Tarifa Aparamenta Baja Tensión, Potencia y Canalizaciones eléctricas prefabricadas (ComPact, MasterPact, PowerLogic, Vigirex, Vigilhom y Canalis) | LV847245 | MTZ1 1.600A tipo H1 4 Polos Extraible | AFI 10 00 | AB | Configurable | 4 Large building Configurable | ACB | PR | 3606480815348 | C | 14570.95 | EUR | 1
Tarifa Aparamenta Baja Tensión, Potencia y Canalizaciones eléctricas prefabricadas (ComPact, MasterPact, PowerLogic, Vigirex, Vigilhom y Canalis) | LV847247 | MTZ1 1.600A tipo H2 4 Polos Extraible | AFI 10 05 | AB | Configurable | 4 Large building Configurable | ACB | PR | 3606480816260 | C | 16356.54 | EUR | 1
Tarifa Aparamenta Baja Tensión, Potencia y Canalizaciones eléctricas prefabricadas (ComPact, MasterPact, PowerLogic, Vigirex, Vigilhom y Canalis) | LV847248 | MTZ1 630A tipo HA 3 Polos Extraible | AFI 10 20 | AB | Configurable | 4 Large building Configurable | ACB | PR | 3606480815355 | C | 4604.86 | EUR | 1
Tarifa Aparamenta Baja Tensión, Potencia y Canalizaciones eléctricas prefabricadas (ComPact, MasterPact, PowerLogic, Vigirex, Vigilhom y Canalis) | LV847249 | MTZ1 630A tipo HA 4 Polos Extraible | AFI 10 20 | AB | Configurable | 4 Large building Configurable | ACB | PR | 3606480815362 | C | 7050.48 | EUR | 1
Tarifa Aparamenta Baja Tensión, Potencia y Canalizaciones eléctricas prefabricadas (ComPact, MasterPact, PowerLogic, Vigirex, Vigilhom y Canalis) | LV847250 | MTZ1 800A tipo HA 3 Polos Extraible | AFI 10 20 | AB | Configurable | 4 Large building Configurable | ACB | PR | 3606480815379 | C | 5451.43 | EUR | 1
Tarifa Aparamenta Baja Tensión, Potencia y Canalizaciones eléctricas prefabricadas (ComPact, MasterPact, PowerLogic, Vigirex, Vigilhom y Canalis) | LV847251 | MTZ1 800A tipo HA 4 Polos Extraible | AFI 10 20 | AB | Configurable | 4 Large building Configurable | ACB | PR | 3606480815386 | C | 9310.44 | EUR | 1
Tarifa Aparamenta Baja Tensión, Potencia y Canalizaciones eléctricas prefabricadas (ComPact, MasterPact, PowerLogic, Vigirex, Vigilhom y Canalis) | LV847252 | MTZ1 1.000A tipo HA 3 Polos Extraible | AFI 10 20 | AB | Configurable | 4 Large building Configurable | ACB | PR | 3606480815393 | C | 6599.09 | EUR | 1
Tarifa Aparamenta Baja Tensión, Potencia y Canalizaciones eléctricas prefabricadas (ComPact, MasterPact, PowerLogic, Vigirex, Vigilhom y Canalis) | LV847253 | MTZ1 1.000A tipo HA 4 Polos Extraible | AFI 10 20 | AB | Configurable | 4 Large building Configurable | ACB | PR | 3606480815409 | C | 10119.11 | EUR | 1
Tarifa Aparamenta Baja Tensión, Potencia y Canalizaciones eléctricas prefabricadas (ComPact, MasterPact, PowerLogic, Vigirex, Vigilhom y Canalis) | LV847254 | MTZ1 1.250A tipo HA 3 Polos Extraible | AFI 10 20 | AB | Configurable | 4 Large building Configurable | ACB | PR | 3606480815416 | C | 7433.81 | EUR | 1
Tarifa Aparamenta Baja Tensión, Potencia y Canalizaciones eléctricas prefabricadas (ComPact, MasterPact, PowerLogic, Vigirex, Vigilhom y Canalis) | LV847255 | MTZ1 1.250A tipo HA 4 Polos Extraible | AFI 10 20 | AB | Configurable | 4 Large building Configurable | ACB | PR | 3606480815423 | C | 11173.98 | EUR | 1
Tarifa Aparamenta Baja Tensión, Potencia y Canalizaciones eléctricas prefabricadas (ComPact, MasterPact, PowerLogic, Vigirex, Vigilhom y Canalis) | LV847256 | MTZ1 1.600A tipo HA 3 Polos Extraible | AFI 10 20 | AB | Configurable | 4 Large building Configurable | ACB | PR | 3606480815430 | C | 10025.06 | EUR | 1
Tarifa Aparamenta Baja Tensión, Potencia y Canalizaciones eléctricas prefabricadas (ComPact, MasterPact, PowerLogic, Vigirex, Vigilhom y Canalis) | LV847257 | MTZ1 1.600A tipo HA 4 Polos Extraible | AFI 10 20 | AB | Configurable | 4 Large building Configurable | ACB | PR | 3606480815447 | C | 14640.92 | EUR | 1
Tarifa Aparamenta Baja Tensión, Potencia y Canalizaciones eléctricas prefabricadas (ComPact, MasterPact, PowerLogic, Vigirex, Vigilhom y Canalis) | LV847261 | SWITCH DISCONNECTOR MTZ2 10HA10 3P FIXED | AFI 15 60 | AF | Configurable | 4 Large building Configurable | ACB | PR | 3606481811301 | C | 12134.18 | EUR | 1
Tarifa Aparamenta Baja Tensión, Potencia y Canalizaciones eléctricas prefabricadas (ComPact, MasterPact, PowerLogic, Vigirex, Vigilhom y Canalis) | LV847262 | SWITCH DISCONNECTOR MTZ2 12HA10 3P FIXED | AFI 15 60 | AF | Configurable | 4 Large building Configurable | ACB | PR | 3606481811318 | C | 12744.51 | EUR | 1
Tarifa Aparamenta Baja Tensión, Potencia y Canalizaciones eléctricas prefabricadas (ComPact, MasterPact, PowerLogic, Vigirex, Vigilhom y Canalis) | LV847263 | SWITCH DISCONNECTOR MTZ2 16HA10 3P FIXED | AFI 15 60 | AF | Configurable | 4 Large building Configurable | ACB | PR | 3606481811325 | C | 16340.99 | EUR | 1
Tarifa Aparamenta Baja Tensión, Potencia y Canalizaciones eléctricas prefabricadas (ComPact, MasterPact, PowerLogic, Vigirex, Vigilhom y Canalis) | LV847264 | SWITCH DISCONNECTOR MTZ2 20HA10 3P FIXED | AFI 15 60 | AF | Configurable | 4 Large building Configurable | ACB | PR | 3606481811332 | C | 18137.91 | EUR | 1
Tarifa Aparamenta Baja Tensión, Potencia y Canalizaciones eléctricas prefabricadas (ComPact, MasterPact, PowerLogic, Vigirex, Vigilhom y Canalis) | LV847265 | SWITCH DISCONNECTOR MTZ2 25HA10 3P FIXED | AFI 15 60 | AF | Configurable | 4 Large building Configurable | ACB | PR | 3606481811349 | C | 25164.95 | EUR | 1
Tarifa Aparamenta Baja Tensión, Potencia y Canalizaciones eléctricas prefabricadas (ComPact, MasterPact, PowerLogic, Vigirex, Vigilhom y Canalis) | LV847266 | SWITCH DISCONNECTOR MTZ2 32HA10 3P FIXED | AFI 15 60 | AF | Configurable | 4 Large building Configurable | ACB | PR | 3606481811356 | C | 32303.13 | EUR | 1
Tarifa Aparamenta Baja Tensión, Potencia y Canalizaciones eléctricas prefabricadas (ComPact, MasterPact, PowerLogic, Vigirex, Vigilhom y Canalis) | LV847267 | SWITCH DISCONNECTOR MTZ2 40HA10 3P FIXED | AFI 15 60 | AF | Configurable | 4 Large building Configurable | ACB | PR | 3606481811363 | C | 48336.26 | EUR | 1
Tarifa Aparamenta Baja Tensión, Potencia y Canalizaciones eléctricas prefabricadas (ComPact, MasterPact, PowerLogic, Vigirex, Vigilhom y Canalis) | LV847270 | SWITCH DISCONNECTOR MTZ2 08HA10 4P FIXED | AFI 15 60 | AF | Configurable | 4 Large building Configurable | ACB | PR | 3606481811370 | C | 15029.52 | EUR | 1
Tarifa Aparamenta Baja Tensión, Potencia y Canalizaciones eléctricas prefabricadas (ComPact, MasterPact, PowerLogic, Vigirex, Vigilhom y Canalis) | LV847271 | SWITCH DISCONNECTOR MTZ2 10HA10 4P FIXED | AFI 15 60 | AF | Configurable | 4 Large building Configurable | ACB | PR | 3606481811387 | C | 15849.84 | EUR | 1
Tarifa Aparamenta Baja Tensión, Potencia y Canalizaciones eléctricas prefabricadas (ComPact, MasterPact, PowerLogic, Vigirex, Vigilhom y Canalis) | LV847272 | SWITCH DISCONNECTOR MTZ2 12HA10 4P FIXED | AFI 15 60 | AF | Configurable | 4 Large building Configurable | ACB | PR | 3606481811394 | C | 16585.07 | EUR | 1
Tarifa Aparamenta Baja Tensión, Potencia y Canalizaciones eléctricas prefabricadas (ComPact, MasterPact, PowerLogic, Vigirex, Vigilhom y Canalis) | LV847273 | SWITCH DISCONNECTOR MTZ2 16HA10 4P FIXED | AFI 15 60 | AF | Configurable | 4 Large building Configurable | ACB | PR | 3606481811400 | C | 21759.75 | EUR | 1
Tarifa Aparamenta Baja Tensión, Potencia y Canalizaciones eléctricas prefabricadas (ComPact, MasterPact, PowerLogic, Vigirex, Vigilhom y Canalis) | LV847274 | SWITCH DISCONNECTOR MTZ2 20HA10 4P FIXED | AFI 15 60 | AF | Configurable | 4 Large building Configurable | ACB | PR | 3606481811417 | C | 24720.14 | EUR | 1
Tarifa Aparamenta Baja Tensión, Potencia y Canalizaciones eléctricas prefabricadas (ComPact, MasterPact, PowerLogic, Vigirex, Vigilhom y Canalis) | LV847275 | SWITCH DISCONNECTOR MTZ2 25HA10 4P FIXED | AFI 15 60 | AF | Configurable | 4 Large building Configurable | ACB | PR | 3606481811424 | C | 33801.31 | EUR | 1
Tarifa Aparamenta Baja Tensión, Potencia y Canalizaciones eléctricas prefabricadas (ComPact, MasterPact, PowerLogic, Vigirex, Vigilhom y Canalis) | LV847276 | SWITCH DISCONNECTOR MTZ2 32HA10 4P FIXED | AFI 15 60 | AF | Configurable | 4 Large building Configurable | ACB | PR | 3606481811431 | C | 41987.16 | EUR | 1
Tarifa Aparamenta Baja Tensión, Potencia y Canalizaciones eléctricas prefabricadas (ComPact, MasterPact, PowerLogic, Vigirex, Vigilhom y Canalis) | LV847277 | SWITCH DISCONNECTOR MTZ2 40HA10 4P FIXED | AFI 15 60 | AF | Configurable | 4 Large building Configurable | ACB | PR | 3606481811448 | C | 61637.29 | EUR | 1
Tarifa Aparamenta Baja Tensión, Potencia y Canalizaciones eléctricas prefabricadas (ComPact, MasterPact, PowerLogic, Vigirex, Vigilhom y Canalis) | LV847280 | Micrologic 2.0 X MTZ Fijo | AFI 35 00 | AB | Configurable | 4 Large building Configurable | ACB | PR | 3606480811227 | C | 9020.89 | EUR | 1
Tarifa Aparamenta Baja Tensión, Potencia y Canalizaciones eléctricas prefabricadas (ComPact, MasterPact, PowerLogic, Vigirex, Vigilhom y Canalis) | LV847281 | Micrologic 2.0 X MTZ_1 Extraib | AFI 35 00 | AB | Configurable | 4 Large building Configurable | ACB | PR | 3606480811234 | C | 8175.18 | EUR | 1
Tarifa Aparamenta Baja Tensión, Potencia y Canalizaciones eléctricas prefabricadas (ComPact, MasterPact, PowerLogic, Vigirex, Vigilhom y Canalis) | LV847283 | Micrologic 5.0 X MTZ Fijo | AFI 35 00 | AB | Configurable | 4 Large building Configurable | ACB | PR | 3606480811241 | C | 5600.36 | EUR | 1
Tarifa Aparamenta Baja Tensión, Potencia y Canalizaciones eléctricas prefabricadas (ComPact, MasterPact, PowerLogic, Vigirex, Vigilhom y Canalis) | LV847284 | Micrologic 5.0 X MTZ_1 Extraib | AFI 35 00 | AB | Configurable | 4 Large building Configurable | ACB | PR | 3606480811258 | C | 6085.63 | EUR | 1
Tarifa Aparamenta Baja Tensión, Potencia y Canalizaciones eléctricas prefabricadas (ComPact, MasterPact, PowerLogic, Vigirex, Vigilhom y Canalis) | LV847287 | Micrologic 7.0 X MTZ Fijo | AFI 35 00 | AB | Configurable | 4 Large building Configurable | ACB | PR | 3606480808098 | C | 9020.89 | EUR | 1
Tarifa Aparamenta Baja Tensión, Potencia y Canalizaciones eléctricas prefabricadas (ComPact, MasterPact, PowerLogic, Vigirex, Vigilhom y Canalis) | LV847288 | Micrologic 6.0 X MTZ Fijo | AFI 35 00 | AB | Configurable | 4 Large building Configurable | ACB | PR | 3606480811265 | C | 8175.18 | EUR | 1
Tarifa Aparamenta Baja Tensión, Potencia y Canalizaciones eléctricas prefabricadas (ComPact, MasterPact, PowerLogic, Vigirex, Vigilhom y Canalis) | LV847292 | Micrologic 6.0 X MTZ_1 Extraib | AFI 35 00 | AB | Configurable | 4 Large building Configurable | ACB | PR | 3606480811272 | C | 8883.57 | EUR | 1
Tarifa Aparamenta Baja Tensión, Potencia y Canalizaciones eléctricas prefabricadas (ComPact, MasterPact, PowerLogic, Vigirex, Vigilhom y Canalis) | LV847311 | Bobina XF(Com),24/30 Vdc,24Vac, MTZ Fijo | AFI 45 05 | AB | Configurable | 4 Large building Configurable | ACB | PR | 3606480806254 | C | 557.67 | EUR | 1
Tarifa Aparamenta Baja Tensión, Potencia y Canalizaciones eléctricas prefabricadas (ComPact, MasterPact, PowerLogic, Vigirex, Vigilhom y Canalis) | LV847312 | Bobina XF(Com),48/60 Vdc,48Vac, MTZ Fijo | AFI 45 05 | AB | Configurable | 4 Large building Configurable | ACB | PR | 3606480806261 | C | 557.67 | EUR | 1
Tarifa Aparamenta Baja Tensión, Potencia y Canalizaciones eléctricas prefabricadas (ComPact, MasterPact, PowerLogic, Vigirex, Vigilhom y Canalis) | LV847313 | Bobina XF(Com),100/130 Vdc-Vac, MTZ Fijo | AFI 45 05 | AB | Configurable | 4 Large building Configurable | ACB | PR | 3606480806278 | C | 557.67 | EUR | 1
Tarifa Aparamenta Baja Tensión, Potencia y Canalizaciones eléctricas prefabricadas (ComPact, MasterPact, PowerLogic, Vigirex, Vigilhom y Canalis) | LV847314 | Bobina XF(Com),200/250 Vdc-Vac, MTZ Fijo | AFI 45 05 | AB | Configurable | 4 Large building Configurable | ACB | PR | 3606480806285 | C | 557.67 | EUR | 1
Tarifa Aparamenta Baja Tensión, Potencia y Canalizaciones eléctricas prefabricadas (ComPact, MasterPact, PowerLogic, Vigirex, Vigilhom y Canalis) | LV847315 | Bobina XF(Com),277 Vac, MTZ Fijo | AFI 45 05 | AB | Configurable | 4 Large building Configurable | ACB | PR | 3606480806292 | C | 557.67 | EUR | 1
Tarifa Aparamenta Baja Tensión, Potencia y Canalizaciones eléctricas prefabricadas (ComPact, MasterPact, PowerLogic, Vigirex, Vigilhom y Canalis) | LV847316 | Bobina XF(Com),380/480 Vac, MTZ Fijo | AFI 45 05 | AB | Configurable | 4 Large building Configurable | ACB | PR | 3606480806308 | C | 557.67 | EUR | 1
Tarifa Aparamenta Baja Tensión, Potencia y Canalizaciones eléctricas prefabricadas (ComPact, MasterPact, PowerLogic, Vigirex, Vigilhom y Canalis) | LV847321 | Bobina MX(Com),24/30 Vdc,24Vac, MTZ Fijo | AFI 45 00 | AB | Configurable | 4 Large building Configurable | ACB | PR | 3606480806322 | C | 557.67 | EUR | 1
Tarifa Aparamenta Baja Tensión, Potencia y Canalizaciones eléctricas prefabricadas (ComPact, MasterPact, PowerLogic, Vigirex, Vigilhom y Canalis) | LV847322 | Bobina MX(Com),48/60 Vdc,48Vac, MTZ Fijo | AFI 45 00 | AB | Configurable | 4 Large building Configurable | ACB | PR | 3606480806339 | C | 557.67 | EUR | 1
Tarifa Aparamenta Baja Tensión, Potencia y Canalizaciones eléctricas prefabricadas (ComPact, MasterPact, PowerLogic, Vigirex, Vigilhom y Canalis) | LV847323 | Bobina MX(Com),100/130 Vdc-Vac, MTZ Fijo | AFI 45 00 | AB | Configurable | 4 Large building Configurable | ACB | PR | 3606480806346 | C | 557.67 | EUR | 1
Tarifa Aparamenta Baja Tensión, Potencia y Canalizaciones eléctricas prefabricadas (ComPact, MasterPact, PowerLogic, Vigirex, Vigilhom y Canalis) | LV847324 | Bobina MX(Com),200/250 Vdc-Vac, MTZ Fijo | AFI 45 00 | AB | Configurable | 4 Large building Configurable | ACB | PR | 3606480806353 | C | 557.67 | EUR | 1
Tarifa Aparamenta Baja Tensión, Potencia y Canalizaciones eléctricas prefabricadas (ComPact, MasterPact, PowerLogic, Vigirex, Vigilhom y Canalis) | LV847325 | Bobina MX(Com),277 Vac, MTZ Fijo | AFI 45 00 | AB | Configurable | 4 Large building Configurable | ACB | PR | 3606480806360 | C | 557.67 | EUR | 1
Tarifa Aparamenta Baja Tensión, Potencia y Canalizaciones eléctricas prefabricadas (ComPact, MasterPact, PowerLogic, Vigirex, Vigilhom y Canalis) | LV847326 | Bobina MX(Com),380/480 Vac, MTZ Fijo | AFI 45 00 | AB | Configurable | 4 Large building Configurable | ACB | PR | 3606480806377 | C | 557.67 | EUR | 1
Tarifa Aparamenta Baja Tensión, Potencia y Canalizaciones eléctricas prefabricadas (ComPact, MasterPact, PowerLogic, Vigirex, Vigilhom y Canalis) | LV847328 | T.Anterior Sup. MTZ1 Fijo 3P(630-1600A) | AFI 55 00 | AB | Configurable | 4 Large building Configurable | ACB | PR | 3606480812125 | C | 1090.46 | EUR | 1
Tarifa Aparamenta Baja Tensión, Potencia y Canalizaciones eléctricas prefabricadas (ComPact, MasterPact, PowerLogic, Vigirex, Vigilhom y Canalis) | LV847329 | T.Anterior Inf. MTZ1 Fijo 3P(630-1600A) | AFI 55 00 | AB | Configurable | 4 Large building Configurable | ACB | PR | 3606480812132 | C | 1090.46 | EUR | 1
Tarifa Aparamenta Baja Tensión, Potencia y Canalizaciones eléctricas prefabricadas (ComPact, MasterPact, PowerLogic, Vigirex, Vigilhom y Canalis) | LV847330 | T.Anterior Sup. MTZ1 Fijo 4P(630-1600A) | AFI 55 00 | AB | Configurable | 4 Large building Configurable | ACB | PR | 3606480812149 | C | 1431.25 | EUR | 1
Tarifa Aparamenta Baja Tensión, Potencia y Canalizaciones eléctricas prefabricadas (ComPact, MasterPact, PowerLogic, Vigirex, Vigilhom y Canalis) | LV847331 | T.Anterior Inf. MTZ1 Fijo 4P(630-1600A) | AFI 55 00 | AB | Configurable | 4 Large building Configurable | ACB | PR | 3606480812156 | C | 1431.25 | EUR | 1
Tarifa Aparamenta Baja Tensión, Potencia y Canalizaciones eléctricas prefabricadas (ComPact, MasterPact, PowerLogic, Vigirex, Vigilhom y Canalis) | LV847335SP | Pantalla aislamiento arco electrico,3P | AFI 85 00 | ML | Configurable | 4 Large building Configurable | ACB | PR | 3606481186959 | C | 174.52 | EUR | 1
Tarifa Aparamenta Baja Tensión, Potencia y Canalizaciones eléctricas prefabricadas (ComPact, MasterPact, PowerLogic, Vigirex, Vigilhom y Canalis) | LV847336SP | Pantalla aislamiento arco electrico,4P | AFI 85 00 | ML | Configurable | 4 Large building Configurable | ACB | PR | 3606481186966 | C | 218.06 | EUR | 1
Tarifa Aparamenta Baja Tensión, Potencia y Canalizaciones eléctricas prefabricadas (ComPact, MasterPact, PowerLogic, Vigirex, Vigilhom y Canalis) | LV847339 | ON/OFF 1 contacto OF bajo nive | AFI 65 10 | AN | Configurable | 4 Large building Configurable | ACB | PR | 3606480811838 | C | 255.71 | EUR | 1
Tarifa Aparamenta Baja Tensión, Potencia y Canalizaciones eléctricas prefabricadas (ComPact, MasterPact, PowerLogic, Vigirex, Vigilhom y Canalis) | LV847340 | Contacto SDE 6 A/240 VAC - MT | AFI 65 10 | AN | Configurable | 4 Large building Configurable | ACB | PR | 3606480811845 | C | 719.65 | EUR | 1
Tarifa Aparamenta Baja Tensión, Potencia y Canalizaciones eléctricas prefabricadas (ComPact, MasterPact, PowerLogic, Vigirex, Vigilhom y Canalis) | LV847341 | Contacto SDE de bajo nivel - | AFI 65 10 | AN | Configurable | 4 Large building Configurable | ACB | PR | 3606480811852 | C | 741.88 | EUR | 1
Tarifa Aparamenta Baja Tensión, Potencia y Canalizaciones eléctricas prefabricadas (ComPact, MasterPact, PowerLogic, Vigirex, Vigilhom y Canalis) | LV847342 | PF preparado cerrar - 5 A/240 VAC - MTZ | AFI 65 10 | AN | Configurable | 4 Large building Configurable | ACB | PR | 3606480811869 | C | 531.01 | EUR | 1
Tarifa Aparamenta Baja Tensión, Potencia y Canalizaciones eléctricas prefabricadas (ComPact, MasterPact, PowerLogic, Vigirex, Vigilhom y Canalis) | LV847343 | PF preparado cerrar - bajo niv | AFI 65 10 | AN | Configurable | 4 Large building Configurable | ACB | PR | 3606480811876 | C | 547.44 | EUR | 1
Tarifa Aparamenta Baja Tensión, Potencia y Canalizaciones eléctricas prefabricadas (ComPact, MasterPact, PowerLogic, Vigirex, Vigilhom y Canalis) | LV847344 | RES reset remoto - 100-130 V A | AFI 65 25 | AB | Configurable | 4 Large building Configurable | ACB | PR | 3606480813115 | C | 1006.7 | EUR | 1
Tarifa Aparamenta Baja Tensión, Potencia y Canalizaciones eléctricas prefabricadas (ComPact, MasterPact, PowerLogic, Vigirex, Vigilhom y Canalis) | LV847345 | RES reset remoto - 200-240 V A | AFI 65 25 | AB | Configurable | 4 Large building Configurable | ACB | PR | 3606480813122 | C | 1006.7 | EUR | 1
Tarifa Aparamenta Baja Tensión, Potencia y Canalizaciones eléctricas prefabricadas (ComPact, MasterPact, PowerLogic, Vigirex, Vigilhom y Canalis) | LV847346 | RAR Reset automatico despues dispa MTZ2/ | AFI 65 25 | AB | Configurable | 4 Large building Configurable | ACB | PR | 3606480813139 | C | 57.85 | EUR | 1
Tarifa Aparamenta Baja Tensión, Potencia y Canalizaciones eléctricas prefabricadas (ComPact, MasterPact, PowerLogic, Vigirex, Vigilhom y Canalis) | LV847350 | Bobina XF,24/30 Vdc,24Vac, MTZ Fijo | AFI 45 05 | AB | Configurable | 4 Large building Configurable | ACB | PR | 3606480806391 | C | 557.67 | EUR | 1
Tarifa Aparamenta Baja Tensión, Potencia y Canalizaciones eléctricas prefabricadas (ComPact, MasterPact, PowerLogic, Vigirex, Vigilhom y Canalis) | LV847351 | Bobina XF,48/60 Vdc,48Vac, MTZ Fijo | AFI 45 05 | AB | Configurable | 4 Large building Configurable | ACB | PR | 3606480806407 | C | 557.67 | EUR | 1
Tarifa Aparamenta Baja Tensión, Potencia y Canalizaciones eléctricas prefabricadas (ComPact, MasterPact, PowerLogic, Vigirex, Vigilhom y Canalis) | LV847352 | Bobina XF,100/130 Vdc-Vac, MTZ Fijo | AFI 45 05 | AB | Configurable | 4 Large building Configurable | ACB | PR | 3606480806414 | C | 557.67 | EUR | 1
Tarifa Aparamenta Baja Tensión, Potencia y Canalizaciones eléctricas prefabricadas (ComPact, MasterPact, PowerLogic, Vigirex, Vigilhom y Canalis) | LV847353 | Bobina XF,200/250 Vdc-Vac, MTZ Fijo | AFI 45 05 | AB | Configurable | 4 Large building Configurable | ACB | PR | 3606480806421 | C | 557.67 | EUR | 1
Tarifa Aparamenta Baja Tensión, Potencia y Canalizaciones eléctricas prefabricadas (ComPact, MasterPact, PowerLogic, Vigirex, Vigilhom y Canalis) | LV847354 | Bobina XF,277 Vac, MTZ Fijo | AFI 45 05 | AB | Configurable | 4 Large building Configurable | ACB | PR | 3606480806438 | C | 557.67 | EUR | 1
Tarifa Aparamenta Baja Tensión, Potencia y Canalizaciones eléctricas prefabricadas (ComPact, MasterPact, PowerLogic, Vigirex, Vigilhom y Canalis) | LV847355 | Bobina XF,380/480 Vac, MTZ Fijo | AFI 45 05 | AB | Configurable | 4 Large building Configurable | ACB | PR | 3606480808104 | C | 557.67 | EUR | 1
Tarifa Aparamenta Baja Tensión, Potencia y Canalizaciones eléctricas prefabricadas (ComPact, MasterPact, PowerLogic, Vigirex, Vigilhom y Canalis) | LV847360 | Bobina MX,24/30 Vdc,24Vac, MTZ Fijo | AFI 45 00 | AB | Configurable | 4 Large building Configurable | ACB | PR | 3606480806452 | C | 557.67 | EUR | 1
Tarifa Aparamenta Baja Tensión, Potencia y Canalizaciones eléctricas prefabricadas (ComPact, MasterPact, PowerLogic, Vigirex, Vigilhom y Canalis) | LV847361 | Bobina MX,48/60 Vdc,48Vac, MTZ Fijo | AFI 45 00 | AB | Configurable | 4 Large building Configurable | ACB | PR | 3606480806469 | C | 557.67 | EUR | 1
Tarifa Aparamenta Baja Tensión, Potencia y Canalizaciones eléctricas prefabricadas (ComPact, MasterPact, PowerLogic, Vigirex, Vigilhom y Canalis) | LV847362 | Bobina MX,100/130 Vdc-Vac, MTZ Fijo | AFI 45 00 | AB | Configurable | 4 Large building Configurable | ACB | PR | 3606480806476 | C | 557.67 | EUR | 1
Tarifa Aparamenta Baja Tensión, Potencia y Canalizaciones eléctricas prefabricadas (ComPact, MasterPact, PowerLogic, Vigirex, Vigilhom y Canalis) | LV847363 | Bobina MX,200/250 Vdc-Vac, MTZ Fijo | AFI 45 00 | AB | Configurable | 4 Large building Configurable | ACB | PR | 3606480806483 | C | 557.67 | EUR | 1
Tarifa Aparamenta Baja Tensión, Potencia y Canalizaciones eléctricas prefabricadas (ComPact, MasterPact, PowerLogic, Vigirex, Vigilhom y Canalis) | LV847364 | Bobina MX,277 Vac, MTZ Fijo | AFI 45 00 | AB | Configurable | 4 Large building Configurable | ACB | PR | 3606480806490 | C | 557.67 | EUR | 1
Tarifa Aparamenta Baja Tensión, Potencia y Canalizaciones eléctricas prefabricadas (ComPact, MasterPact, PowerLogic, Vigirex, Vigilhom y Canalis) | LV847365 | Bobina MX,380/480 Vac, MTZ Fijo | AFI 45 00 | AB | Configurable | 4 Large building Configurable | ACB | PR | 3606480808111 | C | 557.67 | EUR | 1
Tarifa Aparamenta Baja Tensión, Potencia y Canalizaciones eléctricas prefabricadas (ComPact, MasterPact, PowerLogic, Vigirex, Vigilhom y Canalis) | LV847370 | 2# Bobina XF,24/30 Vdc,24Vac, MTZ Fijo | AFI 45 05 | AB | Configurable | 4 Large building Configurable | ACB | PR | 3606480808128 | C | 557.67 | EUR | 1
Tarifa Aparamenta Baja Tensión, Potencia y Canalizaciones eléctricas prefabricadas (ComPact, MasterPact, PowerLogic, Vigirex, Vigilhom y Canalis) | LV847371 | 2# Bobina XF,48/60 Vdc,48Vac, MTZ Fijo | AFI 45 05 | AB | Configurable | 4 Large building Configurable | ACB | PR | 3606480808135 | C | 557.67 | EUR | 1
Tarifa Aparamenta Baja Tensión, Potencia y Canalizaciones eléctricas prefabricadas (ComPact, MasterPact, PowerLogic, Vigirex, Vigilhom y Canalis) | LV847372 | 2# Bobina XF,100/130 Vdc-Vac, MTZ Fijo | AFI 45 05 | AB | Configurable | 4 Large building Configurable | ACB | PR | 3606480806513 | C | 557.67 | EUR | 1
Tarifa Aparamenta Baja Tensión, Potencia y Canalizaciones eléctricas prefabricadas (ComPact, MasterPact, PowerLogic, Vigirex, Vigilhom y Canalis) | LV847373 | 2# Bobina XF,200/250 Vdc-Vac, MTZ Fijo | AFI 45 05 | AB | Configurable | 4 Large building Configurable | ACB | PR | 3606480806520 | C | 557.67 | EUR | 1
Tarifa Aparamenta Baja Tensión, Potencia y Canalizaciones eléctricas prefabricadas (ComPact, MasterPact, PowerLogic, Vigirex, Vigilhom y Canalis) | LV847374 | 2# Bobina XF,277 Vac, MTZ Fijo | AFI 45 05 | AB | Configurable | 4 Large building Configurable | ACB | PR | 3606480806537 | C | 557.67 | EUR | 1
Tarifa Aparamenta Baja Tensión, Potencia y Canalizaciones eléctricas prefabricadas (ComPact, MasterPact, PowerLogic, Vigirex, Vigilhom y Canalis) | LV847375 | 2# Bobina XF,380/480 Vac, MTZ Fijo | AFI 45 05 | AB | Configurable | 4 Large building Configurable | ACB | PR | 3606480806544 | C | 557.67 | EUR | 1
Tarifa Aparamenta Baja Tensión, Potencia y Canalizaciones eléctricas prefabricadas (ComPact, MasterPact, PowerLogic, Vigirex, Vigilhom y Canalis) | LV847380 | Bobina MN,24/30 Vdc,24Vac, MTZ Fijo | AFI 45 10 | AB | Configurable | 4 Large building Configurable | ACB | PR | 3606480806551 | C | 557.67 | EUR | 1
Tarifa Aparamenta Baja Tensión, Potencia y Canalizaciones eléctricas prefabricadas (ComPact, MasterPact, PowerLogic, Vigirex, Vigilhom y Canalis) | LV847381 | Bobina MN,48/60 Vdc,48Vac, MTZ Fijo | AFI 45 10 | AB | Configurable | 4 Large building Configurable | ACB | PR | 3606480806568 | C | 557.67 | EUR | 1
Tarifa Aparamenta Baja Tensión, Potencia y Canalizaciones eléctricas prefabricadas (ComPact, MasterPact, PowerLogic, Vigirex, Vigilhom y Canalis) | LV847382 | Bobina MN,100/130 Vdc-Vac, MTZ Fijo | AFI 45 10 | AB | Configurable | 4 Large building Configurable | ACB | PR | 3606480806575 | C | 557.67 | EUR | 1
Tarifa Aparamenta Baja Tensión, Potencia y Canalizaciones eléctricas prefabricadas (ComPact, MasterPact, PowerLogic, Vigirex, Vigilhom y Canalis) | LV847383 | Bobina MN,200/250 Vdc-Vac, MTZ Fijo | AFI 45 10 | AB | Configurable | 4 Large building Configurable | ACB | PR | 3606480806582 | C | 557.67 | EUR | 1
Tarifa Aparamenta Baja Tensión, Potencia y Canalizaciones eléctricas prefabricadas (ComPact, MasterPact, PowerLogic, Vigirex, Vigilhom y Canalis) | LV847385 | Bobina MN,380/480 Vac, MTZ Fijo | AFI 45 10 | AB | Configurable | 4 Large building Configurable | ACB | PR | 3606480806599 | C | 557.67 | EUR | 1
Tarifa Aparamenta Baja Tensión, Potencia y Canalizaciones eléctricas prefabricadas (ComPact, MasterPact, PowerLogic, Vigirex, Vigilhom y Canalis) | LV847390 | Motor (MCH), 24/30Vdc - MTZ1 Fijo | AFI 50 00 | AB | Configurable | 4 Large building Configurable | ACB | PR | 3606480813146 | C | 5235.35 | EUR | 1
Tarifa Aparamenta Baja Tensión, Potencia y Canalizaciones eléctricas prefabricadas (ComPact, MasterPact, PowerLogic, Vigirex, Vigilhom y Canalis) | LV847391 | Motor (MCH), 48/60Vdc - MTZ1 Fijo | AFI 50 00 | AB | Configurable | 4 Large building Configurable | ACB | PR | 3606480813153 | C | 5235.35 | EUR | 1
Tarifa Aparamenta Baja Tensión, Potencia y Canalizaciones eléctricas prefabricadas (ComPact, MasterPact, PowerLogic, Vigirex, Vigilhom y Canalis) | LV847392 | Motor (MCH), 100/130Vdc - MTZ1 Fijo | AFI 50 00 | AB | Configurable | 4 Large building Configurable | ACB | PR | 3606480813160 | C | 5235.35 | EUR | 1
Tarifa Aparamenta Baja Tensión, Potencia y Canalizaciones eléctricas prefabricadas (ComPact, MasterPact, PowerLogic, Vigirex, Vigilhom y Canalis) | LV847393 | Motor (MCH), 200/250Vdc - MTZ1 Fijo | AFI 50 00 | AB | Configurable | 4 Large building Configurable | ACB | PR | 3606480813177 | C | 5235.35 | EUR | 1
Tarifa Aparamenta Baja Tensión, Potencia y Canalizaciones eléctricas prefabricadas (ComPact, MasterPact, PowerLogic, Vigirex, Vigilhom y Canalis) | LV847395 | Motor (MCH), 100/130Vac - MTZ1 Fijo | AFI 50 00 | AB | Configurable | 4 Large building Configurable | ACB | PR | 3606480813184 | C | 5235.35 | EUR | 1
Tarifa Aparamenta Baja Tensión, Potencia y Canalizaciones eléctricas prefabricadas (ComPact, MasterPact, PowerLogic, Vigirex, Vigilhom y Canalis) | LV847396 | Motor (MCH), 200/240Vac - MTZ1 Fijo | AFI 50 00 | AB | Configurable | 4 Large building Configurable | ACB | PR | 3606480813191 | C | 5235.35 | EUR | 1
Tarifa Aparamenta Baja Tensión, Potencia y Canalizaciones eléctricas prefabricadas (ComPact, MasterPact, PowerLogic, Vigirex, Vigilhom y Canalis) | LV847398 | Motor (MCH), 277/415Vac - MTZ1 Fijo | AFI 50 00 | AB | Configurable | 4 Large building Configurable | ACB | PR | 3606480815454 | C | 5235.35 | EUR | 1
Tarifa Aparamenta Baja Tensión, Potencia y Canalizaciones eléctricas prefabricadas (ComPact, MasterPact, PowerLogic, Vigirex, Vigilhom y Canalis) | LV847400 | Motor (MCH), 440/480Vac - MTZ1 Fijo | AFI 50 00 | AB | Configurable | 4 Large building Configurable | ACB | PR | 3606480813207 | C | 5235.35 | EUR | 1
Tarifa Aparamenta Baja Tensión, Potencia y Canalizaciones eléctricas prefabricadas (ComPact, MasterPact, PowerLogic, Vigirex, Vigilhom y Canalis) | LV847403 | Contactos programables M2C MT | AFI 65 10 | AN | Configurable | 4 Large building Configurable | ACB | PR | 3606480806605 | C | 727.06 | EUR | 1
Tarifa Aparamenta Baja Tensión, Potencia y Canalizaciones eléctricas prefabricadas (ComPact, MasterPact, PowerLogic, Vigirex, Vigilhom y Canalis) | LV847412 | Bobina XF(Com),24/30Vdc,24Vac,MTZ1 Xtrbl | AFI 45 05 | AB | Configurable | 4 Large building Configurable | ACB | PR | 3606480815461 | C | 557.67 | EUR | 1
Tarifa Aparamenta Baja Tensión, Potencia y Canalizaciones eléctricas prefabricadas (ComPact, MasterPact, PowerLogic, Vigirex, Vigilhom y Canalis) | LV847413 | Bobina XF(Com),48/60Vdc,48Vac,MTZ1 Xtrbl | AFI 45 05 | AB | Configurable | 4 Large building Configurable | ACB | PR | 3606480815478 | C | 557.67 | EUR | 1
Tarifa Aparamenta Baja Tensión, Potencia y Canalizaciones eléctricas prefabricadas (ComPact, MasterPact, PowerLogic, Vigirex, Vigilhom y Canalis) | LV847414 | Bobina XF(Com),100/130Vdc-Vac,MTZ1 Xtrbl | AFI 45 05 | AB | Configurable | 4 Large building Configurable | ACB | PR | 3606480815485 | C | 557.67 | EUR | 1
Tarifa Aparamenta Baja Tensión, Potencia y Canalizaciones eléctricas prefabricadas (ComPact, MasterPact, PowerLogic, Vigirex, Vigilhom y Canalis) | LV847415 | Bobina XF(Com),200/250Vdc-Vac,MTZ1 Xtrbl | AFI 45 05 | AB | Configurable | 4 Large building Configurable | ACB | PR | 3606480815492 | C | 557.67 | EUR | 1
Tarifa Aparamenta Baja Tensión, Potencia y Canalizaciones eléctricas prefabricadas (ComPact, MasterPact, PowerLogic, Vigirex, Vigilhom y Canalis) | LV847416 | Bobina XF(Com),277 Vac, MTZ1 Xtrbl | AFI 45 05 | AB | Configurable | 4 Large building Configurable | ACB | PR | 3606480813221 | C | 557.67 | EUR | 1
Tarifa Aparamenta Baja Tensión, Potencia y Canalizaciones eléctricas prefabricadas (ComPact, MasterPact, PowerLogic, Vigirex, Vigilhom y Canalis) | LV847417 | Bobina XF(Com),380/480 Vac, MTZ1 Xtrbl | AFI 45 05 | AB | Configurable | 4 Large building Configurable | ACB | PR | 3606480815508 | C | 557.67 | EUR | 1
Tarifa Aparamenta Baja Tensión, Potencia y Canalizaciones eléctricas prefabricadas (ComPact, MasterPact, PowerLogic, Vigirex, Vigilhom y Canalis) | LV847430 | Contacto SDE 6 A/240 VAC - MTZ1 - extra | AFI 65 10 | AN | Configurable | 4 Large building Configurable | ACB | PR | 3606480811883 | C | 719.65 | EUR | 1
Tarifa Aparamenta Baja Tensión, Potencia y Canalizaciones eléctricas prefabricadas (ComPact, MasterPact, PowerLogic, Vigirex, Vigilhom y Canalis) | LV847431 | Contacto SDE de bajo nivel M | AFI 65 10 | AN | Configurable | 4 Large building Configurable | ACB | PR | 3606480811890 | C | 741.88 | EUR | 1
Tarifa Aparamenta Baja Tensión, Potencia y Canalizaciones eléctricas prefabricadas (ComPact, MasterPact, PowerLogic, Vigirex, Vigilhom y Canalis) | LV847432 | PF preparado cerrar - 5 A/240 | AFI 65 10 | AN | Configurable | 4 Large building Configurable | ACB | PR | 3606480811906 | C | 531.01 | EUR | 1
Tarifa Aparamenta Baja Tensión, Potencia y Canalizaciones eléctricas prefabricadas (ComPact, MasterPact, PowerLogic, Vigirex, Vigilhom y Canalis) | LV847434 | RES reset remoto - 110-130 V A | AFI 65 25 | AB | Configurable | 4 Large building Configurable | ACB | PR | 3606480813238 | C | 1006.7 | EUR | 1
Tarifa Aparamenta Baja Tensión, Potencia y Canalizaciones eléctricas prefabricadas (ComPact, MasterPact, PowerLogic, Vigirex, Vigilhom y Canalis) | LV847435 | RES reset remoto - 220-240 V A | AFI 65 25 | AB | Configurable | 4 Large building Configurable | ACB | PR | 3606480813245 | C | 1006.7 | EUR | 1
Tarifa Aparamenta Baja Tensión, Potencia y Canalizaciones eléctricas prefabricadas (ComPact, MasterPact, PowerLogic, Vigirex, Vigilhom y Canalis) | LV847440 | Bobina XF,24/30 Vdc,24Vac, MTZ1 Xtrbl | AFI 45 05 | AB | Configurable | 4 Large building Configurable | ACB | PR | 3606480815515 | C | 557.67 | EUR | 1
Tarifa Aparamenta Baja Tensión, Potencia y Canalizaciones eléctricas prefabricadas (ComPact, MasterPact, PowerLogic, Vigirex, Vigilhom y Canalis) | LV847441 | Bobina XF,48/60 Vdc,48Vac, MTZ1 Xtrbl | AFI 45 05 | AB | Configurable | 4 Large building Configurable | ACB | PR | 3606480815522 | C | 557.67 | EUR | 1
Tarifa Aparamenta Baja Tensión, Potencia y Canalizaciones eléctricas prefabricadas (ComPact, MasterPact, PowerLogic, Vigirex, Vigilhom y Canalis) | LV847442 | Bobina XF,100/130 Vdc-Vac, MTZ1 Xtrbl | AFI 45 05 | AB | Configurable | 4 Large building Configurable | ACB | PR | 3606480815539 | C | 557.67 | EUR | 1
Tarifa Aparamenta Baja Tensión, Potencia y Canalizaciones eléctricas prefabricadas (ComPact, MasterPact, PowerLogic, Vigirex, Vigilhom y Canalis) | LV847443 | Bobina XF,200/250 Vdc-Vac, MTZ1 Xtrbl | AFI 45 05 | AB | Configurable | 4 Large building Configurable | ACB | PR | 3606480815546 | C | 557.67 | EUR | 1
Tarifa Aparamenta Baja Tensión, Potencia y Canalizaciones eléctricas prefabricadas (ComPact, MasterPact, PowerLogic, Vigirex, Vigilhom y Canalis) | LV847444 | Bobina XF,277 Vac, MTZ1 Xtrbl | AFI 45 05 | AB | Configurable | 4 Large building Configurable | ACB | PR | 3606480813269 | C | 557.67 | EUR | 1
Tarifa Aparamenta Baja Tensión, Potencia y Canalizaciones eléctricas prefabricadas (ComPact, MasterPact, PowerLogic, Vigirex, Vigilhom y Canalis) | LV847445 | Bobina XF,380/480 Vac, MTZ1 Xtrbl | AFI 45 05 | AB | Configurable | 4 Large building Configurable | ACB | PR | 3606480815553 | C | 557.67 | EUR | 1
Tarifa Aparamenta Baja Tensión, Potencia y Canalizaciones eléctricas prefabricadas (ComPact, MasterPact, PowerLogic, Vigirex, Vigilhom y Canalis) | LV847450 | 2# Bobina XF,24/30 Vdc,24Vac, MTZ1 Xtrbl | AFI 45 05 | AB | Configurable | 4 Large building Configurable | ACB | PR | 3606480813283 | C | 557.67 | EUR | 1
Tarifa Aparamenta Baja Tensión, Potencia y Canalizaciones eléctricas prefabricadas (ComPact, MasterPact, PowerLogic, Vigirex, Vigilhom y Canalis) | LV847451 | 2# Bobina XF,48/60 Vdc,48Vac, MTZ1 Xtrbl | AFI 45 05 | AB | Configurable | 4 Large building Configurable | ACB | PR | 3606480815560 | C | 557.67 | EUR | 1
Tarifa Aparamenta Baja Tensión, Potencia y Canalizaciones eléctricas prefabricadas (ComPact, MasterPact, PowerLogic, Vigirex, Vigilhom y Canalis) | LV847452 | 2# Bobina XF,100/130 Vdc-Vac, MTZ1 Xtrbl | AFI 45 05 | AB | Configurable | 4 Large building Configurable | ACB | PR | 3606480813290 | C | 557.67 | EUR | 1
Tarifa Aparamenta Baja Tensión, Potencia y Canalizaciones eléctricas prefabricadas (ComPact, MasterPact, PowerLogic, Vigirex, Vigilhom y Canalis) | LV847453 | 2# Bobina XF,200/250 Vdc-Vac, MTZ1 Xtrbl | AFI 45 05 | AB | Configurable | 4 Large building Configurable | ACB | PR | 3606480815577 | C | 557.67 | EUR | 1
Tarifa Aparamenta Baja Tensión, Potencia y Canalizaciones eléctricas prefabricadas (ComPact, MasterPact, PowerLogic, Vigirex, Vigilhom y Canalis) | LV847454 | 2# Bobina XF,277 Vac, MTZ1 Xtrbl | AFI 45 05 | AB | Configurable | 4 Large building Configurable | ACB | PR | 3606480813306 | C | 557.67 | EUR | 1
Tarifa Aparamenta Baja Tensión, Potencia y Canalizaciones eléctricas prefabricadas (ComPact, MasterPact, PowerLogic, Vigirex, Vigilhom y Canalis) | LV847455 | 2# Bobina XF,380/480 Vac, MTZ1 Xtrbl | AFI 45 05 | AB | Configurable | 4 Large building Configurable | ACB | PR | 3606480815584 | C | 557.67 | EUR | 1
Tarifa Aparamenta Baja Tensión, Potencia y Canalizaciones eléctricas prefabricadas (ComPact, MasterPact, PowerLogic, Vigirex, Vigilhom y Canalis) | LV847460 | Motor (MCH), 24/30Vdc - MTZ1 Extraible | AFI 50 00 | AB | Configurable | 4 Large building Configurable | ACB | PR | 3606480811920 | C | 5235.35 | EUR | 1
Tarifa Aparamenta Baja Tensión, Potencia y Canalizaciones eléctricas prefabricadas (ComPact, MasterPact, PowerLogic, Vigirex, Vigilhom y Canalis) | LV847461 | Motor (MCH), 48/60Vdc - MTZ1 Extraible | AFI 50 00 | AB | Configurable | 4 Large building Configurable | ACB | PR | 3606480812163 | C | 5235.35 | EUR | 1
Tarifa Aparamenta Baja Tensión, Potencia y Canalizaciones eléctricas prefabricadas (ComPact, MasterPact, PowerLogic, Vigirex, Vigilhom y Canalis) | LV847462 | Motor (MCH), 100/130Vdc - MTZ1 Extraible | AFI 50 00 | AB | Configurable | 4 Large building Configurable | ACB | PR | 3606480811937 | C | 5235.35 | EUR | 1
Tarifa Aparamenta Baja Tensión, Potencia y Canalizaciones eléctricas prefabricadas (ComPact, MasterPact, PowerLogic, Vigirex, Vigilhom y Canalis) | LV847463 | Motor (MCH), 200/250Vdc - MTZ1 Extraible | AFI 50 00 | AB | Configurable | 4 Large building Configurable | ACB | PR | 3606480812170 | C | 5235.35 | EUR | 1
Tarifa Aparamenta Baja Tensión, Potencia y Canalizaciones eléctricas prefabricadas (ComPact, MasterPact, PowerLogic, Vigirex, Vigilhom y Canalis) | LV847465 | Motor (MCH), 100/130Vac - MTZ1 Extraible | AFI 50 00 | AB | Configurable | 4 Large building Configurable | ACB | PR | 3606480811944 | C | 5235.35 | EUR | 1
Tarifa Aparamenta Baja Tensión, Potencia y Canalizaciones eléctricas prefabricadas (ComPact, MasterPact, PowerLogic, Vigirex, Vigilhom y Canalis) | LV847466 | Motor (MCH), 200/240Vac - MTZ1 Extraible | AFI 50 00 | AB | Configurable | 4 Large building Configurable | ACB | PR | 3606480811951 | C | 5235.35 | EUR | 1
Tarifa Aparamenta Baja Tensión, Potencia y Canalizaciones eléctricas prefabricadas (ComPact, MasterPact, PowerLogic, Vigirex, Vigilhom y Canalis) | LV847468 | Motor (MCH), 277/415Vac - MTZ1 Extraible | AFI 50 00 | AB | Configurable | 4 Large building Configurable | ACB | PR | 3606480812187 | C | 5235.35 | EUR | 1
Tarifa Aparamenta Baja Tensión, Potencia y Canalizaciones eléctricas prefabricadas (ComPact, MasterPact, PowerLogic, Vigirex, Vigilhom y Canalis) | LV847470 | Motor (MCH), 440/480Vac - MTZ1 Extraible | AFI 50 00 | AB | Configurable | 4 Large building Configurable | ACB | PR | 3606480812194 | C | 5235.35 | EUR | 1
Tarifa Aparamenta Baja Tensión, Potencia y Canalizaciones eléctricas prefabricadas (ComPact, MasterPact, PowerLogic, Vigirex, Vigilhom y Canalis) | LV847483 | Contactos programables M2C MTZ1 - extra | AFI 65 10 | AN | Configurable | 4 Large building Configurable | ACB | PR | 3606480809095 | C | 742.35 | EUR | 1
Tarifa Aparamenta Baja Tensión, Potencia y Canalizaciones eléctricas prefabricadas (ComPact, MasterPact, PowerLogic, Vigirex, Vigilhom y Canalis) | LV847506 | PTE toma tension externa - MTZ2/3 Fijo | AFI 65 35 | AB | Configurable | 4 Large building Configurable | ACB | PR | 3606480806612 | C | 697.9 | EUR | 1
Tarifa Aparamenta Baja Tensión, Potencia y Canalizaciones eléctricas prefabricadas (ComPact, MasterPact, PowerLogic, Vigirex, Vigilhom y Canalis) | LV847507 | PTE toma tension externa - Masterpact M | AFI 65 35 | AB | Configurable | 4 Large building Configurable | ACB | PR | 3606480809101 | C | 697.9 | EUR | 1
Tarifa Aparamenta Baja Tensión, Potencia y Canalizaciones eléctricas prefabricadas (ComPact, MasterPact, PowerLogic, Vigirex, Vigilhom y Canalis) | LV847512 | Pulsador de cierre electrico BPFE - 1 N | AFI 65 25 | AB | Configurable | 4 Large building Configurable | ACB | PR | 3606480815591 | C | 909.29 | EUR | 1
Tarifa Aparamenta Baja Tensión, Potencia y Canalizaciones eléctricas prefabricadas (ComPact, MasterPact, PowerLogic, Vigirex, Vigilhom y Canalis) | LV847514 | CANDADO BLOQUEO OFF + SOPORTE BPFE MTZ1 | AFI 65 15 | AB | Configurable | 4 Large building Configurable | ACB | PR | 3606480816277 | C | 353.46 | EUR | 1
Tarifa Aparamenta Baja Tensión, Potencia y Canalizaciones eléctricas prefabricadas (ComPact, MasterPact, PowerLogic, Vigirex, Vigilhom y Canalis) | LV847514SP | Bloqueo de candados,OFF + BPFE, MTZ1 | AFI 65 15 | AB | Configurable | 4 Large building Configurable | ACB | PR | 3606481186997 | C | 364.17 | EUR | 1
Tarifa Aparamenta Baja Tensión, Potencia y Canalizaciones eléctricas prefabricadas (ComPact, MasterPact, PowerLogic, Vigirex, Vigilhom y Canalis) | LV847515SP | Kit adaptacion Profalux / Ronis,MTZ1 | AFI 65 15 | AB | Configurable | 4 Large building Configurable | ACB | PR | 3606481187000 | C | 533.43 | EUR | 1
Tarifa Aparamenta Baja Tensión, Potencia y Canalizaciones eléctricas prefabricadas (ComPact, MasterPact, PowerLogic, Vigirex, Vigilhom y Canalis) | LV847517SP | Kit adaptacion Castell,MTZ1 | AFI 65 15 | AB | Configurable | 4 Large building Configurable | ACB | PR | 3606481187024 | C | 306.36 | EUR | 1
Tarifa Aparamenta Baja Tensión, Potencia y Canalizaciones eléctricas prefabricadas (ComPact, MasterPact, PowerLogic, Vigirex, Vigilhom y Canalis) | LV847518SP | Kit adaptacion sin cerradura Kirk,MTZ1 | AFI 65 15 | AB | Configurable | 4 Large building Configurable | ACB | PR | 3606481187031 | C | 306.36 | EUR | 1
Tarifa Aparamenta Baja Tensión, Potencia y Canalizaciones eléctricas prefabricadas (ComPact, MasterPact, PowerLogic, Vigirex, Vigilhom y Canalis) | LV847519 | posic cerradu OFF - 1 Profalux | AFI 65 15 | AB | Configurable | 4 Large building Configurable | ACB | PR | 3606480813313 | C | 535.33 | EUR | 1
Tarifa Aparamenta Baja Tensión, Potencia y Canalizaciones eléctricas prefabricadas (ComPact, MasterPact, PowerLogic, Vigirex, Vigilhom y Canalis) | LV847520 | posic cerradu OFF - 2 Profalux | AFI 65 15 | AB | Configurable | 4 Large building Configurable | ACB | PR | 3606480813320 | C | 845.16 | EUR | 1
Tarifa Aparamenta Baja Tensión, Potencia y Canalizaciones eléctricas prefabricadas (ComPact, MasterPact, PowerLogic, Vigirex, Vigilhom y Canalis) | LV847521 | posic cerradu OFF - 1 Ronis ce | AFI 65 15 | AB | Configurable | 4 Large building Configurable | ACB | PR | 3606480813337 | C | 529.23 | EUR | 1
Tarifa Aparamenta Baja Tensión, Potencia y Canalizaciones eléctricas prefabricadas (ComPact, MasterPact, PowerLogic, Vigirex, Vigilhom y Canalis) | LV847522 | posic cerradu OFF - 2 Ronis ce | AFI 65 15 | AB | Configurable | 4 Large building Configurable | ACB | PR | 3606480813344 | C | 1033.41 | EUR | 1
Tarifa Aparamenta Baja Tensión, Potencia y Canalizaciones eléctricas prefabricadas (ComPact, MasterPact, PowerLogic, Vigirex, Vigilhom y Canalis) | LV847600FS | Micrologic 2.0 X (Spare Part) | AFI 85 10 | ML | Configurable | 4 Large building Configurable | ACB | PR | 3606481316691 | C | 6891.5 | EUR | 1
Tarifa Aparamenta Baja Tensión, Potencia y Canalizaciones eléctricas prefabricadas (ComPact, MasterPact, PowerLogic, Vigirex, Vigilhom y Canalis) | LV847602FS | Micrologic 5.0 X (Spare Part) | AFI 85 10 | ML | Configurable | 4 Large building Configurable | ACB | PR | 3606481316707 | C | 6891.5 | EUR | 1
Tarifa Aparamenta Baja Tensión, Potencia y Canalizaciones eléctricas prefabricadas (ComPact, MasterPact, PowerLogic, Vigirex, Vigilhom y Canalis) | LV847603FS | Micrologic 6.0 X (Spare Part) | AFI 85 10 | ML | Configurable | 4 Large building Configurable | ACB | PR | 3606481316714 | C | 10470.59 | EUR | 1
Tarifa Aparamenta Baja Tensión, Potencia y Canalizaciones eléctricas prefabricadas (ComPact, MasterPact, PowerLogic, Vigirex, Vigilhom y Canalis) | LV847820 | Calibrador 4.000A, MTZ2 | AFI 35 10 | AB | Configurable | 4 Large building Configurable | ACB | PR | 3606480810978 | C | 37.97 | EUR | 1
Tarifa Aparamenta Baja Tensión, Potencia y Canalizaciones eléctricas prefabricadas (ComPact, MasterPact, PowerLogic, Vigirex, Vigilhom y Canalis) | LV847820SP | Kit recambio Calibrador 4.000A, MTZ2 | AFI 85 15 | ML | Configurable | 4 Large building Configurable | ACB | PR | 3606481188373 | C | 130.35 | EUR | 1
Tarifa Aparamenta Baja Tensión, Potencia y Canalizaciones eléctricas prefabricadas (ComPact, MasterPact, PowerLogic, Vigirex, Vigilhom y Canalis) | LV847821 | Calibrador 2.000A, MTZ3 | AFI 35 10 | AB | Configurable | 4 Large building Configurable | ACB | PR | 3606480810985 | C | 37.97 | EUR | 1
Tarifa Aparamenta Baja Tensión, Potencia y Canalizaciones eléctricas prefabricadas (ComPact, MasterPact, PowerLogic, Vigirex, Vigilhom y Canalis) | LV847821SP | Kit recambio Calibrador 2.000A, MTZ3 | AFI 85 15 | ML | Configurable | 4 Large building Configurable | ACB | PR | 3606481188366 | C | 130.35 | EUR | 1
Tarifa Aparamenta Baja Tensión, Potencia y Canalizaciones eléctricas prefabricadas (ComPact, MasterPact, PowerLogic, Vigirex, Vigilhom y Canalis) | LV847822 | Calibrador 2.500A, MTZ3 | AFI 35 10 | AB | Configurable | 4 Large building Configurable | ACB | PR | 3606480810992 | C | 37.97 | EUR | 1
Tarifa Aparamenta Baja Tensión, Potencia y Canalizaciones eléctricas prefabricadas (ComPact, MasterPact, PowerLogic, Vigirex, Vigilhom y Canalis) | LV847822SP | Kit recambio Calibrador 2.500A, MTZ3 | AFI 85 15 | ML | Configurable | 4 Large building Configurable | ACB | PR | 3606481188359 | C | 130.35 | EUR | 1
Tarifa Aparamenta Baja Tensión, Potencia y Canalizaciones eléctricas prefabricadas (ComPact, MasterPact, PowerLogic, Vigirex, Vigilhom y Canalis) | LV847823 | Calibrador 3.200A, MTZ3 | AFI 35 10 | AB | Configurable | 4 Large building Configurable | ACB | PR | 3606480811005 | C | 37.97 | EUR | 1
Tarifa Aparamenta Baja Tensión, Potencia y Canalizaciones eléctricas prefabricadas (ComPact, MasterPact, PowerLogic, Vigirex, Vigilhom y Canalis) | LV847823SP | Kit recambio Calibrador 3.200A, MTZ3 | AFI 85 15 | ML | Configurable | 4 Large building Configurable | ACB | PR | 3606481188342 | C | 130.35 | EUR | 1
Tarifa Aparamenta Baja Tensión, Potencia y Canalizaciones eléctricas prefabricadas (ComPact, MasterPact, PowerLogic, Vigirex, Vigilhom y Canalis) | LV847824 | Calibrador 4.000A, MTZ3 | AFI 35 10 | AB | Configurable | 4 Large building Configurable | ACB | PR | 3606480811012 | C | 37.97 | EUR | 1
Tarifa Aparamenta Baja Tensión, Potencia y Canalizaciones eléctricas prefabricadas (ComPact, MasterPact, PowerLogic, Vigirex, Vigilhom y Canalis) | LV847824SP | Kit recambio Calibrador 4.000A, MTZ3 | AFI 85 15 | ML | Configurable | 4 Large building Configurable | ACB | PR | 3606481188335 | C | 130.35 | EUR | 1
Tarifa Aparamenta Baja Tensión, Potencia y Canalizaciones eléctricas prefabricadas (ComPact, MasterPact, PowerLogic, Vigirex, Vigilhom y Canalis) | LV847825 | Calibrador 5.000A, MTZ3 | AFI 35 10 | AB | Configurable | 4 Large building Configurable | ACB | PR | 3606480811029 | C | 37.97 | EUR | 1
Tarifa Automatización y Control Industrial | LV847825SP | Kit recambio Calibrador 5.000A, MTZ3 | AFI 85 15 | ML | Configurable | 4 Large building Configurable | ACB | PR | 3606481188328 | C | 130.35 | EUR | 1
Tarifa Aparamenta Baja Tensión, Potencia y Canalizaciones eléctricas prefabricadas (ComPact, MasterPact, PowerLogic, Vigirex, Vigilhom y Canalis) | LV847826 | Calibrador 6.300A, MTZ3 | AFI 35 10 | AB | Configurable | 4 Large building Configurable | ACB | PR | 3606480811036 | C | 37.97 | EUR | 1
Tarifa Aparamenta Baja Tensión, Potencia y Canalizaciones eléctricas prefabricadas (ComPact, MasterPact, PowerLogic, Vigirex, Vigilhom y Canalis) | LV847826SP | Kit recambio Calibrador 6.300A, MTZ3 | AFI 85 15 | ML | Configurable | 4 Large building Configurable | ACB | PR | 3606481188311 | C | 130.35 | EUR | 1
Tarifa Aparamenta Baja Tensión, Potencia y Canalizaciones eléctricas prefabricadas (ComPact, MasterPact, PowerLogic, Vigirex, Vigilhom y Canalis) | LV847829 | 2 escuadras fijacion vertical | AFI 65 35 | AB | Configurable | 4 Large building Configurable | ACB | PR | 3606480805073 | C | 273.2 | EUR | 1
Tarifa Aparamenta Baja Tensión, Potencia y Canalizaciones eléctricas prefabricadas (ComPact, MasterPact, PowerLogic, Vigirex, Vigilhom y Canalis) | LV847829SP | 2 escuadras fijacion vertical,MasterPacT | AFI 65 35 | AB | Configurable | 4 Large building Configurable | ACB | PR | 3606481187048 | C | 281.49 | EUR | 1
Tarifa Aparamenta Baja Tensión, Potencia y Canalizaciones eléctricas prefabricadas (ComPact, MasterPact, PowerLogic, Vigirex, Vigilhom y Canalis) | LV847849SP | Terminal 3 hilos bornero,MTZ2 Extraible | AFI 65 00 | AB | Configurable | 4 Large building Configurable | ACB | PR | 3606481187055 | A | 244.85 | EUR | 1
Tarifa Aparamenta Baja Tensión, Potencia y Canalizaciones eléctricas prefabricadas (ComPact, MasterPact, PowerLogic, Vigirex, Vigilhom y Canalis) | LV847850SP | Terminal 6 hilos bornero,MTZ2 Extraible | AFI 65 00 | AB | Configurable | 4 Large building Configurable | ACB | PR | 3606481187062 | C | 394.16 | EUR | 1
Tarifa Aparamenta Baja Tensión, Potencia y Canalizaciones eléctricas prefabricadas (ComPact, MasterPact, PowerLogic, Vigirex, Vigilhom y Canalis) | LV847888SP | Motorreductor (MCH), 24/30Vdc - MTZ2/3 | AFI 85 30 | ML | Configurable | 4 Large building Configurable | ACB | PR | 3606481187086 | C | 6035.03 | EUR | 1
Tarifa Aparamenta Baja Tensión, Potencia y Canalizaciones eléctricas prefabricadas (ComPact, MasterPact, PowerLogic, Vigirex, Vigilhom y Canalis) | LV847889SP | Motorreductor (MCH), 48/60Vdc - MTZ2/3 | AFI 85 30 | ML | Configurable | 4 Large building Configurable | ACB | PR | 3606481187093 | C | 6035.03 | EUR | 1
Tarifa Aparamenta Baja Tensión, Potencia y Canalizaciones eléctricas prefabricadas (ComPact, MasterPact, PowerLogic, Vigirex, Vigilhom y Canalis) | LV847890SP | Motorreductor (MCH), 100/130Vdc - MTZ2/3 | AFI 85 30 | ML | Configurable | 4 Large building Configurable | ACB | PR | 3606481187109 | A | 6035.03 | EUR | 1
Tarifa Aparamenta Baja Tensión, Potencia y Canalizaciones eléctricas prefabricadas (ComPact, MasterPact, PowerLogic, Vigirex, Vigilhom y Canalis) | LV847891SP | Motorreductor (MCH), 200/250Vdc - MTZ2/3 | AFI 85 30 | ML | Configurable | 4 Large building Configurable | ACB | PR | 3606481187116 | C | 6035.03 | EUR | 1
Tarifa Aparamenta Baja Tensión, Potencia y Canalizaciones eléctricas prefabricadas (ComPact, MasterPact, PowerLogic, Vigirex, Vigilhom y Canalis) | LV847893SP | Motorreductor (MCH), 100/130Vac - MTZ2/3 | AFI 85 30 | ML | Configurable | 4 Large building Configurable | ACB | PR | 3606481187123 | C | 6035.03 | EUR | 1
Tarifa Aparamenta Baja Tensión, Potencia y Canalizaciones eléctricas prefabricadas (ComPact, MasterPact, PowerLogic, Vigirex, Vigilhom y Canalis) | LV847894SP | Motorreductor (MCH), 200/240Vac - MTZ2/3 | AFI 85 30 | ML | Configurable | 4 Large building Configurable | ACB | PR | 3606481187130 | A | 6035.03 | EUR | 1
Tarifa Aparamenta Baja Tensión, Potencia y Canalizaciones eléctricas prefabricadas (ComPact, MasterPact, PowerLogic, Vigirex, Vigilhom y Canalis) | LV847895SP | Motorreductor (MCH), 250/277Vac - MTZ2/3 | AFI 85 30 | ML | Configurable | 4 Large building Configurable | ACB | PR | 3606481187147 | C | 6035.03 | EUR | 1
Tarifa Aparamenta Baja Tensión, Potencia y Canalizaciones eléctricas prefabricadas (ComPact, MasterPact, PowerLogic, Vigirex, Vigilhom y Canalis) | LV847896SP | Motorreductor (MCH), 277/415Vac - MTZ2/3 | AFI 85 30 | ML | Configurable | 4 Large building Configurable | ACB | PR | 3606481187154 | C | 6035.03 | EUR | 1
Tarifa Aparamenta Baja Tensión, Potencia y Canalizaciones eléctricas prefabricadas (ComPact, MasterPact, PowerLogic, Vigirex, Vigilhom y Canalis) | LV847897SP | Motorreductor (MCH), 440/480Vac - MTZ2/3 | AFI 85 30 | ML | Configurable | 4 Large building Configurable | ACB | PR | 3606481187161 | C | 6035.03 | EUR | 1
Tarifa Aparamenta Baja Tensión, Potencia y Canalizaciones eléctricas prefabricadas (ComPact, MasterPact, PowerLogic, Vigirex, Vigilhom y Canalis) | LV847900SP | Jumpers (10 unidades) | AFI 65 15 | AB | Configurable | 4 Large building Configurable | ACB | PR | 3606481187192 | C | 362.83 | EUR | 1
Tarifa Aparamenta Baja Tensión, Potencia y Canalizaciones eléctricas prefabricadas (ComPact, MasterPact, PowerLogic, Vigirex, Vigilhom y Canalis) | LV847904 | Cableado COM para XF/MN/MX MTZ2/3 | AFI 65 20 | AB | Configurable | 4 Large building Configurable | ACB | PR | 3606480809880 | B | 377.9 | EUR | 1
Tarifa Aparamenta Baja Tensión, Potencia y Canalizaciones eléctricas prefabricadas (ComPact, MasterPact, PowerLogic, Vigirex, Vigilhom y Canalis) | LV847904SP | Cableado interno Com, bobinas MTZ2/3 | AFI 65 20 | AB | Configurable | 4 Large building Configurable | ACB | PR | 3606481316585 | A | 1026.99 | EUR | 1
Tarifa Aparamenta Baja Tensión, Potencia y Canalizaciones eléctricas prefabricadas (ComPact, MasterPact, PowerLogic, Vigirex, Vigilhom y Canalis) | LV847905 | Microswitches OF/SDE/PF para MTZ2/3 | AFI 65 30 | AB | Configurable | 4 Large building Configurable | ACB | PR | 3606480823374 | A | 24.03 | EUR | 1
Tarifa Aparamenta Baja Tensión, Potencia y Canalizaciones eléctricas prefabricadas (ComPact, MasterPact, PowerLogic, Vigirex, Vigilhom y Canalis) | LV847905SP | Microswitches para MTZ2/3 | AFI 65 35 | AB | Configurable | 4 Large building Configurable | ACB | PR | 3606481187208 | C | 235.9 | EUR | 1
Tarifa Aparamenta Baja Tensión, Potencia y Canalizaciones eléctricas prefabricadas (ComPact, MasterPact, PowerLogic, Vigirex, Vigilhom y Canalis) | LV847906 | Microswitches OF/SDE/PF para MTZ1 | AFI 65 30 | AB | Configurable | 4 Large building Configurable | ACB | PR | 3606480809620 | A | 21.63 | EUR | 1
Tarifa Aparamenta Baja Tensión, Potencia y Canalizaciones eléctricas prefabricadas (ComPact, MasterPact, PowerLogic, Vigirex, Vigilhom y Canalis) | LV847914SP | Enclavamiento puerta,VPECD/VPECG,MTZ2/3 | AFI 65 15 | AB | Configurable | 4 Large building Configurable | ACB | PR | 3606481187215 | C | 359.38 | EUR | 1
Tarifa Aparamenta Baja Tensión, Potencia y Canalizaciones eléctricas prefabricadas (ComPact, MasterPact, PowerLogic, Vigirex, Vigilhom y Canalis) | LV847915SP | Contacto de defecto el#ctrico (SDE) | AFI 85 60 | ML | Configurable | 4 Large building Configurable | ACB | PR | 3606481187222 | C | 730.1 | EUR | 1
Tarifa Aparamenta Baja Tensión, Potencia y Canalizaciones eléctricas prefabricadas (ComPact, MasterPact, PowerLogic, Vigirex, Vigilhom y Canalis) | LV847926SP | Mechanical interlocking, MasterPact MTZ2 | AFI 65 35 | AB | Configurable | 4 Large building Configurable | ACB | PR | 3606481161314 | A | 1840.92 | EUR | 1
Tarifa Aparamenta Baja Tensión, Potencia y Canalizaciones eléctricas prefabricadas (ComPact, MasterPact, PowerLogic, Vigirex, Vigilhom y Canalis) | LV847930SP | Placa inversor varillas, MTZ2/3 | AFI 65 35 | AB | Configurable | 4 Large building Configurable | ACB | PR | 3606481173249 | C | 1946.45 | EUR | 1
Tarifa Aparamenta Baja Tensión, Potencia y Canalizaciones eléctricas prefabricadas (ComPact, MasterPact, PowerLogic, Vigirex, Vigilhom y Canalis) | LV847933SP | T.Anterior 630-1600A,MTZ2 Fijo,4P(Inf) | AFI 85 45 | ML | Configurable | 4 Large building Configurable | ACB | PR | 3606481187253 | A | 666.39 | EUR | 1
Tarifa Aparamenta Baja Tensión, Potencia y Canalizaciones eléctricas prefabricadas (ComPact, MasterPact, PowerLogic, Vigirex, Vigilhom y Canalis) | LV847935SP | Camara apagachispas MTZ2 H1/H2/HA, 4P | AFI 65 35 | AB | Configurable | 4 Large building Configurable | ACB | PR | 3606481187277 | C | 610.03 | EUR | 1
Tarifa Aparamenta Baja Tensión, Potencia y Canalizaciones eléctricas prefabricadas (ComPact, MasterPact, PowerLogic, Vigirex, Vigilhom y Canalis) | LV847937SP | Camara apagachispas MTZ2/3 L1, 4P | AFI 65 35 | AB | Configurable | 4 Large building Configurable | ACB | PR | 3606481187291 | C | 1939.43 | EUR | 1
Tarifa Aparamenta Baja Tensión, Potencia y Canalizaciones eléctricas prefabricadas (ComPact, MasterPact, PowerLogic, Vigirex, Vigilhom y Canalis) | LV847939SP | Cubierta frontal MasterPacT MTZ2/3,3P/4P | AFI 85 00 | ML | Configurable | 4 Large building Configurable | ACB | PR | 3606481180056 | C | 3631.62 | EUR | 1
Tarifa Aparamenta Baja Tensión, Potencia y Canalizaciones eléctricas prefabricadas (ComPact, MasterPact, PowerLogic, Vigirex, Vigilhom y Canalis) | LV847940SP | Maneta carga de muelles, MTZ2/3 | AFI 85 00 | ML | Configurable | 4 Large building Configurable | ACB | PR | 3606481182852 | C | 376.49 | EUR | 1
Tarifa Aparamenta Baja Tensión, Potencia y Canalizaciones eléctricas prefabricadas (ComPact, MasterPact, PowerLogic, Vigirex, Vigilhom y Canalis) | LV847942SP | T.Anterior 2000-3200A,MTZ2 Fijo,3P(Inf) | AFI 85 45 | ML | Configurable | 4 Large building Configurable | ACB | PR | 3606481187307 | C | 780.84 | EUR | 1
Tarifa Aparamenta Baja Tensión, Potencia y Canalizaciones eléctricas prefabricadas (ComPact, MasterPact, PowerLogic, Vigirex, Vigilhom y Canalis) | LV847943SP | T.Anterior 2000-3200A,MTZ2 Fijo,4P(Inf) | AFI 85 45 | ML | Configurable | 4 Large building Configurable | ACB | PR | 3606481187314 | A | 2021.85 | EUR | 1
Tarifa Aparamenta Baja Tensión, Potencia y Canalizaciones eléctricas prefabricadas (ComPact, MasterPact, PowerLogic, Vigirex, Vigilhom y Canalis) | LV847960SP | T.Anterior 800-1600A,MTZ2 Extraible,3P | AFI 85 45 | ML | Configurable | 4 Large building Configurable | ACB | PR | 3606481187338 | C | 780.84 | EUR | 1
Tarifa Aparamenta Baja Tensión, Potencia y Canalizaciones eléctricas prefabricadas (ComPact, MasterPact, PowerLogic, Vigirex, Vigilhom y Canalis) | LV847961SP | T.Anterior 800-1600A,MTZ2 Extraible,4P | AFI 85 45 | ML | Configurable | 4 Large building Configurable | ACB | PR | 3606481187345 | C | 974.09 | EUR | 1
Tarifa Aparamenta Baja Tensión, Potencia y Canalizaciones eléctricas prefabricadas (ComPact, MasterPact, PowerLogic, Vigirex, Vigilhom y Canalis) | LV847962SP | T.Anterior 2000-3200A,MTZ2 Extraible,3P | AFI 85 45 | ML | Configurable | 4 Large building Configurable | ACB | PR | 3606481187352 | C | 1520.87 | EUR | 1
Tarifa Aparamenta Baja Tensión, Potencia y Canalizaciones eléctricas prefabricadas (ComPact, MasterPact, PowerLogic, Vigirex, Vigilhom y Canalis) | LV847963SP | T.Anterior 2000-3200A,MTZ2 Extraible,4P | AFI 85 45 | ML | Configurable | 4 Large building Configurable | ACB | PR | 3606481187369 | C | 1478.65 | EUR | 1
Tarifa Aparamenta Baja Tensión, Potencia y Canalizaciones eléctricas prefabricadas (ComPact, MasterPact, PowerLogic, Vigirex, Vigilhom y Canalis) | LV847964SP | T.Trasera 800-2000A,MTZ2 Extraible,3P | AFI 85 50 | ML | Configurable | 4 Large building Configurable | ACB | PR | 3606481187376 | C | 709.03 | EUR | 1
Tarifa Aparamenta Baja Tensión, Potencia y Canalizaciones eléctricas prefabricadas (ComPact, MasterPact, PowerLogic, Vigirex, Vigilhom y Canalis) | LV847965SP | T.Trasera 800-2000A,MTZ2 Extraible,4P | AFI 85 50 | ML | Configurable | 4 Large building Configurable | ACB | PR | 3606481187383 | C | 945.47 | EUR | 1
Tarifa Aparamenta Baja Tensión, Potencia y Canalizaciones eléctricas prefabricadas (ComPact, MasterPact, PowerLogic, Vigirex, Vigilhom y Canalis) | LV847966SP | T.Trasera 2500-3200A,MTZ2 Extraible,3P | AFI 85 50 | ML | Configurable | 4 Large building Configurable | ACB | PR | 3606481187390 | C | 1175.02 | EUR | 1
Tarifa Aparamenta Baja Tensión, Potencia y Canalizaciones eléctricas prefabricadas (ComPact, MasterPact, PowerLogic, Vigirex, Vigilhom y Canalis) | LV847967SP | T.Trasera 2500-3200A,MTZ2 Extraible,4P | AFI 85 50 | ML | Configurable | 4 Large building Configurable | ACB | PR | 3606481187406 | A | 1269 | EUR | 1
Tarifa Aparamenta Baja Tensión, Potencia y Canalizaciones eléctricas prefabricadas (ComPact, MasterPact, PowerLogic, Vigirex, Vigilhom y Canalis) | LV847968SP | T.Trasera 4000A,MTZ2 Extraible,3P | AFI 85 50 | ML | Configurable | 4 Large building Configurable | ACB | PR | 3606481187413 | C | 2772.82 | EUR | 1
Tarifa Aparamenta Baja Tensión, Potencia y Canalizaciones eléctricas prefabricadas (ComPact, MasterPact, PowerLogic, Vigirex, Vigilhom y Canalis) | LV847969SP | T.Trasera 4000A,MTZ2 Extraible,4P | AFI 85 50 | ML | Configurable | 4 Large building Configurable | ACB | PR | 3606481187420 | C | 3533.82 | EUR | 1
Tarifa Aparamenta Baja Tensión, Potencia y Canalizaciones eléctricas prefabricadas (ComPact, MasterPact, PowerLogic, Vigirex, Vigilhom y Canalis) | LV847970SP | T.Horizontal 4000A,MTZ2 Extraible,3P | AFI 85 50 | ML | Configurable | 4 Large building Configurable | ACB | PR | 3606481187437 | C | 2650.46 | EUR | 1
Tarifa Aparamenta Baja Tensión, Potencia y Canalizaciones eléctricas prefabricadas (ComPact, MasterPact, PowerLogic, Vigirex, Vigilhom y Canalis) | LV847971SP | T.Horizontal 4000A,MTZ2 Extraible,4P | AFI 85 50 | ML | Configurable | 4 Large building Configurable | ACB | PR | 3606481187444 | C | 3640.88 | EUR | 1
Tarifa Aparamenta Baja Tensión, Potencia y Canalizaciones eléctricas prefabricadas (ComPact, MasterPact, PowerLogic, Vigirex, Vigilhom y Canalis) | LV847991SP | T.Anterior 800-1600A,MTZ2 Fijo,4P(Sup) | AFI 85 45 | ML | Configurable | 4 Large building Configurable | ACB | PR | 3606481187468 | A | 666.39 | EUR | 1
Tarifa Aparamenta Baja Tensión, Potencia y Canalizaciones eléctricas prefabricadas (ComPact, MasterPact, PowerLogic, Vigirex, Vigilhom y Canalis) | LV847992SP | T.Anterior 2000-3200A,MTZ2 Fijo,3P(Sup) | AFI 85 45 | ML | Configurable | 4 Large building Configurable | ACB | PR | 3606481187475 | C | 1520.87 | EUR | 1
Tarifa Aparamenta Baja Tensión, Potencia y Canalizaciones eléctricas prefabricadas (ComPact, MasterPact, PowerLogic, Vigirex, Vigilhom y Canalis) | LV847993SP | T.Anterior 2000-3200A,MTZ2 Fijo,4P(Sup) | AFI 85 45 | ML | Configurable | 4 Large building Configurable | ACB | PR | 3606481187482 | A | 2021.85 | EUR | 1
Tarifa Aparamenta Baja Tensión, Potencia y Canalizaciones eléctricas prefabricadas (ComPact, MasterPact, PowerLogic, Vigirex, Vigilhom y Canalis) | LV848000 | MTZ2 800A tipo N1 3 Polos Fijo | AFI 15 00 | AB | Configurable | 4 Large building Configurable | ACB | PR | 3606480808142 | C | 10079.54 | EUR | 1
Tarifa Aparamenta Baja Tensión, Potencia y Canalizaciones eléctricas prefabricadas (ComPact, MasterPact, PowerLogic, Vigirex, Vigilhom y Canalis) | LV848001 | MTZ2 800A tipo H1 3 Polos Fijo | AFI 15 05 | AB | Configurable | 4 Large building Configurable | ACB | PR | 3606480808159 | C | 11298.76 | EUR | 1
Tarifa Aparamenta Baja Tensión, Potencia y Canalizaciones eléctricas prefabricadas (ComPact, MasterPact, PowerLogic, Vigirex, Vigilhom y Canalis) | LV848002 | MTZ2 800A tipo H2 3 Polos Fijo | AFI 15 15 | AF | Configurable | 4 Large building Configurable | ACB | PR | 3606480808166 | C | 13949.22 | EUR | 1
Tarifa Aparamenta Baja Tensión, Potencia y Canalizaciones eléctricas prefabricadas (ComPact, MasterPact, PowerLogic, Vigirex, Vigilhom y Canalis) | LV848004 | MTZ2 800A tipo NA 3 Polos Fijo | AFI 15 40 | AF | Configurable | 4 Large building Configurable | ACB | PR | 3606480813351 | C | 9202.56 | EUR | 1
Tarifa Aparamenta Baja Tensión, Potencia y Canalizaciones eléctricas prefabricadas (ComPact, MasterPact, PowerLogic, Vigirex, Vigilhom y Canalis) | LV848005 | MTZ2 800A tipo HA 3 Polos Fijo | AFI 15 45 | AF | Configurable | 4 Large building Configurable | ACB | PR | 3606480815607 | C | 10839.51 | EUR | 1
Tarifa Aparamenta Baja Tensión, Potencia y Canalizaciones eléctricas prefabricadas (ComPact, MasterPact, PowerLogic, Vigirex, Vigilhom y Canalis) | LV848006 | MTZ2 800A tipo HF 3 Polos Fijo | AFI 15 50 | AF | Configurable | 4 Large building Configurable | ACB | PR | 3606480817366 | C | 15409.72 | EUR | 1
Tarifa Aparamenta Baja Tensión, Potencia y Canalizaciones eléctricas prefabricadas (ComPact, MasterPact, PowerLogic, Vigirex, Vigilhom y Canalis) | LV848007 | MTZ2 800A tipo N1 4 Polos Fijo | AFI 15 00 | AB | Configurable | 4 Large building Configurable | ACB | PR | 3606480808173 | C | 13946.81 | EUR | 1
Tarifa Aparamenta Baja Tensión, Potencia y Canalizaciones eléctricas prefabricadas (ComPact, MasterPact, PowerLogic, Vigirex, Vigilhom y Canalis) | LV848008 | MTZ2 800A tipo H1 4 Polos Fijo | AFI 15 05 | AB | Configurable | 4 Large building Configurable | ACB | PR | 3606480808180 | C | 14715.64 | EUR | 1
Tarifa Aparamenta Baja Tensión, Potencia y Canalizaciones eléctricas prefabricadas (ComPact, MasterPact, PowerLogic, Vigirex, Vigilhom y Canalis) | LV848009 | MTZ2 800A tipo H2 4 Polos Fijo | AFI 15 15 | AF | Configurable | 4 Large building Configurable | ACB | PR | 3606480806681 | C | 21411.5 | EUR | 1
Tarifa Aparamenta Baja Tensión, Potencia y Canalizaciones eléctricas prefabricadas (ComPact, MasterPact, PowerLogic, Vigirex, Vigilhom y Canalis) | LV848011 | MTZ2 800A tipo NA 4 Polos Fijo | AFI 15 40 | AF | Configurable | 4 Large building Configurable | ACB | PR | 3606480815614 | C | 13110.62 | EUR | 1
Tarifa Aparamenta Baja Tensión, Potencia y Canalizaciones eléctricas prefabricadas (ComPact, MasterPact, PowerLogic, Vigirex, Vigilhom y Canalis) | LV848012 | MTZ2 800A tipo HA 4 Polos Fijo | AFI 15 45 | AF | Configurable | 4 Large building Configurable | ACB | PR | 3606480813368 | C | 14786.29 | EUR | 1
Tarifa Aparamenta Baja Tensión, Potencia y Canalizaciones eléctricas prefabricadas (ComPact, MasterPact, PowerLogic, Vigirex, Vigilhom y Canalis) | LV848013 | MTZ2 800A tipo HF 4 Polos Fijo | AFI 15 50 | AF | Configurable | 4 Large building Configurable | ACB | PR | 3606480817373 | C | 19510.58 | EUR | 1
Tarifa Aparamenta Baja Tensión, Potencia y Canalizaciones eléctricas prefabricadas (ComPact, MasterPact, PowerLogic, Vigirex, Vigilhom y Canalis) | LV848014 | MTZ2 1.000A tipo N1 3 Polos Fijo | AFI 15 00 | AB | Configurable | 4 Large building Configurable | ACB | PR | 3606480808197 | C | 10846.7 | EUR | 1
Tarifa Aparamenta Baja Tensión, Potencia y Canalizaciones eléctricas prefabricadas (ComPact, MasterPact, PowerLogic, Vigirex, Vigilhom y Canalis) | LV848015 | MTZ2 1.000A tipo H1 3 Polos Fijo | AFI 15 05 | AB | Configurable | 4 Large building Configurable | ACB | PR | 3606480808203 | C | 12186.82 | EUR | 1
Tarifa Aparamenta Baja Tensión, Potencia y Canalizaciones eléctricas prefabricadas (ComPact, MasterPact, PowerLogic, Vigirex, Vigilhom y Canalis) | LV848016 | MTZ2 1.000A tipo H2 3 Polos Fijo | AFI 15 15 | AF | Configurable | 4 Large building Configurable | ACB | PR | 3606480808210 | C | 14797.53 | EUR | 1
Tarifa Aparamenta Baja Tensión, Potencia y Canalizaciones eléctricas prefabricadas (ComPact, MasterPact, PowerLogic, Vigirex, Vigilhom y Canalis) | LV848018 | MTZ2 1.000A tipo NA 3 Polos Fijo | AFI 15 40 | AF | Configurable | 4 Large building Configurable | ACB | PR | 3606480815621 | C | 9964.8 | EUR | 1
Tarifa Aparamenta Baja Tensión, Potencia y Canalizaciones eléctricas prefabricadas (ComPact, MasterPact, PowerLogic, Vigirex, Vigilhom y Canalis) | LV848019 | MTZ2 1.000A tipo HA 3 Polos Fijo | AFI 15 45 | AF | Configurable | 4 Large building Configurable | ACB | PR | 3606480813375 | C | 11456.13 | EUR | 1
Tarifa Aparamenta Baja Tensión, Potencia y Canalizaciones eléctricas prefabricadas (ComPact, MasterPact, PowerLogic, Vigirex, Vigilhom y Canalis) | LV848020 | MTZ2 1.000A tipo HF 3 Polos Fijo | AFI 15 50 | AF | Configurable | 4 Large building Configurable | ACB | PR | 3606480817380 | C | 15985.1 | EUR | 1
Tarifa Aparamenta Baja Tensión, Potencia y Canalizaciones eléctricas prefabricadas (ComPact, MasterPact, PowerLogic, Vigirex, Vigilhom y Canalis) | LV848021 | MTZ2 1.000A tipo N1 4 Polos Fijo | AFI 15 00 | AB | Configurable | 4 Large building Configurable | ACB | PR | 3606480808227 | C | 13986.12 | EUR | 1
Tarifa Aparamenta Baja Tensión, Potencia y Canalizaciones eléctricas prefabricadas (ComPact, MasterPact, PowerLogic, Vigirex, Vigilhom y Canalis) | LV848022 | MTZ2 1.000A tipo H1 4 Polos Fijo | AFI 15 05 | AB | Configurable | 4 Large building Configurable | ACB | PR | 3606480808234 | C | 15942.22 | EUR | 1
Tarifa Aparamenta Baja Tensión, Potencia y Canalizaciones eléctricas prefabricadas (ComPact, MasterPact, PowerLogic, Vigirex, Vigilhom y Canalis) | LV848023 | MTZ2 1.000A tipo H2 4 Polos Fijo | AFI 15 15 | AF | Configurable | 4 Large building Configurable | ACB | PR | 3606480806698 | C | 21824.96 | EUR | 1
Tarifa Aparamenta Baja Tensión, Potencia y Canalizaciones eléctricas prefabricadas (ComPact, MasterPact, PowerLogic, Vigirex, Vigilhom y Canalis) | LV848025 | MTZ2 1.000A tipo NA 4 Polos Fijo | AFI 15 40 | AF | Configurable | 4 Large building Configurable | ACB | PR | 3606480813382 | C | 13640.07 | EUR | 1
Tarifa Aparamenta Baja Tensión, Potencia y Canalizaciones eléctricas prefabricadas (ComPact, MasterPact, PowerLogic, Vigirex, Vigilhom y Canalis) | LV848026 | MTZ2 1.000A tipo HA 4 Polos Fijo | AFI 15 45 | AF | Configurable | 4 Large building Configurable | ACB | PR | 3606480813399 | C | 15547.78 | EUR | 1
Tarifa Aparamenta Baja Tensión, Potencia y Canalizaciones eléctricas prefabricadas (ComPact, MasterPact, PowerLogic, Vigirex, Vigilhom y Canalis) | LV848027 | MTZ2 1.000A tipo HF 4 Polos Fijo | AFI 15 50 | AF | Configurable | 4 Large building Configurable | ACB | PR | 3606480817397 | C | 20242.73 | EUR | 1
Tarifa Aparamenta Baja Tensión, Potencia y Canalizaciones eléctricas prefabricadas (ComPact, MasterPact, PowerLogic, Vigirex, Vigilhom y Canalis) | LV848028 | MTZ2 1.250A tipo N1 3 Polos Fijo | AFI 15 00 | AB | Configurable | 4 Large building Configurable | ACB | PR | 3606480808241 | C | 11534.76 | EUR | 1
Tarifa Aparamenta Baja Tensión, Potencia y Canalizaciones eléctricas prefabricadas (ComPact, MasterPact, PowerLogic, Vigirex, Vigilhom y Canalis) | LV848029 | MTZ2 1.250A tipo H1 3 Polos Fijo | AFI 15 05 | AB | Configurable | 4 Large building Configurable | ACB | PR | 3606480808258 | C | 12620.18 | EUR | 1
Tarifa Aparamenta Baja Tensión, Potencia y Canalizaciones eléctricas prefabricadas (ComPact, MasterPact, PowerLogic, Vigirex, Vigilhom y Canalis) | LV848030 | MTZ2 1.250A tipo H2 3 Polos Fijo | AFI 15 15 | AF | Configurable | 4 Large building Configurable | ACB | PR | 3606480808265 | C | 17949.06 | EUR | 1
Tarifa Aparamenta Baja Tensión, Potencia y Canalizaciones eléctricas prefabricadas (ComPact, MasterPact, PowerLogic, Vigirex, Vigilhom y Canalis) | LV848032 | MTZ2 1.250A tipo NA 3 Polos Fijo | AFI 15 40 | AF | Configurable | 4 Large building Configurable | ACB | PR | 3606480813405 | C | 10843.15 | EUR | 1
Tarifa Aparamenta Baja Tensión, Potencia y Canalizaciones eléctricas prefabricadas (ComPact, MasterPact, PowerLogic, Vigirex, Vigilhom y Canalis) | LV848033 | MTZ2 1.250A tipo HA 3 Polos Fijo | AFI 15 45 | AF | Configurable | 4 Large building Configurable | ACB | PR | 3606480813412 | C | 12680.78 | EUR | 1
Tarifa Aparamenta Baja Tensión, Potencia y Canalizaciones eléctricas prefabricadas (ComPact, MasterPact, PowerLogic, Vigirex, Vigilhom y Canalis) | LV848034 | MTZ2 1.250A tipo HF 3 Polos Fijo | AFI 15 50 | AF | Configurable | 4 Large building Configurable | ACB | PR | 3606480817403 | C | 17127.85 | EUR | 1
Tarifa Aparamenta Baja Tensión, Potencia y Canalizaciones eléctricas prefabricadas (ComPact, MasterPact, PowerLogic, Vigirex, Vigilhom y Canalis) | LV848035 | MTZ2 1.250A tipo N1 4 Polos Fijo | AFI 15 00 | AB | Configurable | 4 Large building Configurable | ACB | PR | 3606480808272 | C | 15164.83 | EUR | 1
Tarifa Aparamenta Baja Tensión, Potencia y Canalizaciones eléctricas prefabricadas (ComPact, MasterPact, PowerLogic, Vigirex, Vigilhom y Canalis) | LV848036 | MTZ2 1.250A tipo H1 4 Polos Fijo | AFI 15 05 | AB | Configurable | 4 Large building Configurable | ACB | PR | 3606480808289 | C | 17522.48 | EUR | 1
Tarifa Aparamenta Baja Tensión, Potencia y Canalizaciones eléctricas prefabricadas (ComPact, MasterPact, PowerLogic, Vigirex, Vigilhom y Canalis) | LV848037 | MTZ2 1.250A tipo H2 4 Polos Fijo | AFI 15 15 | AF | Configurable | 4 Large building Configurable | ACB | PR | 3606480808296 | C | 23829.23 | EUR | 1
Tarifa Aparamenta Baja Tensión, Potencia y Canalizaciones eléctricas prefabricadas (ComPact, MasterPact, PowerLogic, Vigirex, Vigilhom y Canalis) | LV848039 | MTZ2 1.250A tipo NA 4 Polos Fijo | AFI 15 40 | AF | Configurable | 4 Large building Configurable | ACB | PR | 3606480813429 | C | 14789.62 | EUR | 1
Tarifa Aparamenta Baja Tensión, Potencia y Canalizaciones eléctricas prefabricadas (ComPact, MasterPact, PowerLogic, Vigirex, Vigilhom y Canalis) | LV848040 | MTZ2 1.250A tipo HA 4 Polos Fijo | AFI 15 45 | AF | Configurable | 4 Large building Configurable | ACB | PR | 3606480815638 | C | 17606.6 | EUR | 1
Tarifa Aparamenta Baja Tensión, Potencia y Canalizaciones eléctricas prefabricadas (ComPact, MasterPact, PowerLogic, Vigirex, Vigilhom y Canalis) | LV848041 | MTZ2 1.250A tipo HF 4 Polos Fijo | AFI 15 50 | AF | Configurable | 4 Large building Configurable | ACB | PR | 3606480817410 | C | 22222.15 | EUR | 1
Tarifa Aparamenta Baja Tensión, Potencia y Canalizaciones eléctricas prefabricadas (ComPact, MasterPact, PowerLogic, Vigirex, Vigilhom y Canalis) | LV848042 | MTZ2 1.600A tipo N1 3 Polos Fijo | AFI 15 00 | AB | Configurable | 4 Large building Configurable | ACB | PR | 3606480808302 | C | 13610.28 | EUR | 1
Tarifa Aparamenta Baja Tensión, Potencia y Canalizaciones eléctricas prefabricadas (ComPact, MasterPact, PowerLogic, Vigirex, Vigilhom y Canalis) | LV848043 | MTZ2 1.600A tipo H1 3 Polos Fijo | AFI 15 05 | AB | Configurable | 4 Large building Configurable | ACB | PR | 3606480808319 | C | 14635.72 | EUR | 1
Tarifa Aparamenta Baja Tensión, Potencia y Canalizaciones eléctricas prefabricadas (ComPact, MasterPact, PowerLogic, Vigirex, Vigilhom y Canalis) | LV848044 | MTZ2 1.600A tipo H2 3 Polos Fijo | AFI 15 15 | AF | Configurable | 4 Large building Configurable | ACB | PR | 3606480808326 | C | 22543.04 | EUR | 1
Tarifa Aparamenta Baja Tensión, Potencia y Canalizaciones eléctricas prefabricadas (ComPact, MasterPact, PowerLogic, Vigirex, Vigilhom y Canalis) | LV848046 | MTZ2 1.600A tipo NA 3 Polos Fijo | AFI 15 40 | AF | Configurable | 4 Large building Configurable | ACB | PR | 3606480815645 | C | 13675.61 | EUR | 1
Tarifa Aparamenta Baja Tensión, Potencia y Canalizaciones eléctricas prefabricadas (ComPact, MasterPact, PowerLogic, Vigirex, Vigilhom y Canalis) | LV848047 | MTZ2 1.600A tipo HA 3 Polos Fijo | AFI 15 45 | AF | Configurable | 4 Large building Configurable | ACB | PR | 3606480815652 | C | 14705.99 | EUR | 1
Tarifa Aparamenta Baja Tensión, Potencia y Canalizaciones eléctricas prefabricadas (ComPact, MasterPact, PowerLogic, Vigirex, Vigilhom y Canalis) | LV848048 | MTZ2 1.600A tipo HF 3 Polos Fijo | AFI 15 50 | AF | Configurable | 4 Large building Configurable | ACB | PR | 3606480817427 | C | 19017.73 | EUR | 1
Tarifa Aparamenta Baja Tensión, Potencia y Canalizaciones eléctricas prefabricadas (ComPact, MasterPact, PowerLogic, Vigirex, Vigilhom y Canalis) | LV848049 | MTZ2 1.600A tipo N1 4 Polos Fijo | AFI 15 00 | AB | Configurable | 4 Large building Configurable | ACB | PR | 3606480808333 | C | 18744.51 | EUR | 1
Tarifa Aparamenta Baja Tensión, Potencia y Canalizaciones eléctricas prefabricadas (ComPact, MasterPact, PowerLogic, Vigirex, Vigilhom y Canalis) | LV848050 | MTZ2 1.600A tipo H1 4 Polos Fijo | AFI 15 05 | AB | Configurable | 4 Large building Configurable | ACB | PR | 3606480808340 | C | 20667.5 | EUR | 1
Tarifa Aparamenta Baja Tensión, Potencia y Canalizaciones eléctricas prefabricadas (ComPact, MasterPact, PowerLogic, Vigirex, Vigilhom y Canalis) | LV848051 | MTZ2 1.600A tipo H2 4 Polos Fijo | AFI 15 15 | AF | Configurable | 4 Large building Configurable | ACB | PR | 3606480808357 | C | 28563.64 | EUR | 1
Tarifa Aparamenta Baja Tensión, Potencia y Canalizaciones eléctricas prefabricadas (ComPact, MasterPact, PowerLogic, Vigirex, Vigilhom y Canalis) | LV848053 | MTZ2 1.600A tipo NA 4 Polos Fijo | AFI 15 40 | AF | Configurable | 4 Large building Configurable | ACB | PR | 3606480815669 | C | 18451.35 | EUR | 1
Tarifa Aparamenta Baja Tensión, Potencia y Canalizaciones eléctricas prefabricadas (ComPact, MasterPact, PowerLogic, Vigirex, Vigilhom y Canalis) | LV848054 | MTZ2 1.600A tipo HA 4 Polos Fijo | AFI 15 45 | AF | Configurable | 4 Large building Configurable | ACB | PR | 3606480815676 | C | 20766.75 | EUR | 1
Tarifa Aparamenta Baja Tensión, Potencia y Canalizaciones eléctricas prefabricadas (ComPact, MasterPact, PowerLogic, Vigirex, Vigilhom y Canalis) | LV848055 | MTZ2 1.600A tipo HF 4 Polos Fijo | AFI 15 50 | AF | Configurable | 4 Large building Configurable | ACB | PR | 3606480817434 | C | 24673.22 | EUR | 1
Tarifa Aparamenta Baja Tensión, Potencia y Canalizaciones eléctricas prefabricadas (ComPact, MasterPact, PowerLogic, Vigirex, Vigilhom y Canalis) | LV848056 | MTZ2 2.000A tipo N1 3 Polos Fijo | AFI 15 00 | AB | Configurable | 4 Large building Configurable | ACB | PR | 3606480806704 | C | 17826.32 | EUR | 1
Tarifa Aparamenta Baja Tensión, Potencia y Canalizaciones eléctricas prefabricadas (ComPact, MasterPact, PowerLogic, Vigirex, Vigilhom y Canalis) | LV848057 | MTZ2 2.000A tipo H1 3 Polos Fijo | AFI 15 05 | AB | Configurable | 4 Large building Configurable | ACB | PR | 3606480808364 | C | 18582.79 | EUR | 1
Tarifa Aparamenta Baja Tensión, Potencia y Canalizaciones eléctricas prefabricadas (ComPact, MasterPact, PowerLogic, Vigirex, Vigilhom y Canalis) | LV848058 | MTZ2 2.000A tipo H2 3 Polos Fijo | AFI 15 15 | AF | Configurable | 4 Large building Configurable | ACB | PR | 3606480808371 | C | 25238.38 | EUR | 1
Tarifa Aparamenta Baja Tensión, Potencia y Canalizaciones eléctricas prefabricadas (ComPact, MasterPact, PowerLogic, Vigirex, Vigilhom y Canalis) | LV848060 | MTZ2 2.000A tipo H1 4 Polos Fijo ND | AFI 20 00 | AB | Configurable | 4 Large building Configurable | ACB | PR | 3606480808388 | C | 26282.65 | EUR | 1
Tarifa Aparamenta Baja Tensión, Potencia y Canalizaciones eléctricas prefabricadas (ComPact, MasterPact, PowerLogic, Vigirex, Vigilhom y Canalis) | LV848061 | MTZ2 2.000A tipo HA 3 Polos Fijo | AFI 15 45 | AF | Configurable | 4 Large building Configurable | ACB | PR | 3606480815683 | C | 18672.03 | EUR | 1
Tarifa Aparamenta Baja Tensión, Potencia y Canalizaciones eléctricas prefabricadas (ComPact, MasterPact, PowerLogic, Vigirex, Vigilhom y Canalis) | LV848062 | MTZ2 2.000A tipo HF 3 Polos Fijo | AFI 15 50 | AF | Configurable | 4 Large building Configurable | ACB | PR | 3606480819186 | C | 22718.54 | EUR | 1
Tarifa Aparamenta Baja Tensión, Potencia y Canalizaciones eléctricas prefabricadas (ComPact, MasterPact, PowerLogic, Vigirex, Vigilhom y Canalis) | LV848063 | MTZ2 2.000A tipo N1 4 Polos Fijo | AFI 15 00 | AB | Configurable | 4 Large building Configurable | ACB | PR | 3606480806711 | C | 23392.43 | EUR | 1
Tarifa Aparamenta Baja Tensión, Potencia y Canalizaciones eléctricas prefabricadas (ComPact, MasterPact, PowerLogic, Vigirex, Vigilhom y Canalis) | LV848064 | MTZ2 2.000A tipo H1 4 Polos Fijo | AFI 15 05 | AB | Configurable | 4 Large building Configurable | ACB | PR | 3606480808395 | C | 25929.1 | EUR | 1
Tarifa Aparamenta Baja Tensión, Potencia y Canalizaciones eléctricas prefabricadas (ComPact, MasterPact, PowerLogic, Vigirex, Vigilhom y Canalis) | LV848065 | MTZ2 2.000A tipo H2 4 Polos Fijo | AFI 15 15 | AF | Configurable | 4 Large building Configurable | ACB | PR | 3606480808401 | C | 33077.52 | EUR | 1
Tarifa Aparamenta Baja Tensión, Potencia y Canalizaciones eléctricas prefabricadas (ComPact, MasterPact, PowerLogic, Vigirex, Vigilhom y Canalis) | LV848067 | MTZ2 2.000A tipo H2 4 Polos Fijo ND | AFI 20 05 | ML | Configurable | 4 Large building Configurable | ACB | PR | 3606480808418 | C | 34544.28 | EUR | 1
Tarifa Aparamenta Baja Tensión, Potencia y Canalizaciones eléctricas prefabricadas (ComPact, MasterPact, PowerLogic, Vigirex, Vigilhom y Canalis) | LV848068 | MTZ2 2.000A tipo HA 4 Polos Fijo | AFI 15 45 | AF | Configurable | 4 Large building Configurable | ACB | PR | 3606480815690 | C | 25409.35 | EUR | 1
Tarifa Aparamenta Baja Tensión, Potencia y Canalizaciones eléctricas prefabricadas (ComPact, MasterPact, PowerLogic, Vigirex, Vigilhom y Canalis) | LV848069 | MTZ2 2.000A tipo HF 4 Polos Fijo | AFI 15 50 | AF | Configurable | 4 Large building Configurable | ACB | PR | 3606480819193 | C | 29606.65 | EUR | 1
Tarifa Aparamenta Baja Tensión, Potencia y Canalizaciones eléctricas prefabricadas (ComPact, MasterPact, PowerLogic, Vigirex, Vigilhom y Canalis) | LV848070 | MTZ2 2.500A tipo H1 3 Polos Fijo | AFI 15 05 | AB | Configurable | 4 Large building Configurable | ACB | PR | 3606480808425 | C | 24685.94 | EUR | 1
Tarifa Aparamenta Baja Tensión, Potencia y Canalizaciones eléctricas prefabricadas (ComPact, MasterPact, PowerLogic, Vigirex, Vigilhom y Canalis) | LV848071 | MTZ2 2.500A tipo H2 3 Polos Fijo | AFI 15 15 | AF | Configurable | 4 Large building Configurable | ACB | PR | 3606480808432 | C | 31447.38 | EUR | 1
Tarifa Aparamenta Baja Tensión, Potencia y Canalizaciones eléctricas prefabricadas (ComPact, MasterPact, PowerLogic, Vigirex, Vigilhom y Canalis) | LV848073 | MTZ2 2.500A tipo H1 4 Polos Fijo ND | AFI 20 00 | AB | Configurable | 4 Large building Configurable | ACB | PR | 3606480806728 | C | 31706.91 | EUR | 1
Tarifa Aparamenta Baja Tensión, Potencia y Canalizaciones eléctricas prefabricadas (ComPact, MasterPact, PowerLogic, Vigirex, Vigilhom y Canalis) | LV848074 | MTZ2 2.500A tipo HA 3 Polos Fijo | AFI 15 45 | AF | Configurable | 4 Large building Configurable | ACB | PR | 3606480815706 | C | 24804.49 | EUR | 1
Tarifa Aparamenta Baja Tensión, Potencia y Canalizaciones eléctricas prefabricadas (ComPact, MasterPact, PowerLogic, Vigirex, Vigilhom y Canalis) | LV848075 | MTZ2 2.500A tipo HF 3 Polos Fijo | AFI 15 50 | AF | Configurable | 4 Large building Configurable | ACB | PR | 3606480817441 | C | 28920.1 | EUR | 1
Tarifa Aparamenta Baja Tensión, Potencia y Canalizaciones eléctricas prefabricadas (ComPact, MasterPact, PowerLogic, Vigirex, Vigilhom y Canalis) | LV848076 | MTZ2 2.500A tipo H1 4 Polos Fijo | AFI 15 05 | AB | Configurable | 4 Large building Configurable | ACB | PR | 3606480808449 | C | 31280.32 | EUR | 1
Tarifa Aparamenta Baja Tensión, Potencia y Canalizaciones eléctricas prefabricadas (ComPact, MasterPact, PowerLogic, Vigirex, Vigilhom y Canalis) | LV848077 | MTZ2 2.500A tipo H2 4 Polos Fijo | AFI 15 15 | AF | Configurable | 4 Large building Configurable | ACB | PR | 3606480808456 | C | 36753.4 | EUR | 1
Tarifa Aparamenta Baja Tensión, Potencia y Canalizaciones eléctricas prefabricadas (ComPact, MasterPact, PowerLogic, Vigirex, Vigilhom y Canalis) | LV848079 | MTZ2 2.500A tipo H2 4 Polos Fijo ND | AFI 20 05 | ML | Configurable | 4 Large building Configurable | ACB | PR | 3606480808463 | C | 37254.59 | EUR | 1
Tarifa Aparamenta Baja Tensión, Potencia y Canalizaciones eléctricas prefabricadas (ComPact, MasterPact, PowerLogic, Vigirex, Vigilhom y Canalis) | LV848080 | MTZ2 2.500A tipo HA 4 Polos Fijo | AFI 15 45 | AF | Configurable | 4 Large building Configurable | ACB | PR | 3606480815713 | C | 31430.55 | EUR | 1
Tarifa Aparamenta Baja Tensión, Potencia y Canalizaciones eléctricas prefabricadas (ComPact, MasterPact, PowerLogic, Vigirex, Vigilhom y Canalis) | LV848081 | MTZ2 2.500A tipo HF 4 Polos Fijo | AFI 15 50 | AF | Configurable | 4 Large building Configurable | ACB | PR | 3606480817458 | C | 35672.99 | EUR | 1
Tarifa Aparamenta Baja Tensión, Potencia y Canalizaciones eléctricas prefabricadas (ComPact, MasterPact, PowerLogic, Vigirex, Vigilhom y Canalis) | LV848082 | MTZ2 3.200A tipo H1 3 Polos Fijo | AFI 15 05 | AB | Configurable | 4 Large building Configurable | ACB | PR | 3606480808470 | C | 37329.22 | EUR | 1
Tarifa Aparamenta Baja Tensión, Potencia y Canalizaciones eléctricas prefabricadas (ComPact, MasterPact, PowerLogic, Vigirex, Vigilhom y Canalis) | LV848083 | MTZ2 3.200A tipo H2 3 Polos Fijo | AFI 15 15 | AF | Configurable | 4 Large building Configurable | ACB | PR | 3606480808487 | C | 44443.63 | EUR | 1
Tarifa Aparamenta Baja Tensión, Potencia y Canalizaciones eléctricas prefabricadas (ComPact, MasterPact, PowerLogic, Vigirex, Vigilhom y Canalis) | LV848085 | MTZ2 3.200A tipo HA 3 Polos Fijo | AFI 15 45 | AF | Configurable | 4 Large building Configurable | ACB | PR | 3606480815720 | C | 36854.75 | EUR | 1
Tarifa Aparamenta Baja Tensión, Potencia y Canalizaciones eléctricas prefabricadas (ComPact, MasterPact, PowerLogic, Vigirex, Vigilhom y Canalis) | LV848086 | MTZ2 3.200A tipo HF 3 Polos Fijo | AFI 15 50 | AF | Configurable | 4 Large building Configurable | ACB | PR | 3606480817465 | C | 40727.56 | EUR | 1
Tarifa Aparamenta Baja Tensión, Potencia y Canalizaciones eléctricas prefabricadas (ComPact, MasterPact, PowerLogic, Vigirex, Vigilhom y Canalis) | LV848087 | MTZ2 3.200A tipo H1 4 Polos Fijo | AFI 15 05 | AB | Configurable | 4 Large building Configurable | ACB | PR | 3606480808494 | C | 47113.41 | EUR | 1
Tarifa Aparamenta Baja Tensión, Potencia y Canalizaciones eléctricas prefabricadas (ComPact, MasterPact, PowerLogic, Vigirex, Vigilhom y Canalis) | LV848088 | MTZ2 3.200A tipo H2 4 Polos Fijo | AFI 15 15 | AF | Configurable | 4 Large building Configurable | ACB | PR | 3606480808500 | C | 55739.25 | EUR | 1
Tarifa Aparamenta Baja Tensión, Potencia y Canalizaciones eléctricas prefabricadas (ComPact, MasterPact, PowerLogic, Vigirex, Vigilhom y Canalis) | LV848090 | MTZ2 3.200A tipo HA 4 Polos Fijo | AFI 15 45 | AF | Configurable | 4 Large building Configurable | ACB | PR | 3606480815737 | C | 47015.42 | EUR | 1
Tarifa Aparamenta Baja Tensión, Potencia y Canalizaciones eléctricas prefabricadas (ComPact, MasterPact, PowerLogic, Vigirex, Vigilhom y Canalis) | LV848091 | MTZ2 3.200A tipo HF 4 Polos Fijo | AFI 15 50 | AF | Configurable | 4 Large building Configurable | ACB | PR | 3606480817472 | C | 49674.56 | EUR | 1
Tarifa Aparamenta Baja Tensión, Potencia y Canalizaciones eléctricas prefabricadas (ComPact, MasterPact, PowerLogic, Vigirex, Vigilhom y Canalis) | LV848092 | MTZ2 4.000A tipo H1 3 Polos Fijo | AFI 15 05 | AB | Configurable | 4 Large building Configurable | ACB | PR | 3606480808517 | C | 44889.47 | EUR | 1
Tarifa Aparamenta Baja Tensión, Potencia y Canalizaciones eléctricas prefabricadas (ComPact, MasterPact, PowerLogic, Vigirex, Vigilhom y Canalis) | LV848093 | MTZ2 4.000A tipo H2 3 Polos Fijo | AFI 15 15 | AF | Configurable | 4 Large building Configurable | ACB | PR | 3606480808524 | C | 50249.78 | EUR | 1
Tarifa Aparamenta Baja Tensión, Potencia y Canalizaciones eléctricas prefabricadas (ComPact, MasterPact, PowerLogic, Vigirex, Vigilhom y Canalis) | LV848095 | MTZ2 4.000A tipo HA 3 Polos Fijo | AFI 15 45 | AF | Configurable | 4 Large building Configurable | ACB | PR | 3606480815744 | C | 45105.03 | EUR | 1
Tarifa Aparamenta Baja Tensión, Potencia y Canalizaciones eléctricas prefabricadas (ComPact, MasterPact, PowerLogic, Vigirex, Vigilhom y Canalis) | LV848096 | MTZ2 4.000A tipo HF 3 Polos Fijo | AFI 15 50 | AF | Configurable | 4 Large building Configurable | ACB | PR | 3606480819209 | C | 48819.93 | EUR | 1
Tarifa Aparamenta Baja Tensión, Potencia y Canalizaciones eléctricas prefabricadas (ComPact, MasterPact, PowerLogic, Vigirex, Vigilhom y Canalis) | LV848097 | MTZ2 4.000A tipo H1 4 Polos Fijo | AFI 15 05 | AB | Configurable | 4 Large building Configurable | ACB | PR | 3606480808531 | C | 58327.38 | EUR | 1
Tarifa Aparamenta Baja Tensión, Potencia y Canalizaciones eléctricas prefabricadas (ComPact, MasterPact, PowerLogic, Vigirex, Vigilhom y Canalis) | LV848098 | MTZ2 4.000A tipo H2 4 Polos Fijo | AFI 15 15 | AF | Configurable | 4 Large building Configurable | ACB | PR | 3606480806735 | C | 66496.74 | EUR | 1
Tarifa Aparamenta Baja Tensión, Potencia y Canalizaciones eléctricas prefabricadas (ComPact, MasterPact, PowerLogic, Vigirex, Vigilhom y Canalis) | LV848100 | MTZ2 4.000A tipo HA 4 Polos Fijo | AFI 15 45 | AF | Configurable | 4 Large building Configurable | ACB | PR | 3606480813436 | C | 58607.45 | EUR | 1
Tarifa Aparamenta Baja Tensión, Potencia y Canalizaciones eléctricas prefabricadas (ComPact, MasterPact, PowerLogic, Vigirex, Vigilhom y Canalis) | LV848101 | MTZ2 4.000A tipo HF 4 Polos Fijo | AFI 15 50 | AF | Configurable | 4 Large building Configurable | ACB | PR | 3606480817489 | C | 61801.35 | EUR | 1
Tarifa Aparamenta Baja Tensión, Potencia y Canalizaciones eléctricas prefabricadas (ComPact, MasterPact, PowerLogic, Vigirex, Vigilhom y Canalis) | LV848102 | MTZ2 4.000A tipo H2 4 Polos Fijo ND | AFI 20 05 | ML | Configurable | 4 Large building Configurable | ACB | PR | 3606480806742 | C | 67403.54 | EUR | 1
Tarifa Aparamenta Baja Tensión, Potencia y Canalizaciones eléctricas prefabricadas (ComPact, MasterPact, PowerLogic, Vigirex, Vigilhom y Canalis) | LV848103 | MTZ3 4.000A tipo H2 4 Polos Fijo ND | AFI 30 05 | AB | Configurable | 4 Large building Configurable | ACB | PR | 3606480806759 | C | 98304.33 | EUR | 1
Tarifa Aparamenta Baja Tensión, Potencia y Canalizaciones eléctricas prefabricadas (ComPact, MasterPact, PowerLogic, Vigirex, Vigilhom y Canalis) | LV848104 | MTZ3 5.000A tipo H2 4 Polos Fijo ND | AFI 30 05 | AB | Configurable | 4 Large building Configurable | ACB | PR | 3606480806766 | C | 133176.62 | EUR | 1
Tarifa Aparamenta Baja Tensión, Potencia y Canalizaciones eléctricas prefabricadas (ComPact, MasterPact, PowerLogic, Vigirex, Vigilhom y Canalis) | LV848105 | MTZ3 6.300A tipo H2 4 Polos Fijo ND | AFI 30 05 | AB | Configurable | 4 Large building Configurable | ACB | PR | 3606480806773 | C | 175576.31 | EUR | 1
Tarifa Aparamenta Baja Tensión, Potencia y Canalizaciones eléctricas prefabricadas (ComPact, MasterPact, PowerLogic, Vigirex, Vigilhom y Canalis) | LV848106 | MTZ3 4.000A tipo H1 3 Polos Fijo | AFI 25 00 | AB | Configurable | 4 Large building Configurable | ACB | PR | 3606480823954 | C | 66602.07 | EUR | 1
Tarifa Aparamenta Baja Tensión, Potencia y Canalizaciones eléctricas prefabricadas (ComPact, MasterPact, PowerLogic, Vigirex, Vigilhom y Canalis) | LV848107 | MTZ3 4.000A tipo H2 3 Polos Fijo | AFI 25 05 | AB | Configurable | 4 Large building Configurable | ACB | PR | 3606480823961 | C | 74153.88 | EUR | 1
Tarifa Aparamenta Baja Tensión, Potencia y Canalizaciones eléctricas prefabricadas (ComPact, MasterPact, PowerLogic, Vigirex, Vigilhom y Canalis) | LV848108 | MTZ3 4.000A tipo HA 3 Polos Fijo | AFI 25 10 | AB | Configurable | 4 Large building Configurable | ACB | PR | 3606480815751 | C | 65420.09 | EUR | 1
Tarifa Aparamenta Baja Tensión, Potencia y Canalizaciones eléctricas prefabricadas (ComPact, MasterPact, PowerLogic, Vigirex, Vigilhom y Canalis) | LV848109 | MTZ3 4.000A tipo H1 4 Polos Fijo | AFI 25 00 | AB | Configurable | 4 Large building Configurable | ACB | PR | 3606480823978 | C | 85895.64 | EUR | 1
Tarifa Aparamenta Baja Tensión, Potencia y Canalizaciones eléctricas prefabricadas (ComPact, MasterPact, PowerLogic, Vigirex, Vigilhom y Canalis) | LV848110 | MTZ3 4.000A tipo H2 4 Polos Fijo | AFI 25 05 | AB | Configurable | 4 Large building Configurable | ACB | PR | 3606480823985 | C | 97404.34 | EUR | 1
Tarifa Aparamenta Baja Tensión, Potencia y Canalizaciones eléctricas prefabricadas (ComPact, MasterPact, PowerLogic, Vigirex, Vigilhom y Canalis) | LV848111 | MTZ3 4.000A tipo HA 4 Polos Fijo | AFI 25 10 | AB | Configurable | 4 Large building Configurable | ACB | PR | 3606480813443 | C | 85052.66 | EUR | 1
Tarifa Aparamenta Baja Tensión, Potencia y Canalizaciones eléctricas prefabricadas (ComPact, MasterPact, PowerLogic, Vigirex, Vigilhom y Canalis) | LV848112 | MTZ3 5.000A tipo H1 3 Polos Fijo | AFI 25 00 | AB | Configurable | 4 Large building Configurable | ACB | PR | 3606480823992 | C | 90894.06 | EUR | 1
Tarifa Aparamenta Baja Tensión, Potencia y Canalizaciones eléctricas prefabricadas (ComPact, MasterPact, PowerLogic, Vigirex, Vigilhom y Canalis) | LV848113 | MTZ3 5.000A tipo H2 3 Polos Fijo | AFI 25 05 | AB | Configurable | 4 Large building Configurable | ACB | PR | 3606480824005 | C | 100874.76 | EUR | 1
Tarifa Aparamenta Baja Tensión, Potencia y Canalizaciones eléctricas prefabricadas (ComPact, MasterPact, PowerLogic, Vigirex, Vigilhom y Canalis) | LV848114 | MTZ3 5.000A tipo HA 3 Polos Fijo | AFI 25 10 | AB | Configurable | 4 Large building Configurable | ACB | PR | 3606480815768 | C | 88645.08 | EUR | 1
Tarifa Aparamenta Baja Tensión, Potencia y Canalizaciones eléctricas prefabricadas (ComPact, MasterPact, PowerLogic, Vigirex, Vigilhom y Canalis) | LV848115 | MTZ3 5.000A tipo H1 4 Polos Fijo | AFI 25 00 | AB | Configurable | 4 Large building Configurable | ACB | PR | 3606480824012 | C | 116746.64 | EUR | 1
Tarifa Aparamenta Baja Tensión, Potencia y Canalizaciones eléctricas prefabricadas (ComPact, MasterPact, PowerLogic, Vigirex, Vigilhom y Canalis) | LV848116 | MTZ3 5.000A tipo H2 4 Polos Fijo | AFI 25 05 | AB | Configurable | 4 Large building Configurable | ACB | PR | 3606480824029 | C | 131957.34 | EUR | 1
Tarifa Aparamenta Baja Tensión, Potencia y Canalizaciones eléctricas prefabricadas (ComPact, MasterPact, PowerLogic, Vigirex, Vigilhom y Canalis) | LV848117 | MTZ3 5.000A tipo HA 4 Polos Fijo | AFI 25 10 | AB | Configurable | 4 Large building Configurable | ACB | PR | 3606480813450 | C | 113858.02 | EUR | 1
Tarifa Aparamenta Baja Tensión, Potencia y Canalizaciones eléctricas prefabricadas (ComPact, MasterPact, PowerLogic, Vigirex, Vigilhom y Canalis) | LV848118 | MTZ3 6.300A tipo H1 3 Polos Fijo | AFI 25 00 | AB | Configurable | 4 Large building Configurable | ACB | PR | 3606480824036 | C | 120292.87 | EUR | 1
Tarifa Aparamenta Baja Tensión, Potencia y Canalizaciones eléctricas prefabricadas (ComPact, MasterPact, PowerLogic, Vigirex, Vigilhom y Canalis) | LV848119 | MTZ3 6.300A tipo H2 3 Polos Fijo | AFI 25 05 | AB | Configurable | 4 Large building Configurable | ACB | PR | 3606480824043 | C | 133431.55 | EUR | 1
Tarifa Aparamenta Baja Tensión, Potencia y Canalizaciones eléctricas prefabricadas (ComPact, MasterPact, PowerLogic, Vigirex, Vigilhom y Canalis) | LV848120 | MTZ3 6.300A tipo HA 3 Polos Fijo | AFI 25 10 | AB | Configurable | 4 Large building Configurable | ACB | PR | 3606480813467 | C | 117316.51 | EUR | 1
Tarifa Aparamenta Baja Tensión, Potencia y Canalizaciones eléctricas prefabricadas (ComPact, MasterPact, PowerLogic, Vigirex, Vigilhom y Canalis) | LV848121 | MTZ3 6.300A tipo H1 4 Polos Fijo | AFI 25 00 | AB | Configurable | 4 Large building Configurable | ACB | PR | 3606480824050 | C | 153945.1 | EUR | 1
Tarifa Aparamenta Baja Tensión, Potencia y Canalizaciones eléctricas prefabricadas (ComPact, MasterPact, PowerLogic, Vigirex, Vigilhom y Canalis) | LV848122 | MTZ3 6.300A tipo H2 4 Polos Fijo | AFI 25 05 | AB | Configurable | 4 Large building Configurable | ACB | PR | 3606480824067 | C | 173968.84 | EUR | 1
Tarifa Aparamenta Baja Tensión, Potencia y Canalizaciones eléctricas prefabricadas (ComPact, MasterPact, PowerLogic, Vigirex, Vigilhom y Canalis) | LV848123 | MTZ3 6.300A tipo HA 4 Polos Fijo | AFI 25 10 | AB | Configurable | 4 Large building Configurable | ACB | PR | 3606480813474 | C | 150136.1 | EUR | 1
Tarifa Aparamenta Baja Tensión, Potencia y Canalizaciones eléctricas prefabricadas (ComPact, MasterPact, PowerLogic, Vigirex, Vigilhom y Canalis) | LV848124 | T.Anterior Sup. MTZ2 Fijo 3P(2000A) | AFI 55 15 | AB | Configurable | 4 Large building Configurable | ACB | PR | 3606480804755 | C | 533.05 | EUR | 1
Tarifa Aparamenta Baja Tensión, Potencia y Canalizaciones eléctricas prefabricadas (ComPact, MasterPact, PowerLogic, Vigirex, Vigilhom y Canalis) | LV848125 | T.Anterior Inf. MTZ2 Fijo 3P(2000A) | AFI 55 15 | AB | Configurable | 4 Large building Configurable | ACB | PR | 3606480804762 | C | 533.05 | EUR | 1
Tarifa Aparamenta Baja Tensión, Potencia y Canalizaciones eléctricas prefabricadas (ComPact, MasterPact, PowerLogic, Vigirex, Vigilhom y Canalis) | LV848126 | T.Anterior Sup. MTZ2 Fijo 4P(2000A) | AFI 55 15 | AB | Configurable | 4 Large building Configurable | ACB | PR | 3606480804779 | C | 710.81 | EUR | 1
Tarifa Aparamenta Baja Tensión, Potencia y Canalizaciones eléctricas prefabricadas (ComPact, MasterPact, PowerLogic, Vigirex, Vigilhom y Canalis) | LV848127 | T.Anterior Inf. MTZ2 Fijo 4P(2000A) | AFI 55 15 | AB | Configurable | 4 Large building Configurable | ACB | PR | 3606480804786 | C | 710.81 | EUR | 1
Tarifa Aparamenta Baja Tensión, Potencia y Canalizaciones eléctricas prefabricadas (ComPact, MasterPact, PowerLogic, Vigirex, Vigilhom y Canalis) | LV848128 | T.Anterior Sup. MTZ2 Fijo 3P(800-1600A) | AFI 55 15 | AB | Configurable | 4 Large building Configurable | ACB | PR | 3606480804793 | C | 533.05 | EUR | 1
Tarifa Aparamenta Baja Tensión, Potencia y Canalizaciones eléctricas prefabricadas (ComPact, MasterPact, PowerLogic, Vigirex, Vigilhom y Canalis) | LV848129 | T.Anterior Sup. MTZ2 Fijo 3P(2500-3200A) | AFI 55 15 | AB | Configurable | 4 Large building Configurable | ACB | PR | 3606480804809 | C | 1038.27 | EUR | 1
Tarifa Aparamenta Baja Tensión, Potencia y Canalizaciones eléctricas prefabricadas (ComPact, MasterPact, PowerLogic, Vigirex, Vigilhom y Canalis) | LV848130 | T.Anterior Inf. MTZ2 Fijo 3P(800-1600A) | AFI 55 15 | AB | Configurable | 4 Large building Configurable | ACB | PR | 3606480804816 | C | 498.7 | EUR | 1
Tarifa Aparamenta Baja Tensión, Potencia y Canalizaciones eléctricas prefabricadas (ComPact, MasterPact, PowerLogic, Vigirex, Vigilhom y Canalis) | LV848131 | T.Anterior Inf. MTZ2 Fijo 3P(2500-3200A) | AFI 55 15 | AB | Configurable | 4 Large building Configurable | ACB | PR | 3606480804823 | C | 971.35 | EUR | 1
Tarifa Aparamenta Baja Tensión, Potencia y Canalizaciones eléctricas prefabricadas (ComPact, MasterPact, PowerLogic, Vigirex, Vigilhom y Canalis) | LV848133 | T.Vertical Sup. MTZ2 3P(800-2000A) | AFI 55 20 | AN | Configurable | 4 Large building Configurable | ACB | PR | 3606480803987 | C | 452.39 | EUR | 1
Tarifa Aparamenta Baja Tensión, Potencia y Canalizaciones eléctricas prefabricadas (ComPact, MasterPact, PowerLogic, Vigirex, Vigilhom y Canalis) | LV848134 | T.Vertical Sup. MTZ2 3P(2500-3200A) | AFI 55 20 | AN | Configurable | 4 Large building Configurable | ACB | PR | 3606480803994 | C | 881.13 | EUR | 1
Tarifa Aparamenta Baja Tensión, Potencia y Canalizaciones eléctricas prefabricadas (ComPact, MasterPact, PowerLogic, Vigirex, Vigilhom y Canalis) | LV848135 | T.Vertical Sup. MTZ2 3P(4000A) | AFI 55 20 | AN | Configurable | 4 Large building Configurable | ACB | PR | 3606480804007 | C | 1691.04 | EUR | 1
Tarifa Aparamenta Baja Tensión, Potencia y Canalizaciones eléctricas prefabricadas (ComPact, MasterPact, PowerLogic, Vigirex, Vigilhom y Canalis) | LV848136 | T.Vertical Sup.MTZ3 3P(4000-5000A) | AFI 55 30 | AB | Configurable | 4 Large building Configurable | ACB | PR | 3606480804014 | C | 1778.18 | EUR | 1
Tarifa Aparamenta Baja Tensión, Potencia y Canalizaciones eléctricas prefabricadas (ComPact, MasterPact, PowerLogic, Vigirex, Vigilhom y Canalis) | LV848137 | T.Vertical Sup. MTZ3 3P(6300A) | AFI 55 30 | AB | Configurable | 4 Large building Configurable | ACB | PR | 3606480804021 | C | 2663.85 | EUR | 1
Tarifa Aparamenta Baja Tensión, Potencia y Canalizaciones eléctricas prefabricadas (ComPact, MasterPact, PowerLogic, Vigirex, Vigilhom y Canalis) | LV848138 | T.Vertical Inf. MTZ2 3P(800-2000A) | AFI 55 20 | AN | Configurable | 4 Large building Configurable | ACB | PR | 3606480804038 | C | 452.39 | EUR | 1
Tarifa Aparamenta Baja Tensión, Potencia y Canalizaciones eléctricas prefabricadas (ComPact, MasterPact, PowerLogic, Vigirex, Vigilhom y Canalis) | LV848139 | T.Vertical Inf. MTZ2 3P(2500-3200A) | AFI 55 20 | AN | Configurable | 4 Large building Configurable | ACB | PR | 3606480804045 | C | 881.13 | EUR | 1
Tarifa Aparamenta Baja Tensión, Potencia y Canalizaciones eléctricas prefabricadas (ComPact, MasterPact, PowerLogic, Vigirex, Vigilhom y Canalis) | LV848140 | T.Vertical Inf. MTZ2 3P(4000A) | AFI 55 20 | AN | Configurable | 4 Large building Configurable | ACB | PR | 3606480804052 | C | 1691.04 | EUR | 1
Tarifa Aparamenta Baja Tensión, Potencia y Canalizaciones eléctricas prefabricadas (ComPact, MasterPact, PowerLogic, Vigirex, Vigilhom y Canalis) | LV848141 | T.Vertical Inf.MTZ3 3P(4000-5000A) | AFI 55 30 | AB | Configurable | 4 Large building Configurable | ACB | PR | 3606480804069 | C | 1778.18 | EUR | 1
Tarifa Aparamenta Baja Tensión, Potencia y Canalizaciones eléctricas prefabricadas (ComPact, MasterPact, PowerLogic, Vigirex, Vigilhom y Canalis) | LV848142 | T.Vertical Inf. MTZ3 3P(6300A) | AFI 55 30 | AB | Configurable | 4 Large building Configurable | ACB | PR | 3606480804076 | C | 2663.85 | EUR | 1
Tarifa Aparamenta Baja Tensión, Potencia y Canalizaciones eléctricas prefabricadas (ComPact, MasterPact, PowerLogic, Vigirex, Vigilhom y Canalis) | LV848143 | T.Horiz. Sup. MTZ2 3P(800-2000A) | AFI 55 25 | AB | Configurable | 4 Large building Configurable | ACB | PR | 3606480804083 | C | 452.39 | EUR | 1
Tarifa Aparamenta Baja Tensión, Potencia y Canalizaciones eléctricas prefabricadas (ComPact, MasterPact, PowerLogic, Vigirex, Vigilhom y Canalis) | LV848144 | T.Horiz. Sup. MTZ2 3P(2500-3200A) | AFI 55 25 | AB | Configurable | 4 Large building Configurable | ACB | PR | 3606480804090 | C | 881.13 | EUR | 1
Tarifa Aparamenta Baja Tensión, Potencia y Canalizaciones eléctricas prefabricadas (ComPact, MasterPact, PowerLogic, Vigirex, Vigilhom y Canalis) | LV848145 | T.Horiz. Sup. MTZ2 3P(4000A) | AFI 55 25 | AB | Configurable | 4 Large building Configurable | ACB | PR | 3606480804106 | C | 1691.04 | EUR | 1
Tarifa Aparamenta Baja Tensión, Potencia y Canalizaciones eléctricas prefabricadas (ComPact, MasterPact, PowerLogic, Vigirex, Vigilhom y Canalis) | LV848146 | T.Horiz. Sup. MTZ3 3P(4000-5000A) | AFI 55 35 | AB | Configurable | 4 Large building Configurable | ACB | PR | 3606480804113 | C | 1778.18 | EUR | 1
Tarifa Aparamenta Baja Tensión, Potencia y Canalizaciones eléctricas prefabricadas (ComPact, MasterPact, PowerLogic, Vigirex, Vigilhom y Canalis) | LV848148 | T.Horiz. Inf. MTZ2 3P(800-2000A) | AFI 55 25 | AB | Configurable | 4 Large building Configurable | ACB | PR | 3606480804120 | C | 452.39 | EUR | 1
Tarifa Aparamenta Baja Tensión, Potencia y Canalizaciones eléctricas prefabricadas (ComPact, MasterPact, PowerLogic, Vigirex, Vigilhom y Canalis) | LV848149 | T.Horiz. Inf. MTZ2 3P(2500-3200A) | AFI 55 25 | AB | Configurable | 4 Large building Configurable | ACB | PR | 3606480804137 | C | 881.13 | EUR | 1
Tarifa Aparamenta Baja Tensión, Potencia y Canalizaciones eléctricas prefabricadas (ComPact, MasterPact, PowerLogic, Vigirex, Vigilhom y Canalis) | LV848150 | T.Horiz. Inf. MTZ2 3P(4000A) | AFI 55 25 | AB | Configurable | 4 Large building Configurable | ACB | PR | 3606480804144 | C | 1691.04 | EUR | 1
Tarifa Aparamenta Baja Tensión, Potencia y Canalizaciones eléctricas prefabricadas (ComPact, MasterPact, PowerLogic, Vigirex, Vigilhom y Canalis) | LV848151 | T.Horiz. Inf. MTZ3 3P(4000-5000A) | AFI 55 35 | AB | Configurable | 4 Large building Configurable | ACB | PR | 3606480804151 | C | 1778.18 | EUR | 1
Tarifa Aparamenta Baja Tensión, Potencia y Canalizaciones eléctricas prefabricadas (ComPact, MasterPact, PowerLogic, Vigirex, Vigilhom y Canalis) | LV848153 | T.Anterior Sup. MTZ2 Fijo 4P(800-1600A) | AFI 55 15 | AB | Configurable | 4 Large building Configurable | ACB | PR | 3606480804830 | C | 710.81 | EUR | 1
Tarifa Aparamenta Baja Tensión, Potencia y Canalizaciones eléctricas prefabricadas (ComPact, MasterPact, PowerLogic, Vigirex, Vigilhom y Canalis) | LV848154 | T.Anterior Sup. MTZ2 Fijo 4P(2500-3200A) | AFI 55 15 | AB | Configurable | 4 Large building Configurable | ACB | PR | 3606480804847 | C | 1384.55 | EUR | 1
Tarifa Aparamenta Baja Tensión, Potencia y Canalizaciones eléctricas prefabricadas (ComPact, MasterPact, PowerLogic, Vigirex, Vigilhom y Canalis) | LV848155 | T.Anterior Inf. MTZ2 Fijo 4P(800-1600A) | AFI 55 15 | AB | Configurable | 4 Large building Configurable | ACB | PR | 3606480804854 | C | 665 | EUR | 1
Tarifa Aparamenta Baja Tensión, Potencia y Canalizaciones eléctricas prefabricadas (ComPact, MasterPact, PowerLogic, Vigirex, Vigilhom y Canalis) | LV848156 | T.Anterior Inf. MTZ2 Fijo 4P(2500-3200A) | AFI 55 15 | AB | Configurable | 4 Large building Configurable | ACB | PR | 3606480804861 | C | 1384.55 | EUR | 1
Tarifa Aparamenta Baja Tensión, Potencia y Canalizaciones eléctricas prefabricadas (ComPact, MasterPact, PowerLogic, Vigirex, Vigilhom y Canalis) | LV848158 | T.Vertical Sup. MTZ2 4P(800-2000A) | AFI 55 20 | AN | Configurable | 4 Large building Configurable | ACB | PR | 3606480804168 | C | 603.21 | EUR | 1
Tarifa Aparamenta Baja Tensión, Potencia y Canalizaciones eléctricas prefabricadas (ComPact, MasterPact, PowerLogic, Vigirex, Vigilhom y Canalis) | LV848159 | T.Vertical Sup. MTZ2 4P(2500-3200A) | AFI 55 20 | AN | Configurable | 4 Large building Configurable | ACB | PR | 3606480804175 | C | 1175.02 | EUR | 1
Tarifa Aparamenta Baja Tensión, Potencia y Canalizaciones eléctricas prefabricadas (ComPact, MasterPact, PowerLogic, Vigirex, Vigilhom y Canalis) | LV848160 | T.Vertical Sup. MTZ2 4P(4000A) | AFI 55 20 | AN | Configurable | 4 Large building Configurable | ACB | PR | 3606480804182 | C | 2254.61 | EUR | 1
Tarifa Aparamenta Baja Tensión, Potencia y Canalizaciones eléctricas prefabricadas (ComPact, MasterPact, PowerLogic, Vigirex, Vigilhom y Canalis) | LV848161 | T.Vertical Sup.MTZ3 4P(4000-5000A) | AFI 55 30 | AB | Configurable | 4 Large building Configurable | ACB | PR | 3606480804199 | C | 2370.93 | EUR | 1
Tarifa Aparamenta Baja Tensión, Potencia y Canalizaciones eléctricas prefabricadas (ComPact, MasterPact, PowerLogic, Vigirex, Vigilhom y Canalis) | LV848162 | T.Vertical Sup. MTZ3 4P(6300A) | AFI 55 30 | AB | Configurable | 4 Large building Configurable | ACB | PR | 3606480804205 | C | 3551.66 | EUR | 1
Tarifa Aparamenta Baja Tensión, Potencia y Canalizaciones eléctricas prefabricadas (ComPact, MasterPact, PowerLogic, Vigirex, Vigilhom y Canalis) | LV848163 | T.Vertical Inf. MTZ2 4P(800-2000A) | AFI 55 20 | AN | Configurable | 4 Large building Configurable | ACB | PR | 3606480804212 | C | 603.21 | EUR | 1
Tarifa Aparamenta Baja Tensión, Potencia y Canalizaciones eléctricas prefabricadas (ComPact, MasterPact, PowerLogic, Vigirex, Vigilhom y Canalis) | LV848164 | T.Vertical Inf. MTZ2 4P(2500-3200A) | AFI 55 20 | AN | Configurable | 4 Large building Configurable | ACB | PR | 3606480804229 | C | 1175.02 | EUR | 1
Tarifa Aparamenta Baja Tensión, Potencia y Canalizaciones eléctricas prefabricadas (ComPact, MasterPact, PowerLogic, Vigirex, Vigilhom y Canalis) | LV848165 | T.Vertical Inf. MTZ2 4P(4000A) | AFI 55 20 | AN | Configurable | 4 Large building Configurable | ACB | PR | 3606480804236 | C | 2254.61 | EUR | 1
Tarifa Aparamenta Baja Tensión, Potencia y Canalizaciones eléctricas prefabricadas (ComPact, MasterPact, PowerLogic, Vigirex, Vigilhom y Canalis) | LV848166 | T.Vertical Inf.MTZ3 4P(4000-5000A) | AFI 55 30 | AB | Configurable | 4 Large building Configurable | ACB | PR | 3606480804243 | C | 2370.93 | EUR | 1
Tarifa Aparamenta Baja Tensión, Potencia y Canalizaciones eléctricas prefabricadas (ComPact, MasterPact, PowerLogic, Vigirex, Vigilhom y Canalis) | LV848167 | T.Vertical Inf. MTZ3 4P(6300A) | AFI 55 30 | AB | Configurable | 4 Large building Configurable | ACB | PR | 3606480804250 | C | 3551.66 | EUR | 1
Tarifa Aparamenta Baja Tensión, Potencia y Canalizaciones eléctricas prefabricadas (ComPact, MasterPact, PowerLogic, Vigirex, Vigilhom y Canalis) | LV848168 | T.Horiz. Sup. MTZ2 4P(800-2000A) | AFI 55 25 | AB | Configurable | 4 Large building Configurable | ACB | PR | 3606480804267 | C | 603.21 | EUR | 1
Tarifa Aparamenta Baja Tensión, Potencia y Canalizaciones eléctricas prefabricadas (ComPact, MasterPact, PowerLogic, Vigirex, Vigilhom y Canalis) | LV848169 | T.Horiz. Sup. MTZ2 4P(2500-3200A) | AFI 55 25 | AB | Configurable | 4 Large building Configurable | ACB | PR | 3606480804274 | C | 1175.02 | EUR | 1
Tarifa Aparamenta Baja Tensión, Potencia y Canalizaciones eléctricas prefabricadas (ComPact, MasterPact, PowerLogic, Vigirex, Vigilhom y Canalis) | LV848170 | T.Horiz. Sup. MTZ2 4P(4000A) | AFI 55 25 | AB | Configurable | 4 Large building Configurable | ACB | PR | 3606480804281 | C | 2254.61 | EUR | 1
Tarifa Aparamenta Baja Tensión, Potencia y Canalizaciones eléctricas prefabricadas (ComPact, MasterPact, PowerLogic, Vigirex, Vigilhom y Canalis) | LV848171 | T.Horiz. Sup. MTZ3 4P(4000-5000A) | AFI 55 35 | AB | Configurable | 4 Large building Configurable | ACB | PR | 3606480804298 | C | 2370.93 | EUR | 1
Tarifa Aparamenta Baja Tensión, Potencia y Canalizaciones eléctricas prefabricadas (ComPact, MasterPact, PowerLogic, Vigirex, Vigilhom y Canalis) | LV848173 | T.Horiz. Inf. MTZ2 4P(800-2000A) | AFI 55 25 | AB | Configurable | 4 Large building Configurable | ACB | PR | 3606480804304 | C | 603.21 | EUR | 1
Tarifa Aparamenta Baja Tensión, Potencia y Canalizaciones eléctricas prefabricadas (ComPact, MasterPact, PowerLogic, Vigirex, Vigilhom y Canalis) | LV848174 | T.Horiz. Inf. MTZ2 4P(2500-3200A) | AFI 55 25 | AB | Configurable | 4 Large building Configurable | ACB | PR | 3606480804311 | C | 1175.02 | EUR | 1
Tarifa Aparamenta Baja Tensión, Potencia y Canalizaciones eléctricas prefabricadas (ComPact, MasterPact, PowerLogic, Vigirex, Vigilhom y Canalis) | LV848175 | T.Horiz. Inf. MTZ2 4P(4000A) | AFI 55 25 | AB | Configurable | 4 Large building Configurable | ACB | PR | 3606480804878 | C | 2254.61 | EUR | 1
Tarifa Aparamenta Baja Tensión, Potencia y Canalizaciones eléctricas prefabricadas (ComPact, MasterPact, PowerLogic, Vigirex, Vigilhom y Canalis) | LV848176 | T.Horiz. Inf. MTZ3 4P(4000-5000A) | AFI 55 35 | AB | Configurable | 4 Large building Configurable | ACB | PR | 3606480804328 | C | 2370.93 | EUR | 1
Tarifa Aparamenta Baja Tensión, Potencia y Canalizaciones eléctricas prefabricadas (ComPact, MasterPact, PowerLogic, Vigirex, Vigilhom y Canalis) | LV848177 | MTZ2 800A tipo H2 4 Polos Fijo ND | AFI 20 05 | ML | Configurable | 4 Large building Configurable | ACB | PR | 3606480806780 | C | 22360.98 | EUR | 1
Tarifa Aparamenta Baja Tensión, Potencia y Canalizaciones eléctricas prefabricadas (ComPact, MasterPact, PowerLogic, Vigirex, Vigilhom y Canalis) | LV848178 | MTZ2 1.000A tipo H2 4 Polos Fijo ND | AFI 20 05 | ML | Configurable | 4 Large building Configurable | ACB | PR | 3606480806797 | C | 22792.78 | EUR | 1
Tarifa Aparamenta Baja Tensión, Potencia y Canalizaciones eléctricas prefabricadas (ComPact, MasterPact, PowerLogic, Vigirex, Vigilhom y Canalis) | LV848179 | MTZ2 1.250A tipo H2 4 Polos Fijo ND | AFI 20 05 | ML | Configurable | 4 Large building Configurable | ACB | PR | 3606480806803 | C | 24885.86 | EUR | 1
Tarifa Aparamenta Baja Tensión, Potencia y Canalizaciones eléctricas prefabricadas (ComPact, MasterPact, PowerLogic, Vigirex, Vigilhom y Canalis) | LV848180 | MTZ2 1.600A tipo H2 4 Polos Fijo ND | AFI 20 05 | ML | Configurable | 4 Large building Configurable | ACB | PR | 3606480806810 | C | 29830.27 | EUR | 1
Tarifa Aparamenta Baja Tensión, Potencia y Canalizaciones eléctricas prefabricadas (ComPact, MasterPact, PowerLogic, Vigirex, Vigilhom y Canalis) | LV848181 | MTZ2 3.200A tipo H2 4 Polos Fijo ND | AFI 20 05 | ML | Configurable | 4 Large building Configurable | ACB | PR | 3606480808548 | C | 56499.32 | EUR | 1
Tarifa Aparamenta Baja Tensión, Potencia y Canalizaciones eléctricas prefabricadas (ComPact, MasterPact, PowerLogic, Vigirex, Vigilhom y Canalis) | LV848182SP | TI proteccion defecto PE(TCE),4000-6300A | AFI 85 00 | ML | Configurable | 4 Large building Configurable | ACB | PR | 3606481163073 | C | 4356.47 | EUR | 1
Tarifa Aparamenta Baja Tensión, Potencia y Canalizaciones eléctricas prefabricadas (ComPact, MasterPact, PowerLogic, Vigirex, Vigilhom y Canalis) | LV848183 | MTZ2 800A tipo H1 4 Polos Fijo ND | AFI 15 05 | AB | Configurable | 4 Large building Configurable | ACB | PR | 3606480806827 | C | 15412.93 | EUR | 1
Tarifa Aparamenta Baja Tensión, Potencia y Canalizaciones eléctricas prefabricadas (ComPact, MasterPact, PowerLogic, Vigirex, Vigilhom y Canalis) | LV848184 | MTZ2 1.000A tipo H1 4 Polos Fijo ND | AFI 20 00 | AB | Configurable | 4 Large building Configurable | ACB | PR | 3606480806834 | C | 16159.65 | EUR | 1
Tarifa Aparamenta Baja Tensión, Potencia y Canalizaciones eléctricas prefabricadas (ComPact, MasterPact, PowerLogic, Vigirex, Vigilhom y Canalis) | LV848185 | MTZ2 1.250A tipo H1 4 Polos Fijo ND | AFI 20 00 | AB | Configurable | 4 Large building Configurable | ACB | PR | 3606480806841 | C | 18299.44 | EUR | 1
Tarifa Aparamenta Baja Tensión, Potencia y Canalizaciones eléctricas prefabricadas (ComPact, MasterPact, PowerLogic, Vigirex, Vigilhom y Canalis) | LV848186 | MTZ2 1.600A tipo H1 4 Polos Fijo ND | AFI 20 00 | AB | Configurable | 4 Large building Configurable | ACB | PR | 3606480808555 | C | 20949.34 | EUR | 1
Tarifa Aparamenta Baja Tensión, Potencia y Canalizaciones eléctricas prefabricadas (ComPact, MasterPact, PowerLogic, Vigirex, Vigilhom y Canalis) | LV848187 | MTZ2 3.200A tipo H1 4 Polos Fijo ND | AFI 20 00 | AB | Configurable | 4 Large building Configurable | ACB | PR | 3606480806858 | C | 47755.86 | EUR | 1
Tarifa Aparamenta Baja Tensión, Potencia y Canalizaciones eléctricas prefabricadas (ComPact, MasterPact, PowerLogic, Vigirex, Vigilhom y Canalis) | LV848193 | MTZ2 4.000A tipo H1 4 Polos Fijo ND | AFI 20 00 | AB | Configurable | 4 Large building Configurable | ACB | PR | 3606480806865 | C | 59122.73 | EUR | 1
Tarifa Aparamenta Baja Tensión, Potencia y Canalizaciones eléctricas prefabricadas (ComPact, MasterPact, PowerLogic, Vigirex, Vigilhom y Canalis) | LV848194 | MTZ3 4.000A tipo H1 4 Polos Fijo ND | AFI 30 00 | AB | Configurable | 4 Large building Configurable | ACB | PR | 3606480806872 | C | 86689.31 | EUR | 1
Tarifa Aparamenta Baja Tensión, Potencia y Canalizaciones eléctricas prefabricadas (ComPact, MasterPact, PowerLogic, Vigirex, Vigilhom y Canalis) | LV848195 | MTZ3 5.000A tipo H1 4 Polos Fijo ND | AFI 30 00 | AB | Configurable | 4 Large building Configurable | ACB | PR | 3606480806889 | C | 117825.35 | EUR | 1
Tarifa Aparamenta Baja Tensión, Potencia y Canalizaciones eléctricas prefabricadas (ComPact, MasterPact, PowerLogic, Vigirex, Vigilhom y Canalis) | LV848196 | MTZ3 6.300A tipo H1 4 Polos Fijo ND | AFI 30 00 | AB | Configurable | 4 Large building Configurable | ACB | PR | 3606480806896 | C | 155367.53 | EUR | 1
Tarifa Aparamenta Baja Tensión, Potencia y Canalizaciones eléctricas prefabricadas (ComPact, MasterPact, PowerLogic, Vigirex, Vigilhom y Canalis) | LV848198 | ON/OFF indication contact bloc | AFI 65 10 | AN | Configurable | 4 Large building Configurable | ACB | PR | 3606480804335 | C | 741.46 | EUR | 1
Tarifa Aparamenta Baja Tensión, Potencia y Canalizaciones eléctricas prefabricadas (ComPact, MasterPact, PowerLogic, Vigirex, Vigilhom y Canalis) | LV848200 | Contacto SDE - 6 A/240 VAC - MTZ2/MTZ3 | AFI 65 10 | AN | Configurable | 4 Large building Configurable | ACB | PR | 3606480804342 | C | 719.65 | EUR | 1
Tarifa Aparamenta Baja Tensión, Potencia y Canalizaciones eléctricas prefabricadas (ComPact, MasterPact, PowerLogic, Vigirex, Vigilhom y Canalis) | LV848201 | Contacto SDE de bajo nivel MT | AFI 65 10 | AN | Configurable | 4 Large building Configurable | ACB | PR | 3606480804359 | C | 741.88 | EUR | 1
Tarifa Aparamenta Baja Tensión, Potencia y Canalizaciones eléctricas prefabricadas (ComPact, MasterPact, PowerLogic, Vigirex, Vigilhom y Canalis) | LV848202 | RES reset remoto - 100-130 V A | AFI 65 25 | AB | Configurable | 4 Large building Configurable | ACB | PR | 3606480804366 | C | 1006.7 | EUR | 1
Tarifa Aparamenta Baja Tensión, Potencia y Canalizaciones eléctricas prefabricadas (ComPact, MasterPact, PowerLogic, Vigirex, Vigilhom y Canalis) | LV848202SP | Restablecimiento remoto RES (110/130Vac) | AFI 65 35 | AB | Configurable | 4 Large building Configurable | ACB | PR | 3606481187499 | C | 1006.7 | EUR | 1
Tarifa Aparamenta Baja Tensión, Potencia y Canalizaciones eléctricas prefabricadas (ComPact, MasterPact, PowerLogic, Vigirex, Vigilhom y Canalis) | LV848203 | RES reset remoto - 200-240 V A | AFI 65 25 | AB | Configurable | 4 Large building Configurable | ACB | PR | 3606480804373 | C | 1075.56 | EUR | 1
Tarifa Aparamenta Baja Tensión, Potencia y Canalizaciones eléctricas prefabricadas (ComPact, MasterPact, PowerLogic, Vigirex, Vigilhom y Canalis) | LV848203SP | Restablecimiento remoto RES (220/240Vac) | AFI 65 35 | AB | Configurable | 4 Large building Configurable | ACB | PR | 3606481187505 | C | 1006.7 | EUR | 1
Tarifa Aparamenta Baja Tensión, Potencia y Canalizaciones eléctricas prefabricadas (ComPact, MasterPact, PowerLogic, Vigirex, Vigilhom y Canalis) | LV848206 | Motor (MCH), 24/30Vdc-MTZ2/3 Fijo | AFI 50 05 | AB | Configurable | 4 Large building Configurable | ACB | PR | 3606480804380 | C | 5235.35 | EUR | 1
Tarifa Aparamenta Baja Tensión, Potencia y Canalizaciones eléctricas prefabricadas (ComPact, MasterPact, PowerLogic, Vigirex, Vigilhom y Canalis) | LV848207 | Motor (MCH), 48/60Vdc-MTZ2/3 Fijo | AFI 50 05 | AB | Configurable | 4 Large building Configurable | ACB | PR | 3606480804397 | C | 5235.35 | EUR | 1
Tarifa Aparamenta Baja Tensión, Potencia y Canalizaciones eléctricas prefabricadas (ComPact, MasterPact, PowerLogic, Vigirex, Vigilhom y Canalis) | LV848208 | Motor (MCH), 100/130Vdc-MTZ2/3 Fijo | AFI 50 05 | AB | Configurable | 4 Large building Configurable | ACB | PR | 3606480804403 | C | 5235.35 | EUR | 1
Tarifa Aparamenta Baja Tensión, Potencia y Canalizaciones eléctricas prefabricadas (ComPact, MasterPact, PowerLogic, Vigirex, Vigilhom y Canalis) | LV848209 | Motor (MCH), 200/250Vdc-MTZ2/3 Fijo | AFI 50 05 | AB | Configurable | 4 Large building Configurable | ACB | PR | 3606480804410 | C | 5235.35 | EUR | 1
Tarifa Aparamenta Baja Tensión, Potencia y Canalizaciones eléctricas prefabricadas (ComPact, MasterPact, PowerLogic, Vigirex, Vigilhom y Canalis) | LV848211 | Motor (MCH), 100/130Vac-MTZ2/3 Fijo | AFI 50 05 | AB | Configurable | 4 Large building Configurable | ACB | PR | 3606480804885 | C | 5235.35 | EUR | 1
Tarifa Aparamenta Baja Tensión, Potencia y Canalizaciones eléctricas prefabricadas (ComPact, MasterPact, PowerLogic, Vigirex, Vigilhom y Canalis) | LV848212 | Motor (MCH), 200/240Vac-MTZ2/3 Fijo | AFI 50 05 | AB | Configurable | 4 Large building Configurable | ACB | PR | 3606480804892 | C | 5235.35 | EUR | 1
Tarifa Aparamenta Baja Tensión, Potencia y Canalizaciones eléctricas prefabricadas (ComPact, MasterPact, PowerLogic, Vigirex, Vigilhom y Canalis) | LV848213 | Motor (MCH), 250/277Vac-MTZ2/3 Extraible | AFI 50 05 | AB | Configurable | 4 Large building Configurable | ACB | PR | 3606480804908 | C | 5235.35 | EUR | 1
Tarifa Aparamenta Baja Tensión, Potencia y Canalizaciones eléctricas prefabricadas (ComPact, MasterPact, PowerLogic, Vigirex, Vigilhom y Canalis) | LV848214 | Motor (MCH), 380/415Vac-MTZ2/3 Fijo | AFI 50 05 | AB | Configurable | 4 Large building Configurable | ACB | PR | 3606480804915 | C | 5235.35 | EUR | 1
Tarifa Aparamenta Baja Tensión, Potencia y Canalizaciones eléctricas prefabricadas (ComPact, MasterPact, PowerLogic, Vigirex, Vigilhom y Canalis) | LV848215 | Motor (MCH), 440/480Vac-MTZ2/3 Fijo | AFI 50 05 | AB | Configurable | 4 Large building Configurable | ACB | PR | 3606480804427 | C | 5235.35 | EUR | 1
Tarifa Aparamenta Baja Tensión, Potencia y Canalizaciones eléctricas prefabricadas (ComPact, MasterPact, PowerLogic, Vigirex, Vigilhom y Canalis) | LV848226 | MTZ2 800A tipo H1 4 Polos Extraible ND | AFI 15 05 | AB | Configurable | 4 Large building Configurable | ACB | PR | 3606480806902 | C | 14641.17 | EUR | 1
Tarifa Aparamenta Baja Tensión, Potencia y Canalizaciones eléctricas prefabricadas (ComPact, MasterPact, PowerLogic, Vigirex, Vigilhom y Canalis) | LV848227 | MTZ2 1.000A tipo H1 4 Polos Extraible ND | AFI 20 00 | AB | Configurable | 4 Large building Configurable | ACB | PR | 3606480806919 | C | 15390.22 | EUR | 1
Tarifa Aparamenta Baja Tensión, Potencia y Canalizaciones eléctricas prefabricadas (ComPact, MasterPact, PowerLogic, Vigirex, Vigilhom y Canalis) | LV848228 | MTZ2 1.250A tipo H1 4 Polos Extraible ND | AFI 20 00 | AB | Configurable | 4 Large building Configurable | ACB | PR | 3606480808609 | C | 17530.07 | EUR | 1
Tarifa Aparamenta Baja Tensión, Potencia y Canalizaciones eléctricas prefabricadas (ComPact, MasterPact, PowerLogic, Vigirex, Vigilhom y Canalis) | LV848229 | MTZ2 1.600A tipo H1 4 Polos Extraible ND | AFI 20 00 | AB | Configurable | 4 Large building Configurable | ACB | PR | 3606480808616 | C | 20180.04 | EUR | 1
Tarifa Aparamenta Baja Tensión, Potencia y Canalizaciones eléctricas prefabricadas (ComPact, MasterPact, PowerLogic, Vigirex, Vigilhom y Canalis) | LV848230 | MTZ2 800A tipo N1 3 Polos Extraible | AFI 15 00 | AB | Configurable | 4 Large building Configurable | ACB | PR | 3606480808623 | C | 8772.85 | EUR | 1
Tarifa Aparamenta Baja Tensión, Potencia y Canalizaciones eléctricas prefabricadas (ComPact, MasterPact, PowerLogic, Vigirex, Vigilhom y Canalis) | LV848231 | MTZ2 800A tipo H1 3 Polos Extraible | AFI 15 05 | AB | Configurable | 4 Large building Configurable | ACB | PR | 3606480808630 | C | 11448.59 | EUR | 1
Tarifa Aparamenta Baja Tensión, Potencia y Canalizaciones eléctricas prefabricadas (ComPact, MasterPact, PowerLogic, Vigirex, Vigilhom y Canalis) | LV848232 | MTZ2 800A tipo H2 3 Polos Extraible | AFI 15 15 | AF | Configurable | 4 Large building Configurable | ACB | PR | 3606480808647 | C | 14089.93 | EUR | 1
Tarifa Aparamenta Baja Tensión, Potencia y Canalizaciones eléctricas prefabricadas (ComPact, MasterPact, PowerLogic, Vigirex, Vigilhom y Canalis) | LV848233 | MTZ2 800A tipo L1 3 Polos Extraible | AFI 15 30 | AF | Configurable | 4 Large building Configurable | ACB | PR | 3606480808654 | C | 12668.13 | EUR | 1
Tarifa Aparamenta Baja Tensión, Potencia y Canalizaciones eléctricas prefabricadas (ComPact, MasterPact, PowerLogic, Vigirex, Vigilhom y Canalis) | LV848234 | MTZ2 800A tipo NA 3 Polos Extraible | AFI 15 40 | AF | Configurable | 4 Large building Configurable | ACB | PR | 3606480815775 | C | 8814.99 | EUR | 1
Tarifa Aparamenta Baja Tensión, Potencia y Canalizaciones eléctricas prefabricadas (ComPact, MasterPact, PowerLogic, Vigirex, Vigilhom y Canalis) | LV848235 | MTZ2 800A tipo HA 3 Polos Extraible | AFI 15 45 | AF | Configurable | 4 Large building Configurable | ACB | PR | 3606480815782 | C | 11058.27 | EUR | 1
Tarifa Aparamenta Baja Tensión, Potencia y Canalizaciones eléctricas prefabricadas (ComPact, MasterPact, PowerLogic, Vigirex, Vigilhom y Canalis) | LV848236 | MTZ2 800A tipo HF 3 Polos Extraible | AFI 15 50 | AF | Configurable | 4 Large building Configurable | ACB | PR | 3606480819216 | C | 14938.71 | EUR | 1
Tarifa Aparamenta Baja Tensión, Potencia y Canalizaciones eléctricas prefabricadas (ComPact, MasterPact, PowerLogic, Vigirex, Vigilhom y Canalis) | LV848237 | MTZ2 800A tipo N1 4 Polos Extraible | AFI 15 00 | AB | Configurable | 4 Large building Configurable | ACB | PR | 3606480808661 | C | 13370.9 | EUR | 1
Tarifa Aparamenta Baja Tensión, Potencia y Canalizaciones eléctricas prefabricadas (ComPact, MasterPact, PowerLogic, Vigirex, Vigilhom y Canalis) | LV848238 | MTZ2 800A tipo H1 4 Polos Extraible | AFI 15 05 | AB | Configurable | 4 Large building Configurable | ACB | PR | 3606480808678 | C | 15987.72 | EUR | 1
Tarifa Aparamenta Baja Tensión, Potencia y Canalizaciones eléctricas prefabricadas (ComPact, MasterPact, PowerLogic, Vigirex, Vigilhom y Canalis) | LV848239 | MTZ2 800A tipo H2 4 Polos Extraible | AFI 15 15 | AF | Configurable | 4 Large building Configurable | ACB | PR | 3606480808685 | C | 20674.76 | EUR | 1
Tarifa Aparamenta Baja Tensión, Potencia y Canalizaciones eléctricas prefabricadas (ComPact, MasterPact, PowerLogic, Vigirex, Vigilhom y Canalis) | LV848240 | MTZ2 800A tipo L1 4 Polos Extraible | AFI 15 30 | AF | Configurable | 4 Large building Configurable | ACB | PR | 3606480806926 | C | 18283.66 | EUR | 1
Tarifa Aparamenta Baja Tensión, Potencia y Canalizaciones eléctricas prefabricadas (ComPact, MasterPact, PowerLogic, Vigirex, Vigilhom y Canalis) | LV848241 | MTZ2 800A tipo NA 4 Polos Extraible | AFI 15 40 | AF | Configurable | 4 Large building Configurable | ACB | PR | 3606480813481 | C | 12569.22 | EUR | 1
Tarifa Aparamenta Baja Tensión, Potencia y Canalizaciones eléctricas prefabricadas (ComPact, MasterPact, PowerLogic, Vigirex, Vigilhom y Canalis) | LV848242 | MTZ2 800A tipo HA 4 Polos Extraible | AFI 15 45 | AF | Configurable | 4 Large building Configurable | ACB | PR | 3606480815799 | C | 14421.84 | EUR | 1
Tarifa Aparamenta Baja Tensión, Potencia y Canalizaciones eléctricas prefabricadas (ComPact, MasterPact, PowerLogic, Vigirex, Vigilhom y Canalis) | LV848243 | MTZ2 800A tipo HF 4 Polos Extraible | AFI 15 50 | AF | Configurable | 4 Large building Configurable | ACB | PR | 3606480819223 | C | 18798.81 | EUR | 1
Tarifa Aparamenta Baja Tensión, Potencia y Canalizaciones eléctricas prefabricadas (ComPact, MasterPact, PowerLogic, Vigirex, Vigilhom y Canalis) | LV848244 | MTZ2 1.000A tipo N1 3 Polos Extraible | AFI 15 00 | AB | Configurable | 4 Large building Configurable | ACB | PR | 3606480808692 | C | 10569.99 | EUR | 1
Tarifa Aparamenta Baja Tensión, Potencia y Canalizaciones eléctricas prefabricadas (ComPact, MasterPact, PowerLogic, Vigirex, Vigilhom y Canalis) | LV848245 | MTZ2 1.000A tipo H1 3 Polos Extraible | AFI 15 05 | AB | Configurable | 4 Large building Configurable | ACB | PR | 3606480808708 | C | 11353.26 | EUR | 1
Tarifa Aparamenta Baja Tensión, Potencia y Canalizaciones eléctricas prefabricadas (ComPact, MasterPact, PowerLogic, Vigirex, Vigilhom y Canalis) | LV848246 | MTZ2 1.000A tipo H2 3 Polos Extraible | AFI 15 15 | AF | Configurable | 4 Large building Configurable | ACB | PR | 3606480808715 | C | 14996.57 | EUR | 1
Tarifa Aparamenta Baja Tensión, Potencia y Canalizaciones eléctricas prefabricadas (ComPact, MasterPact, PowerLogic, Vigirex, Vigilhom y Canalis) | LV848247 | MTZ2 1.000A tipo L1 3 Polos Extraible | AFI 15 30 | AF | Configurable | 4 Large building Configurable | ACB | PR | 3606480806933 | C | 15076.4 | EUR | 1
Tarifa Aparamenta Baja Tensión, Potencia y Canalizaciones eléctricas prefabricadas (ComPact, MasterPact, PowerLogic, Vigirex, Vigilhom y Canalis) | LV848248 | MTZ2 1.000A tipo NA 3 Polos Extraible | AFI 15 40 | AF | Configurable | 4 Large building Configurable | ACB | PR | 3606480815805 | C | 9936.22 | EUR | 1
Tarifa Aparamenta Baja Tensión, Potencia y Canalizaciones eléctricas prefabricadas (ComPact, MasterPact, PowerLogic, Vigirex, Vigilhom y Canalis) | LV848249 | MTZ2 1.000A tipo HA 3 Polos Extraible | AFI 15 45 | AF | Configurable | 4 Large building Configurable | ACB | PR | 3606480815812 | C | 10661.48 | EUR | 1
Tarifa Aparamenta Baja Tensión, Potencia y Canalizaciones eléctricas prefabricadas (ComPact, MasterPact, PowerLogic, Vigirex, Vigilhom y Canalis) | LV848250 | MTZ2 1.000A tipo HF 3 Polos Extraible | AFI 15 50 | AF | Configurable | 4 Large building Configurable | ACB | PR | 3606480819230 | C | 15243.57 | EUR | 1
Tarifa Aparamenta Baja Tensión, Potencia y Canalizaciones eléctricas prefabricadas (ComPact, MasterPact, PowerLogic, Vigirex, Vigilhom y Canalis) | LV848251 | MTZ2 1.000A tipo N1 4 Polos Extraible | AFI 15 00 | AB | Configurable | 4 Large building Configurable | ACB | PR | 3606480808722 | C | 13069.45 | EUR | 1
Tarifa Aparamenta Baja Tensión, Potencia y Canalizaciones eléctricas prefabricadas (ComPact, MasterPact, PowerLogic, Vigirex, Vigilhom y Canalis) | LV848252 | MTZ2 1.000A tipo H1 4 Polos Extraible | AFI 15 05 | AB | Configurable | 4 Large building Configurable | ACB | PR | 3606480806940 | C | 16218.19 | EUR | 1
Tarifa Aparamenta Baja Tensión, Potencia y Canalizaciones eléctricas prefabricadas (ComPact, MasterPact, PowerLogic, Vigirex, Vigilhom y Canalis) | LV848253 | MTZ2 1.000A tipo H2 4 Polos Extraible | AFI 15 15 | AF | Configurable | 4 Large building Configurable | ACB | PR | 3606480806957 | C | 20879.37 | EUR | 1
Tarifa Aparamenta Baja Tensión, Potencia y Canalizaciones eléctricas prefabricadas (ComPact, MasterPact, PowerLogic, Vigirex, Vigilhom y Canalis) | LV848254 | MTZ2 1.000A tipo L1 4 Polos Extraible | AFI 15 30 | AF | Configurable | 4 Large building Configurable | ACB | PR | 3606480806964 | C | 19511.37 | EUR | 1
Tarifa Aparamenta Baja Tensión, Potencia y Canalizaciones eléctricas prefabricadas (ComPact, MasterPact, PowerLogic, Vigirex, Vigilhom y Canalis) | LV848255 | MTZ2 1.000A tipo NA 4 Polos Extraible | AFI 15 40 | AF | Configurable | 4 Large building Configurable | ACB | PR | 3606480815829 | C | 13129.73 | EUR | 1
Tarifa Aparamenta Baja Tensión, Potencia y Canalizaciones eléctricas prefabricadas (ComPact, MasterPact, PowerLogic, Vigirex, Vigilhom y Canalis) | LV848256 | MTZ2 1.000A tipo HA 4 Polos Extraible | AFI 15 45 | AF | Configurable | 4 Large building Configurable | ACB | PR | 3606480813498 | C | 15256.05 | EUR | 1
Tarifa Aparamenta Baja Tensión, Potencia y Canalizaciones eléctricas prefabricadas (ComPact, MasterPact, PowerLogic, Vigirex, Vigilhom y Canalis) | LV848257 | MTZ2 1.000A tipo HF 4 Polos Extraible | AFI 15 50 | AF | Configurable | 4 Large building Configurable | ACB | PR | 3606480819247 | C | 19530.94 | EUR | 1
Tarifa Aparamenta Baja Tensión, Potencia y Canalizaciones eléctricas prefabricadas (ComPact, MasterPact, PowerLogic, Vigirex, Vigilhom y Canalis) | LV848258 | MTZ2 1.250A tipo N1 3 Polos Extraible | AFI 15 00 | AB | Configurable | 4 Large building Configurable | ACB | PR | 3606480808739 | C | 10167.47 | EUR | 1
Tarifa Aparamenta Baja Tensión, Potencia y Canalizaciones eléctricas prefabricadas (ComPact, MasterPact, PowerLogic, Vigirex, Vigilhom y Canalis) | LV848259 | MTZ2 1.250A tipo H1 3 Polos Extraible | AFI 15 05 | AB | Configurable | 4 Large building Configurable | ACB | PR | 3606480808746 | C | 12657.38 | EUR | 1
Tarifa Aparamenta Baja Tensión, Potencia y Canalizaciones eléctricas prefabricadas (ComPact, MasterPact, PowerLogic, Vigirex, Vigilhom y Canalis) | LV848260 | MTZ2 1.250A tipo H2 3 Polos Extraible | AFI 15 15 | AF | Configurable | 4 Large building Configurable | ACB | PR | 3606480808753 | C | 17181.54 | EUR | 1
Tarifa Aparamenta Baja Tensión, Potencia y Canalizaciones eléctricas prefabricadas (ComPact, MasterPact, PowerLogic, Vigirex, Vigilhom y Canalis) | LV848261 | MTZ2 1.250A tipo L1 3 Polos Extraible | AFI 15 30 | AF | Configurable | 4 Large building Configurable | ACB | PR | 3606480806971 | C | 17454.95 | EUR | 1
Tarifa Aparamenta Baja Tensión, Potencia y Canalizaciones eléctricas prefabricadas (ComPact, MasterPact, PowerLogic, Vigirex, Vigilhom y Canalis) | LV848262 | MTZ2 1.250A tipo NA 3 Polos Extraible | AFI 15 40 | AF | Configurable | 4 Large building Configurable | ACB | PR | 3606480815836 | C | 10216.3 | EUR | 1
Tarifa Aparamenta Baja Tensión, Potencia y Canalizaciones eléctricas prefabricadas (ComPact, MasterPact, PowerLogic, Vigirex, Vigilhom y Canalis) | LV848263 | MTZ2 1.250A tipo HA 3 Polos Extraible | AFI 15 45 | AF | Configurable | 4 Large building Configurable | ACB | PR | 3606480813504 | C | 11886.13 | EUR | 1
Tarifa Aparamenta Baja Tensión, Potencia y Canalizaciones eléctricas prefabricadas (ComPact, MasterPact, PowerLogic, Vigirex, Vigilhom y Canalis) | LV848264 | MTZ2 1.250A tipo HF 3 Polos Extraible | AFI 15 50 | AF | Configurable | 4 Large building Configurable | ACB | PR | 3606480817496 | C | 16386.3 | EUR | 1
Tarifa Aparamenta Baja Tensión, Potencia y Canalizaciones eléctricas prefabricadas (ComPact, MasterPact, PowerLogic, Vigirex, Vigilhom y Canalis) | LV848265 | MTZ2 1.250A tipo N1 4 Polos Extraible | AFI 15 00 | AB | Configurable | 4 Large building Configurable | ACB | PR | 3606480808760 | C | 15816.73 | EUR | 1
Tarifa Aparamenta Baja Tensión, Potencia y Canalizaciones eléctricas prefabricadas (ComPact, MasterPact, PowerLogic, Vigirex, Vigilhom y Canalis) | LV848266 | MTZ2 1.250A tipo H1 4 Polos Extraible | AFI 15 05 | AB | Configurable | 4 Large building Configurable | ACB | PR | 3606480808777 | C | 17294.22 | EUR | 1
Tarifa Aparamenta Baja Tensión, Potencia y Canalizaciones eléctricas prefabricadas (ComPact, MasterPact, PowerLogic, Vigirex, Vigilhom y Canalis) | LV848267 | MTZ2 1.250A tipo H2 4 Polos Extraible | AFI 15 15 | AF | Configurable | 4 Large building Configurable | ACB | PR | 3606480808784 | C | 23092.57 | EUR | 1
Tarifa Aparamenta Baja Tensión, Potencia y Canalizaciones eléctricas prefabricadas (ComPact, MasterPact, PowerLogic, Vigirex, Vigilhom y Canalis) | LV848268 | MTZ2 1.250A tipo L1 4 Polos Extraible | AFI 15 30 | AF | Configurable | 4 Large building Configurable | ACB | PR | 3606480806988 | C | 23237.01 | EUR | 1
Tarifa Aparamenta Baja Tensión, Potencia y Canalizaciones eléctricas prefabricadas (ComPact, MasterPact, PowerLogic, Vigirex, Vigilhom y Canalis) | LV848269 | MTZ2 1.250A tipo NA 4 Polos Extraible | AFI 15 40 | AF | Configurable | 4 Large building Configurable | ACB | PR | 3606480815843 | C | 14302.55 | EUR | 1
Tarifa Aparamenta Baja Tensión, Potencia y Canalizaciones eléctricas prefabricadas (ComPact, MasterPact, PowerLogic, Vigirex, Vigilhom y Canalis) | LV848270 | MTZ2 1.250A tipo HA 4 Polos Extraible | AFI 15 45 | AF | Configurable | 4 Large building Configurable | ACB | PR | 3606480813511 | C | 17113.1 | EUR | 1
Tarifa Aparamenta Baja Tensión, Potencia y Canalizaciones eléctricas prefabricadas (ComPact, MasterPact, PowerLogic, Vigirex, Vigilhom y Canalis) | LV848271 | MTZ2 1.250A tipo HF 4 Polos Extraible | AFI 15 50 | AF | Configurable | 4 Large building Configurable | ACB | PR | 3606480819254 | C | 21510.33 | EUR | 1
Tarifa Aparamenta Baja Tensión, Potencia y Canalizaciones eléctricas prefabricadas (ComPact, MasterPact, PowerLogic, Vigirex, Vigilhom y Canalis) | LV848272 | MTZ2 1.600A tipo N1 3 Polos Extraible | AFI 15 00 | AB | Configurable | 4 Large building Configurable | ACB | PR | 3606480808791 | C | 13716.72 | EUR | 1
Tarifa Aparamenta Baja Tensión, Potencia y Canalizaciones eléctricas prefabricadas (ComPact, MasterPact, PowerLogic, Vigirex, Vigilhom y Canalis) | LV848273 | MTZ2 1.600A tipo H1 3 Polos Extraible | AFI 15 05 | AB | Configurable | 4 Large building Configurable | ACB | PR | 3606480808807 | C | 13844.83 | EUR | 1
Tarifa Aparamenta Baja Tensión, Potencia y Canalizaciones eléctricas prefabricadas (ComPact, MasterPact, PowerLogic, Vigirex, Vigilhom y Canalis) | LV848274 | MTZ2 1.600A tipo H2 3 Polos Extraible | AFI 15 15 | AF | Configurable | 4 Large building Configurable | ACB | PR | 3606480808814 | C | 21775.64 | EUR | 1
Tarifa Aparamenta Baja Tensión, Potencia y Canalizaciones eléctricas prefabricadas (ComPact, MasterPact, PowerLogic, Vigirex, Vigilhom y Canalis) | LV848275 | MTZ2 1.600A tipo L1 3 Polos Extraible | AFI 15 30 | AF | Configurable | 4 Large building Configurable | ACB | PR | 3606480808821 | C | 21819.04 | EUR | 1
Tarifa Aparamenta Baja Tensión, Potencia y Canalizaciones eléctricas prefabricadas (ComPact, MasterPact, PowerLogic, Vigirex, Vigilhom y Canalis) | LV848276 | MTZ2 1.600A tipo NA 3 Polos Extraible | AFI 15 40 | AF | Configurable | 4 Large building Configurable | ACB | PR | 3606480815850 | C | 12880.93 | EUR | 1
Tarifa Aparamenta Baja Tensión, Potencia y Canalizaciones eléctricas prefabricadas (ComPact, MasterPact, PowerLogic, Vigirex, Vigilhom y Canalis) | LV848277 | MTZ2 1.600A tipo HA 3 Polos Extraible | AFI 15 45 | AF | Configurable | 4 Large building Configurable | ACB | PR | 3606480815867 | C | 13911.31 | EUR | 1
Tarifa Aparamenta Baja Tensión, Potencia y Canalizaciones eléctricas prefabricadas (ComPact, MasterPact, PowerLogic, Vigirex, Vigilhom y Canalis) | LV848278 | MTZ2 1.600A tipo HF 3 Polos Extraible | AFI 15 50 | AF | Configurable | 4 Large building Configurable | ACB | PR | 3606480819261 | C | 18276.11 | EUR | 1
Tarifa Aparamenta Baja Tensión, Potencia y Canalizaciones eléctricas prefabricadas (ComPact, MasterPact, PowerLogic, Vigirex, Vigilhom y Canalis) | LV848279 | MTZ2 1.600A tipo N1 4 Polos Extraible | AFI 15 00 | AB | Configurable | 4 Large building Configurable | ACB | PR | 3606480808838 | C | 17985.53 | EUR | 1
Tarifa Aparamenta Baja Tensión, Potencia y Canalizaciones eléctricas prefabricadas (ComPact, MasterPact, PowerLogic, Vigirex, Vigilhom y Canalis) | LV848280 | MTZ2 1.600A tipo H1 4 Polos Extraible | AFI 15 05 | AB | Configurable | 4 Large building Configurable | ACB | PR | 3606480808845 | C | 19908.59 | EUR | 1
Tarifa Aparamenta Baja Tensión, Potencia y Canalizaciones eléctricas prefabricadas (ComPact, MasterPact, PowerLogic, Vigirex, Vigilhom y Canalis) | LV848281 | MTZ2 1.600A tipo H2 4 Polos Extraible | AFI 15 15 | AF | Configurable | 4 Large building Configurable | ACB | PR | 3606480808852 | C | 28398.81 | EUR | 1
Tarifa Aparamenta Baja Tensión, Potencia y Canalizaciones eléctricas prefabricadas (ComPact, MasterPact, PowerLogic, Vigirex, Vigilhom y Canalis) | LV848282 | MTZ2 1.600A tipo L1 4 Polos Extraible | AFI 15 30 | AF | Configurable | 4 Large building Configurable | ACB | PR | 3606480806995 | C | 28372.18 | EUR | 1
Tarifa Aparamenta Baja Tensión, Potencia y Canalizaciones eléctricas prefabricadas (ComPact, MasterPact, PowerLogic, Vigirex, Vigilhom y Canalis) | LV848283 | MTZ2 1.600A tipo NA 4 Polos Extraible | AFI 15 40 | AF | Configurable | 4 Large building Configurable | ACB | PR | 3606480815874 | C | 18071.91 | EUR | 1
Tarifa Aparamenta Baja Tensión, Potencia y Canalizaciones eléctricas prefabricadas (ComPact, MasterPact, PowerLogic, Vigirex, Vigilhom y Canalis) | LV848284 | MTZ2 1.600A tipo HA 4 Polos Extraible | AFI 15 45 | AF | Configurable | 4 Large building Configurable | ACB | PR | 3606480813528 | C | 20004.17 | EUR | 1
Tarifa Aparamenta Baja Tensión, Potencia y Canalizaciones eléctricas prefabricadas (ComPact, MasterPact, PowerLogic, Vigirex, Vigilhom y Canalis) | LV848285 | MTZ2 1.600A tipo HF 4 Polos Extraible | AFI 15 50 | AF | Configurable | 4 Large building Configurable | ACB | PR | 3606480819278 | C | 23961.68 | EUR | 1
Tarifa Aparamenta Baja Tensión, Potencia y Canalizaciones eléctricas prefabricadas (ComPact, MasterPact, PowerLogic, Vigirex, Vigilhom y Canalis) | LV848286 | MTZ2 2.000A tipo N1 3 Polos Extraible | AFI 15 00 | AB | Configurable | 4 Large building Configurable | ACB | PR | 3606480807008 | C | 16936.89 | EUR | 1
Tarifa Aparamenta Baja Tensión, Potencia y Canalizaciones eléctricas prefabricadas (ComPact, MasterPact, PowerLogic, Vigirex, Vigilhom y Canalis) | LV848287 | MTZ2 2.000A tipo H1 3 Polos Extraible | AFI 15 05 | AB | Configurable | 4 Large building Configurable | ACB | PR | 3606480808869 | C | 17693.33 | EUR | 1
Tarifa Aparamenta Baja Tensión, Potencia y Canalizaciones eléctricas prefabricadas (ComPact, MasterPact, PowerLogic, Vigirex, Vigilhom y Canalis) | LV848288 | MTZ2 2.000A tipo H2 3 Polos Extraible | AFI 15 15 | AF | Configurable | 4 Large building Configurable | ACB | PR | 3606480808876 | C | 25284.57 | EUR | 1
Tarifa Aparamenta Baja Tensión, Potencia y Canalizaciones eléctricas prefabricadas (ComPact, MasterPact, PowerLogic, Vigirex, Vigilhom y Canalis) | LV848289 | MTZ2 2.000A tipo H3 3 Polos Extraible | AFI 15 25 | AF | Configurable | 4 Large building Configurable | ACB | PR | 3606480808883 | C | 32017.34 | EUR | 1
Tarifa Aparamenta Baja Tensión, Potencia y Canalizaciones eléctricas prefabricadas (ComPact, MasterPact, PowerLogic, Vigirex, Vigilhom y Canalis) | LV848290 | MTZ2 2.000A tipo L1 3 Polos Extraible | AFI 15 30 | AF | Configurable | 4 Large building Configurable | ACB | PR | 3606480807015 | C | 22861.25 | EUR | 1
Tarifa Aparamenta Baja Tensión, Potencia y Canalizaciones eléctricas prefabricadas (ComPact, MasterPact, PowerLogic, Vigirex, Vigilhom y Canalis) | LV848291 | MTZ2 2.000A tipo HA 3 Polos Extraible | AFI 15 45 | AF | Configurable | 4 Large building Configurable | ACB | PR | 3606480815881 | C | 17778.3 | EUR | 1
Tarifa Aparamenta Baja Tensión, Potencia y Canalizaciones eléctricas prefabricadas (ComPact, MasterPact, PowerLogic, Vigirex, Vigilhom y Canalis) | LV848292 | MTZ2 2.000A tipo HF 3 Polos Extraible | AFI 15 50 | AF | Configurable | 4 Large building Configurable | ACB | PR | 3606480819285 | C | 21884.54 | EUR | 1
Tarifa Aparamenta Baja Tensión, Potencia y Canalizaciones eléctricas prefabricadas (ComPact, MasterPact, PowerLogic, Vigirex, Vigilhom y Canalis) | LV848293 | MTZ2 2.000A tipo N1 4 Polos Extraible | AFI 15 00 | AB | Configurable | 4 Large building Configurable | ACB | PR | 3606480807022 | C | 23677.74 | EUR | 1
Tarifa Aparamenta Baja Tensión, Potencia y Canalizaciones eléctricas prefabricadas (ComPact, MasterPact, PowerLogic, Vigirex, Vigilhom y Canalis) | LV848294 | MTZ2 2.000A tipo H1 4 Polos Extraible | AFI 15 05 | AB | Configurable | 4 Large building Configurable | ACB | PR | 3606480808890 | C | 26208.68 | EUR | 1
Tarifa Aparamenta Baja Tensión, Potencia y Canalizaciones eléctricas prefabricadas (ComPact, MasterPact, PowerLogic, Vigirex, Vigilhom y Canalis) | LV848295 | MTZ2 2.000A tipo H2 4 Polos Extraible | AFI 15 15 | AF | Configurable | 4 Large building Configurable | ACB | PR | 3606480808906 | C | 32212.22 | EUR | 1
Tarifa Aparamenta Baja Tensión, Potencia y Canalizaciones eléctricas prefabricadas (ComPact, MasterPact, PowerLogic, Vigirex, Vigilhom y Canalis) | LV848296 | MTZ2 2.000A tipo H3 4 Polos Extraible | AFI 15 25 | AF | Configurable | 4 Large building Configurable | ACB | PR | 3606480807039 | C | 41443.05 | EUR | 1
Tarifa Aparamenta Baja Tensión, Potencia y Canalizaciones eléctricas prefabricadas (ComPact, MasterPact, PowerLogic, Vigirex, Vigilhom y Canalis) | LV848297 | MTZ2 2.000A tipo L1 4 Polos Extraible | AFI 15 30 | AF | Configurable | 4 Large building Configurable | ACB | PR | 3606480807046 | C | 29654.86 | EUR | 1
Tarifa Aparamenta Baja Tensión, Potencia y Canalizaciones eléctricas prefabricadas (ComPact, MasterPact, PowerLogic, Vigirex, Vigilhom y Canalis) | LV848298 | MTZ2 2.000A tipo HA 4 Polos Extraible | AFI 15 45 | AF | Configurable | 4 Large building Configurable | ACB | PR | 3606480815898 | C | 25748.52 | EUR | 1
Tarifa Aparamenta Baja Tensión, Potencia y Canalizaciones eléctricas prefabricadas (ComPact, MasterPact, PowerLogic, Vigirex, Vigilhom y Canalis) | LV848299 | MTZ2 2.000A tipo HF 4 Polos Extraible | AFI 15 50 | AF | Configurable | 4 Large building Configurable | ACB | PR | 3606480819292 | C | 29868.81 | EUR | 1
Tarifa Aparamenta Baja Tensión, Potencia y Canalizaciones eléctricas prefabricadas (ComPact, MasterPact, PowerLogic, Vigirex, Vigilhom y Canalis) | LV848300 | MTZ2 2.500A tipo H1 3 Polos Extraible | AFI 15 05 | AB | Configurable | 4 Large building Configurable | ACB | PR | 3606480808913 | C | 23796.65 | EUR | 1
Tarifa Aparamenta Baja Tensión, Potencia y Canalizaciones eléctricas prefabricadas (ComPact, MasterPact, PowerLogic, Vigirex, Vigilhom y Canalis) | LV848301 | MTZ2 2.500A tipo H2 3 Polos Extraible | AFI 15 15 | AF | Configurable | 4 Large building Configurable | ACB | PR | 3606480808920 | C | 30558.31 | EUR | 1
Tarifa Aparamenta Baja Tensión, Potencia y Canalizaciones eléctricas prefabricadas (ComPact, MasterPact, PowerLogic, Vigirex, Vigilhom y Canalis) | LV848302 | MTZ2 2.500A tipo H3 3 Polos Extraible | AFI 15 25 | AF | Configurable | 4 Large building Configurable | ACB | PR | 3606480808937 | C | 39273.01 | EUR | 1
Tarifa Aparamenta Baja Tensión, Potencia y Canalizaciones eléctricas prefabricadas (ComPact, MasterPact, PowerLogic, Vigirex, Vigilhom y Canalis) | LV848303 | MTZ2 2.500A tipo H1 4 Polos Extraible ND | AFI 20 00 | AB | Configurable | 4 Large building Configurable | ACB | PR | 3606480807053 | C | 30803.02 | EUR | 1
Tarifa Aparamenta Baja Tensión, Potencia y Canalizaciones eléctricas prefabricadas (ComPact, MasterPact, PowerLogic, Vigirex, Vigilhom y Canalis) | LV848304 | MTZ2 2.500A tipo HA 3 Polos Extraible | AFI 15 45 | AF | Configurable | 4 Large building Configurable | ACB | PR | 3606480815904 | C | 23910.91 | EUR | 1
Tarifa Aparamenta Baja Tensión, Potencia y Canalizaciones eléctricas prefabricadas (ComPact, MasterPact, PowerLogic, Vigirex, Vigilhom y Canalis) | LV848305 | MTZ2 2.500A tipo HF 3 Polos Extraible | AFI 15 50 | AF | Configurable | 4 Large building Configurable | ACB | PR | 3606480819308 | C | 28443.6 | EUR | 1
Tarifa Aparamenta Baja Tensión, Potencia y Canalizaciones eléctricas prefabricadas (ComPact, MasterPact, PowerLogic, Vigirex, Vigilhom y Canalis) | LV848306 | MTZ2 2.500A tipo H1 4 Polos Extraible | AFI 15 05 | AB | Configurable | 4 Large building Configurable | ACB | PR | 3606480808944 | C | 30388.61 | EUR | 1
Tarifa Aparamenta Baja Tensión, Potencia y Canalizaciones eléctricas prefabricadas (ComPact, MasterPact, PowerLogic, Vigirex, Vigilhom y Canalis) | LV848307 | MTZ2 2.500A tipo H2 4 Polos Extraible | AFI 15 15 | AF | Configurable | 4 Large building Configurable | ACB | PR | 3606480808951 | C | 35862.07 | EUR | 1
Tarifa Aparamenta Baja Tensión, Potencia y Canalizaciones eléctricas prefabricadas (ComPact, MasterPact, PowerLogic, Vigirex, Vigilhom y Canalis) | LV848308 | MTZ2 2.500A tipo H3 4 Polos Extraible | AFI 15 25 | AF | Configurable | 4 Large building Configurable | ACB | PR | 3606480808968 | C | 46071.16 | EUR | 1
Tarifa Aparamenta Baja Tensión, Potencia y Canalizaciones eléctricas prefabricadas (ComPact, MasterPact, PowerLogic, Vigirex, Vigilhom y Canalis) | LV848309 | MTZ2 2.500A tipo H2 4 Polos Extraible ND | AFI 20 05 | ML | Configurable | 4 Large building Configurable | ACB | PR | 3606480808975 | C | 36351.09 | EUR | 1
Tarifa Aparamenta Baja Tensión, Potencia y Canalizaciones eléctricas prefabricadas (ComPact, MasterPact, PowerLogic, Vigirex, Vigilhom y Canalis) | LV848310 | MTZ2 2.500A tipo HA 4 Polos Extraible | AFI 15 45 | AF | Configurable | 4 Large building Configurable | ACB | PR | 3606480815911 | C | 30534.54 | EUR | 1
Tarifa Aparamenta Baja Tensión, Potencia y Canalizaciones eléctricas prefabricadas (ComPact, MasterPact, PowerLogic, Vigirex, Vigilhom y Canalis) | LV848311 | MTZ2 2.500A tipo HF 4 Polos Extraible | AFI 15 50 | AF | Configurable | 4 Large building Configurable | ACB | PR | 3606480817502 | C | 34811.61 | EUR | 1
Tarifa Aparamenta Baja Tensión, Potencia y Canalizaciones eléctricas prefabricadas (ComPact, MasterPact, PowerLogic, Vigirex, Vigilhom y Canalis) | LV848312 | MTZ2 3.200A tipo H1 3 Polos Extraible | AFI 15 05 | AB | Configurable | 4 Large building Configurable | ACB | PR | 3606480808982 | C | 36616.04 | EUR | 1
Tarifa Aparamenta Baja Tensión, Potencia y Canalizaciones eléctricas prefabricadas (ComPact, MasterPact, PowerLogic, Vigirex, Vigilhom y Canalis) | LV848313 | MTZ2 3.200A tipo H2 3 Polos Extraible | AFI 15 15 | AF | Configurable | 4 Large building Configurable | ACB | PR | 3606480808999 | C | 43393.72 | EUR | 1
Tarifa Aparamenta Baja Tensión, Potencia y Canalizaciones eléctricas prefabricadas (ComPact, MasterPact, PowerLogic, Vigirex, Vigilhom y Canalis) | LV848314 | MTZ2 3.200A tipo H3 3 Polos Extraible | AFI 15 25 | AF | Configurable | 4 Large building Configurable | ACB | PR | 3606480809002 | C | 53491.86 | EUR | 1
Tarifa Aparamenta Baja Tensión, Potencia y Canalizaciones eléctricas prefabricadas (ComPact, MasterPact, PowerLogic, Vigirex, Vigilhom y Canalis) | LV848315 | MTZ2 3.200A tipo HA 3 Polos Extraible | AFI 15 45 | AF | Configurable | 4 Large building Configurable | ACB | PR | 3606480815928 | C | 36648.63 | EUR | 1
Tarifa Aparamenta Baja Tensión, Potencia y Canalizaciones eléctricas prefabricadas (ComPact, MasterPact, PowerLogic, Vigirex, Vigilhom y Canalis) | LV848316 | MTZ2 3.200A tipo HF 3 Polos Extraible | AFI 15 50 | AF | Configurable | 4 Large building Configurable | ACB | PR | 3606480819315 | C | 39627.08 | EUR | 1
Tarifa Aparamenta Baja Tensión, Potencia y Canalizaciones eléctricas prefabricadas (ComPact, MasterPact, PowerLogic, Vigirex, Vigilhom y Canalis) | LV848317 | MTZ2 3.200A tipo H1 4 Polos Extraible | AFI 15 05 | AB | Configurable | 4 Large building Configurable | ACB | PR | 3606480809019 | C | 45844.17 | EUR | 1
Tarifa Aparamenta Baja Tensión, Potencia y Canalizaciones eléctricas prefabricadas (ComPact, MasterPact, PowerLogic, Vigirex, Vigilhom y Canalis) | LV848318 | MTZ2 3.200A tipo H2 4 Polos Extraible | AFI 15 15 | AF | Configurable | 4 Large building Configurable | ACB | PR | 3606480809026 | C | 54470 | EUR | 1
Tarifa Aparamenta Baja Tensión, Potencia y Canalizaciones eléctricas prefabricadas (ComPact, MasterPact, PowerLogic, Vigirex, Vigilhom y Canalis) | LV848319 | MTZ2 3.200A tipo H3 4 Polos Extraible | AFI 15 25 | AF | Configurable | 4 Large building Configurable | ACB | PR | 3606480809033 | C | 68964.15 | EUR | 1
Tarifa Aparamenta Baja Tensión, Potencia y Canalizaciones eléctricas prefabricadas (ComPact, MasterPact, PowerLogic, Vigirex, Vigilhom y Canalis) | LV848320 | MTZ2 3.200A tipo HA 4 Polos Extraible | AFI 15 45 | AF | Configurable | 4 Large building Configurable | ACB | PR | 3606480815935 | C | 46064.32 | EUR | 1
Tarifa Aparamenta Baja Tensión, Potencia y Canalizaciones eléctricas prefabricadas (ComPact, MasterPact, PowerLogic, Vigirex, Vigilhom y Canalis) | LV848321 | MTZ2 3.200A tipo HF 4 Polos Extraible | AFI 15 50 | AF | Configurable | 4 Large building Configurable | ACB | PR | 3606480819322 | C | 49742.21 | EUR | 1
Tarifa Aparamenta Baja Tensión, Potencia y Canalizaciones eléctricas prefabricadas (ComPact, MasterPact, PowerLogic, Vigirex, Vigilhom y Canalis) | LV848322 | MTZ2 4.000A tipo H1 3 Polos Extraible | AFI 15 05 | AB | Configurable | 4 Large building Configurable | ACB | PR | 3606480809040 | C | 43731.97 | EUR | 1
Tarifa Aparamenta Baja Tensión, Potencia y Canalizaciones eléctricas prefabricadas (ComPact, MasterPact, PowerLogic, Vigirex, Vigilhom y Canalis) | LV848323 | MTZ2 4.000A tipo H2 3 Polos Extraible | AFI 15 15 | AF | Configurable | 4 Large building Configurable | ACB | PR | 3606480809057 | C | 49092.26 | EUR | 1
Tarifa Aparamenta Baja Tensión, Potencia y Canalizaciones eléctricas prefabricadas (ComPact, MasterPact, PowerLogic, Vigirex, Vigilhom y Canalis) | LV848324 | MTZ2 4.000A tipo H3 3 Polos Extraible | AFI 15 25 | AF | Configurable | 4 Large building Configurable | ACB | PR | 3606480809064 | C | 62311.9 | EUR | 1
Tarifa Aparamenta Baja Tensión, Potencia y Canalizaciones eléctricas prefabricadas (ComPact, MasterPact, PowerLogic, Vigirex, Vigilhom y Canalis) | LV848325 | MTZ2 4.000A tipo HA 3 Polos Extraible | AFI 15 45 | AF | Configurable | 4 Large building Configurable | ACB | PR | 3606480815942 | C | 43941.96 | EUR | 1
Tarifa Aparamenta Baja Tensión, Potencia y Canalizaciones eléctricas prefabricadas (ComPact, MasterPact, PowerLogic, Vigirex, Vigilhom y Canalis) | LV848326 | MTZ2 4.000A tipo HF 3 Polos Extraible | AFI 15 50 | AF | Configurable | 4 Large building Configurable | ACB | PR | 3606480819339 | C | 47701.72 | EUR | 1
Tarifa Aparamenta Baja Tensión, Potencia y Canalizaciones eléctricas prefabricadas (ComPact, MasterPact, PowerLogic, Vigirex, Vigilhom y Canalis) | LV848327 | MTZ2 4.000A tipo H1 4 Polos Extraible | AFI 15 05 | AB | Configurable | 4 Large building Configurable | ACB | PR | 3606480809071 | C | 57079.49 | EUR | 1
Tarifa Aparamenta Baja Tensión, Potencia y Canalizaciones eléctricas prefabricadas (ComPact, MasterPact, PowerLogic, Vigirex, Vigilhom y Canalis) | LV848328 | MTZ2 4.000A tipo H2 4 Polos Extraible | AFI 15 15 | AF | Configurable | 4 Large building Configurable | ACB | PR | 3606480809088 | C | 65248.8 | EUR | 1
Tarifa Aparamenta Baja Tensión, Potencia y Canalizaciones eléctricas prefabricadas (ComPact, MasterPact, PowerLogic, Vigirex, Vigilhom y Canalis) | LV848329 | MTZ2 4.000A tipo H3 4 Polos Extraible | AFI 15 25 | AF | Configurable | 4 Large building Configurable | ACB | PR | 3606480807060 | C | 82340.44 | EUR | 1
Tarifa Aparamenta Baja Tensión, Potencia y Canalizaciones eléctricas prefabricadas (ComPact, MasterPact, PowerLogic, Vigirex, Vigilhom y Canalis) | LV848330 | MTZ2 4.000A tipo HA 4 Polos Extraible | AFI 15 45 | AF | Configurable | 4 Large building Configurable | ACB | PR | 3606480815959 | C | 57353.55 | EUR | 1
Tarifa Aparamenta Baja Tensión, Potencia y Canalizaciones eléctricas prefabricadas (ComPact, MasterPact, PowerLogic, Vigirex, Vigilhom y Canalis) | LV848331 | MTZ2 4.000A tipo HF 4 Polos Extraible | AFI 15 50 | AF | Configurable | 4 Large building Configurable | ACB | PR | 3606480819346 | C | 60595.82 | EUR | 1
Tarifa Aparamenta Baja Tensión, Potencia y Canalizaciones eléctricas prefabricadas (ComPact, MasterPact, PowerLogic, Vigirex, Vigilhom y Canalis) | LV848332 | MTZ2 4.000A tipo H1 4 Polos Extraible ND | AFI 20 00 | AB | Configurable | 4 Large building Configurable | ACB | PR | 3606480807077 | C | 57857.82 | EUR | 1
Tarifa Aparamenta Baja Tensión, Potencia y Canalizaciones eléctricas prefabricadas (ComPact, MasterPact, PowerLogic, Vigirex, Vigilhom y Canalis) | LV848333 | MTZ3 4.000A tipo H1 4 Polos Extraible ND | AFI 30 00 | AB | Configurable | 4 Large building Configurable | ACB | PR | 3606480807084 | C | 81771.96 | EUR | 1
Tarifa Aparamenta Baja Tensión, Potencia y Canalizaciones eléctricas prefabricadas (ComPact, MasterPact, PowerLogic, Vigirex, Vigilhom y Canalis) | LV848334 | MTZ3 5.000A tipo H1 4 Polos Extraible ND | AFI 30 00 | AB | Configurable | 4 Large building Configurable | ACB | PR | 3606480807091 | C | 112907.78 | EUR | 1
Tarifa Aparamenta Baja Tensión, Potencia y Canalizaciones eléctricas prefabricadas (ComPact, MasterPact, PowerLogic, Vigirex, Vigilhom y Canalis) | LV848335 | MTZ3 6.300A tipo H1 4 Polos Extraible ND | AFI 30 00 | AB | Configurable | 4 Large building Configurable | ACB | PR | 3606480807107 | C | 150450.16 | EUR | 1
Tarifa Aparamenta Baja Tensión, Potencia y Canalizaciones eléctricas prefabricadas (ComPact, MasterPact, PowerLogic, Vigirex, Vigilhom y Canalis) | LV848336 | MTZ3 4.000A tipo H1 3 Polos Extraible | AFI 25 00 | AB | Configurable | 4 Large building Configurable | ACB | PR | 3606480824159 | C | 62573.32 | EUR | 1
Tarifa Aparamenta Baja Tensión, Potencia y Canalizaciones eléctricas prefabricadas (ComPact, MasterPact, PowerLogic, Vigirex, Vigilhom y Canalis) | LV848337 | MTZ3 4.000A tipo H2 3 Polos Extraible | AFI 25 05 | AB | Configurable | 4 Large building Configurable | ACB | PR | 3606480824166 | C | 70125.07 | EUR | 1
Tarifa Aparamenta Baja Tensión, Potencia y Canalizaciones eléctricas prefabricadas (ComPact, MasterPact, PowerLogic, Vigirex, Vigilhom y Canalis) | LV848338 | MTZ3 4.000A tipo HA 3 Polos Extraible | AFI 25 10 | AB | Configurable | 4 Large building Configurable | ACB | PR | 3606480815966 | C | 62873.76 | EUR | 1
Tarifa Aparamenta Baja Tensión, Potencia y Canalizaciones eléctricas prefabricadas (ComPact, MasterPact, PowerLogic, Vigirex, Vigilhom y Canalis) | LV848339 | MTZ3 4.000A tipo H1 4 Polos Extraible | AFI 25 00 | AB | Configurable | 4 Large building Configurable | ACB | PR | 3606480824173 | C | 81023.22 | EUR | 1
Tarifa Aparamenta Baja Tensión, Potencia y Canalizaciones eléctricas prefabricadas (ComPact, MasterPact, PowerLogic, Vigirex, Vigilhom y Canalis) | LV848340 | MTZ3 4.000A tipo H2 4 Polos Extraible | AFI 25 05 | AB | Configurable | 4 Large building Configurable | ACB | PR | 3606480824180 | C | 92531.66 | EUR | 1
Tarifa Aparamenta Baja Tensión, Potencia y Canalizaciones eléctricas prefabricadas (ComPact, MasterPact, PowerLogic, Vigirex, Vigilhom y Canalis) | LV848341 | MTZ3 4.000A tipo HA 4 Polos Extraible | AFI 25 10 | AB | Configurable | 4 Large building Configurable | ACB | PR | 3606480815973 | C | 81412.31 | EUR | 1
Tarifa Aparamenta Baja Tensión, Potencia y Canalizaciones eléctricas prefabricadas (ComPact, MasterPact, PowerLogic, Vigirex, Vigilhom y Canalis) | LV848342 | MTZ3 5.000A tipo H1 3 Polos Extraible | AFI 25 00 | AB | Configurable | 4 Large building Configurable | ACB | PR | 3606480824197 | C | 86865.36 | EUR | 1
Tarifa Aparamenta Baja Tensión, Potencia y Canalizaciones eléctricas prefabricadas (ComPact, MasterPact, PowerLogic, Vigirex, Vigilhom y Canalis) | LV848343 | MTZ3 5.000A tipo H2 3 Polos Extraible | AFI 25 05 | AB | Configurable | 4 Large building Configurable | ACB | PR | 3606480824203 | C | 96846.11 | EUR | 1
Tarifa Aparamenta Baja Tensión, Potencia y Canalizaciones eléctricas prefabricadas (ComPact, MasterPact, PowerLogic, Vigirex, Vigilhom y Canalis) | LV848344 | MTZ3 5.000A tipo HA 3 Polos Extraible | AFI 25 10 | AB | Configurable | 4 Large building Configurable | ACB | PR | 3606480815980 | C | 87282.46 | EUR | 1
Tarifa Aparamenta Baja Tensión, Potencia y Canalizaciones eléctricas prefabricadas (ComPact, MasterPact, PowerLogic, Vigirex, Vigilhom y Canalis) | LV848345 | MTZ3 5.000A tipo H1 4 Polos Extraible | AFI 25 00 | AB | Configurable | 4 Large building Configurable | ACB | PR | 3606480824210 | C | 111874.06 | EUR | 1
Tarifa Aparamenta Baja Tensión, Potencia y Canalizaciones eléctricas prefabricadas (ComPact, MasterPact, PowerLogic, Vigirex, Vigilhom y Canalis) | LV848346 | MTZ3 5.000A tipo H2 4 Polos Extraible | AFI 25 05 | AB | Configurable | 4 Large building Configurable | ACB | PR | 3606480824227 | C | 127084.71 | EUR | 1
Tarifa Aparamenta Baja Tensión, Potencia y Canalizaciones eléctricas prefabricadas (ComPact, MasterPact, PowerLogic, Vigirex, Vigilhom y Canalis) | LV848347 | MTZ3 5.000A tipo HA 4 Polos Extraible | AFI 25 10 | AB | Configurable | 4 Large building Configurable | ACB | PR | 3606480815997 | C | 112411.26 | EUR | 1
Tarifa Aparamenta Baja Tensión, Potencia y Canalizaciones eléctricas prefabricadas (ComPact, MasterPact, PowerLogic, Vigirex, Vigilhom y Canalis) | LV848348 | MTZ3 6.300A tipo H1 3 Polos Extraible | AFI 25 00 | AB | Configurable | 4 Large building Configurable | ACB | PR | 3606480824234 | C | 116263.96 | EUR | 1
Tarifa Aparamenta Baja Tensión, Potencia y Canalizaciones eléctricas prefabricadas (ComPact, MasterPact, PowerLogic, Vigirex, Vigilhom y Canalis) | LV848349 | MTZ3 6.300A tipo H2 3 Polos Extraible | AFI 25 05 | AB | Configurable | 4 Large building Configurable | ACB | PR | 3606480824241 | C | 129402.8 | EUR | 1
Tarifa Aparamenta Baja Tensión, Potencia y Canalizaciones eléctricas prefabricadas (ComPact, MasterPact, PowerLogic, Vigirex, Vigilhom y Canalis) | LV848350 | MTZ3 6.300A tipo HA 3 Polos Extraible | AFI 25 10 | AB | Configurable | 4 Large building Configurable | ACB | PR | 3606480813535 | C | 115963.79 | EUR | 1
Tarifa Aparamenta Baja Tensión, Potencia y Canalizaciones eléctricas prefabricadas (ComPact, MasterPact, PowerLogic, Vigirex, Vigilhom y Canalis) | LV848351 | MTZ3 6.300A tipo H1 4 Polos Extraible | AFI 25 00 | AB | Configurable | 4 Large building Configurable | ACB | PR | 3606480824258 | C | 149072.7 | EUR | 1
Tarifa Aparamenta Baja Tensión, Potencia y Canalizaciones eléctricas prefabricadas (ComPact, MasterPact, PowerLogic, Vigirex, Vigilhom y Canalis) | LV848352 | MTZ3 6.300A tipo H2 4 Polos Extraible | AFI 25 05 | AB | Configurable | 4 Large building Configurable | ACB | PR | 3606480824265 | C | 169096.42 | EUR | 1
Tarifa Aparamenta Baja Tensión, Potencia y Canalizaciones eléctricas prefabricadas (ComPact, MasterPact, PowerLogic, Vigirex, Vigilhom y Canalis) | LV848353 | MTZ3 6.300A tipo HA 4 Polos Extraible | AFI 25 10 | AB | Configurable | 4 Large building Configurable | ACB | PR | 3606480816000 | C | 149788.53 | EUR | 1
Tarifa Aparamenta Baja Tensión, Potencia y Canalizaciones eléctricas prefabricadas (ComPact, MasterPact, PowerLogic, Vigirex, Vigilhom y Canalis) | LV848354 | MTZ2 4.000A tipo H2 4 Polos Extraible ND | AFI 20 05 | ML | Configurable | 4 Large building Configurable | ACB | PR | 3606480807114 | C | 66138.53 | EUR | 1
Tarifa Aparamenta Baja Tensión, Potencia y Canalizaciones eléctricas prefabricadas (ComPact, MasterPact, PowerLogic, Vigirex, Vigilhom y Canalis) | LV848355 | MTZ3 4.000A tipo H2 4 Polos Extraible ND | AFI 30 05 | AB | Configurable | 4 Large building Configurable | ACB | PR | 3606480807121 | C | 93350.41 | EUR | 1
Tarifa Aparamenta Baja Tensión, Potencia y Canalizaciones eléctricas prefabricadas (ComPact, MasterPact, PowerLogic, Vigirex, Vigilhom y Canalis) | LV848356 | MTZ3 5.000A tipo H2 4 Polos Extraible ND | AFI 30 05 | AB | Configurable | 4 Large building Configurable | ACB | PR | 3606480807138 | C | 128258.96 | EUR | 1
Tarifa Aparamenta Baja Tensión, Potencia y Canalizaciones eléctricas prefabricadas (ComPact, MasterPact, PowerLogic, Vigirex, Vigilhom y Canalis) | LV848357 | MTZ3 6.300A tipo H2 4 Polos Extraible ND | AFI 30 05 | AB | Configurable | 4 Large building Configurable | ACB | PR | 3606480807145 | C | 170658.86 | EUR | 1
Tarifa Aparamenta Baja Tensión, Potencia y Canalizaciones eléctricas prefabricadas (ComPact, MasterPact, PowerLogic, Vigirex, Vigilhom y Canalis) | LV848362 | Micrologic 7.0 X MTZ_2_y_3 Extraible | AFI 35 00 | AB | Configurable | 4 Large building Configurable | ACB | PR | 3606480807152 | C | 9215.12 | EUR | 1
Tarifa Aparamenta Baja Tensión, Potencia y Canalizaciones eléctricas prefabricadas (ComPact, MasterPact, PowerLogic, Vigirex, Vigilhom y Canalis) | LV848382 | Contacto programable M2C MTZ2/MTZ3/MTZ2 | AFI 65 10 | AN | Configurable | 4 Large building Configurable | ACB | PR | 3606480809224 | C | 793.49 | EUR | 1
Tarifa Aparamenta Baja Tensión, Potencia y Canalizaciones eléctricas prefabricadas (ComPact, MasterPact, PowerLogic, Vigirex, Vigilhom y Canalis) | LV848392 | Chasis MTZ2 800A-1.600A 3P, N1/H1/NA/HA | AFI 40 05 | AB | Configurable | 4 Large building Configurable | ACB | PR | 3606480809279 | C | 7629.7 | EUR | 1
Tarifa Aparamenta Baja Tensión, Potencia y Canalizaciones eléctricas prefabricadas (ComPact, MasterPact, PowerLogic, Vigirex, Vigilhom y Canalis) | LV848393 | Chasis MTZ2 2.000A 3P, N1/H1/H2/H2V | AFI 40 05 | AB | Configurable | 4 Large building Configurable | ACB | PR | 3606480809286 | C | 9389.35 | EUR | 1
Tarifa Aparamenta Baja Tensión, Potencia y Canalizaciones eléctricas prefabricadas (ComPact, MasterPact, PowerLogic, Vigirex, Vigilhom y Canalis) | LV848394 | Chasis MTZ2 2.500A 3P, N1/H1/H2/H2V/H3 | AFI 40 05 | AB | Configurable | 4 Large building Configurable | ACB | PR | 3606480809293 | C | 9389.35 | EUR | 1
Tarifa Aparamenta Baja Tensión, Potencia y Canalizaciones eléctricas prefabricadas (ComPact, MasterPact, PowerLogic, Vigirex, Vigilhom y Canalis) | LV848395 | Chasis MTZ2 3.200A 3P, N1/H1/H2/H2V/H3 | AFI 40 05 | AB | Configurable | 4 Large building Configurable | ACB | PR | 3606480809309 | C | 12450.61 | EUR | 1
Tarifa Aparamenta Baja Tensión, Potencia y Canalizaciones eléctricas prefabricadas (ComPact, MasterPact, PowerLogic, Vigirex, Vigilhom y Canalis) | LV848396 | Chasis MTZ2 4.000A 3P, N1/H1/H2/H2V/H3 | AFI 40 05 | AB | Configurable | 4 Large building Configurable | ACB | PR | 3606480809316 | C | 13305.11 | EUR | 1
Tarifa Aparamenta Baja Tensión, Potencia y Canalizaciones eléctricas prefabricadas (ComPact, MasterPact, PowerLogic, Vigirex, Vigilhom y Canalis) | LV848397 | Chasis MTZ3 4.000A-6.300A 3P, H1/H2 | AFI 40 10 | AB | Configurable | 4 Large building Configurable | ACB | PR | 3606480807169 | C | 26528.93 | EUR | 1
Tarifa Aparamenta Baja Tensión, Potencia y Canalizaciones eléctricas prefabricadas (ComPact, MasterPact, PowerLogic, Vigirex, Vigilhom y Canalis) | LV848399 | Chasis MTZ2 800A-1.600A 3P, L1 | AFI 40 05 | AB | Configurable | 4 Large building Configurable | ACB | PR | 3606480809422 | C | 9949.53 | EUR | 1
Tarifa Aparamenta Baja Tensión, Potencia y Canalizaciones eléctricas prefabricadas (ComPact, MasterPact, PowerLogic, Vigirex, Vigilhom y Canalis) | LV848400 | Chasis MTZ2 2.000A 3P, L1 | AFI 40 05 | AB | Configurable | 4 Large building Configurable | ACB | PR | 3606480807176 | C | 13386.76 | EUR | 1
Tarifa Aparamenta Baja Tensión, Potencia y Canalizaciones eléctricas prefabricadas (ComPact, MasterPact, PowerLogic, Vigirex, Vigilhom y Canalis) | LV848404 | Chasis MTZ2 800A-1.600A 4P, N1/H1/NA/HA | AFI 40 05 | AB | Configurable | 4 Large building Configurable | ACB | PR | 3606480809446 | C | 9334.38 | EUR | 1
Tarifa Aparamenta Baja Tensión, Potencia y Canalizaciones eléctricas prefabricadas (ComPact, MasterPact, PowerLogic, Vigirex, Vigilhom y Canalis) | LV848405 | Chasis MTZ2 2.000A 4P, N1/H1/H2/H2V | AFI 40 05 | AB | Configurable | 4 Large building Configurable | ACB | PR | 3606480809453 | C | 11681.97 | EUR | 1
Tarifa Aparamenta Baja Tensión, Potencia y Canalizaciones eléctricas prefabricadas (ComPact, MasterPact, PowerLogic, Vigirex, Vigilhom y Canalis) | LV848406 | Chasis MTZ2 2.500A 4P, N1/H1/H2/H2V/H3 | AFI 40 05 | AB | Configurable | 4 Large building Configurable | ACB | PR | 3606480809460 | C | 11681.97 | EUR | 1
Tarifa Aparamenta Baja Tensión, Potencia y Canalizaciones eléctricas prefabricadas (ComPact, MasterPact, PowerLogic, Vigirex, Vigilhom y Canalis) | LV848407 | Chasis MTZ2 3.200A 4P, N1/H1/H2/H2V/H3 | AFI 40 05 | AB | Configurable | 4 Large building Configurable | ACB | PR | 3606480809477 | C | 16091.83 | EUR | 1
Tarifa Aparamenta Baja Tensión, Potencia y Canalizaciones eléctricas prefabricadas (ComPact, MasterPact, PowerLogic, Vigirex, Vigilhom y Canalis) | LV848408 | Chasis MTZ2 4.000A 4P, N1/H1/H2/H2V/H3 | AFI 40 05 | AB | Configurable | 4 Large building Configurable | ACB | PR | 3606480809484 | C | 17204.02 | EUR | 1
Tarifa Aparamenta Baja Tensión, Potencia y Canalizaciones eléctricas prefabricadas (ComPact, MasterPact, PowerLogic, Vigirex, Vigilhom y Canalis) | LV848409 | Chasis MTZ3 4.000A-6.300A 4P, H1/H2 | AFI 40 10 | AB | Configurable | 4 Large building Configurable | ACB | PR | 3606480807183 | C | 34068.24 | EUR | 1
Tarifa Aparamenta Baja Tensión, Potencia y Canalizaciones eléctricas prefabricadas (ComPact, MasterPact, PowerLogic, Vigirex, Vigilhom y Canalis) | LV848411 | Chasis MTZ2 800A-1.600A 4P, L1 | AFI 40 05 | AB | Configurable | 4 Large building Configurable | ACB | PR | 3606480807190 | C | 12422.68 | EUR | 1
Tarifa Aparamenta Baja Tensión, Potencia y Canalizaciones eléctricas prefabricadas (ComPact, MasterPact, PowerLogic, Vigirex, Vigilhom y Canalis) | LV848412 | Chasis MTZ2 2.000A 4P, L1 | AFI 40 05 | AB | Configurable | 4 Large building Configurable | ACB | PR | 3606480807206 | C | 17006.14 | EUR | 1
Tarifa Aparamenta Baja Tensión, Potencia y Canalizaciones eléctricas prefabricadas (ComPact, MasterPact, PowerLogic, Vigirex, Vigilhom y Canalis) | LV848413 | T.Anterior Sup. MTZ2 Xtrbl 3P(2000A) | AFI 55 15 | AB | Configurable | 4 Large building Configurable | ACB | PR | 3606480804922 | C | 533.05 | EUR | 1
Tarifa Aparamenta Baja Tensión, Potencia y Canalizaciones eléctricas prefabricadas (ComPact, MasterPact, PowerLogic, Vigirex, Vigilhom y Canalis) | LV848414 | T.Anterior Inf. MTZ2 Xtrbl 3P(2000A) | AFI 55 15 | AB | Configurable | 4 Large building Configurable | ACB | PR | 3606480804939 | C | 466.08 | EUR | 1
Tarifa Aparamenta Baja Tensión, Potencia y Canalizaciones eléctricas prefabricadas (ComPact, MasterPact, PowerLogic, Vigirex, Vigilhom y Canalis) | LV848415 | T.Anterior Sup. MTZ2 Xtrbl 3P(800-1600A) | AFI 55 15 | AB | Configurable | 4 Large building Configurable | ACB | PR | 3606480804946 | C | 533.05 | EUR | 1
Tarifa Aparamenta Baja Tensión, Potencia y Canalizaciones eléctricas prefabricadas (ComPact, MasterPact, PowerLogic, Vigirex, Vigilhom y Canalis) | LV848416 | T.Anterior Sup.MTZ2 Xtrbl 3P(2500-3200A) | AFI 55 15 | AB | Configurable | 4 Large building Configurable | ACB | PR | 3606480804953 | C | 1038.27 | EUR | 1
Tarifa Aparamenta Baja Tensión, Potencia y Canalizaciones eléctricas prefabricadas (ComPact, MasterPact, PowerLogic, Vigirex, Vigilhom y Canalis) | LV848417 | T.Anterior Sup. MTZ2 Xtrbl 4P(2000A) | AFI 55 15 | AB | Configurable | 4 Large building Configurable | ACB | PR | 3606480804960 | C | 710.81 | EUR | 1
Tarifa Aparamenta Baja Tensión, Potencia y Canalizaciones eléctricas prefabricadas (ComPact, MasterPact, PowerLogic, Vigirex, Vigilhom y Canalis) | LV848418 | T.Anterior Inf. MTZ2 Xtrbl 3P(800-1600A) | AFI 55 15 | AB | Configurable | 4 Large building Configurable | ACB | PR | 3606480804977 | C | 498.16 | EUR | 1
Tarifa Aparamenta Baja Tensión, Potencia y Canalizaciones eléctricas prefabricadas (ComPact, MasterPact, PowerLogic, Vigirex, Vigilhom y Canalis) | LV848419 | T.Anterior Inf.MTZ2 Xtrbl 3P(2500-3200A) | AFI 55 15 | AB | Configurable | 4 Large building Configurable | ACB | PR | 3606480804984 | C | 1038.27 | EUR | 1
Tarifa Aparamenta Baja Tensión, Potencia y Canalizaciones eléctricas prefabricadas (ComPact, MasterPact, PowerLogic, Vigirex, Vigilhom y Canalis) | LV848420 | T.Anterior Inf. MTZ2 Xtrbl 4P(2000A) | AFI 55 15 | AB | Configurable | 4 Large building Configurable | ACB | PR | 3606480804991 | C | 710.81 | EUR | 1
Tarifa Aparamenta Baja Tensión, Potencia y Canalizaciones eléctricas prefabricadas (ComPact, MasterPact, PowerLogic, Vigirex, Vigilhom y Canalis) | LV848421SP | Adaptador conexion MTZ,1.600A 3P | AFI 85 00 | ML | Configurable | 4 Large building Configurable | ACB | PR | 3606481187512 | C | 1202.06 | EUR | 1
Tarifa Aparamenta Baja Tensión, Potencia y Canalizaciones eléctricas prefabricadas (ComPact, MasterPact, PowerLogic, Vigirex, Vigilhom y Canalis) | LV848422SP | Adaptador conexion MTZ,2.000/3.200A 3P | AFI 85 00 | ML | Configurable | 4 Large building Configurable | ACB | PR | 3606481187529 | C | 1644.03 | EUR | 1
Tarifa Aparamenta Baja Tensión, Potencia y Canalizaciones eléctricas prefabricadas (ComPact, MasterPact, PowerLogic, Vigirex, Vigilhom y Canalis) | LV848424SP | Adaptador conexion MTZ,1.600A 4P | AFI 85 00 | ML | Configurable | 4 Large building Configurable | ACB | PR | 3606481187536 | C | 1602.93 | EUR | 1
Tarifa Aparamenta Baja Tensión, Potencia y Canalizaciones eléctricas prefabricadas (ComPact, MasterPact, PowerLogic, Vigirex, Vigilhom y Canalis) | LV848425SP | Adaptador conexion MTZ,2.000/3.200A 4P | AFI 85 00 | ML | Configurable | 4 Large building Configurable | ACB | PR | 3606481187543 | C | 2192.01 | EUR | 1
Tarifa Aparamenta Baja Tensión, Potencia y Canalizaciones eléctricas prefabricadas (ComPact, MasterPact, PowerLogic, Vigirex, Vigilhom y Canalis) | LV848426 | MTZ2 800A tipo H2 4 Polos Extraible ND | AFI 20 05 | ML | Configurable | 4 Large building Configurable | ACB | PR | 3606480807213 | C | 21591.54 | EUR | 1
Tarifa Aparamenta Baja Tensión, Potencia y Canalizaciones eléctricas prefabricadas (ComPact, MasterPact, PowerLogic, Vigirex, Vigilhom y Canalis) | LV848427 | MTZ2 1.000A tipo H2 4 Polos Extraible ND | AFI 20 05 | ML | Configurable | 4 Large building Configurable | ACB | PR | 3606480807220 | C | 21805.28 | EUR | 1
Tarifa Aparamenta Baja Tensión, Potencia y Canalizaciones eléctricas prefabricadas (ComPact, MasterPact, PowerLogic, Vigirex, Vigilhom y Canalis) | LV848428 | MTZ2 1.250A tipo H2 4 Polos Extraible ND | AFI 20 05 | ML | Configurable | 4 Large building Configurable | ACB | PR | 3606480807237 | C | 24116.6 | EUR | 1
Tarifa Aparamenta Baja Tensión, Potencia y Canalizaciones eléctricas prefabricadas (ComPact, MasterPact, PowerLogic, Vigirex, Vigilhom y Canalis) | LV848429 | MTZ2 1.600A tipo H2 4 Polos Extraible ND | AFI 20 05 | ML | Configurable | 4 Large building Configurable | ACB | PR | 3606480807244 | C | 29658.15 | EUR | 1
Tarifa Aparamenta Baja Tensión, Potencia y Canalizaciones eléctricas prefabricadas (ComPact, MasterPact, PowerLogic, Vigirex, Vigilhom y Canalis) | LV848436 | MTZ2 2.000A tipo H1 4 Polos Extraible ND | AFI 20 00 | AB | Configurable | 4 Large building Configurable | ACB | PR | 3606480809231 | C | 26566.1 | EUR | 1
Tarifa Aparamenta Baja Tensión, Potencia y Canalizaciones eléctricas prefabricadas (ComPact, MasterPact, PowerLogic, Vigirex, Vigilhom y Canalis) | LV848437 | MTZ2 3.200A tipo H1 4 Polos Extraible ND | AFI 20 00 | AB | Configurable | 4 Large building Configurable | ACB | PR | 3606480807251 | C | 46469.32 | EUR | 1
Tarifa Aparamenta Baja Tensión, Potencia y Canalizaciones eléctricas prefabricadas (ComPact, MasterPact, PowerLogic, Vigirex, Vigilhom y Canalis) | LV848438 | MTZ2 2.000A tipo H2 4 Polos Extraible ND | AFI 20 05 | ML | Configurable | 4 Large building Configurable | ACB | PR | 3606480807268 | C | 33640.59 | EUR | 1
Tarifa Aparamenta Baja Tensión, Potencia y Canalizaciones eléctricas prefabricadas (ComPact, MasterPact, PowerLogic, Vigirex, Vigilhom y Canalis) | LV848439 | MTZ2 3.200A tipo H2 4 Polos Extraible ND | AFI 20 05 | ML | Configurable | 4 Large building Configurable | ACB | PR | 3606480809248 | C | 55212.77 | EUR | 1
Tarifa Aparamenta Baja Tensión, Potencia y Canalizaciones eléctricas prefabricadas (ComPact, MasterPact, PowerLogic, Vigirex, Vigilhom y Canalis) | LV848441 | T.Anterior Sup. MTZ2 Xtrbl 4P(800-1600A) | AFI 55 15 | AB | Configurable | 4 Large building Configurable | ACB | PR | 3606480805004 | C | 664.99 | EUR | 1
Tarifa Aparamenta Baja Tensión, Potencia y Canalizaciones eléctricas prefabricadas (ComPact, MasterPact, PowerLogic, Vigirex, Vigilhom y Canalis) | LV848442 | T.Anterior Sup.MTZ2 Xtrbl 4P(2500-3200A) | AFI 55 15 | AB | Configurable | 4 Large building Configurable | ACB | PR | 3606480805011 | C | 1384.56 | EUR | 1
Tarifa Aparamenta Baja Tensión, Potencia y Canalizaciones eléctricas prefabricadas (ComPact, MasterPact, PowerLogic, Vigirex, Vigilhom y Canalis) | LV848444 | T.Anterior Inf. MTZ2 Xtrbl 4P(800-1600A) | AFI 55 15 | AB | Configurable | 4 Large building Configurable | ACB | PR | 3606480804472 | C | 621.45 | EUR | 1
Tarifa Aparamenta Baja Tensión, Potencia y Canalizaciones eléctricas prefabricadas (ComPact, MasterPact, PowerLogic, Vigirex, Vigilhom y Canalis) | LV848445 | T.Anterior Inf.MTZ2 Xtrbl 4P(2500-3200A) | AFI 55 15 | AB | Configurable | 4 Large building Configurable | ACB | PR | 3606480805028 | C | 1295.34 | EUR | 1
Tarifa Aparamenta Baja Tensión, Potencia y Canalizaciones eléctricas prefabricadas (ComPact, MasterPact, PowerLogic, Vigirex, Vigilhom y Canalis) | LV848449 | Bobina XF(Com)24/30Vdc,24Vac,MTZ2/3 Xtrb | AFI 45 05 | AB | Configurable | 4 Large building Configurable | ACB | PR | 3606480807282 | C | 557.67 | EUR | 1
Tarifa Aparamenta Baja Tensión, Potencia y Canalizaciones eléctricas prefabricadas (ComPact, MasterPact, PowerLogic, Vigirex, Vigilhom y Canalis) | LV848450 | Bobina XF(Com)48/60Vdc,48Vac,MTZ2/3 Xtrb | AFI 45 05 | AB | Configurable | 4 Large building Configurable | ACB | PR | 3606480807299 | C | 557.67 | EUR | 1
Tarifa Aparamenta Baja Tensión, Potencia y Canalizaciones eléctricas prefabricadas (ComPact, MasterPact, PowerLogic, Vigirex, Vigilhom y Canalis) | LV848451 | Bobina XF(Com)100/130Vdc-ac,MTZ2/3 Xtrbl | AFI 45 05 | AB | Configurable | 4 Large building Configurable | ACB | PR | 3606480807305 | C | 557.67 | EUR | 1
Tarifa Aparamenta Baja Tensión, Potencia y Canalizaciones eléctricas prefabricadas (ComPact, MasterPact, PowerLogic, Vigirex, Vigilhom y Canalis) | LV848452 | Bobina XF(Com)200/250Vdc-ac,MTZ2/3 Xtrbl | AFI 45 05 | AB | Configurable | 4 Large building Configurable | ACB | PR | 3606480807312 | C | 557.67 | EUR | 1
Tarifa Aparamenta Baja Tensión, Potencia y Canalizaciones eléctricas prefabricadas (ComPact, MasterPact, PowerLogic, Vigirex, Vigilhom y Canalis) | LV848453 | Bobina XF(Com),277 Vac, MTZ2/3 Xtrbl | AFI 45 05 | AB | Configurable | 4 Large building Configurable | ACB | PR | 3606480807329 | C | 557.67 | EUR | 1
Tarifa Aparamenta Baja Tensión, Potencia y Canalizaciones eléctricas prefabricadas (ComPact, MasterPact, PowerLogic, Vigirex, Vigilhom y Canalis) | LV848454 | Bobina XF(Com),380/480 Vac, MTZ2/3 Xtrbl | AFI 45 05 | AB | Configurable | 4 Large building Configurable | ACB | PR | 3606480807336 | C | 557.67 | EUR | 1
Tarifa Aparamenta Baja Tensión, Potencia y Canalizaciones eléctricas prefabricadas (ComPact, MasterPact, PowerLogic, Vigirex, Vigilhom y Canalis) | LV848458 | Bobina MX(Com)24/30Vdc,24Vac,MTZ2/3 Xtrb | AFI 45 00 | AB | Configurable | 4 Large building Configurable | ACB | PR | 3606480807350 | C | 557.67 | EUR | 1
Tarifa Aparamenta Baja Tensión, Potencia y Canalizaciones eléctricas prefabricadas (ComPact, MasterPact, PowerLogic, Vigirex, Vigilhom y Canalis) | LV848459 | Bobina MX(Com)48/60Vdc,48Vac,MTZ2/3 Xtrb | AFI 45 00 | AB | Configurable | 4 Large building Configurable | ACB | PR | 3606480807367 | C | 557.67 | EUR | 1
Tarifa Aparamenta Baja Tensión, Potencia y Canalizaciones eléctricas prefabricadas (ComPact, MasterPact, PowerLogic, Vigirex, Vigilhom y Canalis) | LV848460 | Bobina MX(Com)100/130Vdc-ac,MTZ2/3 Xtrbl | AFI 45 00 | AB | Configurable | 4 Large building Configurable | ACB | PR | 3606480807374 | C | 557.67 | EUR | 1
Tarifa Aparamenta Baja Tensión, Potencia y Canalizaciones eléctricas prefabricadas (ComPact, MasterPact, PowerLogic, Vigirex, Vigilhom y Canalis) | LV848461 | Bobina MX(Com)200/250Vdc-ac,MTZ2/3 Xtrbl | AFI 45 00 | AB | Configurable | 4 Large building Configurable | ACB | PR | 3606480807381 | C | 557.67 | EUR | 1
Tarifa Aparamenta Baja Tensión, Potencia y Canalizaciones eléctricas prefabricadas (ComPact, MasterPact, PowerLogic, Vigirex, Vigilhom y Canalis) | LV848462 | Bobina MX(Com),277 Vac, MTZ2/3 Xtrbl | AFI 45 00 | AB | Configurable | 4 Large building Configurable | ACB | PR | 3606480807398 | C | 557.67 | EUR | 1
Tarifa Aparamenta Baja Tensión, Potencia y Canalizaciones eléctricas prefabricadas (ComPact, MasterPact, PowerLogic, Vigirex, Vigilhom y Canalis) | LV848463 | Bobina MX(Com),380/480 Vac, MTZ2/3 Xtrbl | AFI 45 00 | AB | Configurable | 4 Large building Configurable | ACB | PR | 3606480809491 | C | 557.67 | EUR | 1
Tarifa Aparamenta Baja Tensión, Potencia y Canalizaciones eléctricas prefabricadas (ComPact, MasterPact, PowerLogic, Vigirex, Vigilhom y Canalis) | LV848468 | Bloque 4 contactos OF - 6 A/240 V AC - | AFI 65 10 | AN | Configurable | 4 Large building Configurable | ACB | PR | 3606480804489 | C | 930.27 | EUR | 1
Tarifa Aparamenta Baja Tensión, Potencia y Canalizaciones eléctricas prefabricadas (ComPact, MasterPact, PowerLogic, Vigirex, Vigilhom y Canalis) | LV848469 | PF preparado cerrar - 5 A/240 VAC - MTZ | AFI 65 10 | AN | Configurable | 4 Large building Configurable | ACB | PR | 3606480804496 | C | 531.01 | EUR | 1
Tarifa Aparamenta Baja Tensión, Potencia y Canalizaciones eléctricas prefabricadas (ComPact, MasterPact, PowerLogic, Vigirex, Vigilhom y Canalis) | LV848470 | PF preparado cerrar - bajo nivel - MTZ2 | AFI 65 10 | AN | Configurable | 4 Large building Configurable | ACB | PR | 3606480804502 | C | 547.44 | EUR | 1
Tarifa Aparamenta Baja Tensión, Potencia y Canalizaciones eléctricas prefabricadas (ComPact, MasterPact, PowerLogic, Vigirex, Vigilhom y Canalis) | LV848472 | RES reset remoto - 110-130 V AC - MTZ2/ | AFI 65 25 | AB | Configurable | 4 Large building Configurable | ACB | PR | 3606480804519 | C | 1006.7 | EUR | 1
Tarifa Aparamenta Baja Tensión, Potencia y Canalizaciones eléctricas prefabricadas (ComPact, MasterPact, PowerLogic, Vigirex, Vigilhom y Canalis) | LV848473 | REARMEMENT A DISTANCE 200 250 | AFI 65 25 | AB | Configurable | 4 Large building Configurable | ACB | PR | 3606480804526 | C | 1006.7 | EUR | 1
Tarifa Aparamenta Baja Tensión, Potencia y Canalizaciones eléctricas prefabricadas (ComPact, MasterPact, PowerLogic, Vigirex, Vigilhom y Canalis) | LV848475 | Contacto SDE - 6 A/240 VAC - MTZ2/MTZ3 | AFI 65 10 | AN | Configurable | 4 Large building Configurable | ACB | PR | 3606480804533 | C | 719.65 | EUR | 1
Tarifa Aparamenta Baja Tensión, Potencia y Canalizaciones eléctricas prefabricadas (ComPact, MasterPact, PowerLogic, Vigirex, Vigilhom y Canalis) | LV848476 | Contacto SDE de bajo nivel MTZ2/MTZ3 - e | AFI 65 10 | AN | Configurable | 4 Large building Configurable | ACB | PR | 3606480804540 | C | 741.88 | EUR | 1
Tarifa Aparamenta Baja Tensión, Potencia y Canalizaciones eléctricas prefabricadas (ComPact, MasterPact, PowerLogic, Vigirex, Vigilhom y Canalis) | LV848477 | EF combined connected/closed c | AFI 65 10 | AN | Configurable | 4 Large building Configurable | ACB | PR | 3606480805752 | C | 283.97 | EUR | 1
Tarifa Aparamenta Baja Tensión, Potencia y Canalizaciones eléctricas prefabricadas (ComPact, MasterPact, PowerLogic, Vigirex, Vigilhom y Canalis) | LV848477SP | Contacto abierto/cerrado EF 5 A/240 VCA | AFI 85 60 | ML | Configurable | 4 Large building Configurable | ACB | PR | 3606481187611 | C | 296.83 | EUR | 1
Tarifa Aparamenta Baja Tensión, Potencia y Canalizaciones eléctricas prefabricadas (ComPact, MasterPact, PowerLogic, Vigirex, Vigilhom y Canalis) | LV848478 | 1 CONTACT EF BAS NIVEAU POUR APPDEBRO | AFI 65 10 | AN | Configurable | 4 Large building Configurable | ACB | PR | 3606480805769 | C | 249.59 | EUR | 1
Tarifa Aparamenta Baja Tensión, Potencia y Canalizaciones eléctricas prefabricadas (ComPact, MasterPact, PowerLogic, Vigirex, Vigilhom y Canalis) | LV848478SP | Contacto abierto/cerrado EF bajo nivel M | AFI 85 60 | ML | Configurable | 4 Large building Configurable | ACB | PR | 3606481187628 | C | 395.64 | EUR | 1
Tarifa Aparamenta Baja Tensión, Potencia y Canalizaciones eléctricas prefabricadas (ComPact, MasterPact, PowerLogic, Vigirex, Vigilhom y Canalis) | LV848481 | Bobina XF,24/30 Vdc,24Vac, MTZ2/3 Xtrbl | AFI 45 05 | AB | Configurable | 4 Large building Configurable | ACB | PR | 3606480807411 | C | 557.67 | EUR | 1
Tarifa Aparamenta Baja Tensión, Potencia y Canalizaciones eléctricas prefabricadas (ComPact, MasterPact, PowerLogic, Vigirex, Vigilhom y Canalis) | LV848482 | Bobina XF,48/60 Vdc,48Vac, MTZ2/3 Xtrbl | AFI 45 05 | AB | Configurable | 4 Large building Configurable | ACB | PR | 3606480807428 | C | 557.67 | EUR | 1
Tarifa Aparamenta Baja Tensión, Potencia y Canalizaciones eléctricas prefabricadas (ComPact, MasterPact, PowerLogic, Vigirex, Vigilhom y Canalis) | LV848483 | Bobina XF,100/130 Vdc-Vac, MTZ2/3 Xtrbl | AFI 45 05 | AB | Configurable | 4 Large building Configurable | ACB | PR | 3606480807435 | C | 557.67 | EUR | 1
Tarifa Aparamenta Baja Tensión, Potencia y Canalizaciones eléctricas prefabricadas (ComPact, MasterPact, PowerLogic, Vigirex, Vigilhom y Canalis) | LV848484 | Bobina XF,200/250 Vdc-Vac, MTZ2/3 Xtrbl | AFI 45 05 | AB | Configurable | 4 Large building Configurable | ACB | PR | 3606480807442 | C | 557.67 | EUR | 1
Tarifa Aparamenta Baja Tensión, Potencia y Canalizaciones eléctricas prefabricadas (ComPact, MasterPact, PowerLogic, Vigirex, Vigilhom y Canalis) | LV848485 | Bobina XF,277 Vac, MTZ2/3 Xtrbl | AFI 45 05 | AB | Configurable | 4 Large building Configurable | ACB | PR | 3606480807459 | C | 557.67 | EUR | 1
Tarifa Aparamenta Baja Tensión, Potencia y Canalizaciones eléctricas prefabricadas (ComPact, MasterPact, PowerLogic, Vigirex, Vigilhom y Canalis) | LV848486 | Bobina XF,380/480 Vac, MTZ2/3 Xtrbl | AFI 45 05 | AB | Configurable | 4 Large building Configurable | ACB | PR | 3606480807466 | C | 557.67 | EUR | 1
Tarifa Aparamenta Baja Tensión, Potencia y Canalizaciones eléctricas prefabricadas (ComPact, MasterPact, PowerLogic, Vigirex, Vigilhom y Canalis) | LV848491 | Bobina MX,24/30 Vdc,24Vac, MTZ2/3 Xtrbl | AFI 45 00 | AB | Configurable | 4 Large building Configurable | ACB | PR | 3606480807480 | C | 557.67 | EUR | 1
Tarifa Aparamenta Baja Tensión, Potencia y Canalizaciones eléctricas prefabricadas (ComPact, MasterPact, PowerLogic, Vigirex, Vigilhom y Canalis) | LV848492 | Bobina MX,48/60 Vdc,48Vac, MTZ2/3 Xtrbl | AFI 45 00 | AB | Configurable | 4 Large building Configurable | ACB | PR | 3606480807497 | C | 557.67 | EUR | 1
Tarifa Aparamenta Baja Tensión, Potencia y Canalizaciones eléctricas prefabricadas (ComPact, MasterPact, PowerLogic, Vigirex, Vigilhom y Canalis) | LV848493 | Bobina MX,100/130 Vdc-Vac, MTZ2/3 Xtrbl | AFI 45 00 | AB | Configurable | 4 Large building Configurable | ACB | PR | 3606480807503 | C | 557.67 | EUR | 1
Tarifa Aparamenta Baja Tensión, Potencia y Canalizaciones eléctricas prefabricadas (ComPact, MasterPact, PowerLogic, Vigirex, Vigilhom y Canalis) | LV848494 | Bobina MX,200/250 Vdc-Vac, MTZ2/3 Xtrbl | AFI 45 00 | AB | Configurable | 4 Large building Configurable | ACB | PR | 3606480807510 | C | 557.67 | EUR | 1
Tarifa Aparamenta Baja Tensión, Potencia y Canalizaciones eléctricas prefabricadas (ComPact, MasterPact, PowerLogic, Vigirex, Vigilhom y Canalis) | LV848495 | Bobina MX,277 Vac, MTZ2/3 Xtrbl | AFI 45 00 | AB | Configurable | 4 Large building Configurable | ACB | PR | 3606480809514 | C | 557.67 | EUR | 1
Tarifa Aparamenta Baja Tensión, Potencia y Canalizaciones eléctricas prefabricadas (ComPact, MasterPact, PowerLogic, Vigirex, Vigilhom y Canalis) | LV848496 | Bobina MX,380/480 Vac, MTZ2/3 Xtrbl | AFI 45 00 | AB | Configurable | 4 Large building Configurable | ACB | PR | 3606480807527 | C | 557.67 | EUR | 1
Tarifa Aparamenta Baja Tensión, Potencia y Canalizaciones eléctricas prefabricadas (ComPact, MasterPact, PowerLogic, Vigirex, Vigilhom y Canalis) | LV848498 | Micrologic 2.0 X MTZ_2_y_3 Extraible | AFI 35 00 | AB | Configurable | 4 Large building Configurable | ACB | PR | 3606480811319 | C | 8063.23 | EUR | 1
Tarifa Aparamenta Baja Tensión, Potencia y Canalizaciones eléctricas prefabricadas (ComPact, MasterPact, PowerLogic, Vigirex, Vigilhom y Canalis) | LV848499 | Micrologic 5.0 X MTZ_2_y_3 Extraible | AFI 35 00 | AB | Configurable | 4 Large building Configurable | ACB | PR | 3606480811326 | C | 8063.23 | EUR | 1
Tarifa Aparamenta Baja Tensión, Potencia y Canalizaciones eléctricas prefabricadas (ComPact, MasterPact, PowerLogic, Vigirex, Vigilhom y Canalis) | LV848500 | Micrologic 6.0 X MTZ_2_y_3 Extraible | AFI 35 00 | AB | Configurable | 4 Large building Configurable | ACB | PR | 3606480811333 | C | 6911.33 | EUR | 1
Tarifa Aparamenta Baja Tensión, Potencia y Canalizaciones eléctricas prefabricadas (ComPact, MasterPact, PowerLogic, Vigirex, Vigilhom y Canalis) | LV848501 | Bobina MN,24/30 Vdc,24Vac, MTZ2/3 Xtrbl | AFI 45 10 | AB | Configurable | 4 Large building Configurable | ACB | PR | 3606480807534 | C | 557.67 | EUR | 1
Tarifa Aparamenta Baja Tensión, Potencia y Canalizaciones eléctricas prefabricadas (ComPact, MasterPact, PowerLogic, Vigirex, Vigilhom y Canalis) | LV848502 | Bobina MN,48/60 Vdc,48Vac, MTZ2/3 Xtrbl | AFI 45 10 | AB | Configurable | 4 Large building Configurable | ACB | PR | 3606480807541 | C | 557.67 | EUR | 1
Tarifa Aparamenta Baja Tensión, Potencia y Canalizaciones eléctricas prefabricadas (ComPact, MasterPact, PowerLogic, Vigirex, Vigilhom y Canalis) | LV848503 | Bobina MN,100/130 Vdc-Vac, MTZ2/3 Xtrbl | AFI 45 10 | AB | Configurable | 4 Large building Configurable | ACB | PR | 3606480807558 | C | 557.67 | EUR | 1
Tarifa Aparamenta Baja Tensión, Potencia y Canalizaciones eléctricas prefabricadas (ComPact, MasterPact, PowerLogic, Vigirex, Vigilhom y Canalis) | LV848504 | COIL MN 200/250VDC AC FOR DRAWOUT MTZ2-3 | AFI 45 10 | AB | Configurable | 4 Large building Configurable | ACB | PR | 3606480807565 | C | 557.67 | EUR | 1
Tarifa Aparamenta Baja Tensión, Potencia y Canalizaciones eléctricas prefabricadas (ComPact, MasterPact, PowerLogic, Vigirex, Vigilhom y Canalis) | LV848506 | Bobina MN,380/480 Vac, MTZ2/3 Xtrbl | AFI 45 10 | AB | Configurable | 4 Large building Configurable | ACB | PR | 3606480807572 | C | 557.67 | EUR | 1
Tarifa Aparamenta Baja Tensión, Potencia y Canalizaciones eléctricas prefabricadas (ComPact, MasterPact, PowerLogic, Vigirex, Vigilhom y Canalis) | LV848511 | 2# Bobina XF,24/30Vdc,24Vac,MTZ2/3 Xtrbl | AFI 45 05 | AB | Configurable | 4 Large building Configurable | ACB | PR | 3606480807596 | C | 557.67 | EUR | 1
Tarifa Aparamenta Baja Tensión, Potencia y Canalizaciones eléctricas prefabricadas (ComPact, MasterPact, PowerLogic, Vigirex, Vigilhom y Canalis) | LV848512 | 2# Bobina XF,48/60Vdc,48Vac,MTZ2/3 Xtrbl | AFI 45 05 | AB | Configurable | 4 Large building Configurable | ACB | PR | 3606480807602 | C | 557.67 | EUR | 1
Tarifa Aparamenta Baja Tensión, Potencia y Canalizaciones eléctricas prefabricadas (ComPact, MasterPact, PowerLogic, Vigirex, Vigilhom y Canalis) | LV848513 | 2# Bobina XF,100/130Vdc-Vac,MTZ2/3 Xtrbl | AFI 45 05 | AB | Configurable | 4 Large building Configurable | ACB | PR | 3606480807619 | C | 557.67 | EUR | 1
Tarifa Aparamenta Baja Tensión, Potencia y Canalizaciones eléctricas prefabricadas (ComPact, MasterPact, PowerLogic, Vigirex, Vigilhom y Canalis) | LV848514 | 2# Bobina XF,200/250Vdc-Vac,MTZ2/3 Xtrbl | AFI 45 05 | AB | Configurable | 4 Large building Configurable | ACB | PR | 3606480807626 | C | 557.67 | EUR | 1
Tarifa Aparamenta Baja Tensión, Potencia y Canalizaciones eléctricas prefabricadas (ComPact, MasterPact, PowerLogic, Vigirex, Vigilhom y Canalis) | LV848515 | 2# Bobina XF,277 Vac, MTZ2/3 Xtrbl | AFI 45 05 | AB | Configurable | 4 Large building Configurable | ACB | PR | 3606480807633 | C | 557.67 | EUR | 1
Tarifa Aparamenta Baja Tensión, Potencia y Canalizaciones eléctricas prefabricadas (ComPact, MasterPact, PowerLogic, Vigirex, Vigilhom y Canalis) | LV848516 | 2# Bobina XF,380/480 Vac, MTZ2/3 Xtrbl | AFI 45 05 | AB | Configurable | 4 Large building Configurable | ACB | PR | 3606480809521 | C | 557.67 | EUR | 1
Tarifa Aparamenta Baja Tensión, Potencia y Canalizaciones eléctricas prefabricadas (ComPact, MasterPact, PowerLogic, Vigirex, Vigilhom y Canalis) | LV848521 | Motor (MCH), 24/30Vdc-MTZ2/3 Extraible | AFI 50 05 | AB | Configurable | 4 Large building Configurable | ACB | PR | 3606480804557 | C | 5235.35 | EUR | 1
Tarifa Aparamenta Baja Tensión, Potencia y Canalizaciones eléctricas prefabricadas (ComPact, MasterPact, PowerLogic, Vigirex, Vigilhom y Canalis) | LV848522 | Motor (MCH), 48/60Vdc-MTZ2/3 Extraible | AFI 50 05 | AB | Configurable | 4 Large building Configurable | ACB | PR | 3606480804564 | C | 5235.35 | EUR | 1
Tarifa Aparamenta Baja Tensión, Potencia y Canalizaciones eléctricas prefabricadas (ComPact, MasterPact, PowerLogic, Vigirex, Vigilhom y Canalis) | LV848523 | Motor (MCH), 100/130Vdc-MTZ2/3 Extraible | AFI 50 05 | AB | Configurable | 4 Large building Configurable | ACB | PR | 3606480804571 | C | 5235.35 | EUR | 1
Tarifa Aparamenta Baja Tensión, Potencia y Canalizaciones eléctricas prefabricadas (ComPact, MasterPact, PowerLogic, Vigirex, Vigilhom y Canalis) | LV848524 | Motor (MCH), 200/250Vdc-MTZ2/3 Extraible | AFI 50 05 | AB | Configurable | 4 Large building Configurable | ACB | PR | 3606480804588 | C | 5235.35 | EUR | 1
Tarifa Aparamenta Baja Tensión, Potencia y Canalizaciones eléctricas prefabricadas (ComPact, MasterPact, PowerLogic, Vigirex, Vigilhom y Canalis) | LV848526 | Motor (MCH), 100/130Vac-MTZ2/3 Extraible | AFI 50 05 | AB | Configurable | 4 Large building Configurable | ACB | PR | 3606480804595 | C | 5235.35 | EUR | 1
Tarifa Aparamenta Baja Tensión, Potencia y Canalizaciones eléctricas prefabricadas (ComPact, MasterPact, PowerLogic, Vigirex, Vigilhom y Canalis) | LV848527 | Motor (MCH), 200/240Vac-MTZ2/3 Extraible | AFI 50 05 | AB | Configurable | 4 Large building Configurable | ACB | PR | 3606480805035 | C | 5235.35 | EUR | 1
Tarifa Aparamenta Baja Tensión, Potencia y Canalizaciones eléctricas prefabricadas (ComPact, MasterPact, PowerLogic, Vigirex, Vigilhom y Canalis) | LV848528 | Motor (MCH), 250/277Vac-MTZ2/3 Extraible | AFI 50 05 | AB | Configurable | 4 Large building Configurable | ACB | PR | 3606480804601 | C | 5235.35 | EUR | 1
Tarifa Aparamenta Baja Tensión, Potencia y Canalizaciones eléctricas prefabricadas (ComPact, MasterPact, PowerLogic, Vigirex, Vigilhom y Canalis) | LV848529 | Motor (MCH), 380/415Vac-MTZ2/3 Extraible | AFI 50 05 | AB | Configurable | 4 Large building Configurable | ACB | PR | 3606480804618 | C | 5235.35 | EUR | 1
Tarifa Aparamenta Baja Tensión, Potencia y Canalizaciones eléctricas prefabricadas (ComPact, MasterPact, PowerLogic, Vigirex, Vigilhom y Canalis) | LV848530 | Motor (MCH), 440/480Vac-MTZ2/3 Extraible | AFI 50 05 | AB | Configurable | 4 Large building Configurable | ACB | PR | 3606480805042 | C | 5235.35 | EUR | 1
Tarifa Aparamenta Baja Tensión, Potencia y Canalizaciones eléctricas prefabricadas (ComPact, MasterPact, PowerLogic, Vigirex, Vigilhom y Canalis) | LV848533 | PTE toma tension externa - MTZ2/3 Fijo | AFI 65 35 | AB | Configurable | 4 Large building Configurable | ACB | PR | 3606480807640 | C | 772.32 | EUR | 1
Tarifa Aparamenta Baja Tensión, Potencia y Canalizaciones eléctricas prefabricadas (ComPact, MasterPact, PowerLogic, Vigirex, Vigilhom y Canalis) | LV848534 | BPFE pulsador eletrico de cierre- 1 NO | AFI 65 25 | AB | Configurable | 4 Large building Configurable | ACB | PR | 3606480823428 | C | 909.29 | EUR | 1
Tarifa Aparamenta Baja Tensión, Potencia y Canalizaciones eléctricas prefabricadas (ComPact, MasterPact, PowerLogic, Vigirex, Vigilhom y Canalis) | LV848535 | Contador de maniobras para MTZ2/3 (CDM) | AFI 65 05 | AB | Configurable | 4 Large building Configurable | ACB | PR | 3606480808067 | C | 1136.48 | EUR | 1
Tarifa Aparamenta Baja Tensión, Potencia y Canalizaciones eléctricas prefabricadas (ComPact, MasterPact, PowerLogic, Vigirex, Vigilhom y Canalis) | LV848535SP | Contador de maniobras para MTZ2/3 (CDM) | AFI 65 05 | AB | Configurable | 4 Large building Configurable | ACB | PR | 3606481187642 | C | 1812.09 | EUR | 1
Tarifa Aparamenta Baja Tensión, Potencia y Canalizaciones eléctricas prefabricadas (ComPact, MasterPact, PowerLogic, Vigirex, Vigilhom y Canalis) | LV848536 | Enclavamiento de pulsador(VBP) MTZ2/MTZ | AFI 65 15 | AB | Configurable | 4 Large building Configurable | ACB | PR | 3606480805776 | A | 350.04 | EUR | 1
Tarifa Aparamenta Baja Tensión, Potencia y Canalizaciones eléctricas prefabricadas (ComPact, MasterPact, PowerLogic, Vigirex, Vigilhom y Canalis) | LV848536SP | Enclavamiento de pulsador(VBP) MTZ2/MTZ3 | AFI 65 15 | AB | Configurable | 4 Large building Configurable | ACB | PR | 3606481187659 | A | 348.37 | EUR | 1
Tarifa Aparamenta Baja Tensión, Potencia y Canalizaciones eléctricas prefabricadas (ComPact, MasterPact, PowerLogic, Vigirex, Vigilhom y Canalis) | LV848539 | OFF POSITION PADLOCKING FOR MTZ2-3 | AFI 65 15 | AB | Configurable | 4 Large building Configurable | ACB | PR | 3606480823435 | C | 353.46 | EUR | 1
Tarifa Aparamenta Baja Tensión, Potencia y Canalizaciones eléctricas prefabricadas (ComPact, MasterPact, PowerLogic, Vigirex, Vigilhom y Canalis) | LV848539SP | Bloqueo de candados,OFF + BPFE, MTZ2/3 | AFI 65 15 | AB | Configurable | 4 Large building Configurable | ACB | PR | 3606481187666 | C | 364.17 | EUR | 1
Tarifa Aparamenta Baja Tensión, Potencia y Canalizaciones eléctricas prefabricadas (ComPact, MasterPact, PowerLogic, Vigirex, Vigilhom y Canalis) | LV848541SP | Kit adaptaci#n Profalux / Ronis,MTZ2/3 | AFI 65 15 | AB | Configurable | 4 Large building Configurable | ACB | PR | 3606481188281 | C | 181.73 | EUR | 1
Tarifa Aparamenta Baja Tensión, Potencia y Canalizaciones eléctricas prefabricadas (ComPact, MasterPact, PowerLogic, Vigirex, Vigilhom y Canalis) | LV848542SP | Kit adaptaci#n Castell,MTZ2/3 | AFI 65 15 | AB | Configurable | 4 Large building Configurable | ACB | PR | 3606481188274 | C | 529.23 | EUR | 1
Tarifa Aparamenta Baja Tensión, Potencia y Canalizaciones eléctricas prefabricadas (ComPact, MasterPact, PowerLogic, Vigirex, Vigilhom y Canalis) | LV848543SP | Kit adaptaci#n sin cerradura Kirk,MTZ2/3 | AFI 65 15 | AB | Configurable | 4 Large building Configurable | ACB | PR | 3606481188267 | C | 565.66 | EUR | 1
Tarifa Aparamenta Baja Tensión, Potencia y Canalizaciones eléctricas prefabricadas (ComPact, MasterPact, PowerLogic, Vigirex, Vigilhom y Canalis) | LV848545 | posic cerradu OFF - 1 Profalux cerradura | AFI 65 15 | AB | Configurable | 4 Large building Configurable | ACB | PR | 3606480807688 | C | 529.23 | EUR | 1
Tarifa Aparamenta Baja Tensión, Potencia y Canalizaciones eléctricas prefabricadas (ComPact, MasterPact, PowerLogic, Vigirex, Vigilhom y Canalis) | LV848546 | posic cerradu OFF - 2 identical Profalux | AFI 65 15 | AB | Configurable | 4 Large building Configurable | ACB | PR | 3606480807695 | C | 1027.3 | EUR | 1
Tarifa Aparamenta Baja Tensión, Potencia y Canalizaciones eléctricas prefabricadas (ComPact, MasterPact, PowerLogic, Vigirex, Vigilhom y Canalis) | LV848547 | posic cerradu OFF - 2 different Profalux | AFI 65 15 | AB | Configurable | 4 Large building Configurable | ACB | PR | 3606480809538 | C | 1027.3 | EUR | 1
Tarifa Aparamenta Baja Tensión, Potencia y Canalizaciones eléctricas prefabricadas (ComPact, MasterPact, PowerLogic, Vigirex, Vigilhom y Canalis) | LV848549 | posic cerradu OFF - 1 Ronis cerradura + | AFI 65 15 | AB | Configurable | 4 Large building Configurable | ACB | PR | 3606480807701 | C | 529.23 | EUR | 1
Tarifa Aparamenta Baja Tensión, Potencia y Canalizaciones eléctricas prefabricadas (ComPact, MasterPact, PowerLogic, Vigirex, Vigilhom y Canalis) | LV848550 | posic cerradu OFF - 2 identical Ronis ce | AFI 65 15 | AB | Configurable | 4 Large building Configurable | ACB | PR | 3606480809545 | C | 1027.3 | EUR | 1
Tarifa Aparamenta Baja Tensión, Potencia y Canalizaciones eléctricas prefabricadas (ComPact, MasterPact, PowerLogic, Vigirex, Vigilhom y Canalis) | LV848551 | posic cerradu OFF - 2 different Ronis ce | AFI 65 15 | AB | Configurable | 4 Large building Configurable | ACB | PR | 3606480807718 | C | 1027.3 | EUR | 1
Tarifa Aparamenta Baja Tensión, Potencia y Canalizaciones eléctricas prefabricadas (ComPact, MasterPact, PowerLogic, Vigirex, Vigilhom y Canalis) | LV848554 | Automatic spring discharge bee | AFI 65 35 | AB | Configurable | 4 Large building Configurable | ACB | PR | 3606480823442 | C | 988.14 | EUR | 1
Tarifa Aparamenta Baja Tensión, Potencia y Canalizaciones eléctricas prefabricadas (ComPact, MasterPact, PowerLogic, Vigirex, Vigilhom y Canalis) | LV848558 | Kit puesta tierra KMT Masterpact MTZ2/MT | AFI 65 15 | AB | Configurable | 4 Large building Configurable | ACB | PR | 3606480804625 | C | 949.93 | EUR | 1
Tarifa Aparamenta Baja Tensión, Potencia y Canalizaciones eléctricas prefabricadas (ComPact, MasterPact, PowerLogic, Vigirex, Vigilhom y Canalis) | LV848559 | Kit puesta tierra KMT Masterpact MTZ2/MT | AFI 65 15 | AB | Configurable | 4 Large building Configurable | ACB | PR | 3606480804632 | C | 949.93 | EUR | 1
Tarifa Aparamenta Baja Tensión, Potencia y Canalizaciones eléctricas prefabricadas (ComPact, MasterPact, PowerLogic, Vigirex, Vigilhom y Canalis) | LV848560SP | Actuator_ad CE/CD/CT posit_contct_MTZ2/3 | AFI 65 35 | AB | Configurable | 4 Large building Configurable | ACB | PR | 3606481187697 | C | 233.84 | EUR | 1
Tarifa Aparamenta Baja Tensión, Potencia y Canalizaciones eléctricas prefabricadas (ComPact, MasterPact, PowerLogic, Vigirex, Vigilhom y Canalis) | LV848564SP | DISCONNEC LOCK KIT PROFALUX/RONIS MTZ2-3 | AFI 65 15 | AB | Configurable | 4 Large building Configurable | ACB | PR | 3606481173171 | C | 99.39 | EUR | 1
Tarifa Aparamenta Baja Tensión, Potencia y Canalizaciones eléctricas prefabricadas (ComPact, MasterPact, PowerLogic, Vigirex, Vigilhom y Canalis) | LV848565SP | Kit adaptaci#n Castell,MTZ2/3 | AFI 65 15 | AB | Configurable | 4 Large building Configurable | ACB | PR | 3606481187703 | C | 529.23 | EUR | 1
Tarifa Aparamenta Baja Tensión, Potencia y Canalizaciones eléctricas prefabricadas (ComPact, MasterPact, PowerLogic, Vigirex, Vigilhom y Canalis) | LV848566SP | Kit adaptaci#n sin cerradura Kirk,MTZ2/3 | AFI 65 15 | AB | Configurable | 4 Large building Configurable | ACB | PR | 3606481187710 | C | 529.23 | EUR | 1
Tarifa Aparamenta Baja Tensión, Potencia y Canalizaciones eléctricas prefabricadas (ComPact, MasterPact, PowerLogic, Vigirex, Vigilhom y Canalis) | LV848568 | cerra chasis- 1 Profalux llavecerradura | AFI 65 15 | AB | Configurable | 4 Large building Configurable | ACB | PR | 3606480807725 | C | 516.77 | EUR | 1
Tarifa Aparamenta Baja Tensión, Potencia y Canalizaciones eléctricas prefabricadas (ComPact, MasterPact, PowerLogic, Vigirex, Vigilhom y Canalis) | LV848569 | cerra chasis- 2 Profalux cerraduras 1 ll | AFI 65 15 | AB | Configurable | 4 Large building Configurable | ACB | PR | 3606480809552 | C | 1027.3 | EUR | 1
Tarifa Aparamenta Baja Tensión, Potencia y Canalizaciones eléctricas prefabricadas (ComPact, MasterPact, PowerLogic, Vigirex, Vigilhom y Canalis) | LV848570 | cerra chasis- 2 Profalux cerra | AFI 65 15 | AB | Configurable | 4 Large building Configurable | ACB | PR | 3606480809569 | C | 1027.3 | EUR | 1
Tarifa Aparamenta Baja Tensión, Potencia y Canalizaciones eléctricas prefabricadas (ComPact, MasterPact, PowerLogic, Vigirex, Vigilhom y Canalis) | LV848572 | cerra chasis- 1 Ronis llavecer | AFI 65 15 | AB | Configurable | 4 Large building Configurable | ACB | PR | 3606480807732 | C | 516.77 | EUR | 1
Tarifa Aparamenta Baja Tensión, Potencia y Canalizaciones eléctricas prefabricadas (ComPact, MasterPact, PowerLogic, Vigirex, Vigilhom y Canalis) | LV848573 | cerra chasis- 2 Ronis cerradur | AFI 65 15 | AB | Configurable | 4 Large building Configurable | ACB | PR | 3606480807749 | C | 1027.3 | EUR | 1
Tarifa Aparamenta Baja Tensión, Potencia y Canalizaciones eléctricas prefabricadas (ComPact, MasterPact, PowerLogic, Vigirex, Vigilhom y Canalis) | LV848574 | cerra chasis- 2 Ronis cerradur | AFI 65 15 | AB | Configurable | 4 Large building Configurable | ACB | PR | 3606480807756 | C | 1027.3 | EUR | 1
Tarifa Aparamenta Baja Tensión, Potencia y Canalizaciones eléctricas prefabricadas (ComPact, MasterPact, PowerLogic, Vigirex, Vigilhom y Canalis) | LV848579 | VERROUILLAGE DE PORTE APPAREIL | AFI 65 15 | AB | Configurable | 4 Large building Configurable | ACB | PR | 3606480804649 | C | 231.51 | EUR | 1
Tarifa Aparamenta Baja Tensión, Potencia y Canalizaciones eléctricas prefabricadas (ComPact, MasterPact, PowerLogic, Vigirex, Vigilhom y Canalis) | LV848580 | VERROUILLAGE DE PORTE APPAREIL | AFI 65 15 | AB | Configurable | 4 Large building Configurable | ACB | PR | 3606480804656 | C | 231.51 | EUR | 1
Tarifa Aparamenta Baja Tensión, Potencia y Canalizaciones eléctricas prefabricadas (ComPact, MasterPact, PowerLogic, Vigirex, Vigilhom y Canalis) | LV848582 | ENCLAVAMIENTO DE ENCHUFE VPOC MTZ2/MTZ3 | AFI 65 15 | AB | Configurable | 4 Large building Configurable | ACB | PR | 3606480805790 | C | 338.14 | EUR | 1
Tarifa Aparamenta Baja Tensión, Potencia y Canalizaciones eléctricas prefabricadas (ComPact, MasterPact, PowerLogic, Vigirex, Vigilhom y Canalis) | LV848585 | ENCLAVAMIENTO BPO Y ACCESO MAN | AFI 65 15 | AB | Configurable | 4 Large building Configurable | ACB | PR | 3606480805059 | C | 1009.7 | EUR | 1
Tarifa Aparamenta Baja Tensión, Potencia y Canalizaciones eléctricas prefabricadas (ComPact, MasterPact, PowerLogic, Vigirex, Vigilhom y Canalis) | LV848585FS | ENCLAVAMIENTO BPO Y ACCESO MANIVELA MTZ2 | AFI 65 15 | AB | Configurable | 4 Large building Configurable | ACB | PR | 3606481316745 | C | 993.62 | EUR | 1
Tarifa Aparamenta Baja Tensión, Potencia y Canalizaciones eléctricas prefabricadas (ComPact, MasterPact, PowerLogic, Vigirex, Vigilhom y Canalis) | LV848591SP | 2 CU?AS ENCLAV. PANTALLAS AISLANTES MTZ | AFI 65 35 | AB | Configurable | 4 Large building Configurable | ACB | PR | 3606481187741 | C | 229.02 | EUR | 1
Tarifa Aparamenta Baja Tensión, Potencia y Canalizaciones eléctricas prefabricadas (ComPact, MasterPact, PowerLogic, Vigirex, Vigilhom y Canalis) | LV848592 | INDICADOR POS Y ENCLAV PANTALLAS MTZ2 08 | AFI 65 15 | AB | Configurable | 4 Large building Configurable | ACB | PR | 3606480805813 | C | 4323.98 | EUR | 1
Tarifa Aparamenta Baja Tensión, Potencia y Canalizaciones eléctricas prefabricadas (ComPact, MasterPact, PowerLogic, Vigirex, Vigilhom y Canalis) | LV848592SP | INDIC POSIC Y ENCLAV DE PANT MTZ2 3/4P | AFI 65 15 | AB | Configurable | 4 Large building Configurable | ACB | PR | 3606481387271 | C | 4323.95 | EUR | 1
Tarifa Aparamenta Baja Tensión, Potencia y Canalizaciones eléctricas prefabricadas (ComPact, MasterPact, PowerLogic, Vigirex, Vigilhom y Canalis) | LV848593 | INDICADOR POS Y ENCLAV PANTALL MTZ3 40b/ | AFI 65 15 | AB | Configurable | 4 Large building Configurable | ACB | PR | 3606480805820 | C | 5394.78 | EUR | 1
Tarifa Aparamenta Baja Tensión, Potencia y Canalizaciones eléctricas prefabricadas (ComPact, MasterPact, PowerLogic, Vigirex, Vigilhom y Canalis) | LV848593SP | INDIC POSIC Y ENCLAV DE PANT MTZ3 3P | AFI 65 15 | AB | Configurable | 4 Large building Configurable | ACB | PR | 3606481387288 | C | 5394.78 | EUR | 1
Tarifa Aparamenta Baja Tensión, Potencia y Canalizaciones eléctricas prefabricadas (ComPact, MasterPact, PowerLogic, Vigirex, Vigilhom y Canalis) | LV848594 | INDICADOR POS Y ENCLAV PANTALL MTZ3 40b/ | AFI 65 15 | AB | Configurable | 4 Large building Configurable | ACB | PR | 3606480805837 | C | 6890.81 | EUR | 1
Tarifa Aparamenta Baja Tensión, Potencia y Canalizaciones eléctricas prefabricadas (ComPact, MasterPact, PowerLogic, Vigirex, Vigilhom y Canalis) | LV848595 | Terminales auxiliares MTZ2 800/4000A 3P | AFI 65 00 | AB | Configurable | 4 Large building Configurable | ACB | PR | 3606480805844 | C | 446.32 | EUR | 1
Tarifa Aparamenta Baja Tensión, Potencia y Canalizaciones eléctricas prefabricadas (ComPact, MasterPact, PowerLogic, Vigirex, Vigilhom y Canalis) | LV848596 | CAPOT BORNIER AUXILIAIRE NW | AFI 65 35 | AB | Configurable | 4 Large building Configurable | ACB | PR | 3606480805851 | C | 388.97 | EUR | 1
Tarifa Aparamenta Baja Tensión, Potencia y Canalizaciones eléctricas prefabricadas (ComPact, MasterPact, PowerLogic, Vigirex, Vigilhom y Canalis) | LV848596SP | Cubrebornes chasis MasterPacT MTZ2, 4P | AFI 85 00 | ML | Configurable | 4 Large building Configurable | ACB | PR | 3606481187758 | C | 846.82 | EUR | 1
Tarifa Aparamenta Baja Tensión, Potencia y Canalizaciones eléctricas prefabricadas (ComPact, MasterPact, PowerLogic, Vigirex, Vigilhom y Canalis) | LV848598SP | Cubrebornes chasis MasterPacT MTZ3, 4P | AFI 85 00 | ML | Configurable | 4 Large building Configurable | ACB | PR | 3606481187772 | C | 846.82 | EUR | 1
Tarifa Aparamenta Baja Tensión, Potencia y Canalizaciones eléctricas prefabricadas (ComPact, MasterPact, PowerLogic, Vigirex, Vigilhom y Canalis) | LV848599SP | Separadores de fase MTZ2/3, 4P Fijo | AFI 65 35 | AB | Configurable | 4 Large building Configurable | ACB | PR | 3606481173270 | C | 330.02 | EUR | 1
Tarifa Aparamenta Baja Tensión, Potencia y Canalizaciones eléctricas prefabricadas (ComPact, MasterPact, PowerLogic, Vigirex, Vigilhom y Canalis) | LV848600SP | Separadores de fase MTZ2/3, 4P Extraible | AFI 65 35 | AB | Configurable | 4 Large building Configurable | ACB | PR | 3606481173287 | C | 330.02 | EUR | 1
Tarifa Aparamenta Baja Tensión, Potencia y Canalizaciones eléctricas prefabricadas (ComPact, MasterPact, PowerLogic, Vigirex, Vigilhom y Canalis) | LV848601SP | Marco embellecedor MTZ2/3 Fijo | AFI 85 00 | ML | Configurable | 4 Large building Configurable | ACB | PR | 3606481173294 | A | 543.52 | EUR | 1
Tarifa Aparamenta Baja Tensión, Potencia y Canalizaciones eléctricas prefabricadas (ComPact, MasterPact, PowerLogic, Vigirex, Vigilhom y Canalis) | LV848603SP | Marco embellecedor, MTZ2/3 Extraible | AFI 85 00 | ML | Configurable | 4 Large building Configurable | ACB | PR | 3606481173300 | A | 543.52 | EUR | 1
Tarifa Aparamenta Baja Tensión, Potencia y Canalizaciones eléctricas prefabricadas (ComPact, MasterPact, PowerLogic, Vigirex, Vigilhom y Canalis) | LV848604SP | Cubierta transparente, MTZ2/3 (IP54) | AFI 85 00 | ML | Configurable | 4 Large building Configurable | ACB | PR | 3606481173317 | C | 1542.25 | EUR | 1
Tarifa Aparamenta Baja Tensión, Potencia y Canalizaciones eléctricas prefabricadas (ComPact, MasterPact, PowerLogic, Vigirex, Vigilhom y Canalis) | LV848605SP | Obturador pleno para MTZ2/3 Extraible | AFI 65 35 | AB | Configurable | 4 Large building Configurable | ACB | PR | 3606481173324 | C | 439.74 | EUR | 1
Tarifa Aparamenta Baja Tensión, Potencia y Canalizaciones eléctricas prefabricadas (ComPact, MasterPact, PowerLogic, Vigirex, Vigilhom y Canalis) | LV848608SP | Placa inversor cable MTZ2/3,2N+Sustituto | AFI 65 35 | AB | Configurable | 4 Large building Configurable | ACB | PR | 3606481173188 | C | 7663.99 | EUR | 1
Tarifa Aparamenta Baja Tensión, Potencia y Canalizaciones eléctricas prefabricadas (ComPact, MasterPact, PowerLogic, Vigirex, Vigilhom y Canalis) | LV848609SP | Enclavamiento mecánico para MasterpactMT | AFI 65 35 | AB | Configurable | 4 Large building Configurable | ACB | PR | 3606481173195 | C | 7663.99 | EUR | 1
Tarifa Aparamenta Baja Tensión, Potencia y Canalizaciones eléctricas prefabricadas (ComPact, MasterPact, PowerLogic, Vigirex, Vigilhom y Canalis) | LV848610SP | Placa inversor cable MTZ2/3,3 redes(N) | AFI 65 35 | AB | Configurable | 4 Large building Configurable | ACB | PR | 3606481173201 | C | 7663.99 | EUR | 1
Tarifa Aparamenta Baja Tensión, Potencia y Canalizaciones eléctricas prefabricadas (ComPact, MasterPact, PowerLogic, Vigirex, Vigilhom y Canalis) | LV848614SP | Enclavamiento de puerta, MTZ2/3 | AFI 65 15 | AB | Configurable | 4 Large building Configurable | ACB | PR | 3606481173256 | C | 3534.93 | EUR | 1
Tarifa Aparamenta Baja Tensión, Potencia y Canalizaciones eléctricas prefabricadas (ComPact, MasterPact, PowerLogic, Vigirex, Vigilhom y Canalis) | LV848721SP | Pantalla seguridad + bloqueo MTZ2, 3P | AFI 85 00 | ML | Configurable | 4 Large building Configurable | ACB | PR | 3606481187789 | C | 869.07 | EUR | 1
Tarifa Aparamenta Baja Tensión, Potencia y Canalizaciones eléctricas prefabricadas (ComPact, MasterPact, PowerLogic, Vigirex, Vigilhom y Canalis) | LV848725 | MTZ2 800A tipo H10 3 Polos Extraible | AFI 15 35 | AF | Configurable | 4 Large building Configurable | ACB | PR | 3606480809323 | C | 14544.46 | EUR | 1
Tarifa Aparamenta Baja Tensión, Potencia y Canalizaciones eléctricas prefabricadas (ComPact, MasterPact, PowerLogic, Vigirex, Vigilhom y Canalis) | LV848726 | MTZ2 1.000A tipo H10 3 Polos Extraible | AFI 15 35 | AF | Configurable | 4 Large building Configurable | ACB | PR | 3606480809330 | C | 15655.62 | EUR | 1
Tarifa Aparamenta Baja Tensión, Potencia y Canalizaciones eléctricas prefabricadas (ComPact, MasterPact, PowerLogic, Vigirex, Vigilhom y Canalis) | LV848727 | MTZ2 1.250A tipo H10 3 Polos Extraible | AFI 15 35 | AF | Configurable | 4 Large building Configurable | ACB | PR | 3606480809347 | C | 16395.85 | EUR | 1
Tarifa Aparamenta Baja Tensión, Potencia y Canalizaciones eléctricas prefabricadas (ComPact, MasterPact, PowerLogic, Vigirex, Vigilhom y Canalis) | LV848728 | MTZ2 1.600A tipo H10 3 Polos Extraible | AFI 15 35 | AF | Configurable | 4 Large building Configurable | ACB | PR | 3606480809354 | C | 20814.8 | EUR | 1
Tarifa Aparamenta Baja Tensión, Potencia y Canalizaciones eléctricas prefabricadas (ComPact, MasterPact, PowerLogic, Vigirex, Vigilhom y Canalis) | LV848729 | MTZ2 2.000A tipo H10 3 Polos Extraible | AFI 15 35 | AF | Configurable | 4 Large building Configurable | ACB | PR | 3606480809361 | C | 23010.82 | EUR | 1
Tarifa Aparamenta Baja Tensión, Potencia y Canalizaciones eléctricas prefabricadas (ComPact, MasterPact, PowerLogic, Vigirex, Vigilhom y Canalis) | LV848730 | MTZ2 2.500A tipo H10 3 Polos Extraible | AFI 15 35 | AF | Configurable | 4 Large building Configurable | ACB | PR | 3606480809378 | C | 31359.4 | EUR | 1
Tarifa Aparamenta Baja Tensión, Potencia y Canalizaciones eléctricas prefabricadas (ComPact, MasterPact, PowerLogic, Vigirex, Vigilhom y Canalis) | LV848731 | MTZ2 3.200A tipo H10 3 Polos Extraible | AFI 15 35 | AF | Configurable | 4 Large building Configurable | ACB | PR | 3606480809385 | C | 40440.32 | EUR | 1
Tarifa Aparamenta Baja Tensión, Potencia y Canalizaciones eléctricas prefabricadas (ComPact, MasterPact, PowerLogic, Vigirex, Vigilhom y Canalis) | LV848732 | MTZ2 4.000A tipo H10 3 Polos Extraible | AFI 15 35 | AF | Configurable | 4 Large building Configurable | ACB | PR | 3606480807763 | C | 59624.08 | EUR | 1
Tarifa Aparamenta Baja Tensión, Potencia y Canalizaciones eléctricas prefabricadas (ComPact, MasterPact, PowerLogic, Vigirex, Vigilhom y Canalis) | LV848735 | MTZ2 800A tipo H10 4 Polos Extraible | AFI 15 35 | AF | Configurable | 4 Large building Configurable | ACB | PR | 3606480809392 | C | 18798.53 | EUR | 1
Tarifa Aparamenta Baja Tensión, Potencia y Canalizaciones eléctricas prefabricadas (ComPact, MasterPact, PowerLogic, Vigirex, Vigilhom y Canalis) | LV848736 | MTZ2 1.000A tipo H10 4 Polos Extraible | AFI 15 35 | AF | Configurable | 4 Large building Configurable | ACB | PR | 3606480807770 | C | 20233.93 | EUR | 1
Tarifa Aparamenta Baja Tensión, Potencia y Canalizaciones eléctricas prefabricadas (ComPact, MasterPact, PowerLogic, Vigirex, Vigilhom y Canalis) | LV848737 | MTZ2 1.250A tipo H10 4 Polos Extraible | AFI 15 35 | AF | Configurable | 4 Large building Configurable | ACB | PR | 3606480807787 | C | 21127.34 | EUR | 1
Tarifa Aparamenta Baja Tensión, Potencia y Canalizaciones eléctricas prefabricadas (ComPact, MasterPact, PowerLogic, Vigirex, Vigilhom y Canalis) | LV848738 | MTZ2 1.600A tipo H10 4 Polos Extraible | AFI 15 35 | AF | Configurable | 4 Large building Configurable | ACB | PR | 3606480807794 | C | 27491.37 | EUR | 1
Tarifa Aparamenta Baja Tensión, Potencia y Canalizaciones eléctricas prefabricadas (ComPact, MasterPact, PowerLogic, Vigirex, Vigilhom y Canalis) | LV848739 | MTZ2 2.000A tipo H10 4 Polos Extraible | AFI 15 35 | AF | Configurable | 4 Large building Configurable | ACB | PR | 3606480807800 | C | 30827.04 | EUR | 1
Tarifa Aparamenta Baja Tensión, Potencia y Canalizaciones eléctricas prefabricadas (ComPact, MasterPact, PowerLogic, Vigirex, Vigilhom y Canalis) | LV848740 | MTZ2 2.500A tipo H10 4 Polos Extraible | AFI 15 35 | AF | Configurable | 4 Large building Configurable | ACB | PR | 3606480807817 | C | 41897.57 | EUR | 1
Tarifa Aparamenta Baja Tensión, Potencia y Canalizaciones eléctricas prefabricadas (ComPact, MasterPact, PowerLogic, Vigirex, Vigilhom y Canalis) | LV848741 | MTZ2 3.200A tipo H10 4 Polos Extraible | AFI 15 35 | AF | Configurable | 4 Large building Configurable | ACB | PR | 3606480807824 | C | 52882.05 | EUR | 1
Tarifa Aparamenta Baja Tensión, Potencia y Canalizaciones eléctricas prefabricadas (ComPact, MasterPact, PowerLogic, Vigirex, Vigilhom y Canalis) | LV848742 | MTZ2 4.000A tipo H10 4 Polos Extraible | AFI 15 35 | AF | Configurable | 4 Large building Configurable | ACB | PR | 3606480807831 | C | 75854.17 | EUR | 1
Tarifa Aparamenta Baja Tensión, Potencia y Canalizaciones eléctricas prefabricadas (ComPact, MasterPact, PowerLogic, Vigirex, Vigilhom y Canalis) | LV848745 | MTZ2 800A tipo HA10 3 Polos Extraible | AFI 15 60 | AF | Configurable | 4 Large building Configurable | ACB | PR | 3606480816017 | C | 14107.03 | EUR | 1
Tarifa Aparamenta Baja Tensión, Potencia y Canalizaciones eléctricas prefabricadas (ComPact, MasterPact, PowerLogic, Vigirex, Vigilhom y Canalis) | LV848746 | MTZ2 1.000A tipo HA10 3 Polos Extraible | AFI 15 60 | AF | Configurable | 4 Large building Configurable | ACB | PR | 3606480816024 | C | 15167.82 | EUR | 1
Tarifa Aparamenta Baja Tensión, Potencia y Canalizaciones eléctricas prefabricadas (ComPact, MasterPact, PowerLogic, Vigirex, Vigilhom y Canalis) | LV848747 | MTZ2 1.250A tipo HA10 3 Polos Extraible | AFI 15 60 | AF | Configurable | 4 Large building Configurable | ACB | PR | 3606480816031 | C | 15930.74 | EUR | 1
Tarifa Aparamenta Baja Tensión, Potencia y Canalizaciones eléctricas prefabricadas (ComPact, MasterPact, PowerLogic, Vigirex, Vigilhom y Canalis) | LV848748 | MTZ2 1.600A tipo HA10 3 Polos Extraible | AFI 15 60 | AF | Configurable | 4 Large building Configurable | ACB | PR | 3606480813931 | C | 20426.39 | EUR | 1
Tarifa Aparamenta Baja Tensión, Potencia y Canalizaciones eléctricas prefabricadas (ComPact, MasterPact, PowerLogic, Vigirex, Vigilhom y Canalis) | LV848749 | MTZ2 2.000A tipo HA10 3 Polos Extraible | AFI 15 60 | AF | Configurable | 4 Large building Configurable | ACB | PR | 3606480816048 | C | 22672.54 | EUR | 1
Tarifa Aparamenta Baja Tensión, Potencia y Canalizaciones eléctricas prefabricadas (ComPact, MasterPact, PowerLogic, Vigirex, Vigilhom y Canalis) | LV848750 | MTZ2 2.500A tipo HA10 3 Polos Extraible | AFI 15 60 | AF | Configurable | 4 Large building Configurable | ACB | PR | 3606480813948 | C | 31456.41 | EUR | 1
Tarifa Aparamenta Baja Tensión, Potencia y Canalizaciones eléctricas prefabricadas (ComPact, MasterPact, PowerLogic, Vigirex, Vigilhom y Canalis) | LV848751 | MTZ2 3.200A tipo HA10 3 Polos Extraible | AFI 15 60 | AF | Configurable | 4 Large building Configurable | ACB | PR | 3606480813955 | C | 40379.2 | EUR | 1
Tarifa Aparamenta Baja Tensión, Potencia y Canalizaciones eléctricas prefabricadas (ComPact, MasterPact, PowerLogic, Vigirex, Vigilhom y Canalis) | LV848752 | MTZ2 4.000A tipo HA10 3 Polos Extraible | AFI 15 60 | AF | Configurable | 4 Large building Configurable | ACB | PR | 3606480813962 | C | 60420.74 | EUR | 1
Tarifa Aparamenta Baja Tensión, Potencia y Canalizaciones eléctricas prefabricadas (ComPact, MasterPact, PowerLogic, Vigirex, Vigilhom y Canalis) | LV848755 | MTZ2 800A tipo HA10 4 Polos Extraible | AFI 15 60 | AF | Configurable | 4 Large building Configurable | ACB | PR | 3606480813979 | C | 18787.04 | EUR | 1
Tarifa Aparamenta Baja Tensión, Potencia y Canalizaciones eléctricas prefabricadas (ComPact, MasterPact, PowerLogic, Vigirex, Vigilhom y Canalis) | LV848756 | MTZ2 1.000A tipo HA10 4 Polos Extraible | AFI 15 60 | AF | Configurable | 4 Large building Configurable | ACB | PR | 3606480813986 | C | 19812.43 | EUR | 1
Tarifa Aparamenta Baja Tensión, Potencia y Canalizaciones eléctricas prefabricadas (ComPact, MasterPact, PowerLogic, Vigirex, Vigilhom y Canalis) | LV848757 | MTZ2 1.250A tipo HA10 4 Polos Extraible | AFI 15 60 | AF | Configurable | 4 Large building Configurable | ACB | PR | 3606480813993 | C | 20731.49 | EUR | 1
Tarifa Aparamenta Baja Tensión, Potencia y Canalizaciones eléctricas prefabricadas (ComPact, MasterPact, PowerLogic, Vigirex, Vigilhom y Canalis) | LV848758 | MTZ2 1.600A tipo HA10 4 Polos Extraible | AFI 15 60 | AF | Configurable | 4 Large building Configurable | ACB | PR | 3606480814006 | C | 27199.87 | EUR | 1
Tarifa Aparamenta Baja Tensión, Potencia y Canalizaciones eléctricas prefabricadas (ComPact, MasterPact, PowerLogic, Vigirex, Vigilhom y Canalis) | LV848759 | MTZ2 2.000A tipo HA10 4 Polos Extraible | AFI 15 60 | AF | Configurable | 4 Large building Configurable | ACB | PR | 3606480814013 | C | 30900.38 | EUR | 1
Tarifa Aparamenta Baja Tensión, Potencia y Canalizaciones eléctricas prefabricadas (ComPact, MasterPact, PowerLogic, Vigirex, Vigilhom y Canalis) | LV848760 | MTZ2 2.500A tipo HA10 4 Polos Extraible | AFI 15 60 | AF | Configurable | 4 Large building Configurable | ACB | PR | 3606480814020 | C | 42251.92 | EUR | 1
Tarifa Aparamenta Baja Tensión, Potencia y Canalizaciones eléctricas prefabricadas (ComPact, MasterPact, PowerLogic, Vigirex, Vigilhom y Canalis) | LV848761 | MTZ2 3.200A tipo HA10 4 Polos Extraible | AFI 15 60 | AF | Configurable | 4 Large building Configurable | ACB | PR | 3606480814037 | C | 52484.31 | EUR | 1
Tarifa Aparamenta Baja Tensión, Potencia y Canalizaciones eléctricas prefabricadas (ComPact, MasterPact, PowerLogic, Vigirex, Vigilhom y Canalis) | LV848762 | MTZ2 4.000A tipo HA10 4 Polos Extraible | AFI 15 60 | AF | Configurable | 4 Large building Configurable | ACB | PR | 3606480816055 | C | 77047.15 | EUR | 1
Tarifa Aparamenta Baja Tensión, Potencia y Canalizaciones eléctricas prefabricadas (ComPact, MasterPact, PowerLogic, Vigirex, Vigilhom y Canalis) | LV848823 | Calibrador 600A, MTZ1/2 | AFI 35 10 | AB | Configurable | 4 Large building Configurable | ACB | PR | 3606480811043 | C | 37.97 | EUR | 1
Tarifa Aparamenta Baja Tensión, Potencia y Canalizaciones eléctricas prefabricadas (ComPact, MasterPact, PowerLogic, Vigirex, Vigilhom y Canalis) | LV848823SP | Kit recambio Calibrador 600A, MTZ1/2 | AFI 85 15 | ML | Configurable | 4 Large building Configurable | ACB | PR | 3606481188250 | C | 130.35 | EUR | 1
Tarifa Aparamenta Baja Tensión, Potencia y Canalizaciones eléctricas prefabricadas (ComPact, MasterPact, PowerLogic, Vigirex, Vigilhom y Canalis) | LV848824 | Calibrador 1.200A, MTZ1/2 | AFI 35 10 | AB | Configurable | 4 Large building Configurable | ACB | PR | 3606480811050 | C | 37.97 | EUR | 1
Tarifa Aparamenta Baja Tensión, Potencia y Canalizaciones eléctricas prefabricadas (ComPact, MasterPact, PowerLogic, Vigirex, Vigilhom y Canalis) | LV848824SP | Kit recambio Calibrador 1.200A, MTZ1/2 | AFI 85 15 | ML | Configurable | 4 Large building Configurable | ACB | PR | 3606481188243 | C | 130.35 | EUR | 1
Tarifa Aparamenta Baja Tensión, Potencia y Canalizaciones eléctricas prefabricadas (ComPact, MasterPact, PowerLogic, Vigirex, Vigilhom y Canalis) | LV848825SP | Kit recambio Calibrador 3.000A, MTZ2 | AFI 85 15 | ML | Configurable | 4 Large building Configurable | ACB | PR | 3606481188236 | C | 130.35 | EUR | 1
Tarifa Aparamenta Baja Tensión, Potencia y Canalizaciones eléctricas prefabricadas (ComPact, MasterPact, PowerLogic, Vigirex, Vigilhom y Canalis) | LV848826SP | Kit recambio Calibrador 3.000A, MTZ3 | AFI 85 15 | ML | Configurable | 4 Large building Configurable | ACB | PR | 3606481188229 | C | 130.35 | EUR | 1
Tarifa Aparamenta Baja Tensión, Potencia y Canalizaciones eléctricas prefabricadas (ComPact, MasterPact, PowerLogic, Vigirex, Vigilhom y Canalis) | LV848827SP | Kit recambio Calibrador 6.000A, MTZ3 | AFI 85 15 | ML | Configurable | 4 Large building Configurable | ACB | PR | 3606481188212 | C | 130.35 | EUR | 1
Tarifa Aparamenta Baja Tensión, Potencia y Canalizaciones eléctricas prefabricadas (ComPact, MasterPact, PowerLogic, Vigirex, Vigilhom y Canalis) | LV848891SP | Modulo sumador sensor externo (MDGF ) | AFI 65 35 | AB | Configurable | 4 Large building Configurable | ACB | PR | 3606481163066 | C | 5227.76 | EUR | 1
Tarifa Aparamenta Baja Tensión, Potencia y Canalizaciones eléctricas prefabricadas (ComPact, MasterPact, PowerLogic, Vigirex, Vigilhom y Canalis) | LV848892SP | RESTRAINT INTERFACE MODULE (RIM) 120VAC | AFI 65 35 | AB | Configurable | 4 Large building Configurable | ACB | PR | 3606481173454 | C | 815.32 | EUR | 1
Tarifa Aparamenta Baja Tensión, Potencia y Canalizaciones eléctricas prefabricadas (ComPact, MasterPact, PowerLogic, Vigirex, Vigilhom y Canalis) | LV848905SP | TC para proteccion N a PE, 2000A | AFI 65 35 | AB | Configurable | 4 Large building Configurable | ACB | PR | 3606480919619 | C | 3064.82 | EUR | 1
Tarifa Aparamenta Baja Tensión, Potencia y Canalizaciones eléctricas prefabricadas (ComPact, MasterPact, PowerLogic, Vigirex, Vigilhom y Canalis) | LV850002 | Energia por fase | AFI 35 05 | AB | Configurable | 4 Large building Configurable | ACB | PR | 3606481156228 | C | 26.66 | EUR | 1
Tarifa Aparamenta Baja Tensión, Potencia y Canalizaciones eléctricas prefabricadas (ComPact, MasterPact, PowerLogic, Vigirex, Vigilhom y Canalis) | LV850003 | Captura forma de onda previa al disparo | AFI 35 05 | AB | Configurable | 4 Large building Configurable | ACB | PR | 3606481156235 | C | 1069.8 | EUR | 1
Tarifa Aparamenta Baja Tensión, Potencia y Canalizaciones eléctricas prefabricadas (ComPact, MasterPact, PowerLogic, Vigirex, Vigilhom y Canalis) | LV850003X | DM Waveform Capt on Trip Fault Micro X | AFI 00 10 | AN | Configurable | 4 Large building Configurable | ACB | PR | 3606489555276 | C | 725.59 | EUR | 1
Tarifa Aparamenta Baja Tensión, Potencia y Canalizaciones eléctricas prefabricadas (ComPact, MasterPact, PowerLogic, Vigirex, Vigilhom y Canalis) | LV850004 | Asistente de restauracion de suministro | AFI 35 05 | AB | Configurable | 4 Large building Configurable | ACB | PR | 3606481156242 | C | 369.99 | EUR | 1
Tarifa Aparamenta Baja Tensión, Potencia y Canalizaciones eléctricas prefabricadas (ComPact, MasterPact, PowerLogic, Vigirex, Vigilhom y Canalis) | LV850004X | Asistente de restauracion de suministro | AFI 35 15 | AB | Configurable | 4 Large building Configurable | ACB | PR | 3606489555283 | C | 356.6 | EUR | 1
Tarifa Aparamenta Baja Tensión, Potencia y Canalizaciones eléctricas prefabricadas (ComPact, MasterPact, PowerLogic, Vigirex, Vigilhom y Canalis) | LV850005 | Asistente de maniobra de MasterPacT MTZ | AFI 35 05 | AB | Configurable | 4 Large building Configurable | ACB | PR | 3606481156259 | A | 341.49 | EUR | 1
Tarifa Aparamenta Baja Tensión, Potencia y Canalizaciones eléctricas prefabricadas (ComPact, MasterPact, PowerLogic, Vigirex, Vigilhom y Canalis) | LV850005X | Asistente de maniobra de MasterPacT MTZ | AFI 35 15 | AB | Configurable | 4 Large building Configurable | ACB | PR |  | C | 319.49 | EUR | 1
Tarifa Aparamenta Baja Tensión, Potencia y Canalizaciones eléctricas prefabricadas (ComPact, MasterPact, PowerLogic, Vigirex, Vigilhom y Canalis) | LV850006 | Analisis de armonicos individuales | AFI 35 05 | AB | Configurable | 4 Large building Configurable | ACB | PR | 3606481183958 | C | 1045.57 | EUR | 1
Tarifa Aparamenta Baja Tensión, Potencia y Canalizaciones eléctricas prefabricadas (ComPact, MasterPact, PowerLogic, Vigirex, Vigilhom y Canalis) | LV850006X | Analisis de armonicos individuales | AFI 35 15 | AB | Configurable | 4 Large building Configurable | ACB | PR | 3606489555306 | C | 1045.57 | EUR | 1
Tarifa Aparamenta Baja Tensión, Potencia y Canalizaciones eléctricas prefabricadas (ComPact, MasterPact, PowerLogic, Vigirex, Vigilhom y Canalis) | LV850007 | Alarma de defecto a tierra - ANSI 51N/G | AFI 35 05 | AB | Configurable | 4 Large building Configurable | ACB | PR | 3606489503000 | C | 1144.83 | EUR | 1
Tarifa Aparamenta Baja Tensión, Potencia y Canalizaciones eléctricas prefabricadas (ComPact, MasterPact, PowerLogic, Vigirex, Vigilhom y Canalis) | LV850007X | Alarma de defecto a tierra - ANSI 51N/G | AFI 35 15 | AB | Configurable | 4 Large building Configurable | ACB | PR | 3606489555313 | C | 1144.83 | EUR | 1
Tarifa Aparamenta Baja Tensión, Potencia y Canalizaciones eléctricas prefabricadas (ComPact, MasterPact, PowerLogic, Vigirex, Vigilhom y Canalis) | LV850009 | ERMS frente a riesgo de arco interno | AFI 35 05 | AB | Configurable | 4 Large building Configurable | ACB | PR | 3606489503017 | C | 6129.05 | EUR | 1
Tarifa Aparamenta Baja Tensión, Potencia y Canalizaciones eléctricas prefabricadas (ComPact, MasterPact, PowerLogic, Vigirex, Vigilhom y Canalis) | LV850009X | ERMS frente a riesgo de arco interno | AFI 35 15 | AB | Configurable | 4 Large building Configurable | ACB | PR | 3606489555320 | C | 6129.05 | EUR | 1
Tarifa Aparamenta Baja Tensión, Potencia y Canalizaciones eléctricas prefabricadas (ComPact, MasterPact, PowerLogic, Vigirex, Vigilhom y Canalis) | LV850011 | Proteccion de potencia activa inversa | AFI 35 05 | AB | Configurable | 4 Large building Configurable | ACB | PR | 3606489503024 | C | 945.38 | EUR | 1
Tarifa Aparamenta Baja Tensión, Potencia y Canalizaciones eléctricas prefabricadas (ComPact, MasterPact, PowerLogic, Vigirex, Vigilhom y Canalis) | LV850011X | Proteccion de potencia activa inversa | AFI 35 15 | AB | Configurable | 4 Large building Configurable | ACB | PR | 3606489555337 | C | 945.38 | EUR | 1
Tarifa Aparamenta Baja Tensión, Potencia y Canalizaciones eléctricas prefabricadas (ComPact, MasterPact, PowerLogic, Vigirex, Vigilhom y Canalis) | LV850012 | Proteccion frente a sub/sobretension | AFI 35 05 | AB | Configurable | 4 Large building Configurable | ACB | PR | 3606489503031 | C | 945.38 | EUR | 1
Tarifa Aparamenta Baja Tensión, Potencia y Canalizaciones eléctricas prefabricadas (ComPact, MasterPact, PowerLogic, Vigirex, Vigilhom y Canalis) | LV850012X | Proteccion frente a sub/sobretension | AFI 35 15 | AB | Configurable | 4 Large building Configurable | ACB | PR | 3606489555344 | C | 945.38 | EUR | 1
Tarifa Aparamenta Baja Tensión, Potencia y Canalizaciones eléctricas prefabricadas (ComPact, MasterPact, PowerLogic, Vigirex, Vigilhom y Canalis) | LV850013 | ANSI 81-Proteccion a sub/sobrefrecuencia | AFI 35 05 | AB | Configurable | 4 Large building Configurable | ACB | PR | 3606489860264 | C | 1338.68 | EUR | 1
Tarifa Aparamenta Baja Tensión, Potencia y Canalizaciones eléctricas prefabricadas (ComPact, MasterPact, PowerLogic, Vigirex, Vigilhom y Canalis) | LV850013X | ANSI 81-Proteccion a sub/sobrefrecuencia | AFI 35 15 | AB | Configurable | 4 Large building Configurable | ACB | PR |  | C | 159.91 | EUR | 1
Tarifa Aparamenta Baja Tensión, Potencia y Canalizaciones eléctricas prefabricadas (ComPact, MasterPact, PowerLogic, Vigirex, Vigilhom y Canalis) | LV850015 | ANSI 67 - Sobreintensidad direccional | AFI 35 05 | AB | Configurable | 4 Large building Configurable | ACB | PR | 3606481436085 | C | 1160.54 | EUR | 1
Tarifa Aparamenta Baja Tensión, Potencia y Canalizaciones eléctricas prefabricadas (ComPact, MasterPact, PowerLogic, Vigirex, Vigilhom y Canalis) | LV850037 | ANSI 51-Proteccion sobreintensidad IDMTL | AFI 35 05 | AB | Configurable | 4 Large building Configurable | ACB | PR | 3606481436092 | C | 1160.54 | EUR | 1
Tarifa Aparamenta Baja Tensión, Potencia y Canalizaciones eléctricas prefabricadas (ComPact, MasterPact, PowerLogic, Vigirex, Vigilhom y Canalis) | LV850038 | IDMT Ground Fault overcurrent protection | AFI 35 05 | AB | Configurable | 4 Large building Configurable | ACB | PR | 3606485952321 | C | 11286.28 | EUR | 1
Tarifa Aparamenta Baja Tensión, Potencia y Canalizaciones eléctricas prefabricadas (ComPact, MasterPact, PowerLogic, Vigirex, Vigilhom y Canalis) | LV850038X | IDMT Ground Fault overcurrent protection | AFI 35 05 | AB | Configurable | 4 Large building Configurable | ACB | PR | 3606485937823 | C | 11286.28 | EUR | 1
Tarifa Aparamenta Baja Tensión, Potencia y Canalizaciones eléctricas prefabricadas (ComPact, MasterPact, PowerLogic, Vigirex, Vigilhom y Canalis) | LV850045 | Conjunto de datos existente Modbus | AFI 35 05 | AB | Configurable | 4 Large building Configurable | ACB | PR | 3606489503048 | C | 331.1 | EUR | 1
Tarifa Aparamenta Baja Tensión, Potencia y Canalizaciones eléctricas prefabricadas (ComPact, MasterPact, PowerLogic, Vigirex, Vigilhom y Canalis) | LV850045X | Conjunto de datos existente Modbus | AFI 35 15 | AB | Configurable | 4 Large building Configurable | ACB | PR | 3606489555351 | C | 331.1 | EUR | 1
Tarifa Aparamenta Baja Tensión, Potencia y Canalizaciones eléctricas prefabricadas (ComPact, MasterPact, PowerLogic, Vigirex, Vigilhom y Canalis) | LV850046 | Modelo de datos IEC61850 - MTZ | AFI 35 05 | AB | Configurable | 4 Large building Configurable | ACB | PR | 3606489860288 | C | 4032.11 | EUR | 1
Tarifa Aparamenta Baja Tensión, Potencia y Canalizaciones eléctricas prefabricadas (ComPact, MasterPact, PowerLogic, Vigirex, Vigilhom y Canalis) | LV850046X | Modelo de datos IEC61850 - MTZ | AFI 35 15 | AB | Configurable | 4 Large building Configurable | ACB | PR |  | C | 533.03 | EUR | 1
Tarifa Aparamenta Baja Tensión, Potencia y Canalizaciones eléctricas prefabricadas (ComPact, MasterPact, PowerLogic, Vigirex, Vigilhom y Canalis) | LV850053SP | Pantalla frontal MicroLogic X | AFI 85 00 | ML | Configurable | 4 Large building Configurable | ACB | PR | 3606481158338 | C | 175.85 | EUR | 1
Tarifa Aparamenta Baja Tensión, Potencia y Canalizaciones eléctricas prefabricadas (ComPact, MasterPact, PowerLogic, Vigirex, Vigilhom y Canalis) | LV850055SP | Cargador PowerPack para MicroLogic X | AFI 65 35 | AB | Configurable | 4 Large building Configurable | ACB | PR | 3606481158345 | A | 214.29 | EUR | 1
Tarifa Aparamenta Baja Tensión, Potencia y Canalizaciones eléctricas prefabricadas (ComPact, MasterPact, PowerLogic, Vigirex, Vigilhom y Canalis) | LV850056 | Modulo aislante para bobinas comunicante | AFI 65 30 | AB | Configurable | 4 Large building Configurable | ACB | PR | 3606480933028 | A | 190.45 | EUR | 1
Tarifa Aparamenta Baja Tensión, Potencia y Canalizaciones eléctricas prefabricadas (ComPact, MasterPact, PowerLogic, Vigirex, Vigilhom y Canalis) | LV850056SP | Modulo aislamiento XF(Com), MTZ | AFI 65 35 | AB | Configurable | 4 Large building Configurable | ACB | PR | 3606481187826 | C | 110.17 | EUR | 1
Tarifa Aparamenta Baja Tensión, Potencia y Canalizaciones eléctricas prefabricadas (ComPact, MasterPact, PowerLogic, Vigirex, Vigilhom y Canalis) | LV850060 | Modulo alimentacion (VPS) MicroLogic X | AFI 65 30 | AB | Configurable | 4 Large building Configurable | ACB | PR | 3606480933042 | A | 829.65 | EUR | 1
Tarifa Aparamenta Baja Tensión, Potencia y Canalizaciones eléctricas prefabricadas (ComPact, MasterPact, PowerLogic, Vigirex, Vigilhom y Canalis) | LV850060SP | Modulo alimentacion (VPS) MicroLogic X | AFI 85 00 | ML | Configurable | 4 Large building Configurable | ACB | PR | 3606481187840 | A | 1230.1 | EUR | 1
Tarifa Aparamenta Baja Tensión, Potencia y Canalizaciones eléctricas prefabricadas (ComPact, MasterPact, PowerLogic, Vigirex, Vigilhom y Canalis) | LV850061 | Modulo ULP- MasterPacT MTZ2/3 - Fijo | AFI 65 30 | AB | Configurable | 4 Large building Configurable | ACB | PR | 3606480932397 | C | 42.11 | EUR | 1
Tarifa Aparamenta Baja Tensión, Potencia y Canalizaciones eléctricas prefabricadas (ComPact, MasterPact, PowerLogic, Vigirex, Vigilhom y Canalis) | LV850061SP | Modulo para puerto ULP, MTZ2/3 Fijo | AFI 85 00 | ML | Configurable | 4 Large building Configurable | ACB | PR | 3606480932625 | C | 2605.28 | EUR | 1
Tarifa Aparamenta Baja Tensión, Potencia y Canalizaciones eléctricas prefabricadas (ComPact, MasterPact, PowerLogic, Vigirex, Vigilhom y Canalis) | LV850062SP | Modulo para puerto ULP, MTZ2/3 Extraible | AFI 85 00 | ML | Configurable | 4 Large building Configurable | ACB | PR | 3606480932632 | C | 1586.14 | EUR | 1
Tarifa Aparamenta Baja Tensión, Potencia y Canalizaciones eléctricas prefabricadas (ComPact, MasterPact, PowerLogic, Vigirex, Vigilhom y Canalis) | LV850063 | Modulo ULP- MasterPacT MTZ1 - Fijo | AFI 65 30 | AB | Configurable | 4 Large building Configurable | ACB | PR | 3606480932410 | C | 16.94 | EUR | 1
Tarifa Aparamenta Baja Tensión, Potencia y Canalizaciones eléctricas prefabricadas (ComPact, MasterPact, PowerLogic, Vigirex, Vigilhom y Canalis) | LV850063SP | Modulo para puerto ULP, MTZ1 Fijo | AFI 85 00 | ML | Configurable | 4 Large building Configurable | ACB | PR | 3606480932649 | C | 1388.66 | EUR | 1
Tarifa Aparamenta Baja Tensión, Potencia y Canalizaciones eléctricas prefabricadas (ComPact, MasterPact, PowerLogic, Vigirex, Vigilhom y Canalis) | LV850064 | Modulo ULP- MasterPacT MTZ1 - Extraible | AFI 65 30 | AB | Configurable | 4 Large building Configurable | ACB | PR | 3606480932427 | C | 16.94 | EUR | 1
Tarifa Aparamenta Baja Tensión, Potencia y Canalizaciones eléctricas prefabricadas (ComPact, MasterPact, PowerLogic, Vigirex, Vigilhom y Canalis) | LV850064SP | ULP PORT FOR MTZ1 DRAWOUT VERSION | AFI 85 00 | ML | Configurable | 4 Large building Configurable | ACB | PR | 3606480932656 | C | 238.84 | EUR | 1
Tarifa Aparamenta Baja Tensión, Potencia y Canalizaciones eléctricas prefabricadas (ComPact, MasterPact, PowerLogic, Vigirex, Vigilhom y Canalis) | LV850067SP | USB cable (miniUSB/USB) - Micrologic X | AFI 65 35 | AB | Configurable | 4 Large building Configurable | ACB | PR | 3606481187857 | B | 77.72 | EUR | 1
Tarifa Aparamenta Baja Tensión, Potencia y Canalizaciones eléctricas prefabricadas (ComPact, MasterPact, PowerLogic, Vigirex, Vigilhom y Canalis) | LV851001SP | Modulo ethernet EIFE, para chasis MTZ | AFI 85 00 | ML | Configurable | 4 Large building Configurable | ACB | PR | 3606481100412 | C | 1729.77 | EUR | 1
Tarifa Aparamenta Baja Tensión, Potencia y Canalizaciones eléctricas prefabricadas (ComPact, MasterPact, PowerLogic, Vigirex, Vigilhom y Canalis) | LV851100 | EIFE Interfaz Ethernet integra | AFI 65 30 | AB | Configurable | 4 Large building Configurable | ACB | PR | 3606481100429 | C | 1805.24 | EUR | 1
Tarifa Aparamenta Baja Tensión, Potencia y Canalizaciones eléctricas prefabricadas (ComPact, MasterPact, PowerLogic, Vigirex, Vigilhom y Canalis) | LV851100SP | Modulo EIFE - Modulo Ethernet MTZ1 | AFI 85 00 | ML | Configurable | 4 Large building Configurable | ACB | PR | 3606481100436 | C | 1729.77 | EUR | 1
Tarifa Aparamenta Baja Tensión, Potencia y Canalizaciones eléctricas prefabricadas (ComPact, MasterPact, PowerLogic, Vigirex, Vigilhom y Canalis) | LV851120 | EIFE accesorios - MTZ1 | AFI 65 30 | AB | Configurable | 4 Large building Configurable | ACB | PR | 3606481100443 | C | 23.91 | EUR | 1
Tarifa Aparamenta Baja Tensión, Potencia y Canalizaciones eléctricas prefabricadas (ComPact, MasterPact, PowerLogic, Vigirex, Vigilhom y Canalis) | LV851120SP | Kit recambio EIFE para MTZ1, Extraible | AFI 65 15 | AB | Configurable | 4 Large building Configurable | ACB | PR | 3606481100450 | C | 973.88 | EUR | 1
Tarifa Aparamenta Baja Tensión, Potencia y Canalizaciones eléctricas prefabricadas (ComPact, MasterPact, PowerLogic, Vigirex, Vigilhom y Canalis) | LV851200 | EIFE Interfaz Ethernet integrado con acc | AFI 65 30 | AB | Configurable | 4 Large building Configurable | ACB | PR | 3606480986291 | C | 1980.61 | EUR | 1
Tarifa Aparamenta Baja Tensión, Potencia y Canalizaciones eléctricas prefabricadas (ComPact, MasterPact, PowerLogic, Vigirex, Vigilhom y Canalis) | LV851200SP | Modulo EIFE - Modulo Ethernet MTZ2/3 | AFI 65 35 | AB | Configurable | 4 Large building Configurable | ACB | PR | 3606481100467 | C | 1822.52 | EUR | 1
Tarifa Aparamenta Baja Tensión, Potencia y Canalizaciones eléctricas prefabricadas (ComPact, MasterPact, PowerLogic, Vigirex, Vigilhom y Canalis) | LV851220 | EIFE accesorios - MTZ2/MTZ3 | AFI 65 30 | AB | Configurable | 4 Large building Configurable | ACB | PR | 3606480986314 | C | 23.91 | EUR | 1
Tarifa Aparamenta Baja Tensión, Potencia y Canalizaciones eléctricas prefabricadas (ComPact, MasterPact, PowerLogic, Vigirex, Vigilhom y Canalis) | LV851220SP | Kit recambio EIFE para MTZ2/3, Extraible | AFI 65 15 | AB | Configurable | 4 Large building Configurable | ACB | PR | 3606481100474 | C | 973.88 | EUR | 1
Tarifa Aparamenta Baja Tensión, Potencia y Canalizaciones eléctricas prefabricadas (ComPact, MasterPact, PowerLogic, Vigirex, Vigilhom y Canalis) | LV864909SP | Profalux- 1 cerradura, 1 llave + kit | AFI 65 15 | AB | Configurable | 4 Large building Configurable | ACB | PR | 3606481187871 | C | 529.23 | EUR | 1
Tarifa Aparamenta Baja Tensión, Potencia y Canalizaciones eléctricas prefabricadas (ComPact, MasterPact, PowerLogic, Vigirex, Vigilhom y Canalis) | LV864910SP | Profalux- 2 cerraduras, 1 llave + kit | AFI 65 15 | AB | Configurable | 4 Large building Configurable | ACB | PR | 3606481187888 | C | 1058.43 | EUR | 1
Tarifa Aparamenta Baja Tensión, Potencia y Canalizaciones eléctricas prefabricadas (ComPact, MasterPact, PowerLogic, Vigirex, Vigilhom y Canalis) | LV864911SP | Profalux- 2 cerraduras, 2 llaves + kit | AFI 65 15 | AB | Configurable | 4 Large building Configurable | ACB | PR | 3606481187895 | C | 1058.43 | EUR | 1
Tarifa Aparamenta Baja Tensión, Potencia y Canalizaciones eléctricas prefabricadas (ComPact, MasterPact, PowerLogic, Vigirex, Vigilhom y Canalis) | LV864912SP | Ronis- 1 cerradura, 1 llave + kit | AFI 65 15 | AB | Configurable | 4 Large building Configurable | ACB | PR | 3606481187901 | A | 529.23 | EUR | 1
Tarifa Aparamenta Baja Tensión, Potencia y Canalizaciones eléctricas prefabricadas (ComPact, MasterPact, PowerLogic, Vigirex, Vigilhom y Canalis) | LV864914SP | Ronis- 2 cerraduras, 2 llaves + kit | AFI 65 15 | AB | Configurable | 4 Large building Configurable | ACB | PR | 3606481187925 | C | 1058.45 | EUR | 1
Tarifa Aparamenta Baja Tensión, Potencia y Canalizaciones eléctricas prefabricadas (ComPact, MasterPact, PowerLogic, Vigirex, Vigilhom y Canalis) | LV864917SP | BPFE pulsador electrico de cierre,MTZ1 | AFI 65 35 | AB | Configurable | 4 Large building Configurable | ACB | PR | 3606481187932 | C | 936.83 | EUR | 1
Tarifa Aparamenta Baja Tensión, Potencia y Canalizaciones eléctricas prefabricadas (ComPact, MasterPact, PowerLogic, Vigirex, Vigilhom y Canalis) | LV864918SP | Profalux- 1 cerradura, 1 llave + kit | AFI 65 15 | AB | Configurable | 4 Large building Configurable | ACB | PR | 3606481187949 | C | 529.23 | EUR | 1
Tarifa Aparamenta Baja Tensión, Potencia y Canalizaciones eléctricas prefabricadas (ComPact, MasterPact, PowerLogic, Vigirex, Vigilhom y Canalis) | LV864919SP | Profalux- 2 cerraduras,1 llave + kit | AFI 65 15 | AB | Configurable | 4 Large building Configurable | ACB | PR | 3606481187956 | C | 819.02 | EUR | 1
Tarifa Aparamenta Baja Tensión, Potencia y Canalizaciones eléctricas prefabricadas (ComPact, MasterPact, PowerLogic, Vigirex, Vigilhom y Canalis) | LV864920SP | Ronis- 1 cerradura, 1 llave + kit | AFI 65 15 | AB | Configurable | 4 Large building Configurable | ACB | PR | 3606481187963 | A | 1181.29 | EUR | 1
Tarifa Automatización y Control Industrial | LV864921SP | Ronis- 2 cerraduras,1 llave + kit | AFI 65 15 | AB | Configurable | 4 Large building Configurable | ACB | PR | 3606481187970 | C | 529.23 | EUR | 1
Tarifa Aparamenta Baja Tensión, Potencia y Canalizaciones eléctricas prefabricadas (ComPact, MasterPact, PowerLogic, Vigirex, Vigilhom y Canalis) | LV864922SP | Bloque de 4 contactos (OF) MTZ2/MTZ3 | AFI 85 60 | ML | Configurable | 4 Large building Configurable | ACB | PR | 3606481187987 | A | 752.21 | EUR | 1
Tarifa Aparamenta Baja Tensión, Potencia y Canalizaciones eléctricas prefabricadas (ComPact, MasterPact, PowerLogic, Vigirex, Vigilhom y Canalis) | LV864928SP | Profalux- 1 cerradura, 1 llave + kit | AFI 65 15 | AB | Configurable | 4 Large building Configurable | ACB | PR | 3606481188021 | C | 865.08 | EUR | 1
Tarifa Aparamenta Baja Tensión, Potencia y Canalizaciones eléctricas prefabricadas (ComPact, MasterPact, PowerLogic, Vigirex, Vigilhom y Canalis) | LV864931SP | Ronis- 1 cerradura, 1 llave + kit | AFI 65 15 | AB | Configurable | 4 Large building Configurable | ACB | PR | 3606481188052 | A | 529.23 | EUR | 1
Tarifa Aparamenta Baja Tensión, Potencia y Canalizaciones eléctricas prefabricadas (ComPact, MasterPact, PowerLogic, Vigirex, Vigilhom y Canalis) | LV864932SP | Ronis- 2 cerraduras,1 llave + kit | AFI 65 15 | AB | Configurable | 4 Large building Configurable | ACB | PR | 3606481188069 | C | 1058.43 | EUR | 1
Tarifa Aparamenta Baja Tensión, Potencia y Canalizaciones eléctricas prefabricadas (ComPact, MasterPact, PowerLogic, Vigirex, Vigilhom y Canalis) | LV864933SP | Ronis- 2 cerraduras,2 llaves + kit | AFI 65 15 | AB | Configurable | 4 Large building Configurable | ACB | PR | 3606481188076 | C | 1589.84 | EUR | 1
Tarifa Aparamenta Baja Tensión, Potencia y Canalizaciones eléctricas prefabricadas (ComPact, MasterPact, PowerLogic, Vigirex, Vigilhom y Canalis) | LV864935SP | Profalux- 2 cerraduras, 1 llave + kit | AFI 65 15 | AB | Configurable | 4 Large building Configurable | ACB | PR | 3606481188090 | C | 819.02 | EUR | 1
Tarifa Aparamenta Baja Tensión, Potencia y Canalizaciones eléctricas prefabricadas (ComPact, MasterPact, PowerLogic, Vigirex, Vigilhom y Canalis) | LV864936SP | Profalux- 2 cerraduras, 2 llaves + kit | AFI 65 15 | AB | Configurable | 4 Large building Configurable | ACB | PR | 3606481188106 | C | 819.02 | EUR | 1
Tarifa Aparamenta Baja Tensión, Potencia y Canalizaciones eléctricas prefabricadas (ComPact, MasterPact, PowerLogic, Vigirex, Vigilhom y Canalis) | LV864937SP | Ronis- 1 cerradura, 1 llave + kit | AFI 65 15 | AB | Configurable | 4 Large building Configurable | ACB | PR | 3606481188113 | A | 516.77 | EUR | 1
Tarifa Aparamenta Baja Tensión, Potencia y Canalizaciones eléctricas prefabricadas (ComPact, MasterPact, PowerLogic, Vigirex, Vigilhom y Canalis) | LV864938SP | Ronis- 2 cerraduras, 1 llave + kit | AFI 65 15 | AB | Configurable | 4 Large building Configurable | ACB | PR | 3606481188120 | C | 819.02 | EUR | 1
Tarifa Aparamenta Baja Tensión, Potencia y Canalizaciones eléctricas prefabricadas (ComPact, MasterPact, PowerLogic, Vigirex, Vigilhom y Canalis) | LV864939SP | Ronis- 2 cerraduras, 2 llaves + kit | AFI 65 15 | AB | Configurable | 4 Large building Configurable | ACB | PR | 3606481188137 | C | 529.23 | EUR | 1
Tarifa Aparamenta Baja Tensión, Potencia y Canalizaciones eléctricas prefabricadas (ComPact, MasterPact, PowerLogic, Vigirex, Vigilhom y Canalis) | LV864940SP | Enclavamiento del chasis, MTZ2/3 | AFI 65 15 | AB | Configurable | 4 Large building Configurable | ACB | PR | 3606481188144 | C | 524.94 | EUR | 1
Tarifa Aparamenta Baja Tensión, Potencia y Canalizaciones eléctricas prefabricadas (ComPact, MasterPact, PowerLogic, Vigirex, Vigilhom y Canalis) | LV864942SP | Cubrebornes chasis MasterPacT MTZ2, 3P | AFI 85 00 | ML | Configurable | 4 Large building Configurable | ACB | PR | 3606481188151 | C | 702.91 | EUR | 1
Tarifa Aparamenta Baja Tensión, Potencia y Canalizaciones eléctricas prefabricadas (ComPact, MasterPact, PowerLogic, Vigirex, Vigilhom y Canalis) | LV864950 | MTZ2 800A tipo H1b 3 Polos Fijo | AFI 15 10 | AB | Configurable | 4 Large building Configurable | ACB | PR | 3606480933097 | C | 13166.84 | EUR | 1
Tarifa Aparamenta Baja Tensión, Potencia y Canalizaciones eléctricas prefabricadas (ComPact, MasterPact, PowerLogic, Vigirex, Vigilhom y Canalis) | LV864951 | MTZ2 800A tipo H1b 4 Polos Fijo | AFI 15 10 | AB | Configurable | 4 Large building Configurable | ACB | PR | 3606480933103 | C | 16177.34 | EUR | 1
Tarifa Aparamenta Baja Tensión, Potencia y Canalizaciones eléctricas prefabricadas (ComPact, MasterPact, PowerLogic, Vigirex, Vigilhom y Canalis) | LV864952 | MTZ2 800A tipo H1b 3 Polos Extraible | AFI 15 10 | AB | Configurable | 4 Large building Configurable | ACB | PR | 3606480933110 | C | 12347.25 | EUR | 1
Tarifa Aparamenta Baja Tensión, Potencia y Canalizaciones eléctricas prefabricadas (ComPact, MasterPact, PowerLogic, Vigirex, Vigilhom y Canalis) | LV864953 | MTZ2 800A tipo H1b 4 Polos Extraible | AFI 15 10 | AB | Configurable | 4 Large building Configurable | ACB | PR | 3606480933127 | C | 15429.95 | EUR | 1
Tarifa Aparamenta Baja Tensión, Potencia y Canalizaciones eléctricas prefabricadas (ComPact, MasterPact, PowerLogic, Vigirex, Vigilhom y Canalis) | LV864954 | MTZ2 1.000A tipo H1b 3 Polos Fijo | AFI 15 10 | AB | Configurable | 4 Large building Configurable | ACB | PR | 3606480933134 | C | 12982.62 | EUR | 1
Tarifa Aparamenta Baja Tensión, Potencia y Canalizaciones eléctricas prefabricadas (ComPact, MasterPact, PowerLogic, Vigirex, Vigilhom y Canalis) | LV864955 | MTZ2 1.000A tipo H1b 4 Polos Fijo | AFI 15 10 | AB | Configurable | 4 Large building Configurable | ACB | PR | 3606480933141 | C | 17091.57 | EUR | 1
Tarifa Aparamenta Baja Tensión, Potencia y Canalizaciones eléctricas prefabricadas (ComPact, MasterPact, PowerLogic, Vigirex, Vigilhom y Canalis) | LV864956 | MTZ2 1.000A tipo H1b 3 Polos Extraible | AFI 15 10 | AB | Configurable | 4 Large building Configurable | ACB | PR | 3606480933158 | C | 12204.04 | EUR | 1
Tarifa Aparamenta Baja Tensión, Potencia y Canalizaciones eléctricas prefabricadas (ComPact, MasterPact, PowerLogic, Vigirex, Vigilhom y Canalis) | LV864957 | MTZ2 1.000A tipo H1b 4 Polos Extraible | AFI 15 10 | AB | Configurable | 4 Large building Configurable | ACB | PR | 3606480933165 | C | 16344.25 | EUR | 1
Tarifa Aparamenta Baja Tensión, Potencia y Canalizaciones eléctricas prefabricadas (ComPact, MasterPact, PowerLogic, Vigirex, Vigilhom y Canalis) | LV864958 | MTZ2 1.250A tipo H1b 3 Polos Fijo | AFI 15 10 | AB | Configurable | 4 Large building Configurable | ACB | PR | 3606480933172 | C | 14302.8 | EUR | 1
Tarifa Aparamenta Baja Tensión, Potencia y Canalizaciones eléctricas prefabricadas (ComPact, MasterPact, PowerLogic, Vigirex, Vigilhom y Canalis) | LV864959 | MTZ2 1.250A tipo H1b 4 Polos Fijo | AFI 15 10 | AB | Configurable | 4 Large building Configurable | ACB | PR | 3606480933189 | C | 18887.99 | EUR | 1
Tarifa Aparamenta Baja Tensión, Potencia y Canalizaciones eléctricas prefabricadas (ComPact, MasterPact, PowerLogic, Vigirex, Vigilhom y Canalis) | LV864960 | MTZ2 1.250A tipo H1b 3 Polos Extraible | AFI 15 10 | AB | Configurable | 4 Large building Configurable | ACB | PR | 3606480933196 | C | 14470.8 | EUR | 1
Tarifa Aparamenta Baja Tensión, Potencia y Canalizaciones eléctricas prefabricadas (ComPact, MasterPact, PowerLogic, Vigirex, Vigilhom y Canalis) | LV864961 | MTZ2 1.250A tipo H1b 4 Polos Extraible | AFI 15 10 | AB | Configurable | 4 Large building Configurable | ACB | PR | 3606480933202 | C | 18140.8 | EUR | 1
Tarifa Aparamenta Baja Tensión, Potencia y Canalizaciones eléctricas prefabricadas (ComPact, MasterPact, PowerLogic, Vigirex, Vigilhom y Canalis) | LV864962 | MTZ2 1.600A tipo H1b 3 Polos Fijo | AFI 15 10 | AB | Configurable | 4 Large building Configurable | ACB | PR | 3606480933219 | C | 16486 | EUR | 1
Tarifa Aparamenta Baja Tensión, Potencia y Canalizaciones eléctricas prefabricadas (ComPact, MasterPact, PowerLogic, Vigirex, Vigilhom y Canalis) | LV864963 | MTZ2 1.600A tipo H1b 4 Polos Fijo | AFI 15 10 | AB | Configurable | 4 Large building Configurable | ACB | PR | 3606480933226 | C | 21845.89 | EUR | 1
Tarifa Aparamenta Baja Tensión, Potencia y Canalizaciones eléctricas prefabricadas (ComPact, MasterPact, PowerLogic, Vigirex, Vigilhom y Canalis) | LV864964 | MTZ2 1.600A tipo H1b 3 Polos Extraible | AFI 15 10 | AB | Configurable | 4 Large building Configurable | ACB | PR | 3606480933233 | C | 15707.45 | EUR | 1
Tarifa Aparamenta Baja Tensión, Potencia y Canalizaciones eléctricas prefabricadas (ComPact, MasterPact, PowerLogic, Vigirex, Vigilhom y Canalis) | LV864965 | MTZ2 1.600A tipo H1b 4 Polos Extraible | AFI 15 10 | AB | Configurable | 4 Large building Configurable | ACB | PR | 3606480933240 | C | 21098.79 | EUR | 1
Tarifa Aparamenta Baja Tensión, Potencia y Canalizaciones eléctricas prefabricadas (ComPact, MasterPact, PowerLogic, Vigirex, Vigilhom y Canalis) | LV864966 | MTZ2 2.000A tipo H1b 3 Polos Fijo | AFI 15 10 | AB | Configurable | 4 Large building Configurable | ACB | PR | 3606480933257 | C | 20761.07 | EUR | 1
Tarifa Aparamenta Baja Tensión, Potencia y Canalizaciones eléctricas prefabricadas (ComPact, MasterPact, PowerLogic, Vigirex, Vigilhom y Canalis) | LV864967 | MTZ2 2.000A tipo H1b 4 Polos Fijo | AFI 15 10 | AB | Configurable | 4 Large building Configurable | ACB | PR | 3606480933264 | C | 27208.01 | EUR | 1
Tarifa Aparamenta Baja Tensión, Potencia y Canalizaciones eléctricas prefabricadas (ComPact, MasterPact, PowerLogic, Vigirex, Vigilhom y Canalis) | LV864968 | MTZ2 2.000A tipo H1b 3 Polos Extraible | AFI 15 10 | AB | Configurable | 4 Large building Configurable | ACB | PR | 3606480933271 | C | 19885.5 | EUR | 1
Tarifa Aparamenta Baja Tensión, Potencia y Canalizaciones eléctricas prefabricadas (ComPact, MasterPact, PowerLogic, Vigirex, Vigilhom y Canalis) | LV864969 | MTZ2 2.000A tipo H1b 4 Polos Extraible | AFI 15 10 | AB | Configurable | 4 Large building Configurable | ACB | PR | 3606480933288 | C | 26329.92 | EUR | 1
Tarifa Aparamenta Baja Tensión, Potencia y Canalizaciones eléctricas prefabricadas (ComPact, MasterPact, PowerLogic, Vigirex, Vigilhom y Canalis) | LV864970 | MTZ2 2.500A tipo H1b 3 Polos Fijo | AFI 15 10 | AB | Configurable | 4 Large building Configurable | ACB | PR | 3606480933295 | C | 27450.31 | EUR | 1
Tarifa Aparamenta Baja Tensión, Potencia y Canalizaciones eléctricas prefabricadas (ComPact, MasterPact, PowerLogic, Vigirex, Vigilhom y Canalis) | LV864971 | MTZ2 2.500A tipo H1b 4 Polos Fijo | AFI 15 10 | AB | Configurable | 4 Large building Configurable | ACB | PR | 3606480933301 | C | 33846.51 | EUR | 1
Tarifa Aparamenta Baja Tensión, Potencia y Canalizaciones eléctricas prefabricadas (ComPact, MasterPact, PowerLogic, Vigirex, Vigilhom y Canalis) | LV864972 | MTZ2 2.500A tipo H1b 3 Polos Extraible | AFI 15 10 | AB | Configurable | 4 Large building Configurable | ACB | PR | 3606480933318 | C | 26574.65 | EUR | 1
Tarifa Aparamenta Baja Tensión, Potencia y Canalizaciones eléctricas prefabricadas (ComPact, MasterPact, PowerLogic, Vigirex, Vigilhom y Canalis) | LV864973 | MTZ2 2.500A tipo H1b 4 Polos Extraible | AFI 15 10 | AB | Configurable | 4 Large building Configurable | ACB | PR | 3606480933325 | C | 32968.45 | EUR | 1
Tarifa Aparamenta Baja Tensión, Potencia y Canalizaciones eléctricas prefabricadas (ComPact, MasterPact, PowerLogic, Vigirex, Vigilhom y Canalis) | LV864974 | MTZ2 3.200A tipo H1b 3 Polos Fijo | AFI 15 10 | AB | Configurable | 4 Large building Configurable | ACB | PR | 3606480933332 | C | 43717.88 | EUR | 1
Tarifa Aparamenta Baja Tensión, Potencia y Canalizaciones eléctricas prefabricadas (ComPact, MasterPact, PowerLogic, Vigirex, Vigilhom y Canalis) | LV864975 | MTZ2 3.200A tipo H1b 4 Polos Fijo | AFI 15 10 | AB | Configurable | 4 Large building Configurable | ACB | PR | 3606480933349 | C | 49198.07 | EUR | 1
Tarifa Aparamenta Baja Tensión, Potencia y Canalizaciones eléctricas prefabricadas (ComPact, MasterPact, PowerLogic, Vigirex, Vigilhom y Canalis) | LV864976 | MTZ2 3.200A tipo H1b 3 Polos Extraible | AFI 15 10 | AB | Configurable | 4 Large building Configurable | ACB | PR | 3606480933356 | C | 40487.01 | EUR | 1
Tarifa Aparamenta Baja Tensión, Potencia y Canalizaciones eléctricas prefabricadas (ComPact, MasterPact, PowerLogic, Vigirex, Vigilhom y Canalis) | LV864977 | MTZ2 3.200A tipo H1b 4 Polos Extraible | AFI 15 10 | AB | Configurable | 4 Large building Configurable | ACB | PR | 3606480933363 | C | 47948.38 | EUR | 1
Tarifa Aparamenta Baja Tensión, Potencia y Canalizaciones eléctricas prefabricadas (ComPact, MasterPact, PowerLogic, Vigirex, Vigilhom y Canalis) | LV864978 | MTZ2 4.000A tipo H1b 3 Polos Fijo | AFI 15 10 | AB | Configurable | 4 Large building Configurable | ACB | PR | 3606480933370 | C | 45517.7 | EUR | 1
Tarifa Aparamenta Baja Tensión, Potencia y Canalizaciones eléctricas prefabricadas (ComPact, MasterPact, PowerLogic, Vigirex, Vigilhom y Canalis) | LV864979 | MTZ2 4.000A tipo H1b 4 Polos Fijo | AFI 15 10 | AB | Configurable | 4 Large building Configurable | ACB | PR | 3606480933387 | C | 55531.63 | EUR | 1
Tarifa Aparamenta Baja Tensión, Potencia y Canalizaciones eléctricas prefabricadas (ComPact, MasterPact, PowerLogic, Vigirex, Vigilhom y Canalis) | LV864980 | MTZ2 4.000A tipo H1b 3 Polos Extraible | AFI 15 10 | AB | Configurable | 4 Large building Configurable | ACB | PR | 3606480933394 | C | 43868.16 | EUR | 1
Tarifa Aparamenta Baja Tensión, Potencia y Canalizaciones eléctricas prefabricadas (ComPact, MasterPact, PowerLogic, Vigirex, Vigilhom y Canalis) | LV864981 | MTZ2 4.000A tipo H1b 4 Polos Extraible | AFI 15 10 | AB | Configurable | 4 Large building Configurable | ACB | PR | 3606480933400 | C | 56052.55 | EUR | 1
Tarifa Aparamenta Baja Tensión, Potencia y Canalizaciones eléctricas prefabricadas (ComPact, MasterPact, PowerLogic, Vigirex, Vigilhom y Canalis) | LV865307 | Micrologic 7.0 X MTZ_1 Extraible | AFI 35 00 | AB | Configurable | 4 Large building Configurable | ACB | PR | 3606480823107 | C | 9802.55 | EUR | 1
Tarifa Aparamenta Baja Tensión, Potencia y Canalizaciones eléctricas prefabricadas (ComPact, MasterPact, PowerLogic, Vigirex, Vigilhom y Canalis) | LVCT00050S | TI abierto 50A tipo 0 | PM1 48 00 | MG | General Purpose | 2 Small & Med building General Purpose | EMM | PW | 3606480833809 | C | 87.1 | EUR | 1
Tarifa Aparamenta Baja Tensión, Potencia y Canalizaciones eléctricas prefabricadas (ComPact, MasterPact, PowerLogic, Vigirex, Vigilhom y Canalis) | LVCT00102S | TI para circ. princ. BCPM 100A 30x31mm | PM1 48 00 | MG | General Purpose | 2 Small & Med building General Purpose | EMM | PW | 3606480299612 | B | 241.22 | EUR | 1
Tarifa Aparamenta Baja Tensión, Potencia y Canalizaciones eléctricas prefabricadas (ComPact, MasterPact, PowerLogic, Vigirex, Vigilhom y Canalis) | LVCT00201S | CT, Voltage Mode, Split Core, X-Small, 2 | PM1 48 00 | MG | General Purpose | 2 Small & Med building General Purpose | EMM | PW | 3606480833823 | C | 148.35 | EUR | 1
Tarifa Aparamenta Baja Tensión, Potencia y Canalizaciones eléctricas prefabricadas (ComPact, MasterPact, PowerLogic, Vigirex, Vigilhom y Canalis) | LVCT00202S | TI para circ. princ. BCPM 200A 30x31mm | PM1 48 00 | MG | General Purpose | 2 Small & Med building General Purpose | EMM | PW | 3606480299629 | B | 223 | EUR | 1
Tarifa Aparamenta Baja Tensión, Potencia y Canalizaciones eléctricas prefabricadas (ComPact, MasterPact, PowerLogic, Vigirex, Vigilhom y Canalis) | LVCT00302S | TI para circ. princ. BCPM 300A 30x31mm | PM1 48 00 | MG | General Purpose | 2 Small & Med building General Purpose | EMM | PW | 3606480299636 | A | 228.53 | EUR | 1
Tarifa Aparamenta Baja Tensión, Potencia y Canalizaciones eléctricas prefabricadas (ComPact, MasterPact, PowerLogic, Vigirex, Vigilhom y Canalis) | LVCT00403S | TI para circ. princ. BCPM 400A 62x73mm | PM1 48 00 | MG | General Purpose | 2 Small & Med building General Purpose | EMM | PW | 3606480299643 | B | 289.22 | EUR | 1
Tarifa Aparamenta Baja Tensión, Potencia y Canalizaciones eléctricas prefabricadas (ComPact, MasterPact, PowerLogic, Vigirex, Vigilhom y Canalis) | LVCT00603S | TI para circ. princ. BCPM 600A 62x73mm | PM1 48 00 | MG | General Purpose | 2 Small & Med building General Purpose | EMM | PW | 3606480299650 | B | 261.18 | EUR | 1
Tarifa Aparamenta Baja Tensión, Potencia y Canalizaciones eléctricas prefabricadas (ComPact, MasterPact, PowerLogic, Vigirex, Vigilhom y Canalis) | LVCT00803S | TI para circ. princ. BCPM 800A 62x73mm | PM1 48 00 | MG | General Purpose | 2 Small & Med building General Purpose | EMM | PW | 3606480299667 | C | 263.71 | EUR | 1
Tarifa Aparamenta Baja Tensión, Potencia y Canalizaciones eléctricas prefabricadas (ComPact, MasterPact, PowerLogic, Vigirex, Vigilhom y Canalis) | LVCT01004S | TI para cir. prin. BCPM 1000A 62x139mm | PM1 48 00 | MG | General Purpose | 2 Small & Med building General Purpose | EMM | PW | 3606480299681 | C | 314.71 | EUR | 1
Tarifa Aparamenta Baja Tensión, Potencia y Canalizaciones eléctricas prefabricadas (ComPact, MasterPact, PowerLogic, Vigirex, Vigilhom y Canalis) | LVCT01204S | TI para cir. prin. BCPM 1200A 62x139mm | PM1 48 00 | MG | General Purpose | 2 Small & Med building General Purpose | EMM | PW | 3606480299698 | C | 313.32 | EUR | 1
Tarifa Aparamenta Baja Tensión, Potencia y Canalizaciones eléctricas prefabricadas (ComPact, MasterPact, PowerLogic, Vigirex, Vigilhom y Canalis) | LVCT01604S | TI para cir. prin. BCPM 1600A 62x139mm | PM1 48 00 | MG | General Purpose | 2 Small & Med building General Purpose | EMM | PW | 3606480299704 | C | 325.89 | EUR | 1
Tarifa Aparamenta Baja Tensión, Potencia y Canalizaciones eléctricas prefabricadas (ComPact, MasterPact, PowerLogic, Vigirex, Vigilhom y Canalis) | LVCT02004S | TI para cir. prin. BCPM 2000A 62x139mm | PM1 48 00 | MG | General Purpose | 2 Small & Med building General Purpose | EMM | PW | 3606480299711 | C | 325.89 | EUR | 1
Tarifa Aparamenta Baja Tensión, Potencia y Canalizaciones eléctricas prefabricadas (ComPact, MasterPact, PowerLogic, Vigirex, Vigilhom y Canalis) | LVCT02404S | TI para cir. prin. BCPM 2400A 62x139mm | PM1 48 00 | MG | General Purpose | 2 Small & Med building General Purpose | EMM | PW | 3606480299728 | C | 373.03 | EUR | 1
Tarifa Compensación de energía reactiva y filtrado de armónicos | LVR05065A40T | inductancia 6.5 kvar 400V fr 4.2 | RTB 30 20 | BT | Configurable | 4 Large building Configurable | APQ | RB | 3606480541582 | C | 781.98 | EUR | 1
Tarifa Compensación de energía reactiva y filtrado de armónicos | LVR05125A40T | inductancia 12.5 kvar 400V fr 4.2 | RTB 30 20 | BT | Configurable | 4 Large building Configurable | APQ | RB | 3606480541513 | C | 803.4 | EUR | 1
Tarifa Compensación de energía reactiva y filtrado de armónicos | LVR05250A40T | inductancia 25 kvar 400V fr 4.2 | RTB 30 20 | BT | Configurable | 4 Large building Configurable | APQ | RB | 3606480541469 | C | 856.96 | EUR | 1
Tarifa Compensación de energía reactiva y filtrado de armónicos | LVR05500A40T | inductancia 50 kvar 400V fr 4.2 | RTB 30 20 | BT | Configurable | 4 Large building Configurable | APQ | RB | 3606480541452 | C | 910.52 | EUR | 1
Tarifa Compensación de energía reactiva y filtrado de armónicos | LVR05X00A40T | inductancia 100 kvar 400V fr 4.2 | RTB 30 20 | BT | Configurable | 4 Large building Configurable | APQ | RB | 3606480541544 | C | 1285.44 | EUR | 1
Tarifa Compensación de energía reactiva y filtrado de armónicos | LVR07065A40T | inductancia 6.5 kvar 400V fr 3.8 | RTB 30 20 | BT | Configurable | 4 Large building Configurable | APQ | RB | 3606480541575 | C | 696.28 | EUR | 1
Tarifa Compensación de energía reactiva y filtrado de armónicos | LVR07125A40T | inductancia 12.5 kvar 400V fr 3.8 | RTB 30 20 | BT | Configurable | 4 Large building Configurable | APQ | RB | 3606480541520 | C | 749.84 | EUR | 1
Tarifa Compensación de energía reactiva y filtrado de armónicos | LVR07250A40T | inductancia 25 kvar 400V fr 3.8 | RTB 30 20 | BT | Configurable | 4 Large building Configurable | APQ | RB | 3606480541483 | B | 814.11 | EUR | 1
Tarifa Compensación de energía reactiva y filtrado de armónicos | LVR07500A40T | inductancia 50 kvar 400V fr 3.8 | RTB 30 20 | BT | Configurable | 4 Large building Configurable | APQ | RB | 3606480541476 | C | 728.42 | EUR | 1
Tarifa Compensación de energía reactiva y filtrado de armónicos | LVR07500A69T | inductancia 50 kvar 690V fr 3.8 | RTB 30 20 | BT | Configurable | 4 Large building Configurable | APQ | RB | 3606480541780 | C | 1392.56 | EUR | 1
Tarifa Compensación de energía reactiva y filtrado de armónicos | LVR07X00A40T | inductancia 100 kvar 400V fr 3.8 | RTB 30 20 | BT | Configurable | 4 Large building Configurable | APQ | RB | 3606480541537 | C | 1606.8 | EUR | 1
Tarifa Compensación de energía reactiva y filtrado de armónicos | LVR07X00A69T | inductancia 100 kvar 690V fr 3.8 | RTB 30 20 | BT | Configurable | 4 Large building Configurable | APQ | RB | 3606480541797 | C | 2035.28 | EUR | 1
Tarifa Compensación de energía reactiva y filtrado de armónicos | LVR14065A40T | inductancia 6.5 kvar 400V fr 2.7 | RTB 30 20 | BT | Configurable | 4 Large building Configurable | APQ | RB | 3606480541599 | B | 964.08 | EUR | 1
Tarifa Compensación de energía reactiva y filtrado de armónicos | LVR14125A40T | inductancia 12.5 kvar 400V fr 2.7 | RTB 30 20 | BT | Configurable | 4 Large building Configurable | APQ | RB | 3606480541551 | C | 1017.64 | EUR | 1
Tarifa Compensación de energía reactiva y filtrado de armónicos | LVR14250A40T | inductancia 25 kvar 400V fr 2.7 | RTB 30 20 | BT | Configurable | 4 Large building Configurable | APQ | RB | 3606480541506 | C | 1071.2 | EUR | 1
Tarifa Compensación de energía reactiva y filtrado de armónicos | LVR14500A40T | inductancia 50 kvar 400V fr 2.7 | RTB 30 20 | BT | Configurable | 4 Large building Configurable | APQ | RB | 3606480541490 | C | 1499.68 | EUR | 1
Tarifa Compensación de energía reactiva y filtrado de armónicos | LVR14X00A40T | inductancia 100 kvar 400V fr 2.7 | RTB 30 20 | BT | Configurable | 4 Large building Configurable | APQ | RB | 3606480541568 | C | 2035.28 | EUR | 1
Tarifa Envolventes y sistemas de instalación Prisma | LVS01005 | 10 Sinopticos negros barra.L=900mm | SYS 55 01 | BM | General Purpose | 2 Small & Med building General Purpose | LVE | L1 | 3606481871527 | C | 452.37 | EUR | 1
Tarifa Envolventes y sistemas de instalación Prisma | LVS01006 | 10 Sinopticos negros flecha salida | SYS 55 01 | BM | General Purpose | 2 Small & Med building General Purpose | LVE | L1 | 3606481871534 | C | 172.64 | EUR | 1
Tarifa Envolventes y sistemas de instalación Prisma | LVS01007 | 10 Sinopticos negros flecha llegada | SYS 55 01 | BM | General Purpose | 2 Small & Med building General Purpose | LVE | L1 | 3606481871541 | C | 182.7 | EUR | 1
Tarifa Envolventes y sistemas de instalación Prisma | LVS01008 | 5 Sinopticos negros transformador | SYS 55 01 | BM | General Purpose | 2 Small & Med building General Purpose | LVE | L1 | 3606481871558 | C | 312.93 | EUR | 1
Tarifa Envolventes y sistemas de instalación Prisma | LVS01017 | 1 Pared met.Prisma G IP30 Sup/Inf,600mm | SYS 15 05 | BJ | General Purpose | 2 Small & Med building General Purpose | LVE | L1 | 3606481879554 | C | 294.98 | EUR | 1
Tarifa Envolventes y sistemas de instalación Prisma | LVS01017AX | 1 Pared met.Prisma G IP30 Sup/Inf,600mm | SYS 15 05 | BJ | General Purpose | 2 Small & Med building General Purpose | LVE | L2 | 3606481934956 | C | 368.73 | EUR | 1
Tarifa Envolventes y sistemas de instalación Prisma | LVS01017AZ | 1 Pared met.Prisma G IP30 Sup/Inf,600mm | SYS 15 05 | BJ | General Purpose | 2 Small & Med building General Purpose | LVE | L2 | 3606481934963 | C | 351.04 | EUR | 1
Tarifa Envolventes y sistemas de instalación Prisma | LVS01018 | 4 Pilares+ 4 embellec. Prisma G IP30 | SYS 15 05 | BJ | General Purpose | 2 Small & Med building General Purpose | LVE | L1 | 3606481885098 | C | 166.35 | EUR | 1
Tarifa Envolventes y sistemas de instalación Prisma | LVS01025 | 2 Pilares simples Prisma G IP55 | SYS 25 05 | BJ | General Purpose | 2 Small & Med building General Purpose | LVE | L2 | 3606481868541 | C | 298.89 | EUR | 1
Tarifa Envolventes y sistemas de instalación Prisma | LVS01028 | 1 Montante asoc. Armario G IP30,33Mod | SYS 20 04 | BJ | General Purpose | 2 Small & Med building General Purpose | LVE | L1 | 3606481884053 | C | 338.07 | EUR | 1
Tarifa Envolventes y sistemas de instalación Prisma | LVS01029 | 1 Montante asoc. Armario G IP30,30Mod | SYS 20 04 | BJ | General Purpose | 2 Small & Med building General Purpose | LVE | L1 | 3606481884039 | C | 603.76 | EUR | 1
Tarifa Envolventes y sistemas de instalación Prisma | LVS01030 | 1 Montante asoc. Armario G IP30,27Mod | SYS 20 04 | BJ | General Purpose | 2 Small & Med building General Purpose | LVE | L1 | 3606481883995 | C | 284.68 | EUR | 1
Tarifa Envolventes y sistemas de instalación Prisma | LVS01032 | Acces. Puertas Prisma G IP30 27 a 33 Mod | SYS 20 04 | BJ | General Purpose | 2 Small & Med building General Purpose | LVE | L1 | 3606481885111 | A | 230.01 | EUR | 1
Tarifa Envolventes y sistemas de instalación Prisma | LVS01033 | 1 Pared lateral Prisma G IP30 33 Modulos | SYS 20 04 | BJ | General Purpose | 2 Small & Med building General Purpose | LVE | L1 | 3606481877932 | C | 628.1 | EUR | 1
Tarifa Envolventes y sistemas de instalación Prisma | LVS01033AX | 1 Pared lateral Prisma G IP30 33 Modulos | SYS 20 04 | BJ | General Purpose | 2 Small & Med building General Purpose | LVE | L2 | 3606481880833 | C | 785.12 | EUR | 1
Tarifa Envolventes y sistemas de instalación Prisma | LVS01033AZ | 1 Pared lateral Prisma G IP30 33 Modulos | SYS 20 04 | BJ | General Purpose | 2 Small & Med building General Purpose | LVE | L2 | 3606481880840 | C | 747.44 | EUR | 1
Tarifa Envolventes y sistemas de instalación Prisma | LVS01034 | 1 Pared lateral Prisma G IP30 30 Modulos | SYS 20 04 | BJ | General Purpose | 2 Small & Med building General Purpose | LVE | L1 | 3606481877949 | C | 562.32 | EUR | 1
Tarifa Envolventes y sistemas de instalación Prisma | LVS01034AX | 1 Pared lateral Prisma G IP30 30 Modulos | SYS 20 04 | BJ | General Purpose | 2 Small & Med building General Purpose | LVE | L2 | 3606481934857 | C | 702.91 | EUR | 1
Tarifa Envolventes y sistemas de instalación Prisma | LVS01034AZ | 1 Pared lateral Prisma G IP30 30 Modulos | SYS 20 04 | BJ | General Purpose | 2 Small & Med building General Purpose | LVE | L2 | 3606481934840 | C | 669.17 | EUR | 1
Tarifa Envolventes y sistemas de instalación Prisma | LVS01035 | 1 Pared lateral Prisma G IP30 27 Modulos | SYS 20 04 | BJ | General Purpose | 2 Small & Med building General Purpose | LVE | L1 | 3606481877956 | C | 497.32 | EUR | 1
Tarifa Envolventes y sistemas de instalación Prisma | LVS01036 | 4 Pilares+2 union pas.lat.Prisma G IP30 | SYS 15 05 | BJ | General Purpose | 2 Small & Med building General Purpose | LVE | L1 | 3606481885128 | C | 222.26 | EUR | 1
Tarifa Envolventes y sistemas de instalación Prisma | LVS01039AX | 1 Pared met.Prisma G IP30 Sup/Inf,300mm | SYS 15 05 | BJ | General Purpose | 2 Small & Med building General Purpose | LVE | L2 | 3606481934918 | C | 146.72 | EUR | 1
Tarifa Envolventes y sistemas de instalación Prisma | LVS01039AZ | 1 Pared met.Prisma G IP30 Sup/Inf,300mm | SYS 15 05 | BJ | General Purpose | 2 Small & Med building General Purpose | LVE | L2 | 3606481934536 | C | 139.67 | EUR | 1
Tarifa Envolventes y sistemas de instalación Prisma | LVS01040 | 1 Pared lateral Prisma G IP30,6 modulos | SYS 15 05 | BJ | General Purpose | 2 Small & Med building General Purpose | LVE | L1 | 3606481884404 | C | 237.98 | EUR | 1
Tarifa Envolventes y sistemas de instalación Prisma | LVS01041 | 1 Pared lateral Prisma G IP30,9 modulos | SYS 15 05 | BJ | General Purpose | 2 Small & Med building General Purpose | LVE | L1 | 3606481884398 | C | 276.91 | EUR | 1
Tarifa Envolventes y sistemas de instalación Prisma | LVS01042 | 1 Pared lateral Prisma G IP30,12 modulos | SYS 15 05 | BJ | General Purpose | 2 Small & Med building General Purpose | LVE | L1 | 3606481877987 | C | 316.33 | EUR | 1
Tarifa Envolventes y sistemas de instalación Prisma | LVS01043 | 1 Pared lateral Prisma G IP30,15 modulos | SYS 15 05 | BJ | General Purpose | 2 Small & Med building General Purpose | LVE | L1 | 3606481877994 | C | 342.14 | EUR | 1
Tarifa Envolventes y sistemas de instalación Prisma | LVS01044 | 1 Pared lateral Prisma G IP30,18 modulos | SYS 15 05 | BJ | General Purpose | 2 Small & Med building General Purpose | LVE | L1 | 3606481878007 | C | 394.49 | EUR | 1
Tarifa Envolventes y sistemas de instalación Prisma | LVS01045 | 1 Pared lateral Prisma G IP30,21 modulos | SYS 15 05 | BJ | General Purpose | 2 Small & Med building General Purpose | LVE | L1 | 3606481878014 | C | 474.1 | EUR | 1
Tarifa Envolventes y sistemas de instalación Prisma | LVS01046 | 1 Pared lateral Prisma G IP30,24 modulos | SYS 15 05 | BJ | General Purpose | 2 Small & Med building General Purpose | LVE | L1 | 3606481878021 | C | 534.7 | EUR | 1
Tarifa Envolventes y sistemas de instalación Prisma | LVS01047 | 1 Pared lateral Prisma G IP30,36 modulos | SYS 15 05 | BJ | General Purpose | 2 Small & Med building General Purpose | LVE | L1 | 3606481878038 | A | 699.18 | EUR | 1
Tarifa Envolventes y sistemas de instalación Prisma | LVS01050 | Nuevo lateral zocalo extension | SYS 20 04 | BJ | General Purpose | 2 Small & Med building General Purpose | LVE | L1 | 3606481871213 | C | 148.99 | EUR | 1
Tarifa Envolventes y sistemas de instalación Prisma | LVS01051 | Nuevo lateral zocalo armarios | SYS 20 04 | BJ | General Purpose | 2 Small & Med building General Purpose | LVE | L1 | 3606481871220 | C | 149.62 | EUR | 1
Tarifa Envolventes y sistemas de instalación Prisma | LVS01052 | Frontal zocalo curvo ancho 600mm | SYS 20 04 | BJ | General Purpose | 2 Small & Med building General Purpose | LVE | L1 | 3606481869524 | C | 157.9 | EUR | 1
Tarifa Envolventes y sistemas de instalación Prisma | LVS01053 | Frontal zocalo curvo ancho 300mm | SYS 20 04 | BJ | General Purpose | 2 Small & Med building General Purpose | LVE | L1 | 3606481871244 | C | 125.67 | EUR | 1
Tarifa Envolventes y sistemas de instalación Prisma | LVS01054 | Frontal zocalo curvo ancho 850mm | SYS 20 04 | BJ | General Purpose | 2 Small & Med building General Purpose | LVE | L1 | 3606481932822 | C | 356.05 | EUR | 1
Tarifa Envolventes y sistemas de instalación Prisma | LVS01063 | Perfil 9M Prisma G IP30 | SYS 30 06 | BJ | General Purpose | 2 Small & Med building General Purpose | LVE | L1 | 3606481933027 | C | 150.32 | EUR | 1
Tarifa Envolventes y sistemas de instalación Prisma | LVS01070 | 1 Pared met.Prisma G IP30 Superior,850mm | SYS 15 05 | BJ | General Purpose | 2 Small & Med building General Purpose | LVE | L1 | 3606481933010 | C | 417.9 | EUR | 1
Tarifa Envolventes y sistemas de instalación Prisma | LVS01094 | 20 Cierres tapas PrismaSeT | SYS 55 05 | BM | General Purpose | 2 Small & Med building General Purpose | LVE | L1 | 3606481868404 | C | 158.53 | EUR | 1
Tarifa Envolventes y sistemas de instalación Prisma | LVS01100 | 16 Tornillos pared lateral Prisma P IP30 | SYS 50 04 | BK | General Purpose | 2 Small & Med building General Purpose | LVE | L1 | 3606481885142 | C | 59.76 | EUR | 1
Tarifa Envolventes y sistemas de instalación Prisma | LVS01101 | 8 Tornillos Fondo Prisma P IP55 | SYS 50 04 | BK | General Purpose | 2 Small & Med building General Purpose | LVE | L1 | 3606481885159 | C | 559.16 | EUR | 1
Tarifa Envolventes y sistemas de instalación Prisma | LVS01102 | 16 Tornillos pared lateral Prisma P IP55 | SYS 50 04 | BK | General Purpose | 2 Small & Med building General Purpose | LVE | L1 | 3606481885166 | C | 194.09 | EUR | 1
Tarifa Envolventes y sistemas de instalación Prisma | LVS01103 | 6 Tornillos + 4 tapones,Techo P IP55 | SYS 50 04 | BK | General Purpose | 2 Small & Med building General Purpose | LVE | L1 | 3606481871732 | C | 107.87 | EUR | 1
Tarifa Envolventes y sistemas de instalación Prisma | LVS01104 | Tornilleria Armadura Prisma P | SYS 50 04 | BK | General Purpose | 2 Small & Med building General Purpose | LVE | L1 | 3606481885227 | C | 429.93 | EUR | 1
Tarifa Envolventes y sistemas de instalación Prisma | LVS01105 | Accesorios de puerta Prisma P | SYS 50 04 | BK | General Purpose | 2 Small & Med building General Purpose | LVE | L1 | 3606481885067 | A | 230.18 | EUR | 1
Tarifa Envolventes y sistemas de instalación Prisma | LVS01106 | 8+2 Tornillos fondo Prisma P IP30 | SYS 50 04 | BK | General Purpose | 2 Small & Med building General Purpose | LVE | L1 | 3606481885173 | C | 118.35 | EUR | 1
Tarifa Envolventes y sistemas de instalación Prisma | LVS01109 | Linergy LGY 12 Topes soporte inferior | SYS 60 02 | BK | General Purpose | 2 Small & Med building General Purpose | LVE | L3 | 3606481866882 | A | 37.92 | EUR | 1
Tarifa Envolventes y sistemas de instalación Prisma | LVS01110 | Puerta plena P IP30, ancho 150mm | SYS 35 01 | BK | General Purpose | 2 Small & Med building General Purpose | LVE | L1 | 3606481868626 | A | 454.76 | EUR | 1
Tarifa Envolventes y sistemas de instalación Prisma | LVS01110AX | Puerta plena P IP30, ancho 150mm | SYS 35 01 | BK | General Purpose | 2 Small & Med building General Purpose | LVE | L2 | 3606481881267 | C | 537.44 | EUR | 1
Tarifa Envolventes y sistemas de instalación Prisma | LVS01110AZ | Puerta plena P IP30, ancho 150mm | SYS 35 01 | BK | General Purpose | 2 Small & Med building General Purpose | LVE | L2 | 3606481881274 | C | 511.64 | EUR | 1
Tarifa Envolventes y sistemas de instalación Prisma | LVS01112 | Accesorios techo Prisma P | SYS 50 04 | BK | General Purpose | 2 Small & Med building General Purpose | LVE | L1 | 3606481871749 | C | 102.28 | EUR | 1
Tarifa Envolventes y sistemas de instalación Prisma | LVS01120 | Travesano inf. Prisma P ancho 650mm | SYS 50 04 | BK | General Purpose | 2 Small & Med building General Purpose | LVE | L1 | 3606481884992 | C | 311.88 | EUR | 1
Tarifa Envolventes y sistemas de instalación Prisma | LVS01121 | Travesano inf. Prisma P 650+150mm | SYS 50 04 | BK | General Purpose | 2 Small & Med building General Purpose | LVE | L1 | 3606481885005 | C | 343.81 | EUR | 1
Tarifa Envolventes y sistemas de instalación Prisma | LVS01123 | Tornilleria marco pivotante tapas P | SYS 50 04 | BK | General Purpose | 2 Small & Med building General Purpose | LVE | L1 | 3606481885029 | C | 112.43 | EUR | 1
Tarifa Envolventes y sistemas de instalación Prisma | LVS01125 | Cubierta SE brand,PrismaSeT G 850mm IP30 | SYS 15 04 | BJ | General Purpose | 2 Small & Med building General Purpose | LVE | L1 | 3606481020857 | A | 129.08 | EUR | 1
Tarifa Envolventes y sistemas de instalación Prisma | LVS01130 | Tornilleria Linergy LGYE union Hor. | SYS 60 03 | BK | General Purpose | 2 Small & Med building General Purpose | LVE | L3 | 3606481883452 | C | 638.36 | EUR | 1
Tarifa Envolventes y sistemas de instalación Prisma | LVS01199 | Kit asocia. lateral P Prisma/PrismaSeT | SYS 50 04 | BK | General Purpose | 2 Small & Med building General Purpose | LVE | L1 | 3606481871138 | C | 545.73 | EUR | 1
Tarifa Envolventes y sistemas de instalación Prisma | LVS01202 | Linergy FM 4 Cubrebornes polos- (200A) | SYS 60 07 | BM | General Purpose | 2 Small & Med building General Purpose | LVE | L3 | 3606481883483 | C | 46.71 | EUR | 1
Tarifa Envolventes y sistemas de instalación Prisma | LVS01210 | Linergy BW Soporte de barras 160A-400A | SYS 60 06 | BM | General Purpose | 2 Small & Med building General Purpose | LVE | L3 | 3606481883490 | C | 25.23 | EUR | 1
Tarifa Envolventes y sistemas de instalación Prisma | LVS01215 | 5x RECTANGULAR GROMMETS 70x40 | SYS 65 10 | BK | General Purpose | 2 Small & Med building General Purpose | LVE | L2 | 3606481867438 | A | 70.7 | EUR | 1
Tarifa Envolventes y sistemas de instalación Prisma | LVS01218 | Maneta recambio PrismaSeT G | SYS 55 05 | BM | General Purpose | 2 Small & Med building General Purpose | LVE | L1 | 3606481876287 | A | 104.54 | EUR | 1
Tarifa Envolventes y sistemas de instalación Prisma | LVS01219 | Maneta recambio PrismaSeT P | SYS 55 05 | BM | General Purpose | 2 Small & Med building General Purpose | LVE | L1 | 3606481876294 | A | 169.81 | EUR | 1
Tarifa Envolventes y sistemas de instalación Prisma | LVS01224 | Puerta plena reforzada IP30 A650mm | SYS 35 01 | BK | General Purpose | 2 Small & Med building General Purpose | LVE | L1 | 3606481878700 | C | 1166 | EUR | 1
Tarifa Envolventes y sistemas de instalación Prisma | LVS01225 | Puerta plena reforzada IP30 A800mm | SYS 35 01 | BK | General Purpose | 2 Small & Med building General Purpose | LVE | L1 | 3606481878717 | C | 1599.73 | EUR | 1
Tarifa Envolventes y sistemas de instalación Prisma | LVS01247 | Kit recambio fijacion mural G IP55 | SYS 25 05 | BJ | General Purpose | 2 Small & Med building General Purpose | LVE | L2 | 3606481885197 | C | 154.01 | EUR | 1
Tarifa Envolventes y sistemas de instalación Prisma | LVS01248 | Kit recambio Puerta Prisma G IP55 | SYS 25 05 | BJ | General Purpose | 2 Small & Med building General Purpose | LVE | L2 | 3606481885203 | C | 303.96 | EUR | 1
Tarifa Envolventes y sistemas de instalación Prisma | LVS01249 | Kit recambio cierre Prisma G IP55 | SYS 25 05 | BJ | General Purpose | 2 Small & Med building General Purpose | LVE | L2 | 3606481885210 | C | 73.87 | EUR | 1
Tarifa Envolventes y sistemas de instalación Prisma | LVS01258 | 2 PLATE UPRIGHTS 30M PRISMA G IP30 | SYS 30 06 | BJ | General Purpose | 2 Small & Med building General Purpose | LVE | L1 | 3606481932808 | C | 582.3 | EUR | 1
Tarifa Envolventes y sistemas de instalación Prisma | LVS03001 | Carril modular G,ancho 600mm | SYS 30 01 | BJ | General Purpose | 2 Small & Med building General Purpose | LVE | L1 | 3606481875419 | A | 41.03 | EUR | 1
Tarifa Envolventes y sistemas de instalación Prisma | LVS03002 | Carril modular G,regulable en prof.600mm | SYS 30 01 | BJ | General Purpose | 2 Small & Med building General Purpose | LVE | L1 | 3606481875426 | A | 65.71 | EUR | 1
Tarifa Envolventes y sistemas de instalación Prisma | LVS03003 | Carril modular G,embutido en prof.600mm | SYS 30 01 | BJ | General Purpose | 2 Small & Med building General Purpose | LVE | L1 | 3606481875433 | A | 67.98 | EUR | 1
Tarifa Envolventes y sistemas de instalación Prisma | LVS03004 | Carril modular G,fondo cofret 600mm | SYS 30 01 | BJ | General Purpose | 2 Small & Med building General Purpose | LVE | L1 | 3606481875440 | A | 30.39 | EUR | 1
Tarifa Envolventes y sistemas de instalación Prisma | LVS03005 | 2 soportes inclinados (45ｺ) carril mod | SYS 30 01 | BJ | General Purpose | 2 Small & Med building General Purpose | LVE | L1 | 3606481868893 | A | 24.33 | EUR | 1
Tarifa Envolventes y sistemas de instalación Prisma | LVS03006 | Carril Modular G,ancho 850mm | SYS 30 01 | BJ | General Purpose | 2 Small & Med building General Purpose | LVE | L1 | 3606481875457 | A | 61.59 | EUR | 1
Tarifa Envolventes y sistemas de instalación Prisma | LVS03007 | Carril modular G,regulable en prof.850mm | SYS 30 01 | BJ | General Purpose | 2 Small & Med building General Purpose | LVE | L1 | 3606481875464 | A | 78.92 | EUR | 1
Tarifa Envolventes y sistemas de instalación Prisma | LVS03009 | Carril Modular G,ancho 600mm Clase II | SYS 30 01 | BJ | General Purpose | 2 Small & Med building General Purpose | LVE | L1 | 3606481885531 | C | 85.21 | EUR | 1
Tarifa Envolventes y sistemas de instalación Prisma | LVS03010 | Carril modular G,ancho 300mm | SYS 30 01 | BJ | General Purpose | 2 Small & Med building General Purpose | LVE | L1 | 3606481875488 | A | 41.03 | EUR | 1
Tarifa Envolventes y sistemas de instalación Prisma | LVS03011 | Carril modular G,regulable en prof.300mm | SYS 30 01 | BJ | General Purpose | 2 Small & Med building General Purpose | LVE | L1 | 3606481875495 | A | 65.71 | EUR | 1
Tarifa Envolventes y sistemas de instalación Prisma | LVS03020 | Placa sop. NSXm/VIGI/SDx Hz.Man.600mm | SYS 30 01 | BJ | General Purpose | 2 Small & Med building General Purpose | LVE | L1 | 3606481871497 | A | 167.65 | EUR | 1
Tarifa Envolventes y sistemas de instalación Prisma | LVS03021 | Placa sop. NSXm/VIGI/SDx Hz.Rot.600mm | SYS 30 01 | BJ | General Purpose | 2 Small & Med building General Purpose | LVE | L1 | 3606481871473 | C | 305.36 | EUR | 1
Tarifa Envolventes y sistemas de instalación Prisma | LVS03030 | Placa sop.G NSX-INS-CVS250 Hor.Fijo.Man | SYS 30 01 | BJ | General Purpose | 2 Small & Med building General Purpose | LVE | L1 | 3606481874481 | A | 64.27 | EUR | 1
Tarifa Envolventes y sistemas de instalación Prisma | LVS03031 | Placa sop.G NSX-CVS250 Hor.Fijo.Rotativo | SYS 30 01 | BJ | General Purpose | 2 Small & Med building General Purpose | LVE | L1 | 3606481874542 | C | 107.79 | EUR | 1
Tarifa Envolventes y sistemas de instalación Prisma | LVS03032 | Placa sop.G NSX250 Hor.Fijo/zocalo.Telem | SYS 30 01 | BJ | General Purpose | 2 Small & Med building General Purpose | LVE | L1 | 3606481874559 | A | 117.13 | EUR | 1
Tarifa Envolventes y sistemas de instalación Prisma | LVS03033 | Placa sop.G NSX250Vigi Hor.Fijo.Maneta | SYS 30 01 | BJ | General Purpose | 2 Small & Med building General Purpose | LVE | L1 | 3606481874566 | A | 99.14 | EUR | 1
Tarifa Envolventes y sistemas de instalación Prisma | LVS03040 | Placa sop.G NSX-CVS250 Vert.Fijo.Maneta | SYS 30 01 | BJ | General Purpose | 2 Small & Med building General Purpose | LVE | L1 | 3606481874597 | A | 107.97 | EUR | 1
Tarifa Envolventes y sistemas de instalación Prisma | LVS03041 | Placa sop.G NSX-CVS250 Vert.Fijo.Rotat. | SYS 30 01 | BJ | General Purpose | 2 Small & Med building General Purpose | LVE | L1 | 3606481871435 | C | 105.11 | EUR | 1
Tarifa Envolventes y sistemas de instalación Prisma | LVS03043 | Placa sop.G Invers Man.NSX/INS250 Rotat. | SYS 30 01 | BJ | General Purpose | 2 Small & Med building General Purpose | LVE | L1 | 3606481874634 | A | 154.39 | EUR | 1
Tarifa Envolventes y sistemas de instalación Prisma | LVS03050 | Placa sop.G PL NSX-INS-CVS250 Vert.Fijo | SYS 30 01 | BJ | General Purpose | 2 Small & Med building General Purpose | LVE | L1 | 3606481874672 | A | 77.64 | EUR | 1
Tarifa Envolventes y sistemas de instalación Prisma | LVS03051 | Placa sop.G PL NSX-CVS250 Vert.Fijo.Rot. | SYS 30 01 | BJ | General Purpose | 2 Small & Med building General Purpose | LVE | L1 | 3606481871374 | C | 96.48 | EUR | 1
Tarifa Envolventes y sistemas de instalación Prisma | LVS03070 | Placa sop.G NSX-CVS630 Hor.Fijo.Maneta | SYS 30 01 | BJ | General Purpose | 2 Small & Med building General Purpose | LVE | L1 | 3606481874696 | A | 147.35 | EUR | 1
Tarifa Envolventes y sistemas de instalación Prisma | LVS03073 | Placa sop.G NSX-INS-CVS630 Vert.Fijo.Man | SYS 30 01 | BJ | General Purpose | 2 Small & Med building General Purpose | LVE | L1 | 3606481874702 | A | 170.6 | EUR | 1
Tarifa Envolventes y sistemas de instalación Prisma | LVS03074 | Placa sop.G NSX-CVS630 Vert.Fijo.Rotat. | SYS 30 01 | BJ | General Purpose | 2 Small & Med building General Purpose | LVE | L1 | 3606481871367 | C | 217.68 | EUR | 1
Tarifa Envolventes y sistemas de instalación Prisma | LVS03080 | Placa sop.G PL NSX-INS-CVS630 Vert.Fijo | SYS 30 01 | BJ | General Purpose | 2 Small & Med building General Purpose | LVE | L1 | 3606481874733 | A | 122.82 | EUR | 1
Tarifa Envolventes y sistemas de instalación Prisma | LVS03081 | Placa sop.G PL NSX-CVS630 Vert.Fijo.Rot. | SYS 30 01 | BJ | General Purpose | 2 Small & Med building General Purpose | LVE | L1 | 3606481871336 | C | 146.6 | EUR | 1
Tarifa Envolventes y sistemas de instalación Prisma | LVS03143 | Placa sop.G NSX-INS250, Clase II | SYS 30 01 | BJ | General Purpose | 2 Small & Med building General Purpose | LVE | L1 | 3606481875112 | C | 95.2 | EUR | 1
Tarifa Envolventes y sistemas de instalación Prisma | LVS03144 | Placa sop. Monobloc 250 | SYS 30 01 | BJ | General Purpose | 2 Small & Med building General Purpose | LVE | L1 | 3606481875129 | C | 98.89 | EUR | 1
Tarifa Envolventes y sistemas de instalación Prisma | LVS03146 | Placa sop.G NSX630-400, Clase II | SYS 30 01 | BJ | General Purpose | 2 Small & Med building General Purpose | LVE | L1 | 3606481875143 | C | 162.46 | EUR | 1
Tarifa Envolventes y sistemas de instalación Prisma | LVS03147 | Placa sop. Monobloc 400 | SYS 30 01 | BJ | General Purpose | 2 Small & Med building General Purpose | LVE | L1 | 3606481875150 | C | 131.15 | EUR | 1
Tarifa Envolventes y sistemas de instalación Prisma | LVS03152 | M.PLATE FOR 2 3P-METERS | SYS 50 05 | BK | General Purpose | 2 Small & Med building General Purpose | LVE | L1 | 3606481871060 | C | 491.78 | EUR | 1
Tarifa Envolventes y sistemas de instalación Prisma | LVS03157 | M.PLATE FOR 3 1P-METERS W600 5M | SYS 50 05 | BK | General Purpose | 2 Small & Med building General Purpose | LVE | L1 | 3606481932990 | C | 442.74 | EUR | 1
Tarifa Envolventes y sistemas de instalación Prisma | LVS03164 | 20 Tuercas Clip M4 para carril modular | SYS 55 02 | BM | General Purpose | 2 Small & Med building General Purpose | LVE | L1 | 3606481870964 | C | 80.55 | EUR | 1
Tarifa Envolventes y sistemas de instalación Prisma | LVS03165 | 20 Tuercas Clip M5 para carril modular | SYS 55 02 | BM | General Purpose | 2 Small & Med building General Purpose | LVE | L1 | 3606481869265 | C | 80.55 | EUR | 1
Tarifa Envolventes y sistemas de instalación Prisma | LVS03166 | 20 Tuercas Clip M6 para carril modular | SYS 55 02 | BM | General Purpose | 2 Small & Med building General Purpose | LVE | L1 | 3606481869272 | C | 80.55 | EUR | 1
Tarifa Envolventes y sistemas de instalación Prisma | LVS03170 | Placa sop. G Perforada plana 4 mod. | SYS 30 01 | BJ | General Purpose | 2 Small & Med building General Purpose | LVE | L1 | 3606481875228 | A | 117.02 | EUR | 1
Tarifa Envolventes y sistemas de instalación Prisma | LVS03171 | Placa sop. G Perforada embutida 4 mod. | SYS 30 01 | BJ | General Purpose | 2 Small & Med building General Purpose | LVE | L1 | 3606481875235 | A | 117.02 | EUR | 1
Tarifa Envolventes y sistemas de instalación Prisma | LVS03172 | Placa sop. G Perforada embutida 6 mod. | SYS 30 01 | BJ | General Purpose | 2 Small & Med building General Purpose | LVE | L1 | 3606481875242 | C | 202.58 | EUR | 1
Tarifa Envolventes y sistemas de instalación Prisma | LVS03173 | Placa sop. G Perforada embutida 9 mod. | SYS 30 01 | BJ | General Purpose | 2 Small & Med building General Purpose | LVE | L1 | 3606481875259 | C | 299 | EUR | 1
Tarifa Envolventes y sistemas de instalación Prisma | LVS03175 | Placa sop. G PL Perforada plana 4 mod. | SYS 30 01 | BJ | General Purpose | 2 Small & Med building General Purpose | LVE | L1 | 3606481871022 | C | 138.37 | EUR | 1
Tarifa Envolventes y sistemas de instalación Prisma | LVS03176 | Placa sop. G PL Perfor. embutida 4 mod. | SYS 30 01 | BJ | General Purpose | 2 Small & Med building General Purpose | LVE | L1 | 3606481871015 | C | 144.03 | EUR | 1
Tarifa Envolventes y sistemas de instalación Prisma | LVS03177 | Placa sop. G PL Perfor. embutida 6 mod. | SYS 30 01 | BJ | General Purpose | 2 Small & Med building General Purpose | LVE | L1 | 3606481871008 | C | 239.51 | EUR | 1
Tarifa Envolventes y sistemas de instalación Prisma | LVS03178 | Placa sop. G PL Perfor. embutida 9 mod. | SYS 30 01 | BJ | General Purpose | 2 Small & Med building General Purpose | LVE | L1 | 3606481870988 | C | 606.47 | EUR | 1
Tarifa Envolventes y sistemas de instalación Prisma | LVS03180 | 20 Tuercas Clip M4 para placa perforada | SYS 55 02 | BM | General Purpose | 2 Small & Med building General Purpose | LVE | L1 | 3606481870995 | C | 77.51 | EUR | 1
Tarifa Envolventes y sistemas de instalación Prisma | LVS03181 | 20 Tuercas Clip M5 para placa perforada | SYS 55 02 | BM | General Purpose | 2 Small & Med building General Purpose | LVE | L1 | 3606481869296 | A | 77.51 | EUR | 1
Tarifa Envolventes y sistemas de instalación Prisma | LVS03182 | 20 Tuercas Clip M6 para placa perforada | SYS 55 02 | BM | General Purpose | 2 Small & Med building General Purpose | LVE | L1 | 3606481869302 | C | 77.51 | EUR | 1
Tarifa Envolventes y sistemas de instalación Prisma | LVS03183 | 20 Tornillos autoroscantes M5, UF | SYS 55 02 | BM | General Purpose | 2 Small & Med building General Purpose | LVE | L1 | 3606481869319 | C | 36.2 | EUR | 1
Tarifa Envolventes y sistemas de instalación Prisma | LVS03185 | 4 Realces hexagonales M5,alto 9mm | SYS 55 02 | BM | General Purpose | 2 Small & Med building General Purpose | LVE | L1 | 3606481871039 | C | 61.26 | EUR | 1
Tarifa Envolventes y sistemas de instalación Prisma | LVS03186 | 4 Realces hexagonales M5,alto 23mm | SYS 55 02 | BM | General Purpose | 2 Small & Med building General Purpose | LVE | L1 | 3606481869333 | C | 33.23 | EUR | 1
Tarifa Envolventes y sistemas de instalación Prisma | LVS03187 | 4 Realces hexagonales M5,alto 55mm | SYS 55 02 | BM | General Purpose | 2 Small & Med building General Purpose | LVE | L1 | 3606481871053 | C | 36.2 | EUR | 1
Tarifa Envolventes y sistemas de instalación Prisma | LVS03194 | 20 Tuercas enjauladas M6 | SYS 55 02 | BM | General Purpose | 2 Small & Med building General Purpose | LVE | L1 | 3606481869357 | A | 61.96 | EUR | 1
Tarifa Envolventes y sistemas de instalación Prisma | LVS03197 | 4 Realces hexagonales M6,alto 55mm | SYS 55 02 | BM | General Purpose | 2 Small & Med building General Purpose | LVE | L1 | 3606481869388 | C | 36.52 | EUR | 1
Tarifa Envolventes y sistemas de instalación Prisma | LVS03198 | 4 Realces hexagonales M6,alto 25mm | SYS 55 02 | BM | General Purpose | 2 Small & Med building General Purpose | LVE | L1 | 3606481869395 | A | 34.14 | EUR | 1
Tarifa Envolventes y sistemas de instalación Prisma | LVS03202 | Tapa G/P Acti9, 2 Modulos, alto 100mm | SYS 55 03 | BM | General Purpose | 2 Small & Med building General Purpose | LVE | L1 | 3606481866257 | A | 58.18 | EUR | 1
Tarifa Envolventes y sistemas de instalación Prisma | LVS03203 | Tapa G/P Acti9, 3 Modulos, alto 150mm | SYS 55 03 | BM | General Purpose | 2 Small & Med building General Purpose | LVE | L1 | 3606481866325 | A | 47.8 | EUR | 1
Tarifa Envolventes y sistemas de instalación Prisma | LVS03203AX | Tapa G/P Acti9, 3 Modulos, alto 150mm | SYS 55 03 | BM | General Purpose | 2 Small & Med building General Purpose | LVE | L2 | 3606481873538 | C | 59.75 | EUR | 1
Tarifa Envolventes y sistemas de instalación Prisma | LVS03203AZ | Tapa G/P Acti9, 3 Modulos, alto 150mm | SYS 55 03 | BM | General Purpose | 2 Small & Med building General Purpose | LVE | L2 | 3606481883087 | C | 56.89 | EUR | 1
Tarifa Envolventes y sistemas de instalación Prisma | LVS03204 | Tapa G/P Acti9, 4 Modulos, alto 200mm | SYS 55 03 | BM | General Purpose | 2 Small & Med building General Purpose | LVE | L1 | 3606481872708 | A | 55.07 | EUR | 1
Tarifa Envolventes y sistemas de instalación Prisma | LVS03204AX | Tapa G/P Acti9, 4 Modulos, alto 200mm | SYS 55 03 | BM | General Purpose | 2 Small & Med building General Purpose | LVE | L2 | 3606481873507 | C | 68.83 | EUR | 1
Tarifa Envolventes y sistemas de instalación Prisma | LVS03204AZ | Tapa G/P Acti9, 4 Modulos, alto 200mm | SYS 55 03 | BM | General Purpose | 2 Small & Med building General Purpose | LVE | L2 | 3606481873484 | C | 65.53 | EUR | 1
Tarifa Envolventes y sistemas de instalación Prisma | LVS03205 | Tapa G/P Acti9, 5 Modulos, alto 250mm | SYS 55 03 | BM | General Purpose | 2 Small & Med building General Purpose | LVE | L1 | 3606481872715 | A | 63.32 | EUR | 1
Tarifa Envolventes y sistemas de instalación Prisma | LVS03205AX | Tapa G/P Acti9, 5 Modulos, alto 250mm | SYS 55 03 | BM | General Purpose | 2 Small & Med building General Purpose | LVE | L2 | 3606481873422 | C | 79.15 | EUR | 1
Tarifa Envolventes y sistemas de instalación Prisma | LVS03205AZ | Tapa G/P Acti9, 5 Modulos, alto 250mm | SYS 55 03 | BM | General Purpose | 2 Small & Med building General Purpose | LVE | L2 | 3606481873392 | C | 75.35 | EUR | 1
Tarifa Envolventes y sistemas de instalación Prisma | LVS03206 | Tapa G/P TransferPacT 32-100A, 6 Mod, al | SYS 55 03 | BM | General Purpose | 2 Small & Med building General Purpose | LVE | L1 | 3606482169999 | A | 184.29 | EUR | 1
Tarifa Envolventes y sistemas de instalación Prisma | LVS03207 | Tapa G/P TransferPacT 80-160A, 8 Mod, al | SYS 55 03 | BM | General Purpose | 2 Small & Med building General Purpose | LVE | L1 | 3606482170001 | A | 148.24 | EUR | 1
Tarifa Envolventes y sistemas de instalación Prisma | LVS03208 | Tapa G TransferPacT 32-100A,6 Mod. 850mm | SYS 30 02 | BJ | General Purpose | 2 Small & Med building General Purpose | LVE | L1 | 3606482170018 | C | 235.95 | EUR | 1
Tarifa Envolventes y sistemas de instalación Prisma | LVS03209 | Tapa G TransferPacT 80-160A,8 Mod. 850mm | SYS 30 02 | BJ | General Purpose | 2 Small & Med building General Purpose | LVE | L1 | 3606482170025 | C | 236.58 | EUR | 1
Tarifa Envolventes y sistemas de instalación Prisma | LVS03210 | Tapa P TransferPacT 100-250A,11 Mod | SYS 50 06 | BK | General Purpose | 2 Small & Med building General Purpose | LVE | L1 | 3606486814666 | C | 232.76 | EUR | 1
Tarifa Envolventes y sistemas de instalación Prisma | LVS03211 | Tapa P TransferPacT 320-630A,11 Mod | SYS 50 06 | BK | General Purpose | 2 Small & Med building General Purpose | LVE | L1 | 3606486814673 | A | 133.45 | EUR | 1
Tarifa Envolventes y sistemas de instalación Prisma | LVS03212 | Tapa G TransferPacT 100-250A,11 Mod | SYS 30 02 | BJ | General Purpose | 2 Small & Med building General Purpose | LVE | L1 | 3606486814680 | C | 230.53 | EUR | 1
Tarifa Envolventes y sistemas de instalación Prisma | LVS03213 | Tapa G/P A400 Acti9, 3 Mod, alto 150mm | SYS 55 03 | BM | General Purpose | 2 Small & Med building General Purpose | LVE | L1 | 3606481872722 | A | 57.87 | EUR | 1
Tarifa Envolventes y sistemas de instalación Prisma | LVS03213AX | Tapa G/P A400 Acti9, 3 Mod, alto 150mm | SYS 55 03 | BM | General Purpose | 2 Small & Med building General Purpose | LVE | L2 | 3606481873385 | C | 72.34 | EUR | 1
Tarifa Envolventes y sistemas de instalación Prisma | LVS03213AZ | Tapa G/P A400 Acti9, 3 Mod, alto 150mm | SYS 55 03 | BM | General Purpose | 2 Small & Med building General Purpose | LVE | L2 | 3606481873378 | C | 68.86 | EUR | 1
Tarifa Envolventes y sistemas de instalación Prisma | LVS03214 | Tapa G/P A400 Acti9, 4 Mod, alto 200mm | SYS 55 03 | BM | General Purpose | 2 Small & Med building General Purpose | LVE | L1 | 3606481872746 | A | 65.33 | EUR | 1
Tarifa Envolventes y sistemas de instalación Prisma | LVS03214AX | Tapa G/P A400 Acti9, 4 Mod, alto 200mm | SYS 55 03 | BM | General Purpose | 2 Small & Med building General Purpose | LVE | L2 | 3606481873361 | C | 81.66 | EUR | 1
Tarifa Envolventes y sistemas de instalación Prisma | LVS03214AZ | Tapa G/P A400 Acti9, 4 Mod, alto 200mm | SYS 55 03 | BM | General Purpose | 2 Small & Med building General Purpose | LVE | L2 | 3606481873354 | C | 77.75 | EUR | 1
Tarifa Envolventes y sistemas de instalación Prisma | LVS03215 | Tapa G TransferPacT 100-250A,11Mod.850mm | SYS 30 02 | BJ | General Purpose | 2 Small & Med building General Purpose | LVE | L1 | 3606486814697 | C | 457.48 | EUR | 1
Tarifa Envolventes y sistemas de instalación Prisma | LVS03216 | Tapa G/P A850 Acti9, 3 Mod, alto 150mm | SYS 55 03 | BM | General Purpose | 2 Small & Med building General Purpose | LVE | L1 | 3606481872753 | A | 108.09 | EUR | 1
Tarifa Envolventes y sistemas de instalación Prisma | LVS03216AX | Tapa G/P A850 Acti9, 3 Mod, alto 150mm | SYS 55 03 | BM | General Purpose | 2 Small & Med building General Purpose | LVE | L2 | 3606481873347 | C | 135.12 | EUR | 1
Tarifa Envolventes y sistemas de instalación Prisma | LVS03216AZ | Tapa G/P A850 Acti9, 3 Mod, alto 150mm | SYS 55 03 | BM | General Purpose | 2 Small & Med building General Purpose | LVE | L2 | 3606481873323 | C | 128.63 | EUR | 1
Tarifa Envolventes y sistemas de instalación Prisma | LVS03217 | Tapa G/P A850 Acti9, 4 Mod, alto 200mm | SYS 55 03 | BM | General Purpose | 2 Small & Med building General Purpose | LVE | L1 | 3606481872760 | A | 99.68 | EUR | 1
Tarifa Envolventes y sistemas de instalación Prisma | LVS03217AX | Tapa G/P A850 Acti9, 4 Mod, alto 200mm | SYS 55 03 | BM | General Purpose | 2 Small & Med building General Purpose | LVE | L2 | 3606481873309 | C | 124.59 | EUR | 1
Tarifa Envolventes y sistemas de instalación Prisma | LVS03217AZ | Tapa G/P A850 Acti9, 4 Mod, alto 200mm | SYS 55 03 | BM | General Purpose | 2 Small & Med building General Purpose | LVE | L2 | 3606481873286 | C | 118.62 | EUR | 1
Tarifa Envolventes y sistemas de instalación Prisma | LVS03218 | Tapa G/P A850 Acti9, 5 Mod, alto 250mm | SYS 55 03 | BM | General Purpose | 2 Small & Med building General Purpose | LVE | L1 | 3606481872777 | A | 146.2 | EUR | 1
Tarifa Envolventes y sistemas de instalación Prisma | LVS03218AX | Tapa G/P A850 Acti9, 5 Mod, alto 250mm | SYS 55 03 | BM | General Purpose | 2 Small & Med building General Purpose | LVE | L2 | 3606481873279 | C | 182.76 | EUR | 1
Tarifa Envolventes y sistemas de instalación Prisma | LVS03218AZ | Tapa G/P A850 Acti9, 5 Mod, alto 250mm | SYS 55 03 | BM | General Purpose | 2 Small & Med building General Purpose | LVE | L2 | 3606481873262 | C | 173.98 | EUR | 1
Tarifa Envolventes y sistemas de instalación Prisma | LVS03220 | Obturador Acti9 | SYS 55 06 | BM | General Purpose | 2 Small & Med building General Purpose | LVE | L1 | 3606481868350 | A | 20.1 | EUR | 1
Tarifa Envolventes y sistemas de instalación Prisma | LVS03221 | 4 Obturadores Acti9, Longitud=90mm | SYS 55 06 | BM | General Purpose | 2 Small & Med building General Purpose | LVE | L1 | 3606481868367 | A | 15.12 | EUR | 1
Tarifa Envolventes y sistemas de instalación Prisma | LVS03222 | Obturador NSX250+Micrologic | SYS 55 06 | BM | General Purpose | 2 Small & Med building General Purpose | LVE | L1 | 3606481868374 | A | 17.93 | EUR | 1
Tarifa Envolventes y sistemas de instalación Prisma | LVS03225 | Tapa P NSXm Vert. Rot. 5M 400mm | SYS 50 06 | BK | General Purpose | 2 Small & Med building General Purpose | LVE | L1 | 3606481872326 | C | 88.47 | EUR | 1
Tarifa Envolventes y sistemas de instalación Prisma | LVS03226 | Tapa P NSXm/VIGI Vert.Rot. 3P.5M 650mm | SYS 50 06 | BK | General Purpose | 2 Small & Med building General Purpose | LVE | L1 | 3606481872319 | C | 75.11 | EUR | 1
Tarifa Envolventes y sistemas de instalación Prisma | LVS03227 | Tapa P NSXm/VIGI Vert.Rot. 4P.5M 650mm | SYS 50 06 | BK | General Purpose | 2 Small & Med building General Purpose | LVE | L1 | 3606481872302 | C | 95 | EUR | 1
Tarifa Envolventes y sistemas de instalación Prisma | LVS03230 | Tapa G/P CVS250 Hor.Fijo.Maneta | SYS 55 03 | BM | General Purpose | 2 Small & Med building General Purpose | LVE | L1 | 3606481872845 | A | 78.44 | EUR | 1
Tarifa Envolventes y sistemas de instalación Prisma | LVS03231 | Tapa G/P INS250 Hor.Fijo.Rotativo | SYS 55 03 | BM | General Purpose | 2 Small & Med building General Purpose | LVE | L1 | 3606481872852 | A | 87.21 | EUR | 1
Tarifa Envolventes y sistemas de instalación Prisma | LVS03231AX | Tapa G/P INS250 Hor.Fijo.Rotativo | SYS 55 03 | BM | General Purpose | 2 Small & Med building General Purpose | LVE | L2 | 3606481873194 | C | 109.01 | EUR | 1
Tarifa Envolventes y sistemas de instalación Prisma | LVS03231AZ | Tapa G/P INS250 Hor.Fijo.Rotativo | SYS 55 03 | BM | General Purpose | 2 Small & Med building General Purpose | LVE | L2 | 3606481873187 | C | 103.79 | EUR | 1
Tarifa Envolventes y sistemas de instalación Prisma | LVS03232 | Tapa G CVS250 Hor.Fijo.Rotativo | SYS 30 02 | BJ | General Purpose | 2 Small & Med building General Purpose | LVE | L1 | 3606481872869 | A | 81.13 | EUR | 1
Tarifa Envolventes y sistemas de instalación Prisma | LVS03232AX | Tapa G CVS250 Hor.Fijo.Rotativo | SYS 30 02 | BJ | General Purpose | 2 Small & Med building General Purpose | LVE | L2 | 3606481873170 | C | 101.41 | EUR | 1
Tarifa Envolventes y sistemas de instalación Prisma | LVS03232AZ | Tapa G CVS250 Hor.Fijo.Rotativo | SYS 30 02 | BJ | General Purpose | 2 Small & Med building General Purpose | LVE | L2 | 3606481873163 | C | 96.53 | EUR | 1
Tarifa Envolventes y sistemas de instalación Prisma | LVS03234 | Tapa G NSX250 Hor.Fijo.Telemando | SYS 30 02 | BJ | General Purpose | 2 Small & Med building General Purpose | LVE | L1 | 3606481872296 | C | 85.86 | EUR | 1
Tarifa Envolventes y sistemas de instalación Prisma | LVS03234AX | Tapa G NSX250 Hor.Fijo.Telemando | SYS 30 02 | BJ | General Purpose | 2 Small & Med building General Purpose | LVE | L2 | 3606481873156 | C | 107.33 | EUR | 1
Tarifa Envolventes y sistemas de instalación Prisma | LVS03234AZ | Tapa G NSX250 Hor.Fijo.Telemando | SYS 30 02 | BJ | General Purpose | 2 Small & Med building General Purpose | LVE | L2 | 3606481873149 | C | 102.18 | EUR | 1
Tarifa Envolventes y sistemas de instalación Prisma | LVS03235 | Tapa G/P Inversor INS250 Vert.Fijo.Rotat | SYS 55 03 | BM | General Purpose | 2 Small & Med building General Purpose | LVE | L1 | 3606481872289 | C | 110.29 | EUR | 1
Tarifa Envolventes y sistemas de instalación Prisma | LVS03238 | Tapa G/P NS250Vigi Hor.Fijo.Maneta | SYS 55 03 | BM | General Purpose | 2 Small & Med building General Purpose | LVE | L1 | 3606481872272 | C | 75.77 | EUR | 1
Tarifa Envolventes y sistemas de instalación Prisma | LVS03239 | Tapa G INS250 Hor.Fijo.Maneta.850mm | SYS 30 02 | BJ | General Purpose | 2 Small & Med building General Purpose | LVE | L1 | 3606481872265 | C | 129.72 | EUR | 1
Tarifa Envolventes y sistemas de instalación Prisma | LVS03240 | Placa frontal INV+NSX250 vertical | SYS 30 02 | BJ | General Purpose | 2 Small & Med building General Purpose | LVE | L1 | 3606481872258 | C | 253.66 | EUR | 1
Tarifa Envolventes y sistemas de instalación Prisma | LVS03241 | Tapa G/P 3 NSX-CVS250Vigi Vert.Man/Rot | SYS 55 03 | BM | General Purpose | 2 Small & Med building General Purpose | LVE | L1 | 3606481872920 | A | 99.64 | EUR | 1
Tarifa Envolventes y sistemas de instalación Prisma | LVS03241AX | Tapa G/P 3 NSX-CVS250Vigi Vert.Man/Rot | SYS 55 03 | BM | General Purpose | 2 Small & Med building General Purpose | LVE | L2 | 3606481873040 | C | 124.56 | EUR | 1
Tarifa Envolventes y sistemas de instalación Prisma | LVS03241AZ | Tapa G/P 3 NSX-CVS250Vigi Vert.Man/Rot | SYS 55 03 | BM | General Purpose | 2 Small & Med building General Purpose | LVE | L2 | 3606481873026 | C | 118.58 | EUR | 1
Tarifa Envolventes y sistemas de instalación Prisma | LVS03243 | Tapa G/P 3 NSX-CVS250 Vert. | SYS 55 03 | BM | General Purpose | 2 Small & Med building General Purpose | LVE | L1 | 3606481872944 | A | 90.58 | EUR | 1
Tarifa Envolventes y sistemas de instalación Prisma | LVS03243AX | Tapa G/P 3 NSX-CVS250 Vert. | SYS 55 03 | BM | General Purpose | 2 Small & Med building General Purpose | LVE | L2 | 3606481872968 | C | 113.23 | EUR | 1
Tarifa Envolventes y sistemas de instalación Prisma | LVS03243AZ | Tapa G/P 3 NSX-CVS250 Vert. | SYS 55 03 | BM | General Purpose | 2 Small & Med building General Purpose | LVE | L2 | 3606481872951 | C | 107.8 | EUR | 1
Tarifa Envolventes y sistemas de instalación Prisma | LVS03244 | Tapa G/P 3 NSX-CVS250Vigi Vert.Rot/Telem | SYS 55 03 | BM | General Purpose | 2 Small & Med building General Purpose | LVE | L1 | 3606481872241 | C | 91.65 | EUR | 1
Tarifa Envolventes y sistemas de instalación Prisma | LVS03245 | Tapa G/P Inversor NSX250 Vert.Rotativo | SYS 55 03 | BM | General Purpose | 2 Small & Med building General Purpose | LVE | L1 | 3606481872234 | C | 109.22 | EUR | 1
Tarifa Envolventes y sistemas de instalación Prisma | LVS03247 | Tapa G/P Inversor Monobloc INS250 Vert. | SYS 55 03 | BM | General Purpose | 2 Small & Med building General Purpose | LVE | L1 | 3606481872982 | A | 117.88 | EUR | 1
Tarifa Envolventes y sistemas de instalación Prisma | LVS03248 | Tapa G/P INS250 Vert.Rotativo | SYS 55 03 | BM | General Purpose | 2 Small & Med building General Purpose | LVE | L1 | 3606481872999 | A | 76.52 | EUR | 1
Tarifa Envolventes y sistemas de instalación Prisma | LVS03248AX | Tapa G/P INS250 Vert.Rotativo | SYS 55 03 | BM | General Purpose | 2 Small & Med building General Purpose | LVE | L2 | 3606481872807 | C | 95.65 | EUR | 1
Tarifa Envolventes y sistemas de instalación Prisma | LVS03248AZ | Tapa G/P INS250 Vert.Rotativo | SYS 55 03 | BM | General Purpose | 2 Small & Med building General Purpose | LVE | L2 | 3606481872791 | C | 91.05 | EUR | 1
Tarifa Envolventes y sistemas de instalación Prisma | LVS03249 | Obturador NSX250 | SYS 55 03 | BM | General Purpose | 2 Small & Med building General Purpose | LVE | L1 | 3606481868381 | A | 16.24 | EUR | 1
Tarifa Envolventes y sistemas de instalación Prisma | LVS03250 | Tapa G PL CVS250 Vert.Fijo.Maneta | SYS 30 02 | BJ | General Purpose | 2 Small & Med building General Purpose | LVE | L1 | 3606481873002 | A | 93.64 | EUR | 1
Tarifa Envolventes y sistemas de instalación Prisma | LVS03251 | Tapa G PL INS250 Vert.Fijo.Rotativo | SYS 30 02 | BJ | General Purpose | 2 Small & Med building General Purpose | LVE | L1 | 3606481873019 | A | 93.63 | EUR | 1
Tarifa Envolventes y sistemas de instalación Prisma | LVS03252 | Tapa G PL NS250Vigi Vert.Fijo.Maneta | SYS 30 02 | BJ | General Purpose | 2 Small & Med building General Purpose | LVE | L1 | 3606481872227 | C | 116.96 | EUR | 1
Tarifa Envolventes y sistemas de instalación Prisma | LVS03253 | Tapa G PL CVS250 Vert.Fijo.Rotativo | SYS 30 02 | BJ | General Purpose | 2 Small & Med building General Purpose | LVE | L1 | 3606481873033 | A | 93.63 | EUR | 1
Tarifa Envolventes y sistemas de instalación Prisma | LVS03253AX | Tapa G PL CVS250 Vert.Fijo.Rotativo | SYS 30 02 | BJ | General Purpose | 2 Small & Med building General Purpose | LVE | L2 | 3606481872647 | C | 117.03 | EUR | 1
Tarifa Envolventes y sistemas de instalación Prisma | LVS03253AZ | Tapa G PL CVS250 Vert.Fijo.Rotativo | SYS 30 02 | BJ | General Purpose | 2 Small & Med building General Purpose | LVE | L2 | 3606481872630 | C | 111.42 | EUR | 1
Tarifa Envolventes y sistemas de instalación Prisma | LVS03256 | Tapa G CVS250 Hor.Fijo.Maneta.850mm | SYS 30 02 | BJ | General Purpose | 2 Small & Med building General Purpose | LVE | L1 | 3606481872210 | C | 205.57 | EUR | 1
Tarifa Envolventes y sistemas de instalación Prisma | LVS03270 | Tapa G CVS630 Hor.Fijo.Maneta | SYS 30 02 | BJ | General Purpose | 2 Small & Med building General Purpose | LVE | L1 | 3606481872111 | C | 131.97 | EUR | 1
Tarifa Envolventes y sistemas de instalación Prisma | LVS03271 | Tapa G INS630 Hor.Fijo.Rotativo | SYS 30 02 | BJ | General Purpose | 2 Small & Med building General Purpose | LVE | L1 | 3606481872104 | A | 87.65 | EUR | 1
Tarifa Envolventes y sistemas de instalación Prisma | LVS03273 | Tapa G/P CVS630 Vert.Maneta | SYS 55 03 | BM | General Purpose | 2 Small & Med building General Purpose | LVE | L1 | 3606481872081 | A | 113.49 | EUR | 1
Tarifa Envolventes y sistemas de instalación Prisma | LVS03274 | Tapa G/P INS630 Vert.Rotativo | SYS 55 03 | BM | General Purpose | 2 Small & Med building General Purpose | LVE | L1 | 3606481873231 | A | 120.03 | EUR | 1
Tarifa Envolventes y sistemas de instalación Prisma | LVS03274AX | Tapa G/P INS630 Vert.Rotativo | SYS 55 03 | BM | General Purpose | 2 Small & Med building General Purpose | LVE | L2 | 3606481866097 | C | 150.03 | EUR | 1
Tarifa Envolventes y sistemas de instalación Prisma | LVS03274AZ | Tapa G/P INS630 Vert.Rotativo | SYS 55 03 | BM | General Purpose | 2 Small & Med building General Purpose | LVE | L2 | 3606481866080 | C | 142.84 | EUR | 1
Tarifa Envolventes y sistemas de instalación Prisma | LVS03275 | Tapa G/P CVS630 Vert.Rotativo/Telemando | SYS 55 03 | BM | General Purpose | 2 Small & Med building General Purpose | LVE | L1 | 3606481873248 | A | 120.03 | EUR | 1
Tarifa Envolventes y sistemas de instalación Prisma | LVS03275AX | Tapa G/P CVS630 Vert.Rotativo/Telemando | SYS 55 03 | BM | General Purpose | 2 Small & Med building General Purpose | LVE | L2 | 3606481866066 | C | 150.03 | EUR | 1
Tarifa Envolventes y sistemas de instalación Prisma | LVS03275AZ | Tapa G/P CVS630 Vert.Rotativo/Telemando | SYS 55 03 | BM | General Purpose | 2 Small & Med building General Purpose | LVE | L2 | 3606481866059 | C | 142.84 | EUR | 1
Tarifa Envolventes y sistemas de instalación Prisma | LVS03280 | Tapa G/P CVS630 Vert.Fijo.Maneta | SYS 55 03 | BM | General Purpose | 2 Small & Med building General Purpose | LVE | L1 | 3606481872074 | A | 119.05 | EUR | 1
Tarifa Envolventes y sistemas de instalación Prisma | LVS03281 | Tapa G PL INS630 Vert.Fijo.Rotativo | SYS 30 02 | BJ | General Purpose | 2 Small & Med building General Purpose | LVE | L1 | 3606481873293 | A | 120.57 | EUR | 1
Tarifa Envolventes y sistemas de instalación Prisma | LVS03281AX | Tapa G PL INS630 Vert.Fijo.Rotativo | SYS 30 02 | BJ | General Purpose | 2 Small & Med building General Purpose | LVE | L2 | 3606481870711 | C | 150.71 | EUR | 1
Tarifa Envolventes y sistemas de instalación Prisma | LVS03281AZ | Tapa G PL INS630 Vert.Fijo.Rotativo | SYS 30 02 | BJ | General Purpose | 2 Small & Med building General Purpose | LVE | L2 | 3606481870698 | C | 143.48 | EUR | 1
Tarifa Envolventes y sistemas de instalación Prisma | LVS03282 | Tapa G/P PL NS630Vigi Fijo.Maneta | SYS 55 03 | BM | General Purpose | 2 Small & Med building General Purpose | LVE | L1 | 3606481872067 | C | 164.23 | EUR | 1
Tarifa Envolventes y sistemas de instalación Prisma | LVS03283 | Tapa G/P PL CVS630 Vert.Rotativo/Telem. | SYS 55 03 | BM | General Purpose | 2 Small & Med building General Purpose | LVE | L1 | 3606481873316 | C | 128.47 | EUR | 1
Tarifa Envolventes y sistemas de instalación Prisma | LVS03283AX | Tapa G/P PL CVS630 Vert.Rotativo/Telem. | SYS 55 03 | BM | General Purpose | 2 Small & Med building General Purpose | LVE | L2 | 3606481870131 | C | 160.59 | EUR | 1
Tarifa Envolventes y sistemas de instalación Prisma | LVS03283AZ | Tapa G/P PL CVS630 Vert.Rotativo/Telem. | SYS 55 03 | BM | General Purpose | 2 Small & Med building General Purpose | LVE | L2 | 3606481870124 | C | 152.89 | EUR | 1
Tarifa Envolventes y sistemas de instalación Prisma | LVS03287 | Tapa G INS630 Hor.Fijo.Maneta.850mm | SYS 30 02 | BJ | General Purpose | 2 Small & Med building General Purpose | LVE | L1 | 3606481872036 | C | 197.17 | EUR | 1
Tarifa Envolventes y sistemas de instalación Prisma | LVS03289 | Tapa G NSX250 Hor.Fijo.Maneta.850mm | SYS 30 02 | BJ | General Purpose | 2 Small & Med building General Purpose | LVE | L1 | 3606481872012 | C | 215.88 | EUR | 1
Tarifa Envolventes y sistemas de instalación Prisma | LVS03289AX | Tapa G NSX250 Hor.Fijo.Maneta.850mm | SYS 30 02 | BJ | General Purpose | 2 Small & Med building General Purpose | LVE | L2 | 3606481869913 | C | 269.84 | EUR | 1
Tarifa Envolventes y sistemas de instalación Prisma | LVS03289AZ | Tapa G NSX250 Hor.Fijo.Maneta.850mm | SYS 30 02 | BJ | General Purpose | 2 Small & Med building General Purpose | LVE | L2 | 3606481869906 | C | 256.89 | EUR | 1
Tarifa Envolventes y sistemas de instalación Prisma | LVS03290 | Tapa G NSX250 Hor.Zocalo.Maneta | SYS 30 02 | BJ | General Purpose | 2 Small & Med building General Purpose | LVE | L1 | 3606481872005 | C | 85.61 | EUR | 1
Tarifa Envolventes y sistemas de instalación Prisma | LVS03290AX | Tapa G NSX250 Hor.Zocalo.Maneta | SYS 30 02 | BJ | General Purpose | 2 Small & Med building General Purpose | LVE | L2 | 3606481869890 | C | 107.01 | EUR | 1
Tarifa Envolventes y sistemas de instalación Prisma | LVS03290AZ | Tapa G NSX250 Hor.Zocalo.Maneta | SYS 30 02 | BJ | General Purpose | 2 Small & Med building General Purpose | LVE | L2 | 3606481869883 | C | 101.87 | EUR | 1
Tarifa Envolventes y sistemas de instalación Prisma | LVS03292 | Tapa G NSX250Vigi Hor.Fijo.Maneta/Rotat. | SYS 30 02 | BJ | General Purpose | 2 Small & Med building General Purpose | LVE | L1 | 3606481873408 | A | 82.91 | EUR | 1
Tarifa Envolventes y sistemas de instalación Prisma | LVS03292AX | Tapa G NSX250Vigi Hor.Fijo.Maneta/Rotat. | SYS 30 02 | BJ | General Purpose | 2 Small & Med building General Purpose | LVE | L2 | 3606481869838 | C | 103.63 | EUR | 1
Tarifa Envolventes y sistemas de instalación Prisma | LVS03292AZ | Tapa G NSX250Vigi Hor.Fijo.Maneta/Rotat. | SYS 30 02 | BJ | General Purpose | 2 Small & Med building General Purpose | LVE | L2 | 3606481869821 | C | 98.66 | EUR | 1
Tarifa Envolventes y sistemas de instalación Prisma | LVS03293 | Tapa G PL NSX250Vigi Vert.Fijo.Maneta | SYS 30 02 | BJ | General Purpose | 2 Small & Med building General Purpose | LVE | L1 | 3606481873415 | A | 93.77 | EUR | 1
Tarifa Envolventes y sistemas de instalación Prisma | LVS03294 | Tapa G NSX250 Hor.Fijo.Maneta.850mm | SYS 30 02 | BJ | General Purpose | 2 Small & Med building General Purpose | LVE | L1 | 3606481871992 | C | 120.12 | EUR | 1
Tarifa Envolventes y sistemas de instalación Prisma | LVS03294AX | Tapa G NSX250 Hor.Fijo.Maneta.850mm | SYS 30 02 | BJ | General Purpose | 2 Small & Med building General Purpose | LVE | L2 | 3606481869777 | C | 150.16 | EUR | 1
Tarifa Envolventes y sistemas de instalación Prisma | LVS03294AZ | Tapa G NSX250 Hor.Fijo.Maneta.850mm | SYS 30 02 | BJ | General Purpose | 2 Small & Med building General Purpose | LVE | L2 | 3606481869753 | C | 142.94 | EUR | 1
Tarifa Envolventes y sistemas de instalación Prisma | LVS03295 | Tapa G NSX250Vigi Hor.Fijo.Maneta.850mm | SYS 30 02 | BJ | General Purpose | 2 Small & Med building General Purpose | LVE | L1 | 3606481871985 | C | 124.68 | EUR | 1
Tarifa Envolventes y sistemas de instalación Prisma | LVS03296 | Tapa G NSX630 Hor.Fijo.Maneta | SYS 30 02 | BJ | General Purpose | 2 Small & Med building General Purpose | LVE | L1 | 3606481873446 | A | 76.97 | EUR | 1
Tarifa Envolventes y sistemas de instalación Prisma | LVS03296AX | Tapa G NSX630 Hor.Fijo.Maneta | SYS 30 02 | BJ | General Purpose | 2 Small & Med building General Purpose | LVE | L2 | 3606481869678 | C | 96.21 | EUR | 1
Tarifa Envolventes y sistemas de instalación Prisma | LVS03296AZ | Tapa G NSX630 Hor.Fijo.Maneta | SYS 30 02 | BJ | General Purpose | 2 Small & Med building General Purpose | LVE | L2 | 3606481869654 | C | 91.59 | EUR | 1
Tarifa Envolventes y sistemas de instalación Prisma | LVS03297 | Tapa G/P NSX630Vigi Vert.Fijo.Man./Rotat | SYS 55 03 | BM | General Purpose | 2 Small & Med building General Purpose | LVE | L1 | 3606481873453 | C | 115.9 | EUR | 1
Tarifa Envolventes y sistemas de instalación Prisma | LVS03298 | Tapa G/P PL NSX630 Vert.Fijo.Maneta | SYS 55 03 | BM | General Purpose | 2 Small & Med building General Purpose | LVE | L1 | 3606481873460 | A | 124.73 | EUR | 1
Tarifa Envolventes y sistemas de instalación Prisma | LVS03298AX | Tapa G/P PL NSX630 Vert.Fijo.Maneta | SYS 55 03 | BM | General Purpose | 2 Small & Med building General Purpose | LVE | L2 | 3606481934314 | C | 155.9 | EUR | 1
Tarifa Envolventes y sistemas de instalación Prisma | LVS03298AZ | Tapa G/P PL NSX630 Vert.Fijo.Maneta | SYS 55 03 | BM | General Purpose | 2 Small & Med building General Purpose | LVE | L2 | 3606481934345 | C | 148.42 | EUR | 1
Tarifa Envolventes y sistemas de instalación Prisma | LVS03299 | Tapa G/P PL NSX630Vigi Vert.Fijo.Maneta | SYS 55 03 | BM | General Purpose | 2 Small & Med building General Purpose | LVE | L1 | 3606481873477 | C | 135.01 | EUR | 1
Tarifa Envolventes y sistemas de instalación Prisma | LVS03299AX | Tapa G/P PL NSX630Vigi Vert.Fijo.Maneta | SYS 55 03 | BM | General Purpose | 2 Small & Med building General Purpose | LVE | L2 | 3606481934321 | C | 168.77 | EUR | 1
Tarifa Envolventes y sistemas de instalación Prisma | LVS03299AZ | Tapa G/P PL NSX630Vigi Vert.Fijo.Maneta | SYS 55 03 | BM | General Purpose | 2 Small & Med building General Purpose | LVE | L2 | 3606481934338 | C | 160.67 | EUR | 1
Tarifa Envolventes y sistemas de instalación Prisma | LVS03301 | Tapa G NSX250 Hor.Fijo.Rotativo.850mm | SYS 30 02 | BJ | General Purpose | 2 Small & Med building General Purpose | LVE | L1 | 3606481871978 | C | 205.63 | EUR | 1
Tarifa Envolventes y sistemas de instalación Prisma | LVS03330 | Tapa G/P NSXm/VIGI/SDx HZ.Man. 3M 600mm | SYS 55 03 | BM | General Purpose | 2 Small & Med building General Purpose | LVE | L1 | 3606481871824 | A | 72.25 | EUR | 1
Tarifa Envolventes y sistemas de instalación Prisma | LVS03331 | Tapa G/P NSXm/VIGI/SDx HZ.ROT. 3M 600mm | SYS 55 03 | BM | General Purpose | 2 Small & Med building General Purpose | LVE | L1 | 3606481871817 | C | 95.07 | EUR | 1
Tarifa Envolventes y sistemas de instalación Prisma | LVS03332 | Tapa G NSXm/VIGI/SDx Hz.man.+1CUT W850 3 | SYS 30 02 | BJ | General Purpose | 2 Small & Med building General Purpose | LVE | L1 | 3606481871787 | C | 158.49 | EUR | 1
Tarifa Envolventes y sistemas de instalación Prisma | LVS03332AX | Tapa G NSXm/VIGI/SDx Hz.man.+1CUT W850 3 | SYS 30 02 | BJ | General Purpose | 2 Small & Med building General Purpose | LVE | L2 | 3606481934260 | C | 185.51 | EUR | 1
Tarifa Envolventes y sistemas de instalación Prisma | LVS03332AZ | Tapa G NSXm/VIGI/SDx Hz.man.+1CUT W850 3 | SYS 30 02 | BJ | General Purpose | 2 Small & Med building General Purpose | LVE | L2 | 3606481934215 | C | 176.61 | EUR | 1
Tarifa Envolventes y sistemas de instalación Prisma | LVS03333 | Tapa G NSXm HZ.ROT.+1 PRE CUT-OUT W850 3 | SYS 30 02 | BJ | General Purpose | 2 Small & Med building General Purpose | LVE | L1 | 3606481871763 | C | 198.26 | EUR | 1
Tarifa Envolventes y sistemas de instalación Prisma | LVS03334 | Tapa G NSX250 PowerTag.Hor.Fijo.Maneta | SYS 30 02 | BJ | General Purpose | 2 Small & Med building General Purpose | LVE | L1 | 3606481874160 | C | 76.44 | EUR | 1
Tarifa Envolventes y sistemas de instalación Prisma | LVS03335 | Tapa G NSX250 PowerTag. Hor.Fijo.Maneta. | SYS 30 02 | BJ | General Purpose | 2 Small & Med building General Purpose | LVE | L1 | 3606481874177 | C | 140.64 | EUR | 1
Tarifa Envolventes y sistemas de instalación Prisma | LVS03342 | Tapa G/P Transparente, 4 mod,alto 200mm | SYS 55 03 | BM | General Purpose | 2 Small & Med building General Purpose | LVE | L1 | 3606481873729 | A | 195.28 | EUR | 1
Tarifa Envolventes y sistemas de instalación Prisma | LVS03342AX | Tapa G/P Transparente, 4 mod,alto 200mm | SYS 55 03 | BM | General Purpose | 2 Small & Med building General Purpose | LVE | L2 | 3606481869517 | C | 244.11 | EUR | 1
Tarifa Envolventes y sistemas de instalación Prisma | LVS03342AZ | Tapa G/P Transparente, 4 mod,alto 200mm | SYS 55 03 | BM | General Purpose | 2 Small & Med building General Purpose | LVE | L2 | 3606481869500 | C | 232.39 | EUR | 1
Tarifa Envolventes y sistemas de instalación Prisma | LVS03343 | Tapa G/P Transparente, 6 mod,alto 300mm | SYS 55 03 | BM | General Purpose | 2 Small & Med building General Purpose | LVE | L1 | 3606481873736 | A | 253.78 | EUR | 1
Tarifa Envolventes y sistemas de instalación Prisma | LVS03343AX | Tapa G/P Transparente, 6 mod,alto 300mm | SYS 55 03 | BM | General Purpose | 2 Small & Med building General Purpose | LVE | L2 | 3606481869487 | C | 317.23 | EUR | 1
Tarifa Envolventes y sistemas de instalación Prisma | LVS03343AZ | Tapa G/P Transparente, 6 mod,alto 300mm | SYS 55 03 | BM | General Purpose | 2 Small & Med building General Purpose | LVE | L2 | 3606481869449 | C | 302 | EUR | 1
Tarifa Envolventes y sistemas de instalación Prisma | LVS03344 | Tapa G/P Transparente, 9 mod,alto 450mm | SYS 55 03 | BM | General Purpose | 2 Small & Med building General Purpose | LVE | L1 | 3606481873743 | C | 297.36 | EUR | 1
Tarifa Envolventes y sistemas de instalación Prisma | LVS03344AX | Tapa G/P Transparente, 9 mod,alto 450mm | SYS 55 03 | BM | General Purpose | 2 Small & Med building General Purpose | LVE | L2 | 3606481869432 | C | 371.7 | EUR | 1
Tarifa Envolventes y sistemas de instalación Prisma | LVS03344AZ | Tapa G/P Transparente, 9 mod,alto 450mm | SYS 55 03 | BM | General Purpose | 2 Small & Med building General Purpose | LVE | L2 | 3606481869425 | C | 353.86 | EUR | 1
Tarifa Envolventes y sistemas de instalación Prisma | LVS03345 | Tapa G/P Transparente, 12 mod,alto 600mm | SYS 55 03 | BM | General Purpose | 2 Small & Med building General Purpose | LVE | L1 | 3606481873750 | C | 395.41 | EUR | 1
Tarifa Envolventes y sistemas de instalación Prisma | LVS03352 | Tapa G/P PL Transp.,4 mod,alto 200mm | SYS 55 03 | BM | General Purpose | 2 Small & Med building General Purpose | LVE | L1 | 3606481871725 | C | 199.62 | EUR | 1
Tarifa Envolventes y sistemas de instalación Prisma | LVS03353 | Tapa G/P PL Transp.,6 mod,alto 300mm | SYS 55 03 | BM | General Purpose | 2 Small & Med building General Purpose | LVE | L1 | 3606481871718 | C | 233.59 | EUR | 1
Tarifa Envolventes y sistemas de instalación Prisma | LVS03354 | Tapa G/P PL Transp.,9 mod,alto 450mm | SYS 55 03 | BM | General Purpose | 2 Small & Med building General Purpose | LVE | L1 | 3606481871701 | C | 317.47 | EUR | 1
Tarifa Envolventes y sistemas de instalación Prisma | LVS03354AX | Tapa G/P PL Transp.,9 mod,alto 450mm | SYS 55 03 | BM | General Purpose | 2 Small & Med building General Purpose | LVE | L2 | 3606481869210 | C | 396.83 | EUR | 1
Tarifa Envolventes y sistemas de instalación Prisma | LVS03354AZ | Tapa G/P PL Transp.,9 mod,alto 450mm | SYS 55 03 | BM | General Purpose | 2 Small & Med building General Purpose | LVE | L2 | 3606481869203 | C | 377.79 | EUR | 1
Tarifa Envolventes y sistemas de instalación Prisma | LVS03371 | Marco fijo tapas P Ancho 650mm | SYS 50 05 | BK | General Purpose | 2 Small & Med building General Purpose | LVE | L1 | 3606486819623 | C | 492.19 | EUR | 1
Tarifa Envolventes y sistemas de instalación Prisma | LVS03401 | Carril modular P,ancho 650mm | SYS 50 05 | BK | General Purpose | 2 Small & Med building General Purpose | LVE | L1 | 3606481875563 | A | 59.02 | EUR | 1
Tarifa Envolventes y sistemas de instalación Prisma | LVS03402 | Carril modular P,regulable en prof.650mm | SYS 50 05 | BK | General Purpose | 2 Small & Med building General Purpose | LVE | L1 | 3606481875570 | A | 94.29 | EUR | 1
Tarifa Envolventes y sistemas de instalación Prisma | LVS03404 | Carril modular P,regulable en prof.400mm | SYS 50 05 | BK | General Purpose | 2 Small & Med building General Purpose | LVE | L1 | 3606481875587 | A | 72.37 | EUR | 1
Tarifa Envolventes y sistemas de instalación Prisma | LVS03405 | Placa sop. P NSXm 3P/4P Vert.400mm | SYS 50 05 | BK | General Purpose | 2 Small & Med building General Purpose | LVE | L1 | 3606481870971 | C | 436.07 | EUR | 1
Tarifa Envolventes y sistemas de instalación Prisma | LVS03406 | Placa sop. P NSXm 3P/4P Vigi Vert 650mm | SYS 50 05 | BK | General Purpose | 2 Small & Med building General Purpose | LVE | L1 | 3606481885807 | A | 339.07 | EUR | 1
Tarifa Envolventes y sistemas de instalación Prisma | LVS03409 | Placa sop. P NSXm 3P/4P Hor. 650mm | SYS 50 05 | BK | General Purpose | 2 Small & Med building General Purpose | LVE | L1 | 3606481871565 | A | 390.87 | EUR | 1
Tarifa Envolventes y sistemas de instalación Prisma | LVS03410 | Placa sop. P NSXm 3P/4P Vert. 650mm | SYS 50 05 | BK | General Purpose | 2 Small & Med building General Purpose | LVE | L1 | 3606481871510 | A | 345.62 | EUR | 1
Tarifa Envolventes y sistemas de instalación Prisma | LVS03411 | Placa sop. P NSX-INS-CVS250 H.Fijo.M(3P) | SYS 50 05 | BK | General Purpose | 2 Small & Med building General Purpose | LVE | L1 | 3606481874252 | A | 195.99 | EUR | 1
Tarifa Envolventes y sistemas de instalación Prisma | LVS03412 | Placa sop. P NSX-INS-CVS250 H.Fijo.M(4P) | SYS 50 05 | BK | General Purpose | 2 Small & Med building General Purpose | LVE | L1 | 3606481874269 | A | 230.61 | EUR | 1
Tarifa Envolventes y sistemas de instalación Prisma | LVS03413 | Placa sop. P NSX-CVS250 Hor.Fijo/Zoc(3P) | SYS 50 05 | BK | General Purpose | 2 Small & Med building General Purpose | LVE | L1 | 3606481874276 | A | 288.03 | EUR | 1
Tarifa Envolventes y sistemas de instalación Prisma | LVS03414 | Placa sop. P NSX-CVS250 Hor.Fijo/Zoc(4P) | SYS 50 05 | BK | General Purpose | 2 Small & Med building General Purpose | LVE | L1 | 3606481874283 | A | 276.66 | EUR | 1
Tarifa Envolventes y sistemas de instalación Prisma | LVS03415 | Placa sop. P NSX250 Hor.Chasis.3P y 4P | SYS 50 05 | BK | General Purpose | 2 Small & Med building General Purpose | LVE | L1 | 3606481874290 | C | 375.63 | EUR | 1
Tarifa Envolventes y sistemas de instalación Prisma | LVS03416 | Placa sop. P NSXm 3P/4P para Linergy FC | SYS 50 05 | BK | General Purpose | 2 Small & Med building General Purpose | LVE | L1 | 3606481866660 | C | 657.69 | EUR | 1
Tarifa Envolventes y sistemas de instalación Prisma | LVS03417 | Placa sop. P UA/BA INV. NSX250 Hor.Telem | SYS 50 05 | BK | General Purpose | 2 Small & Med building General Purpose | LVE | L1 | 3606481874306 | A | 380.46 | EUR | 1
Tarifa Envolventes y sistemas de instalación Prisma | LVS03420 | Placa sop. P 3NSX-INS-CVS250 Vert.Fijo | SYS 50 05 | BK | General Purpose | 2 Small & Med building General Purpose | LVE | L1 | 3606481874313 | A | 242.06 | EUR | 1
Tarifa Envolventes y sistemas de instalación Prisma | LVS03421 | Placa sop. P 3NSX250 Vert.Zoc/Chasis | SYS 50 05 | BK | General Purpose | 2 Small & Med building General Purpose | LVE | L1 | 3606481874320 | A | 412.9 | EUR | 1
Tarifa Envolventes y sistemas de instalación Prisma | LVS03422 | Placa sop. P 3NSX-INS-CVS250 Vert.Zocalo | SYS 50 05 | BK | General Purpose | 2 Small & Med building General Purpose | LVE | L1 | 3606481874337 | A | 330.22 | EUR | 1
Tarifa Envolventes y sistemas de instalación Prisma | LVS03423 | Placa sop. P 3NSX250 Vert.Zoc/Chasis | SYS 50 05 | BK | General Purpose | 2 Small & Med building General Purpose | LVE | L1 | 3606481874344 | A | 341.29 | EUR | 1
Tarifa Envolventes y sistemas de instalación Prisma | LVS03424 | Placa sop.P TransferPacT 32-100 Vert. | SYS 50 05 | BK | General Purpose | 2 Small & Med building General Purpose | LVE | L1 | 3606482169951 | C | 478.99 | EUR | 1
Tarifa Envolventes y sistemas de instalación Prisma | LVS03425 | Placa sop.P TransferPacT 80-160 Vert. | SYS 50 05 | BK | General Purpose | 2 Small & Med building General Purpose | LVE | L1 | 3606482169968 | A | 500.52 | EUR | 1
Tarifa Envolventes y sistemas de instalación Prisma | LVS03426 | Placa sop.G TransferPacT 32-100 Vert. | SYS 30 01 | BJ | General Purpose | 2 Small & Med building General Purpose | LVE | L1 | 3606482169975 | A | 334.55 | EUR | 1
Tarifa Envolventes y sistemas de instalación Prisma | LVS03427 | Placa sop.G TransferPacT 80-160 Vert. | SYS 30 01 | BJ | General Purpose | 2 Small & Med building General Purpose | LVE | L1 | 3606482169982 | A | 359.93 | EUR | 1
Tarifa Envolventes y sistemas de instalación Prisma | LVS03428 | Placa sop. P InversorNSX-INS250 Vert.Rot | SYS 50 05 | BK | General Purpose | 2 Small & Med building General Purpose | LVE | L1 | 3606481874351 | A | 363.21 | EUR | 1
Tarifa Envolventes y sistemas de instalación Prisma | LVS03429 | Placa sop.P TransferPacT 100-630A,3P/4P | SYS 50 05 | BK | General Purpose | 2 Small & Med building General Purpose | LVE | L1 | 3606486814703 | A | 639.67 | EUR | 1
Tarifa Envolventes y sistemas de instalación Prisma | LVS03430 | Placa sop.G TransferPacT 100-250A,3P/4P | SYS 30 01 | BJ | General Purpose | 2 Small & Med building General Purpose | LVE | L1 | 3606486814710 | A | 480.76 | EUR | 1
Tarifa Envolventes y sistemas de instalación Prisma | LVS03451 | Placa sop. P NSX-INS-CVS630 H.Fijo.M(3P) | SYS 50 05 | BK | General Purpose | 2 Small & Med building General Purpose | LVE | L1 | 3606481874368 | A | 236.4 | EUR | 1
Tarifa Envolventes y sistemas de instalación Prisma | LVS03452 | Placa sop. P NSX-INS-CVS630 H.Fijo.M(4P) | SYS 50 05 | BK | General Purpose | 2 Small & Med building General Purpose | LVE | L1 | 3606481874375 | A | 277.99 | EUR | 1
Tarifa Envolventes y sistemas de instalación Prisma | LVS03453 | Placa sop. P NSX-CVS630 Hor.Fijo/Zoc(3P) | SYS 50 05 | BK | General Purpose | 2 Small & Med building General Purpose | LVE | L1 | 3606481874382 | A | 283.55 | EUR | 1
Tarifa Envolventes y sistemas de instalación Prisma | LVS03454 | Placa sop. P NSX-CVS630 Hor.Fijo/Zoc(4P) | SYS 50 05 | BK | General Purpose | 2 Small & Med building General Purpose | LVE | L1 | 3606481874399 | A | 333.56 | EUR | 1
Tarifa Envolventes y sistemas de instalación Prisma | LVS03457 | Placa sop. P Inversor NSX630 Hor.Telem | SYS 50 05 | BK | General Purpose | 2 Small & Med building General Purpose | LVE | L1 | 3606481874405 | A | 458.66 | EUR | 1
Tarifa Envolventes y sistemas de instalación Prisma | LVS03458 | Placa sop. P Inversor NSX-INS630 Hor.Rot | SYS 50 05 | BK | General Purpose | 2 Small & Med building General Purpose | LVE | L1 | 3606481874412 | C | 457.45 | EUR | 1
Tarifa Envolventes y sistemas de instalación Prisma | LVS03460 | Kit soporte tapa NSX400/630 motorizado | SYS 50 05 | BK | General Purpose | 2 Small & Med building General Purpose | LVE | L1 | 3606481885432 | C | 492.19 | EUR | 1
Tarifa Envolventes y sistemas de instalación Prisma | LVS03461 | Placa sop. P 2NSX-CVS630 o 1INS630 Vert. | SYS 50 05 | BK | General Purpose | 2 Small & Med building General Purpose | LVE | L1 | 3606481874429 | A | 435.18 | EUR | 1
Tarifa Envolventes y sistemas de instalación Prisma | LVS03462 | Placa sop. P NSX630 Hor.Chasis.3P y 4P | SYS 50 05 | BK | General Purpose | 2 Small & Med building General Purpose | LVE | L1 | 3606481874436 | C | 408.83 | EUR | 1
Tarifa Envolventes y sistemas de instalación Prisma | LVS03480 | Placa sop. P NS1000 Hor.Fijo.Man/Rot | SYS 50 05 | BK | General Purpose | 2 Small & Med building General Purpose | LVE | L1 | 3606481874443 | A | 406.53 | EUR | 1
Tarifa Envolventes y sistemas de instalación Prisma | LVS03482 | Placa sop. P NS1600 Vert.Fijo | SYS 50 05 | BK | General Purpose | 2 Small & Med building General Purpose | LVE | L1 | 3606481874450 | A | 406.53 | EUR | 1
Tarifa Envolventes y sistemas de instalación Prisma | LVS03483 | Placa sop. P NS/MTZ1 1600 Vert.Chasis | SYS 50 05 | BK | General Purpose | 2 Small & Med building General Purpose | LVE | L1 | 3606481874498 | A | 601.94 | EUR | 1
Tarifa Envolventes y sistemas de instalación Prisma | LVS03484 | Placa sop. P MasterPacT MTZ1 Vert.Fijo | SYS 50 05 | BK | General Purpose | 2 Small & Med building General Purpose | LVE | L1 | 3606481874511 | A | 481.63 | EUR | 1
Tarifa Envolventes y sistemas de instalación Prisma | LVS03487 | Placa sop. P400 NS800/1600 Vert.Fijo | SYS 50 05 | BK | General Purpose | 2 Small & Med building General Purpose | LVE | L1 | 3606481874535 | A | 274.56 | EUR | 1
Tarifa Envolventes y sistemas de instalación Prisma | LVS03488 | Placa sop. P400 NS-MTZ1 800/1600 V.Ext(3 | SYS 50 05 | BK | General Purpose | 2 Small & Med building General Purpose | LVE | L1 | 3606481874573 | C | 369.84 | EUR | 1
Tarifa Envolventes y sistemas de instalación Prisma | LVS03489 | Placa sop. P400 MTZ1 06/16 Vert.Fijo 3P, | SYS 50 05 | BK | General Purpose | 2 Small & Med building General Purpose | LVE | L1 | 3606481871459 | C | 369.84 | EUR | 1
Tarifa Envolventes y sistemas de instalación Prisma | LVS03500 | Placa sop. P MasterPacT MTZ | SYS 50 05 | BK | General Purpose | 2 Small & Med building General Purpose | LVE | L1 | 3606481874610 | A | 774.05 | EUR | 1
Tarifa Envolventes y sistemas de instalación Prisma | LVS03501 | Placa sop. P NS3200-INS2500 Vert.Fijo | SYS 50 05 | BK | General Purpose | 2 Small & Med building General Purpose | LVE | L1 | 3606481874641 | A | 510.12 | EUR | 1
Tarifa Envolventes y sistemas de instalación Prisma | LVS03509 | Placa sop. P MasterPacT MTZ3 - 6.300A | SYS 50 05 | BK | General Purpose | 2 Small & Med building General Purpose | LVE | L1 | 3606481935021 | B | 985.87 | EUR | 1
Tarifa Envolventes y sistemas de instalación Prisma | LVS03561 | Placa sop. P Canalis KT (MTZ-NS) | SYS 50 05 | BK | General Purpose | 2 Small & Med building General Purpose | LVE | L1 | 3606481869012 | C | 564.79 | EUR | 1
Tarifa Envolventes y sistemas de instalación Prisma | LVS03569 | Placa sop. P Plena,36 mod.ancho 800mm | SYS 50 05 | BK | General Purpose | 2 Small & Med building General Purpose | LVE | L1 | 3606481874887 | C | 1069.01 | EUR | 1
Tarifa Envolventes y sistemas de instalación Prisma | LVS03570 | Placa sop. P Plena,36 mod.ancho 650mm | SYS 50 05 | BK | General Purpose | 2 Small & Med building General Purpose | LVE | L1 | 3606481874894 | A | 847.15 | EUR | 1
Tarifa Envolventes y sistemas de instalación Prisma | LVS03571 | Placa sop. P Perforada,4 mod+4 traviesas | SYS 50 05 | BK | General Purpose | 2 Small & Med building General Purpose | LVE | L1 | 3606481874900 | A | 292.62 | EUR | 1
Tarifa Envolventes y sistemas de instalación Prisma | LVS03572 | Placa sop. P Perforada,6 mod+4 traviesas | SYS 50 05 | BK | General Purpose | 2 Small & Med building General Purpose | LVE | L1 | 3606481874917 | A | 427.64 | EUR | 1
Tarifa Envolventes y sistemas de instalación Prisma | LVS03574 | Placa sop. P Perforada,12 mod+4 escuadra | SYS 50 05 | BK | General Purpose | 2 Small & Med building General Purpose | LVE | L1 | 3606481874924 | A | 540.13 | EUR | 1
Tarifa Envolventes y sistemas de instalación Prisma | LVS03580 | 4 Soportes angulares+tornillos | SYS 50 03 | BK | General Purpose | 2 Small & Med building General Purpose | LVE | L1 | 3606481885593 | C | 137.77 | EUR | 1
Tarifa Envolventes y sistemas de instalación Prisma | LVS03581 | 2 Escuadras universales | SYS 50 03 | BK | General Purpose | 2 Small & Med building General Purpose | LVE | L1 | 3606481869043 | A | 33.37 | EUR | 1
Tarifa Envolventes y sistemas de instalación Prisma | LVS03582 | 6 Escuadras insercion | SYS 50 03 | BK | General Purpose | 2 Small & Med building General Purpose | LVE | L1 | 3606481885616 | C | 17.79 | EUR | 1
Tarifa Envolventes y sistemas de instalación Prisma | LVS03583 | 6 Escuadras universales | SYS 50 03 | BK | General Purpose | 2 Small & Med building General Purpose | LVE | L1 | 3606481869067 | A | 58.95 | EUR | 1
Tarifa Envolventes y sistemas de instalación Prisma | LVS03584 | 2 Traviesas P.Profundidad 400mm | SYS 50 03 | BK | General Purpose | 2 Small & Med building General Purpose | LVE | L1 | 3606481878083 | A | 121.6 | EUR | 1
Tarifa Envolventes y sistemas de instalación Prisma | LVS03586 | 2 Traviesas P.Profundidad 200mm | SYS 50 03 | BK | General Purpose | 2 Small & Med building General Purpose | LVE | L1 | 3606481878090 | A | 90.51 | EUR | 1
Tarifa Envolventes y sistemas de instalación Prisma | LVS03587 | 2 Largueros P.ancho 650mm | SYS 50 03 | BK | General Purpose | 2 Small & Med building General Purpose | LVE | L1 | 3606481878106 | A | 237.27 | EUR | 1
Tarifa Envolventes y sistemas de instalación Prisma | LVS03589 | Montante intermedio 6.300A,ancho 500/700 | SYS 50 03 | BK | General Purpose | 2 Small & Med building General Purpose | LVE | L1 | 3606481868077 | C | 1595.99 | EUR | 1
Tarifa Envolventes y sistemas de instalación Prisma | LVS03590 | Carril modular P, fondo armario.A650mm | SYS 50 05 | BK | General Purpose | 2 Small & Med building General Purpose | LVE | L1 | 3606481885579 | A | 88.88 | EUR | 1
Tarifa Envolventes y sistemas de instalación Prisma | LVS03591 | Listones tapas para UF MasterPacT MTZ3 | SYS 50 03 | BK | General Purpose | 2 Small & Med building General Purpose | LVE | L1 | 3606481868046 | C | 699.61 | EUR | 1
Tarifa Envolventes y sistemas de instalación Prisma | LVS03593 | 2 Guias + 2 escuadras P para placas | SYS 50 05 | BK | General Purpose | 2 Small & Med building General Purpose | LVE | L1 | 3606481875556 | A | 177.65 | EUR | 1
Tarifa Envolventes y sistemas de instalación Prisma | LVS03595 | Adaptador P (4Travi+2Larg) Prisma G A500 | SYS 50 03 | BK | General Purpose | 2 Small & Med building General Purpose | LVE | L1 | 3606481874948 | A | 141.85 | EUR | 1
Tarifa Envolventes y sistemas de instalación Prisma | LVS03596 | Adaptador P (4Travi+2Larg) Prisma G A250 | SYS 50 03 | BK | General Purpose | 2 Small & Med building General Purpose | LVE | L1 | 3606481874955 | A | 105.43 | EUR | 1
Tarifa Envolventes y sistemas de instalación Prisma | LVS03598 | Liston embellecedor, ancho 500mm | SYS 50 03 | BK | General Purpose | 2 Small & Med building General Purpose | LVE | L1 | 3606481867940 | C | 302.35 | EUR | 1
Tarifa Envolventes y sistemas de instalación Prisma | LVS03599 | Liston embellecedor, ancho 1.200mm | SYS 50 03 | BK | General Purpose | 2 Small & Med building General Purpose | LVE | L1 | 3606481867933 | C | 604.64 | EUR | 1
Tarifa Envolventes y sistemas de instalación Prisma | LVS03604 | Tapa P NSX-CVS250 Hor.Man/Rot/Telem 3P | SYS 50 06 | BK | General Purpose | 2 Small & Med building General Purpose | LVE | L1 | 3606481866035 | A | 92.08 | EUR | 1
Tarifa Envolventes y sistemas de instalación Prisma | LVS03604AX | Tapa P NSX-CVS250 Hor.Man/Rot/Telem 3P | SYS 50 06 | BK | General Purpose | 2 Small & Med building General Purpose | LVE | L2 | 3606481876980 | C | 115.11 | EUR | 1
Tarifa Envolventes y sistemas de instalación Prisma | LVS03604AZ | Tapa P NSX-CVS250 Hor.Man/Rot/Telem 3P | SYS 50 06 | BK | General Purpose | 2 Small & Med building General Purpose | LVE | L2 | 3606481876973 | C | 109.57 | EUR | 1
Tarifa Envolventes y sistemas de instalación Prisma | LVS03606 | Tapa P NSX-CVS250 Hor.Man/Rot/Telem 4P | SYS 50 06 | BK | General Purpose | 2 Small & Med building General Purpose | LVE | L1 | 3606481866042 | A | 96.84 | EUR | 1
Tarifa Envolventes y sistemas de instalación Prisma | LVS03606AX | Tapa P NSX-CVS250 Hor.Man/Rot/Telem 4P | SYS 50 06 | BK | General Purpose | 2 Small & Med building General Purpose | LVE | L2 | 3606481876966 | C | 121.05 | EUR | 1
Tarifa Envolventes y sistemas de instalación Prisma | LVS03606AZ | Tapa P NSX-CVS250 Hor.Man/Rot/Telem 4P | SYS 50 06 | BK | General Purpose | 2 Small & Med building General Purpose | LVE | L2 | 3606481876782 | C | 115.25 | EUR | 1
Tarifa Envolventes y sistemas de instalación Prisma | LVS03611 | Tapa P CVS250 Hor.Maneta 3 Polos | SYS 50 06 | BK | General Purpose | 2 Small & Med building General Purpose | LVE | L1 | 3606481872555 | C | 77.76 | EUR | 1
Tarifa Envolventes y sistemas de instalación Prisma | LVS03612 | Tapa P CVS250 Hor.Maneta 4 Polos | SYS 50 06 | BK | General Purpose | 2 Small & Med building General Purpose | LVE | L1 | 3606481872548 | A | 79.37 | EUR | 1
Tarifa Envolventes y sistemas de instalación Prisma | LVS03616 | Tapa P Inversor NSX250 Hor. Telemando | SYS 50 06 | BK | General Purpose | 2 Small & Med building General Purpose | LVE | L1 | 3606481866073 | A | 130.81 | EUR | 1
Tarifa Envolventes y sistemas de instalación Prisma | LVS03617 | Tapa P INS250 Hor. Rotativo | SYS 50 06 | BK | General Purpose | 2 Small & Med building General Purpose | LVE | L1 | 3606481872531 | A | 77.87 | EUR | 1
Tarifa Envolventes y sistemas de instalación Prisma | LVS03617AX | Tapa P INS250 Hor. Rotativo | SYS 50 06 | BK | General Purpose | 2 Small & Med building General Purpose | LVE | L2 | 3606481876065 | C | 97.34 | EUR | 1
Tarifa Envolventes y sistemas de instalación Prisma | LVS03617AZ | Tapa P INS250 Hor. Rotativo | SYS 50 06 | BK | General Purpose | 2 Small & Med building General Purpose | LVE | L2 | 3606481876034 | C | 92.66 | EUR | 1
Tarifa Envolventes y sistemas de instalación Prisma | LVS03618 | Tapa P NSX250 Hor.Chasis | SYS 50 06 | BK | General Purpose | 2 Small & Med building General Purpose | LVE | L1 | 3606481872524 | C | 117.72 | EUR | 1
Tarifa Envolventes y sistemas de instalación Prisma | LVS03618AX | Tapa P NSX250 Hor.Chasis | SYS 50 06 | BK | General Purpose | 2 Small & Med building General Purpose | LVE | L2 | 3606481876027 | C | 147.15 | EUR | 1
Tarifa Envolventes y sistemas de instalación Prisma | LVS03618AZ | Tapa P NSX250 Hor.Chasis | SYS 50 06 | BK | General Purpose | 2 Small & Med building General Purpose | LVE | L2 | 3606481876010 | C | 140.08 | EUR | 1
Tarifa Envolventes y sistemas de instalación Prisma | LVS03620 | Tapa P 3 INS250 Vert. | SYS 50 06 | BK | General Purpose | 2 Small & Med building General Purpose | LVE | L1 | 3606481872517 | C | 92.52 | EUR | 1
Tarifa Envolventes y sistemas de instalación Prisma | LVS03620AX | Tapa P 3 INS250 Vert. | SYS 50 06 | BK | General Purpose | 2 Small & Med building General Purpose | LVE | L2 | 3606481876003 | C | 115.64 | EUR | 1
Tarifa Envolventes y sistemas de instalación Prisma | LVS03620AZ | Tapa P 3 INS250 Vert. | SYS 50 06 | BK | General Purpose | 2 Small & Med building General Purpose | LVE | L2 | 3606481875990 | C | 110.09 | EUR | 1
Tarifa Envolventes y sistemas de instalación Prisma | LVS03643 | Tapa P NSX-CVS630 Hor.F/Z.M/Rot/Tel 3P | SYS 50 06 | BK | General Purpose | 2 Small & Med building General Purpose | LVE | L1 | 3606481866110 | A | 83.25 | EUR | 1
Tarifa Envolventes y sistemas de instalación Prisma | LVS03643AX | Tapa P NSX-CVS630 Hor.F/Z.M/Rot/Tel 3P | SYS 50 06 | BK | General Purpose | 2 Small & Med building General Purpose | LVE | L2 | 3606481875983 | C | 104.06 | EUR | 1
Tarifa Envolventes y sistemas de instalación Prisma | LVS03643AZ | Tapa P NSX-CVS630 Hor.F/Z.M/Rot/Tel 3P | SYS 50 06 | BK | General Purpose | 2 Small & Med building General Purpose | LVE | L2 | 3606481875976 | C | 99.06 | EUR | 1
Tarifa Envolventes y sistemas de instalación Prisma | LVS03644 | Tapa P NSX-CVS630 Hor.F/Z.M/Rot/Tel 4P | SYS 50 06 | BK | General Purpose | 2 Small & Med building General Purpose | LVE | L1 | 3606481866127 | A | 97.93 | EUR | 1
Tarifa Envolventes y sistemas de instalación Prisma | LVS03644AX | Tapa P NSX-CVS630 Hor.F/Z.M/Rot/Tel 4P | SYS 50 06 | BK | General Purpose | 2 Small & Med building General Purpose | LVE | L2 | 3606481875969 | C | 122.42 | EUR | 1
Tarifa Envolventes y sistemas de instalación Prisma | LVS03644AZ | Tapa P NSX-CVS630 Hor.F/Z.M/Rot/Tel 4P | SYS 50 06 | BK | General Purpose | 2 Small & Med building General Purpose | LVE | L2 | 3606481875952 | C | 116.54 | EUR | 1
Tarifa Envolventes y sistemas de instalación Prisma | LVS03651 | Tapa P CVS630 Hor.Maneta.3 Polos | SYS 50 06 | BK | General Purpose | 2 Small & Med building General Purpose | LVE | L1 | 3606481872494 | C | 70.3 | EUR | 1
Tarifa Envolventes y sistemas de instalación Prisma | LVS03652 | Tapa P CVS630 Hor.Maneta.4 Polos | SYS 50 06 | BK | General Purpose | 2 Small & Med building General Purpose | LVE | L1 | 3606481872487 | A | 92.95 | EUR | 1
Tarifa Envolventes y sistemas de instalación Prisma | LVS03656 | Tapa P Inversor NSX630 Hor.Telemando | SYS 50 06 | BK | General Purpose | 2 Small & Med building General Purpose | LVE | L1 | 3606481866158 | A | 126.37 | EUR | 1
Tarifa Envolventes y sistemas de instalación Prisma | LVS03656AX | Tapa P Inversor NSX630 Hor.Telemando | SYS 50 06 | BK | General Purpose | 2 Small & Med building General Purpose | LVE | L2 | 3606481875471 | C | 157.96 | EUR | 1
Tarifa Envolventes y sistemas de instalación Prisma | LVS03656AZ | Tapa P Inversor NSX630 Hor.Telemando | SYS 50 06 | BK | General Purpose | 2 Small & Med building General Purpose | LVE | L2 | 3606481875396 | C | 150.38 | EUR | 1
Tarifa Envolventes y sistemas de instalación Prisma | LVS03657 | Tapa P NSX630 o VigiNSX630 Hor.Chasis | SYS 50 06 | BK | General Purpose | 2 Small & Med building General Purpose | LVE | L1 | 3606481872463 | C | 105.52 | EUR | 1
Tarifa Envolventes y sistemas de instalación Prisma | LVS03658 | Tapa P INS630 Hor.Rotativo | SYS 50 06 | BK | General Purpose | 2 Small & Med building General Purpose | LVE | L1 | 3606481866233 | A | 97.93 | EUR | 1
Tarifa Envolventes y sistemas de instalación Prisma | LVS03658AX | Tapa P INS630 Hor.Rotativo | SYS 50 06 | BK | General Purpose | 2 Small & Med building General Purpose | LVE | L2 | 3606481874795 | C | 122.42 | EUR | 1
Tarifa Envolventes y sistemas de instalación Prisma | LVS03658AZ | Tapa P INS630 Hor.Rotativo | SYS 50 06 | BK | General Purpose | 2 Small & Med building General Purpose | LVE | L2 | 3606481874788 | C | 116.54 | EUR | 1
Tarifa Envolventes y sistemas de instalación Prisma | LVS03659 | Tapa P Inversor NSX-INS630 Hor.Rotativo | SYS 50 06 | BK | General Purpose | 2 Small & Med building General Purpose | LVE | L1 | 3606481872456 | C | 134.62 | EUR | 1
Tarifa Envolventes y sistemas de instalación Prisma | LVS03659AX | Tapa P Inversor NSX-INS630 Hor.Rotativo | SYS 50 06 | BK | General Purpose | 2 Small & Med building General Purpose | LVE | L2 | 3606481874757 | C | 168.28 | EUR | 1
Tarifa Envolventes y sistemas de instalación Prisma | LVS03659AZ | Tapa P Inversor NSX-INS630 Hor.Rotativo | SYS 50 06 | BK | General Purpose | 2 Small & Med building General Purpose | LVE | L2 | 3606481874740 | C | 160.2 | EUR | 1
Tarifa Envolventes y sistemas de instalación Prisma | LVS03661 | Tapa G/P Inversor Monobloc INS630 Hor. | SYS 55 03 | BM | General Purpose | 2 Small & Med building General Purpose | LVE | L1 | 3606481872449 | C | 132.06 | EUR | 1
Tarifa Envolventes y sistemas de instalación Prisma | LVS03663 | Tapa P 2 NSX630 Vert.Man/Rotat/Telem | SYS 50 06 | BK | General Purpose | 2 Small & Med building General Purpose | LVE | L1 | 3606481866271 | A | 102.97 | EUR | 1
Tarifa Envolventes y sistemas de instalación Prisma | LVS03663AX | Tapa P 2 NSX630 Vert.Man/Rotat/Telem | SYS 50 06 | BK | General Purpose | 2 Small & Med building General Purpose | LVE | L2 | 3606481874665 | C | 128.71 | EUR | 1
Tarifa Envolventes y sistemas de instalación Prisma | LVS03663AZ | Tapa P 2 NSX630 Vert.Man/Rotat/Telem | SYS 50 06 | BK | General Purpose | 2 Small & Med building General Purpose | LVE | L2 | 3606481874658 | C | 122.53 | EUR | 1
Tarifa Envolventes y sistemas de instalación Prisma | LVS03666 | Tapa P 2 NSX630 Vigi Vert.Man/Rot/Tel | SYS 50 06 | BK | General Purpose | 2 Small & Med building General Purpose | LVE | L1 | 3606481872432 | C | 132.22 | EUR | 1
Tarifa Envolventes y sistemas de instalación Prisma | LVS03671 | Tapa P Automatismo inversor UA/BA | SYS 50 06 | BK | General Purpose | 2 Small & Med building General Purpose | LVE | L1 | 3606481866301 | A | 93.31 | EUR | 1
Tarifa Envolventes y sistemas de instalación Prisma | LVS03671AX | Tapa P Automatismo inversor UA/BA | SYS 50 06 | BK | General Purpose | 2 Small & Med building General Purpose | LVE | L2 | 3606481874580 | C | 116.64 | EUR | 1
Tarifa Envolventes y sistemas de instalación Prisma | LVS03671AZ | Tapa P Automatismo inversor UA/BA | SYS 50 06 | BK | General Purpose | 2 Small & Med building General Purpose | LVE | L2 | 3606481874474 | C | 111.04 | EUR | 1
Tarifa Envolventes y sistemas de instalación Prisma | LVS03687 | Tapa P NS1000 Hor.Fijo.Maneta/Rotativo | SYS 50 06 | BK | General Purpose | 2 Small & Med building General Purpose | LVE | L1 | 3606481866318 | A | 275.55 | EUR | 1
Tarifa Envolventes y sistemas de instalación Prisma | LVS03690 | FR.PL V.FIX.NS1600 P | SYS 50 06 | BK | General Purpose | 2 Small & Med building General Purpose | LVE | L1 | 3606481866332 | A | 256.78 | EUR | 1
Tarifa Envolventes y sistemas de instalación Prisma | LVS03691 | Tapa P NS-MTZ1 1600 Vert.Chasis | SYS 50 06 | BK | General Purpose | 2 Small & Med building General Purpose | LVE | L1 | 3606481866349 | A | 315.59 | EUR | 1
Tarifa Envolventes y sistemas de instalación Prisma | LVS03691AX | Tapa P NS-MTZ1 1600 Vert.Chasis | SYS 50 06 | BK | General Purpose | 2 Small & Med building General Purpose | LVE | L2 | 3606481874191 | C | 394.48 | EUR | 1
Tarifa Envolventes y sistemas de instalación Prisma | LVS03691AZ | Tapa P NS-MTZ1 1600 Vert.Chasis | SYS 50 06 | BK | General Purpose | 2 Small & Med building General Purpose | LVE | L2 | 3606481883117 | C | 375.56 | EUR | 1
Tarifa Envolventes y sistemas de instalación Prisma | LVS03692 | Tapa P MasterPacT MTZ1 Vert.Fijo | SYS 50 06 | BK | General Purpose | 2 Small & Med building General Purpose | LVE | L1 | 3606481866356 | A | 259.79 | EUR | 1
Tarifa Envolventes y sistemas de instalación Prisma | LVS03692AX | Tapa P MasterPacT MTZ1 Vert.Fijo | SYS 50 06 | BK | General Purpose | 2 Small & Med building General Purpose | LVE | L2 | 3606481874184 | C | 324.74 | EUR | 1
Tarifa Envolventes y sistemas de instalación Prisma | LVS03692AZ | Tapa P MasterPacT MTZ1 Vert.Fijo | SYS 50 06 | BK | General Purpose | 2 Small & Med building General Purpose | LVE | L2 | 3606481874153 | C | 309.16 | EUR | 1
Tarifa Envolventes y sistemas de instalación Prisma | LVS03697 | Tapa P400 Piv. NS800/1600 Vert.Fijo | SYS 50 06 | BK | General Purpose | 2 Small & Med building General Purpose | LVE | L1 | 3606481866370 | A | 299.41 | EUR | 1
Tarifa Envolventes y sistemas de instalación Prisma | LVS03698 | Tapa P400 Pivotante MTZ1 06-16 3P Fijo | SYS 50 06 | BK | General Purpose | 2 Small & Med building General Purpose | LVE | L1 | 3606481872418 | C | 260.17 | EUR | 1
Tarifa Envolventes y sistemas de instalación Prisma | LVS03698AX | Tapa P400 Pivotante MTZ1 06-16 3P Fijo | SYS 50 06 | BK | General Purpose | 2 Small & Med building General Purpose | LVE | L2 | 3606481874108 | C | 325.21 | EUR | 1
Tarifa Envolventes y sistemas de instalación Prisma | LVS03698AZ | Tapa P400 Pivotante MTZ1 06-16 3P Fijo | SYS 50 06 | BK | General Purpose | 2 Small & Med building General Purpose | LVE | L2 | 3606481874092 | C | 309.6 | EUR | 1
Tarifa Envolventes y sistemas de instalación Prisma | LVS03699 | Tapa P400 Piv. NS800/1600-MTZ1 06/16 3P | SYS 50 06 | BK | General Purpose | 2 Small & Med building General Purpose | LVE | L1 | 3606481866394 | C | 272.57 | EUR | 1
Tarifa Envolventes y sistemas de instalación Prisma | LVS03699AX | Tapa P400 Piv. NS800/1600-MTZ1 06/16 3P | SYS 50 06 | BK | General Purpose | 2 Small & Med building General Purpose | LVE | L2 | 3606481874078 | C | 322.12 | EUR | 1
Tarifa Envolventes y sistemas de instalación Prisma | LVS03699AZ | Tapa P400 Piv. NS800/1600-MTZ1 06/16 3P | SYS 50 06 | BK | General Purpose | 2 Small & Med building General Purpose | LVE | L2 | 3606481874054 | C | 306.66 | EUR | 1
Tarifa Envolventes y sistemas de instalación Prisma | LVS03701 | Tapa P NS1600 Vert.Fijo.Telemando | SYS 50 06 | BK | General Purpose | 2 Small & Med building General Purpose | LVE | L1 | 3606481866400 | A | 342.23 | EUR | 1
Tarifa Envolventes y sistemas de instalación Prisma | LVS03701AX | Tapa P NS1600 Vert.Fijo.Telemando | SYS 50 06 | BK | General Purpose | 2 Small & Med building General Purpose | LVE | L2 | 3606481874047 | C | 427.79 | EUR | 1
Tarifa Envolventes y sistemas de instalación Prisma | LVS03701AZ | Tapa P NS1600 Vert.Fijo.Telemando | SYS 50 06 | BK | General Purpose | 2 Small & Med building General Purpose | LVE | L2 | 3606481874023 | C | 407.25 | EUR | 1
Tarifa Envolventes y sistemas de instalación Prisma | LVS03707 | Tapa P MasterPacT MTZ3, ancho 1.200mm | SYS 50 06 | BK | General Purpose | 2 Small & Med building General Purpose | LVE | L1 | 3606481867858 | C | 405.72 | EUR | 1
Tarifa Envolventes y sistemas de instalación Prisma | LVS03708 | Tapa P Plena, ancho 1.200mm, 11 modulos | SYS 50 06 | BK | General Purpose | 2 Small & Med building General Purpose | LVE | L1 | 3606481867735 | C | 474.69 | EUR | 1
Tarifa Envolventes y sistemas de instalación Prisma | LVS03710 | Tapa P MasterPacT MTZ2 Extraible Chasis | SYS 50 06 | BK | General Purpose | 2 Small & Med building General Purpose | LVE | L1 | 3606481866424 | A | 402.02 | EUR | 1
Tarifa Envolventes y sistemas de instalación Prisma | LVS03710AX | Tapa P MasterPacT MTZ2 Extraible Chasis | SYS 50 06 | BK | General Purpose | 2 Small & Med building General Purpose | LVE | L2 | 3606481873804 | C | 502.54 | EUR | 1
Tarifa Envolventes y sistemas de instalación Prisma | LVS03710AZ | Tapa P MasterPacT MTZ2 Extraible Chasis | SYS 50 06 | BK | General Purpose | 2 Small & Med building General Purpose | LVE | L2 | 3606481883100 | C | 478.42 | EUR | 1
Tarifa Envolventes y sistemas de instalación Prisma | LVS03711 | Tapa P MasterPacT MTZ2 Fijo | SYS 50 06 | BK | General Purpose | 2 Small & Med building General Purpose | LVE | L1 | 3606481866431 | A | 266.15 | EUR | 1
Tarifa Envolventes y sistemas de instalación Prisma | LVS03713 | Tapa P ComPacT INS800-1600, 3 Polos | SYS 50 06 | BK | General Purpose | 2 Small & Med building General Purpose | LVE | L1 | 3606481872586 | A | 223.37 | EUR | 1
Tarifa Envolventes y sistemas de instalación Prisma | LVS03714 | Tapa P ComPacT INS800-1600, 4 Polos | SYS 50 06 | BK | General Purpose | 2 Small & Med building General Purpose | LVE | L1 | 3606481872593 | A | 221.22 | EUR | 1
Tarifa Envolventes y sistemas de instalación Prisma | LVS03714AX | Tapa P ComPacT INS800-1600, 4 Polos | SYS 50 06 | BK | General Purpose | 2 Small & Med building General Purpose | LVE | L2 | 3606481873705 | C | 276.53 | EUR | 1
Tarifa Envolventes y sistemas de instalación Prisma | LVS03714AZ | Tapa P ComPacT INS800-1600, 4 Polos | SYS 50 06 | BK | General Purpose | 2 Small & Med building General Purpose | LVE | L2 | 3606481873699 | C | 263.25 | EUR | 1
Tarifa Envolventes y sistemas de instalación Prisma | LVS03715 | Tapa P ComPacT INS2000-2500, 3P/4P | SYS 50 06 | BK | General Purpose | 2 Small & Med building General Purpose | LVE | L1 | 3606481872609 | A | 342.17 | EUR | 1
Tarifa Envolventes y sistemas de instalación Prisma | LVS03716 | Tapa P ComPacT NS2000-3200, 3P/4P | SYS 50 06 | BK | General Purpose | 2 Small & Med building General Purpose | LVE | L1 | 3606481872616 | A | 243.39 | EUR | 1
Tarifa Envolventes y sistemas de instalación Prisma | LVS03722 | Tapa P400 Pivotante plena 12 modulos | SYS 50 06 | BK | General Purpose | 2 Small & Med building General Purpose | LVE | L1 | 3606481872623 | A | 244.29 | EUR | 1
Tarifa Envolventes y sistemas de instalación Prisma | LVS03722AX | Tapa P400 Pivotante plena 12 modulos | SYS 50 06 | BK | General Purpose | 2 Small & Med building General Purpose | LVE | L2 | 3606481933409 | C | 305.36 | EUR | 1
Tarifa Envolventes y sistemas de instalación Prisma | LVS03722AZ | Tapa P400 Pivotante plena 12 modulos | SYS 50 06 | BK | General Purpose | 2 Small & Med building General Purpose | LVE | L2 | 3606481935649 | C | 290.71 | EUR | 1
Tarifa Envolventes y sistemas de instalación Prisma | LVS03723 | Tapa P400 Pivotante perfor.96x96 12 mod | SYS 50 06 | BK | General Purpose | 2 Small & Med building General Purpose | LVE | L1 | 3606481872388 | C | 236.66 | EUR | 1
Tarifa Envolventes y sistemas de instalación Prisma | LVS03801 | Tapa G/P Plena 1 modulo, alto 50mm | SYS 55 03 | BM | General Purpose | 2 Small & Med building General Purpose | LVE | L1 | 3606481872739 | A | 38.86 | EUR | 1
Tarifa Envolventes y sistemas de instalación Prisma | LVS03801AX | Tapa G/P Plena 1 modulo, alto 50mm | SYS 55 03 | BM | General Purpose | 2 Small & Med building General Purpose | LVE | L2 | 3606481870087 | C | 48.59 | EUR | 1
Tarifa Envolventes y sistemas de instalación Prisma | LVS03801AZ | Tapa G/P Plena 1 modulo, alto 50mm | SYS 55 03 | BM | General Purpose | 2 Small & Med building General Purpose | LVE | L2 | 3606481883070 | C | 46.25 | EUR | 1
Tarifa Envolventes y sistemas de instalación Prisma | LVS03802 | Tapa G/P Plena 2 modulos, alto 100mm | SYS 55 03 | BM | General Purpose | 2 Small & Med building General Purpose | LVE | L1 | 3606481873330 | A | 37.86 | EUR | 1
Tarifa Envolventes y sistemas de instalación Prisma | LVS03802AX | Tapa G/P Plena 2 modulos, alto 100mm | SYS 55 03 | BM | General Purpose | 2 Small & Med building General Purpose | LVE | L2 | 3606481869340 | C | 47.31 | EUR | 1
Tarifa Envolventes y sistemas de instalación Prisma | LVS03802AZ | Tapa G/P Plena 2 modulos, alto 100mm | SYS 55 03 | BM | General Purpose | 2 Small & Med building General Purpose | LVE | L2 | 3606481883049 | C | 45.03 | EUR | 1
Tarifa Envolventes y sistemas de instalación Prisma | LVS03803 | Tapa G/P Plena 3 modulos, alto 150mm | SYS 55 03 | BM | General Purpose | 2 Small & Med building General Purpose | LVE | L1 | 3606481873767 | A | 45.93 | EUR | 1
Tarifa Envolventes y sistemas de instalación Prisma | LVS03803AX | Tapa G/P Plena 3 modulos, alto 150mm | SYS 55 03 | BM | General Purpose | 2 Small & Med building General Purpose | LVE | L2 | 3606481869180 | C | 57.41 | EUR | 1
Tarifa Envolventes y sistemas de instalación Prisma | LVS03803AZ | Tapa G/P Plena 3 modulos, alto 150mm | SYS 55 03 | BM | General Purpose | 2 Small & Med building General Purpose | LVE | L2 | 3606481883032 | C | 54.65 | EUR | 1
Tarifa Envolventes y sistemas de instalación Prisma | LVS03804 | Tapa G/P Plena 4 modulos, alto 200mm | SYS 55 03 | BM | General Purpose | 2 Small & Med building General Purpose | LVE | L1 | 3606481873835 | A | 54.03 | EUR | 1
Tarifa Envolventes y sistemas de instalación Prisma | LVS03804AX | Tapa G/P Plena 4 modulos, alto 200mm | SYS 55 03 | BM | General Purpose | 2 Small & Med building General Purpose | LVE | L2 | 3606481869166 | C | 67.53 | EUR | 1
Tarifa Envolventes y sistemas de instalación Prisma | LVS03804AZ | Tapa G/P Plena 4 modulos, alto 200mm | SYS 55 03 | BM | General Purpose | 2 Small & Med building General Purpose | LVE | L2 | 3606481883025 | C | 64.28 | EUR | 1
Tarifa Envolventes y sistemas de instalación Prisma | LVS03805 | Tapa G/P Plena 5 modulos, alto 250mm | SYS 55 03 | BM | General Purpose | 2 Small & Med building General Purpose | LVE | L1 | 3606481873842 | A | 62.15 | EUR | 1
Tarifa Envolventes y sistemas de instalación Prisma | LVS03805AX | Tapa G/P Plena 5 modulos, alto 250mm | SYS 55 03 | BM | General Purpose | 2 Small & Med building General Purpose | LVE | L2 | 3606481869142 | C | 77.7 | EUR | 1
Tarifa Envolventes y sistemas de instalación Prisma | LVS03805AZ | Tapa G/P Plena 5 modulos, alto 250mm | SYS 55 03 | BM | General Purpose | 2 Small & Med building General Purpose | LVE | L2 | 3606481883018 | C | 73.96 | EUR | 1
Tarifa Envolventes y sistemas de instalación Prisma | LVS03806 | Tapa G/P Plena 6 modulos, alto 300mm | SYS 55 03 | BM | General Purpose | 2 Small & Med building General Purpose | LVE | L1 | 3606481873859 | A | 70.22 | EUR | 1
Tarifa Envolventes y sistemas de instalación Prisma | LVS03806AX | Tapa G/P Plena 6 modulos, alto 300mm | SYS 55 03 | BM | General Purpose | 2 Small & Med building General Purpose | LVE | L2 | 3606481869128 | C | 87.78 | EUR | 1
Tarifa Envolventes y sistemas de instalación Prisma | LVS03806AZ | Tapa G/P Plena 6 modulos, alto 300mm | SYS 55 03 | BM | General Purpose | 2 Small & Med building General Purpose | LVE | L2 | 3606481869050 | C | 83.56 | EUR | 1
Tarifa Envolventes y sistemas de instalación Prisma | LVS03807 | Tapa G/P Plena 9 modulos, alto 450mm | SYS 55 03 | BM | General Purpose | 2 Small & Med building General Purpose | LVE | L1 | 3606481873866 | A | 94.57 | EUR | 1
Tarifa Envolventes y sistemas de instalación Prisma | LVS03807AX | Tapa G/P Plena 9 modulos, alto 450mm | SYS 55 03 | BM | General Purpose | 2 Small & Med building General Purpose | LVE | L2 | 3606481869036 | C | 118.22 | EUR | 1
Tarifa Envolventes y sistemas de instalación Prisma | LVS03807AZ | Tapa G/P Plena 9 modulos, alto 450mm | SYS 55 03 | BM | General Purpose | 2 Small & Med building General Purpose | LVE | L2 | 3606481868992 | C | 112.53 | EUR | 1
Tarifa Envolventes y sistemas de instalación Prisma | LVS03808 | Tapa G/P Plena 12 modulos, alto 600mm | SYS 55 03 | BM | General Purpose | 2 Small & Med building General Purpose | LVE | L1 | 3606481873873 | A | 118.85 | EUR | 1
Tarifa Envolventes y sistemas de instalación Prisma | LVS03808AX | Tapa G/P Plena 12 modulos, alto 600mm | SYS 55 03 | BM | General Purpose | 2 Small & Med building General Purpose | LVE | L2 | 3606481868985 | C | 148.57 | EUR | 1
Tarifa Envolventes y sistemas de instalación Prisma | LVS03808AZ | Tapa G/P Plena 12 modulos, alto 600mm | SYS 55 03 | BM | General Purpose | 2 Small & Med building General Purpose | LVE | L2 | 3606481868947 | C | 141.43 | EUR | 1
Tarifa Envolventes y sistemas de instalación Prisma | LVS03811 | Tapa G/P PL Plena 1 mod,alto 50mm | SYS 55 03 | BM | General Purpose | 2 Small & Med building General Purpose | LVE | L1 | 3606481873880 | A | 45.11 | EUR | 1
Tarifa Envolventes y sistemas de instalación Prisma | LVS03811AX | Tapa G/P PL Plena 1 mod,alto 50mm | SYS 55 03 | BM | General Purpose | 2 Small & Med building General Purpose | LVE | L2 | 3606481868909 | C | 56.38 | EUR | 1
Tarifa Envolventes y sistemas de instalación Prisma | LVS03811AZ | Tapa G/P PL Plena 1 mod,alto 50mm | SYS 55 03 | BM | General Purpose | 2 Small & Med building General Purpose | LVE | L2 | 3606481868879 | C | 53.68 | EUR | 1
Tarifa Envolventes y sistemas de instalación Prisma | LVS03812 | Tapa G/P PL Plena 2 mod,alto 100mm | SYS 55 03 | BM | General Purpose | 2 Small & Med building General Purpose | LVE | L1 | 3606481873897 | A | 44.08 | EUR | 1
Tarifa Envolventes y sistemas de instalación Prisma | LVS03813 | Tapa G/P PL Plena 3 mod,alto 150mm | SYS 55 03 | BM | General Purpose | 2 Small & Med building General Purpose | LVE | L1 | 3606481873903 | A | 50.54 | EUR | 1
Tarifa Envolventes y sistemas de instalación Prisma | LVS03813AX | Tapa G/P PL Plena 3 mod,alto 150mm | SYS 55 03 | BM | General Purpose | 2 Small & Med building General Purpose | LVE | L2 | 3606481868831 | C | 63.18 | EUR | 1
Tarifa Envolventes y sistemas de instalación Prisma | LVS03813AZ | Tapa G/P PL Plena 3 mod,alto 150mm | SYS 55 03 | BM | General Purpose | 2 Small & Med building General Purpose | LVE | L2 | 3606481868824 | C | 60.14 | EUR | 1
Tarifa Envolventes y sistemas de instalación Prisma | LVS03814 | Tapa G/P PL Plena 4 mod,alto 200mm | SYS 55 03 | BM | General Purpose | 2 Small & Med building General Purpose | LVE | L1 | 3606481873910 | A | 59.44 | EUR | 1
Tarifa Envolventes y sistemas de instalación Prisma | LVS03814AX | Tapa G/P PL Plena 4 mod,alto 200mm | SYS 55 03 | BM | General Purpose | 2 Small & Med building General Purpose | LVE | L2 | 3606481868817 | C | 74.31 | EUR | 1
Tarifa Envolventes y sistemas de instalación Prisma | LVS03814AZ | Tapa G/P PL Plena 4 mod,alto 200mm | SYS 55 03 | BM | General Purpose | 2 Small & Med building General Purpose | LVE | L2 | 3606481868800 | C | 70.73 | EUR | 1
Tarifa Envolventes y sistemas de instalación Prisma | LVS03815 | Tapa G/P PL Plena 5 mod,alto 250mm | SYS 55 03 | BM | General Purpose | 2 Small & Med building General Purpose | LVE | L1 | 3606481873927 | A | 68.38 | EUR | 1
Tarifa Envolventes y sistemas de instalación Prisma | LVS03815AX | Tapa G/P PL Plena 5 mod,alto 250mm | SYS 55 03 | BM | General Purpose | 2 Small & Med building General Purpose | LVE | L2 | 3606481868787 | C | 85.47 | EUR | 1
Tarifa Envolventes y sistemas de instalación Prisma | LVS03815AZ | Tapa G/P PL Plena 5 mod,alto 250mm | SYS 55 03 | BM | General Purpose | 2 Small & Med building General Purpose | LVE | L2 | 3606481868770 | C | 81.37 | EUR | 1
Tarifa Envolventes y sistemas de instalación Prisma | LVS03816 | Tapa G/P PL Plena 6 mod,alto 300mm | SYS 55 03 | BM | General Purpose | 2 Small & Med building General Purpose | LVE | L1 | 3606481873934 | A | 77.33 | EUR | 1
Tarifa Envolventes y sistemas de instalación Prisma | LVS03816AX | Tapa G/P PL Plena 6 mod,alto 300mm | SYS 55 03 | BM | General Purpose | 2 Small & Med building General Purpose | LVE | L2 | 3606481868763 | C | 96.67 | EUR | 1
Tarifa Envolventes y sistemas de instalación Prisma | LVS03816AZ | Tapa G/P PL Plena 6 mod,alto 300mm | SYS 55 03 | BM | General Purpose | 2 Small & Med building General Purpose | LVE | L2 | 3606481868756 | C | 92.03 | EUR | 1
Tarifa Envolventes y sistemas de instalación Prisma | LVS03817 | Tapa G/P PL Plena 9 mod,alto 450mm | SYS 55 03 | BM | General Purpose | 2 Small & Med building General Purpose | LVE | L1 | 3606481873941 | A | 103.99 | EUR | 1
Tarifa Envolventes y sistemas de instalación Prisma | LVS03817AX | Tapa G/P PL Plena 9 mod,alto 450mm | SYS 55 03 | BM | General Purpose | 2 Small & Med building General Purpose | LVE | L2 | 3606481868749 | C | 129.99 | EUR | 1
Tarifa Envolventes y sistemas de instalación Prisma | LVS03817AZ | Tapa G/P PL Plena 9 mod,alto 450mm | SYS 55 03 | BM | General Purpose | 2 Small & Med building General Purpose | LVE | L2 | 3606481868732 | C | 123.74 | EUR | 1
Tarifa Envolventes y sistemas de instalación Prisma | LVS03851 | Tapa G Plena 1 modulo,alto 50mm.850mm | SYS 30 02 | BJ | General Purpose | 2 Small & Med building General Purpose | LVE | L1 | 3606481873958 | A | 85.08 | EUR | 1
Tarifa Envolventes y sistemas de instalación Prisma | LVS03851AX | Tapa G Plena 1 modulo,alto 50mm.850mm | SYS 30 02 | BJ | General Purpose | 2 Small & Med building General Purpose | LVE | L2 | 3606481868725 | C | 106.35 | EUR | 1
Tarifa Envolventes y sistemas de instalación Prisma | LVS03851AZ | Tapa G Plena 1 modulo,alto 50mm.850mm | SYS 30 02 | BJ | General Purpose | 2 Small & Med building General Purpose | LVE | L2 | 3606481868718 | C | 101.25 | EUR | 1
Tarifa Envolventes y sistemas de instalación Prisma | LVS03853 | Tapa G Plena 3 modulos,alto 150mm.850mm | SYS 30 02 | BJ | General Purpose | 2 Small & Med building General Purpose | LVE | L1 | 3606481873965 | A | 113.43 | EUR | 1
Tarifa Envolventes y sistemas de instalación Prisma | LVS03853AX | Tapa G Plena 3 modulos,alto 150mm.850mm | SYS 30 02 | BJ | General Purpose | 2 Small & Med building General Purpose | LVE | L2 | 3606481868701 | C | 141.78 | EUR | 1
Tarifa Envolventes y sistemas de instalación Prisma | LVS03853AZ | Tapa G Plena 3 modulos,alto 150mm.850mm | SYS 30 02 | BJ | General Purpose | 2 Small & Med building General Purpose | LVE | L2 | 3606481868695 | C | 134.97 | EUR | 1
Tarifa Envolventes y sistemas de instalación Prisma | LVS03854 | Tapa G Plena 4 modulos,alto 200mm.850mm | SYS 30 02 | BJ | General Purpose | 2 Small & Med building General Purpose | LVE | L1 | 3606481873972 | A | 109.3 | EUR | 1
Tarifa Envolventes y sistemas de instalación Prisma | LVS03854AX | Tapa G Plena 4 modulos,alto 200mm.850mm | SYS 30 02 | BJ | General Purpose | 2 Small & Med building General Purpose | LVE | L2 | 3606481868688 | C | 136.63 | EUR | 1
Tarifa Envolventes y sistemas de instalación Prisma | LVS03854AZ | Tapa G Plena 4 modulos,alto 200mm.850mm | SYS 30 02 | BJ | General Purpose | 2 Small & Med building General Purpose | LVE | L2 | 3606481868671 | C | 130.06 | EUR | 1
Tarifa Envolventes y sistemas de instalación Prisma | LVS03856 | Tapa G Plena 6 modulos,alto 300mm.850mm | SYS 30 02 | BJ | General Purpose | 2 Small & Med building General Purpose | LVE | L1 | 3606481873989 | A | 163.1 | EUR | 1
Tarifa Envolventes y sistemas de instalación Prisma | LVS03856AX | Tapa G Plena 6 modulos,alto 300mm.850mm | SYS 30 02 | BJ | General Purpose | 2 Small & Med building General Purpose | LVE | L2 | 3606481868664 | C | 203.89 | EUR | 1
Tarifa Envolventes y sistemas de instalación Prisma | LVS03856AZ | Tapa G Plena 6 modulos,alto 300mm.850mm | SYS 30 02 | BJ | General Purpose | 2 Small & Med building General Purpose | LVE | L2 | 3606481868657 | C | 194.1 | EUR | 1
Tarifa Envolventes y sistemas de instalación Prisma | LVS03861 | Tapa G Plena 11 modulos,alto 550mm.850mm | SYS 30 02 | BJ | General Purpose | 2 Small & Med building General Purpose | LVE | L1 | 3606481932945 | C | 250.12 | EUR | 1
Tarifa Envolventes y sistemas de instalación Prisma | LVS03891 | Tapa G/P Ventilacion IP30 1 mod | SYS 55 03 | BM | General Purpose | 2 Small & Med building General Purpose | LVE | L1 | 3606481871688 | C | 68.19 | EUR | 1
Tarifa Envolventes y sistemas de instalación Prisma | LVS03895 | Tapa G/P Ventilacion IP30 3 mod | SYS 55 03 | BM | General Purpose | 2 Small & Med building General Purpose | LVE | L1 | 3606481874030 | A | 103.32 | EUR | 1
Tarifa Envolventes y sistemas de instalación Prisma | LVS03895AX | Tapa G/P Ventilacion IP30 3 mod | SYS 55 03 | BM | General Purpose | 2 Small & Med building General Purpose | LVE | L2 | 3606481868596 | C | 129.14 | EUR | 1
Tarifa Envolventes y sistemas de instalación Prisma | LVS03895AZ | Tapa G/P Ventilacion IP30 3 mod | SYS 55 03 | BM | General Purpose | 2 Small & Med building General Purpose | LVE | L2 | 3606481883001 | C | 122.95 | EUR | 1
Tarifa Envolventes y sistemas de instalación Prisma | LVS03900 | Placa plastico G/P Plena 72x72,obturador | SYS 55 03 | BM | General Purpose | 2 Small & Med building General Purpose | LVE | L1 | 3606481885791 | C | 58.81 | EUR | 1
Tarifa Envolventes y sistemas de instalación Prisma | LVS03901 | Placa plastico G/P Plena 96x96,obturador | SYS 55 03 | BM | General Purpose | 2 Small & Med building General Purpose | LVE | L1 | 3606481885715 | A | 54.03 | EUR | 1
Tarifa Envolventes y sistemas de instalación Prisma | LVS03902 | Placa plastico G/P Perforada 72x72 | SYS 55 03 | BM | General Purpose | 2 Small & Med building General Purpose | LVE | L1 | 3606481885678 | C | 69.4 | EUR | 1
Tarifa Envolventes y sistemas de instalación Prisma | LVS03903 | Placa plastico G/P Perforada 96x96 | SYS 55 03 | BM | General Purpose | 2 Small & Med building General Purpose | LVE | L1 | 3606481885661 | A | 62.95 | EUR | 1
Tarifa Envolventes y sistemas de instalación Prisma | LVS03904 | Tapa G/P Metalica componible para placas | SYS 55 03 | BM | General Purpose | 2 Small & Med building General Purpose | LVE | L1 | 3606481871664 | A | 136.71 | EUR | 1
Tarifa Envolventes y sistemas de instalación Prisma | LVS03907 | Obturador 72x72mm | SYS 55 06 | BM | General Purpose | 2 Small & Med building General Purpose | LVE | L1 | 3606481885654 | A | 13.83 | EUR | 1
Tarifa Envolventes y sistemas de instalación Prisma | LVS03908 | Obturador 96x96mm | SYS 55 06 | BM | General Purpose | 2 Small & Med building General Purpose | LVE | L1 | 3606481875372 | A | 16.61 | EUR | 1
Tarifa Envolventes y sistemas de instalación Prisma | LVS03910 | Tapa G/P 6 aparatos 72x72mm | SYS 55 03 | BM | General Purpose | 2 Small & Med building General Purpose | LVE | L1 | 3606481871640 | C | 125.84 | EUR | 1
Tarifa Envolventes y sistemas de instalación Prisma | LVS03911 | Tapa G/P 3 aparatos de 96x96 3 mod | SYS 55 03 | BM | General Purpose | 2 Small & Med building General Purpose | LVE | L1 | 3606481874061 | A | 129.26 | EUR | 1
Tarifa Envolventes y sistemas de instalación Prisma | LVS03911AX | Tapa G/P 3 aparatos de 96x96 3 mod | SYS 55 03 | BM | General Purpose | 2 Small & Med building General Purpose | LVE | L2 | 3606481868534 | C | 161.58 | EUR | 1
Tarifa Envolventes y sistemas de instalación Prisma | LVS03911AZ | Tapa G/P 3 aparatos de 96x96 3 mod | SYS 55 03 | BM | General Purpose | 2 Small & Med building General Purpose | LVE | L2 | 3606481868527 | C | 153.82 | EUR | 1
Tarifa Envolventes y sistemas de instalación Prisma | LVS03913 | Tapa G/P 1 aparato de 96x96 3 mod | SYS 55 03 | BM | General Purpose | 2 Small & Med building General Purpose | LVE | L1 | 3606481874085 | A | 112.41 | EUR | 1
Tarifa Envolventes y sistemas de instalación Prisma | LVS03913AX | Tapa G/P 1 aparato de 96x96 3 mod | SYS 55 03 | BM | General Purpose | 2 Small & Med building General Purpose | LVE | L2 | 3606481868510 | C | 140.5 | EUR | 1
Tarifa Envolventes y sistemas de instalación Prisma | LVS03913AZ | Tapa G/P 1 aparato de 96x96 3 mod | SYS 55 03 | BM | General Purpose | 2 Small & Med building General Purpose | LVE | L2 | 3606481868503 | C | 133.77 | EUR | 1
Tarifa Envolventes y sistemas de instalación Prisma | LVS03914 | Tapa G/P 12 Pilotos/Pulsadores Diam.22mm | SYS 55 03 | BM | General Purpose | 2 Small & Med building General Purpose | LVE | L1 | 3606481871589 | A | 84.33 | EUR | 1
Tarifa Envolventes y sistemas de instalación Prisma | LVS03914AX | Tapa G/P 12 Pilotos/Pulsadores Diam.22mm | SYS 55 03 | BM | General Purpose | 2 Small & Med building General Purpose | LVE | L2 | 3606481868497 | C | 105.41 | EUR | 1
Tarifa Envolventes y sistemas de instalación Prisma | LVS03914AZ | Tapa G/P 12 Pilotos/Pulsadores Diam.22mm | SYS 55 03 | BM | General Purpose | 2 Small & Med building General Purpose | LVE | L2 | 3606481868473 | C | 100.36 | EUR | 1
Tarifa Envolventes y sistemas de instalación Prisma | LVS03923 | Tapa G/P 1 aparato 96x96 A300 3 Modulos | SYS 55 03 | BM | General Purpose | 2 Small & Med building General Purpose | LVE | L1 | 3606481932952 | C | 106.77 | EUR | 1
Tarifa Envolventes y sistemas de instalación Prisma | LVS03925 | Tapa G/P 4 aparato 96x96 A850 3 Modulos | SYS 55 03 | BM | General Purpose | 2 Small & Med building General Purpose | LVE | L1 | 3606481874115 | C | 149.87 | EUR | 1
Tarifa Envolventes y sistemas de instalación Prisma | LVS03925AX | Tapa G/P 4 aparato 96x96 A850 3 Modulos | SYS 55 03 | BM | General Purpose | 2 Small & Med building General Purpose | LVE | L2 | 3606481933485 | C | 187.34 | EUR | 1
Tarifa Envolventes y sistemas de instalación Prisma | LVS03925AZ | Tapa G/P 4 aparato 96x96 A850 3 Modulos | SYS 55 03 | BM | General Purpose | 2 Small & Med building General Purpose | LVE | L2 | 3606481933386 | C | 178.34 | EUR | 1
Tarifa Envolventes y sistemas de instalación Prisma | LVS03930 | Placa sop. P Vigilohm XM200-300C | SYS 50 05 | BK | General Purpose | 2 Small & Med building General Purpose | LVE | L1 | 3606481885647 | C | 712.6 | EUR | 1
Tarifa Envolventes y sistemas de instalación Prisma | LVS03932 | Tapa G/P Vigilohm IM40, 6 Modulos | SYS 55 03 | BM | General Purpose | 2 Small & Med building General Purpose | LVE | L1 | 3606481871572 | C | 130.82 | EUR | 1
Tarifa Envolventes y sistemas de instalación Prisma | LVS03970 | Puerta P Bateria reactiva, ancho 650mm | SYS 35 01 | BK | General Purpose | 2 Small & Med building General Purpose | LVE | L1 | 3606481884275 | C | 1805.93 | EUR | 1
Tarifa Envolventes y sistemas de instalación Prisma | LVS03970AX | Puerta P Bateria reactiva, ancho 650mm | SYS 35 01 | BK | General Purpose | 2 Small & Med building General Purpose | LVE | L2 | 3606481868336 | C | 2257.41 | EUR | 1
Tarifa Envolventes y sistemas de instalación Prisma | LVS03970AZ | Puerta P Bateria reactiva, ancho 650mm | SYS 35 01 | BK | General Purpose | 2 Small & Med building General Purpose | LVE | L2 | 3606481868299 | C | 2149.06 | EUR | 1
Tarifa Envolventes y sistemas de instalación Prisma | LVS03979 | Placa sop. P VarplusCan Horizontal | SYS 50 05 | BK | General Purpose | 2 Small & Med building General Purpose | LVE | L1 | 3606481875402 | C | 961.53 | EUR | 1
Tarifa Envolventes y sistemas de instalación Prisma | LVS04004 | Linergy FM 4P 80A | SYS 60 07 | BM | General Purpose | 2 Small & Med building General Purpose | LVE | L3 | 3606482131712 | A | 180.25 | EUR | 1
Tarifa Envolventes y sistemas de instalación Prisma | LVS04008 | Linergy FM 4P 63A 1/2Fila | SYS 60 07 | BM | General Purpose | 2 Small & Med building General Purpose | LVE | L3 | 3606481870803 | A | 147.75 | EUR | 1
Tarifa Envolventes y sistemas de instalación Prisma | LVS04012 | Linergy FM 2P 200A | SYS 60 07 | BM | General Purpose | 2 Small & Med building General Purpose | LVE | L3 | 3606481870810 | C | 242.23 | EUR | 1
Tarifa Envolventes y sistemas de instalación Prisma | LVS04013 | Linergy FM 3P 200A | SYS 60 07 | BM | General Purpose | 2 Small & Med building General Purpose | LVE | L3 | 3606481870827 | A | 249.72 | EUR | 1
Tarifa Envolventes y sistemas de instalación Prisma | LVS04014 | Linergy FM 4P 200A | SYS 60 07 | BM | General Purpose | 2 Small & Med building General Purpose | LVE | L3 | 3606481870834 | A | 301.46 | EUR | 1
Tarifa Envolventes y sistemas de instalación Prisma | LVS04018 | Linergy FM 4P 160A 1/2 Fila | SYS 60 07 | BM | General Purpose | 2 Small & Med building General Purpose | LVE | L3 | 3606481870841 | A | 209.91 | EUR | 1
Tarifa Envolventes y sistemas de instalación Prisma | LVS04021 | Conexion Linergy BW / FM 200A | SYS 60 06 | BM | General Purpose | 2 Small & Med building General Purpose | LVE | L3 | 3606481867209 | A | 131.66 | EUR | 1
Tarifa Envolventes y sistemas de instalación Prisma | LVS04024 | Conex. Linergy BW lat. a Linergy FM 200 | SYS 60 06 | BM | General Purpose | 2 Small & Med building General Purpose | LVE | L3 | 3606481883773 | C | 274.26 | EUR | 1
Tarifa Envolventes y sistemas de instalación Prisma | LVS04029 | Conex. Linergy BW fondo a Linergy FM 200 | SYS 60 06 | BM | General Purpose | 2 Small & Med building General Purpose | LVE | L3 | 3606481867223 | A | 54.7 | EUR | 1
Tarifa Envolventes y sistemas de instalación Prisma | LVS04031 | Linergy DX 1P 160A 6 Salidas | SYS 60 08 | BM | General Purpose | 2 Small & Med building General Purpose | LVE | L3 | 3606481870865 | A | 44.83 | EUR | 1
Tarifa Envolventes y sistemas de instalación Prisma | LVS04033 | Linergy DP 3P 250A 9 SalidasxFase | SYS 60 09 | BM | General Purpose | 2 Small & Med building General Purpose | LVE | L3 | 3606481870872 | A | 148.18 | EUR | 1
Tarifa Envolventes y sistemas de instalación Prisma | LVS04034 | Linergy DP 4P 250A 9 SalidasxFase | SYS 60 09 | BM | General Purpose | 2 Small & Med building General Purpose | LVE | L3 | 3606481870889 | A | 226.53 | EUR | 1
Tarifa Envolventes y sistemas de instalación Prisma | LVS04037 | 4 Distanciadores cobre Linergy DX 160A | SYS 60 08 | BM | General Purpose | 2 Small & Med building General Purpose | LVE | L3 | 3606481883520 | C | 164.34 | EUR | 1
Tarifa Envolventes y sistemas de instalación Prisma | LVS04038 | Linergy DP 3P NSXm160A,6 salidas xFase | SYS 60 09 | BM | General Purpose | 2 Small & Med building General Purpose | LVE | L3 | 3606481868138 | C | 156.73 | EUR | 1
Tarifa Envolventes y sistemas de instalación Prisma | LVS04039 | Linergy DP 4P NSXm160A, 6 salidas xFase | SYS 60 09 | BM | General Purpose | 2 Small & Med building General Purpose | LVE | L3 | 3606481868114 | C | 235.52 | EUR | 1
Tarifa Envolventes y sistemas de instalación Prisma | LVS04040 | Linergy DX 4P 63A, alimentaci superior | SYS 60 08 | BM | General Purpose | 2 Small & Med building General Purpose | LVE | L3 | 3606482164567 | C | 83.34 | EUR | 1
Tarifa Envolventes y sistemas de instalación Prisma | LVS04041 | Linergy DX 4P 63A, alimentaci inferior | SYS 60 08 | BM | General Purpose | 2 Small & Med building General Purpose | LVE | L3 | 3606482164574 | B | 83.34 | EUR | 1
Tarifa Envolventes y sistemas de instalación Prisma | LVS04045 | Linergy DX 4P 125A 13 SalidasxFase | SYS 60 08 | BM | General Purpose | 2 Small & Med building General Purpose | LVE | L3 | 3606481870896 | A | 114.08 | EUR | 1
Tarifa Envolventes y sistemas de instalación Prisma | LVS04046 | Linergy DX 4P 160A 13 SalidasxFase | SYS 60 08 | BM | General Purpose | 2 Small & Med building General Purpose | LVE | L3 | 3606481870902 | A | 224.53 | EUR | 1
Tarifa Envolventes y sistemas de instalación Prisma | LVS04047 | 4 Conexiones NG-INS125 Linergy DX 125A | SYS 60 08 | BM | General Purpose | 2 Small & Med building General Purpose | LVE | L3 | 3606481867247 | A | 106.76 | EUR | 1
Tarifa Envolventes y sistemas de instalación Prisma | LVS04052 | Linergy BS Escalonado 160A,4 Polos | SYS 60 04 | BK | General Purpose | 2 Small & Med building General Purpose | LVE | L3 | 3606481870919 | A | 720.81 | EUR | 1
Tarifa Envolventes y sistemas de instalación Prisma | LVS04053 | Linergy BS Escalonado 250A,4 Polos | SYS 60 04 | BK | General Purpose | 2 Small & Med building General Purpose | LVE | L3 | 3606481870926 | A | 766.03 | EUR | 1
Tarifa Envolventes y sistemas de instalación Prisma | LVS04054 | Linergy BS Escalonado 400A,4 Polos | SYS 60 04 | BK | General Purpose | 2 Small & Med building General Purpose | LVE | L3 | 3606481870933 | A | 869.68 | EUR | 1
Tarifa Envolventes y sistemas de instalación Prisma | LVS04055 | Linergy BS Escalonado 630A,4 Polos | SYS 60 04 | BK | General Purpose | 2 Small & Med building General Purpose | LVE | L3 | 3606481870940 | A | 1051.88 | EUR | 1
Tarifa Envolventes y sistemas de instalación Prisma | LVS04060 | Bloque conexion NSX250 Hor. a Linergy BW | SYS 60 06 | BM | General Purpose | 2 Small & Med building General Purpose | LVE | L3 | 3606481867254 | A | 256.58 | EUR | 1
Tarifa Envolventes y sistemas de instalación Prisma | LVS04061 | Bloque 250A sin conexion a Linergy BW | SYS 60 06 | BM | General Purpose | 2 Small & Med building General Purpose | LVE | L3 | 3606481867261 | A | 217.28 | EUR | 1
Tarifa Envolventes y sistemas de instalación Prisma | LVS04062 | Conex.NSX-INS250 Vert. a Bloque pref. | SYS 60 06 | BM | General Purpose | 2 Small & Med building General Purpose | LVE | L3 | 3606481883834 | C | 101.77 | EUR | 1
Tarifa Envolventes y sistemas de instalación Prisma | LVS04064 | Conexión G NSX250 Vert. PL a Linergy BW | SYS 30 03 | BJ | General Purpose | 2 Small & Med building General Purpose | LVE | L1 | 3606481867285 | C | 260.13 | EUR | 1
Tarifa Envolventes y sistemas de instalación Prisma | LVS04065 | Conexión G NSX250 Vert. PL a JdB | SYS 30 03 | BJ | General Purpose | 2 Small & Med building General Purpose | LVE | L1 | 3606481867292 | A | 195.94 | EUR | 1
Tarifa Envolventes y sistemas de instalación Prisma | LVS04066 | Bloque conexion G NSX250 Cables sup. | SYS 30 03 | BJ | General Purpose | 2 Small & Med building General Purpose | LVE | L1 | 3606481867308 | A | 212.7 | EUR | 1
Tarifa Envolventes y sistemas de instalación Prisma | LVS04067 | Bloque conexion G NSX250 Cables inf. | SYS 30 03 | BJ | General Purpose | 2 Small & Med building General Purpose | LVE | L1 | 3606481883872 | C | 238.98 | EUR | 1
Tarifa Envolventes y sistemas de instalación Prisma | LVS04070 | Bloque conexion NSX400 Hor. a Linergy BW | SYS 60 06 | BM | General Purpose | 2 Small & Med building General Purpose | LVE | L3 | 3606481867322 | A | 393.35 | EUR | 1
Tarifa Envolventes y sistemas de instalación Prisma | LVS04071 | Bloque conexion NSX630 Hor. a Linergy BW | SYS 60 06 | BM | General Purpose | 2 Small & Med building General Purpose | LVE | L3 | 3606481867339 | C | 383.03 | EUR | 1
Tarifa Envolventes y sistemas de instalación Prisma | LVS04073 | Conex.NSX-INS630 Vert.PL a Bloque pref. | SYS 60 06 | BM | General Purpose | 2 Small & Med building General Purpose | LVE | L3 | 3606481867346 | C | 555.59 | EUR | 1
Tarifa Envolventes y sistemas de instalación Prisma | LVS04074 | Bloque 630A sin conexion a Linergy BW | SYS 60 06 | BM | General Purpose | 2 Small & Med building General Purpose | LVE | L3 | 3606481867353 | A | 368.59 | EUR | 1
Tarifa Envolventes y sistemas de instalación Prisma | LVS04075 | Conexión NSX630 Vert. PL a Bloque | SYS 30 03 | BJ | General Purpose | 2 Small & Med building General Purpose | LVE | L1 | 3606481867360 | A | 386.11 | EUR | 1
Tarifa Envolventes y sistemas de instalación Prisma | LVS04076 | Bloque conexion G NSX630 Cables PL | SYS 30 03 | BJ | General Purpose | 2 Small & Med building General Purpose | LVE | L1 | 3606481867377 | A | 576.22 | EUR | 1
Tarifa Envolventes y sistemas de instalación Prisma | LVS04103 | Linergy BW JdB aislado 3P 125A,Lon=450mm | SYS 60 06 | BM | General Purpose | 2 Small & Med building General Purpose | LVE | L3 | 3606481871756 | C | 290.44 | EUR | 1
Tarifa Envolventes y sistemas de instalación Prisma | LVS04104 | Linergy BW JdB aislado 4P 125A Lon=450mm | SYS 60 06 | BM | General Purpose | 2 Small & Med building General Purpose | LVE | L3 | 3606481870056 | C | 234.57 | EUR | 1
Tarifa Envolventes y sistemas de instalación Prisma | LVS04107 | Linergy BW JdB aislado 3P 125A,Lon=750mm | SYS 60 06 | BM | General Purpose | 2 Small & Med building General Purpose | LVE | L3 | 3606481871770 | C | 462.74 | EUR | 1
Tarifa Envolventes y sistemas de instalación Prisma | LVS04108 | Linergy BW JdB aislado 4P 125A,Lon=750mm | SYS 60 06 | BM | General Purpose | 2 Small & Med building General Purpose | LVE | L3 | 3606481870070 | A | 333.91 | EUR | 1
Tarifa Envolventes y sistemas de instalación Prisma | LVS04111 | Linergy BW JdB aislado 3P 160A,Lon=1m | SYS 60 06 | BM | General Purpose | 2 Small & Med building General Purpose | LVE | L3 | 3606481871794 | C | 568 | EUR | 1
Tarifa Envolventes y sistemas de instalación Prisma | LVS04112 | Linergy BW JdB aislado 3P 250A,Lon=1m | SYS 60 06 | BM | General Purpose | 2 Small & Med building General Purpose | LVE | L3 | 3606481871800 | C | 638.28 | EUR | 1
Tarifa Envolventes y sistemas de instalación Prisma | LVS04113 | Linergy BW JdB aislado 3P 400A,Lon=1m | SYS 60 06 | BM | General Purpose | 2 Small & Med building General Purpose | LVE | L3 | 3606481870100 | C | 722.45 | EUR | 1
Tarifa Envolventes y sistemas de instalación Prisma | LVS04114 | Linergy BW JdB aislado 3P 630A,Lon=1m | SYS 60 06 | BM | General Purpose | 2 Small & Med building General Purpose | LVE | L3 | 3606481870117 | C | 1067.39 | EUR | 1
Tarifa Envolventes y sistemas de instalación Prisma | LVS04116 | Linergy BW JdB aislado 3P 160A,Lon=1,4m | SYS 60 06 | BM | General Purpose | 2 Small & Med building General Purpose | LVE | L3 | 3606481871831 | C | 795.24 | EUR | 1
Tarifa Envolventes y sistemas de instalación Prisma | LVS04117 | Linergy BW JdB aislado 3P 250A,Lon=1,4m | SYS 60 06 | BM | General Purpose | 2 Small & Med building General Purpose | LVE | L3 | 3606481871848 | C | 902.38 | EUR | 1
Tarifa Envolventes y sistemas de instalación Prisma | LVS04118 | Linergy BW JdB aislado 3P 400A,Lon=1,4m | SYS 60 06 | BM | General Purpose | 2 Small & Med building General Purpose | LVE | L3 | 3606481870148 | C | 1119.61 | EUR | 1
Tarifa Envolventes y sistemas de instalación Prisma | LVS04121 | Linergy BW JdB aislado 4P 160A,Lon=1m | SYS 60 06 | BM | General Purpose | 2 Small & Med building General Purpose | LVE | L3 | 3606481870162 | A | 736.45 | EUR | 1
Tarifa Envolventes y sistemas de instalación Prisma | LVS04122 | Linergy BW JdB aislado 4P 250A,Lon=1m | SYS 60 06 | BM | General Purpose | 2 Small & Med building General Purpose | LVE | L3 | 3606481870179 | A | 814.76 | EUR | 1
Tarifa Envolventes y sistemas de instalación Prisma | LVS04123 | Linergy BW JdB aislado 4P 400A,Lon=1m | SYS 60 06 | BM | General Purpose | 2 Small & Med building General Purpose | LVE | L3 | 3606481870186 | A | 1036.81 | EUR | 1
Tarifa Envolventes y sistemas de instalación Prisma | LVS04124 | Linergy BW JdB aislado 4P 630A,Lon=1m | SYS 60 06 | BM | General Purpose | 2 Small & Med building General Purpose | LVE | L3 | 3606481870193 | A | 1650.9 | EUR | 1
Tarifa Envolventes y sistemas de instalación Prisma | LVS04126 | Linergy BW JdB aislado 4P 160A,Lon=1,4m | SYS 60 06 | BM | General Purpose | 2 Small & Med building General Purpose | LVE | L3 | 3606481870209 | A | 950.47 | EUR | 1
Tarifa Envolventes y sistemas de instalación Prisma | LVS04127 | Linergy BW JdB aislado 4P 250A,Lon=1,4m | SYS 60 06 | BM | General Purpose | 2 Small & Med building General Purpose | LVE | L3 | 3606481870216 | A | 1090.41 | EUR | 1
Tarifa Envolventes y sistemas de instalación Prisma | LVS04128 | Linergy BW JdB aislado 4P 400A,Lon=1,4m | SYS 60 06 | BM | General Purpose | 2 Small & Med building General Purpose | LVE | L3 | 3606481870223 | A | 1451.51 | EUR | 1
Tarifa Envolventes y sistemas de instalación Prisma | LVS04129 | Linergy BW JdB aislado 4P 630A,Lon=1,4m | SYS 60 06 | BM | General Purpose | 2 Small & Med building General Purpose | LVE | L3 | 3606481870230 | A | 2036.96 | EUR | 1
Tarifa Envolventes y sistemas de instalación Prisma | LVS04130 | Linergy BW Soporte sismico 160A-400A | SYS 60 06 | BM | General Purpose | 2 Small & Med building General Purpose | LVE | L3 | 3606481932686 | C | 27.94 | EUR | 1
Tarifa Envolventes y sistemas de instalación Prisma | LVS04145 | 4 Conexiones NG-INS125, Long.=230mm | SYS 60 06 | BM | General Purpose | 2 Small & Med building General Purpose | LVE | L3 | 3606481867384 | A | 145.93 | EUR | 1
Tarifa Envolventes y sistemas de instalación Prisma | LVS04146 | 4 Conexiones 160A, Long.=250mm | SYS 60 06 | BM | General Purpose | 2 Small & Med building General Purpose | LVE | L3 | 3606481867391 | A | 155.51 | EUR | 1
Tarifa Envolventes y sistemas de instalación Prisma | LVS04147 | Conex. Linergy BW 4P - 160A Long.=150mm | SYS 60 06 | BM | General Purpose | 2 Small & Med building General Purpose | LVE | L3 | 3606481867407 | C | 177.87 | EUR | 1
Tarifa Envolventes y sistemas de instalación Prisma | LVS04148 | Conex. Linergy BW 4P - 160A Long.=440mm | SYS 60 06 | BM | General Purpose | 2 Small & Med building General Purpose | LVE | L3 | 3606481867414 | A | 254.11 | EUR | 1
Tarifa Envolventes y sistemas de instalación Prisma | LVS04149 | Conexión modular y Polybloc, 160 A | SYS 60 08 | BM | General Purpose | 2 Small & Med building General Purpose | LVE | L3 | 3606481883988 | C | 418.18 | EUR | 1
Tarifa Envolventes y sistemas de instalación Prisma | LVS04150 | Linergy BW Terminales/Cubrebornes | SYS 60 06 | BM | General Purpose | 2 Small & Med building General Purpose | LVE | L3 | 3606481866721 | A | 192.58 | EUR | 1
Tarifa Envolventes y sistemas de instalación Prisma | LVS04151 | 12 Bornas derivacion Linergy BW 6/10mm2 | SYS 60 06 | BM | General Purpose | 2 Small & Med building General Purpose | LVE | L3 | 3606481866738 | A | 148.3 | EUR | 1
Tarifa Envolventes y sistemas de instalación Prisma | LVS04152 | 12 Bornas derivacion Linergy BW 16mm2 | SYS 60 06 | BM | General Purpose | 2 Small & Med building General Purpose | LVE | L3 | 3606481866745 | A | 173.68 | EUR | 1
Tarifa Envolventes y sistemas de instalación Prisma | LVS04155 | 3 Bloques adicionales Salida 2x35mm2 | SYS 60 09 | BM | General Purpose | 2 Small & Med building General Purpose | LVE | L3 | 3606481883315 | C | 43.5 | EUR | 1
Tarifa Envolventes y sistemas de instalación Prisma | LVS04156 | 4 Bloques adicionales Salida 2x35mm2 | SYS 60 09 | BM | General Purpose | 2 Small & Med building General Purpose | LVE | L3 | 3606481866769 | A | 54.5 | EUR | 1
Tarifa Envolventes y sistemas de instalación Prisma | LVS04158 | 20 Tornillos M6x12mm JdB Linergy BW | SYS 60 06 | BM | General Purpose | 2 Small & Med building General Purpose | LVE | L3 | 3606481868886 | A | 39.06 | EUR | 1
Tarifa Envolventes y sistemas de instalación Prisma | LVS04161 | Linergy BS 4 Barras CU perf.160A,L=1m | SYS 60 04 | BK | General Purpose | 2 Small & Med building General Purpose | LVE | L3 | 3606481870247 | A | 522.22 | EUR | 1
Tarifa Envolventes y sistemas de instalación Prisma | LVS04162 | Linergy BS 4 Barras CU perf.250A,L=1m | SYS 60 04 | BK | General Purpose | 2 Small & Med building General Purpose | LVE | L3 | 3606481870254 | A | 633.33 | EUR | 1
Tarifa Envolventes y sistemas de instalación Prisma | LVS04163 | Linergy BS 4 Barras CU perf.400A,L=1m | SYS 60 04 | BK | General Purpose | 2 Small & Med building General Purpose | LVE | L3 | 3606481870261 | A | 878.15 | EUR | 1
Tarifa Envolventes y sistemas de instalación Prisma | LVS04171 | Linergy BS 4 Barras CU perf.160A,L=1,4m | SYS 60 04 | BK | General Purpose | 2 Small & Med building General Purpose | LVE | L3 | 3606481870278 | A | 731.14 | EUR | 1
Tarifa Envolventes y sistemas de instalación Prisma | LVS04172 | Linergy BS 4 Barras CU perf.250A,L=1,4m | SYS 60 04 | BK | General Purpose | 2 Small & Med building General Purpose | LVE | L3 | 3606481870285 | A | 886.69 | EUR | 1
Tarifa Envolventes y sistemas de instalación Prisma | LVS04173 | Linergy BS 4 Barras CU perf.400A,L=1,4m | SYS 60 04 | BK | General Purpose | 2 Small & Med building General Purpose | LVE | L3 | 3606481870292 | A | 1229.43 | EUR | 1
Tarifa Envolventes y sistemas de instalación Prisma | LVS04174 | Linergy BS 4 Barras CU perf.630A,L=1,4m | SYS 60 04 | BK | General Purpose | 2 Small & Med building General Purpose | LVE | L3 | 3606481870308 | A | 2044.67 | EUR | 1
Tarifa Envolventes y sistemas de instalación Prisma | LVS04190 | 4 Escuadras de CU, 250A, enlace 2 JdB | SYS 60 04 | BK | General Purpose | 2 Small & Med building General Purpose | LVE | L3 | 3606481885463 | C | 464.84 | EUR | 1
Tarifa Envolventes y sistemas de instalación Prisma | LVS04191 | Soporte G JdB 400A Fondo cofret | SYS 60 04 | BK | General Purpose | 2 Small & Med building General Purpose | LVE | L3 | 3606481866974 | A | 88.42 | EUR | 1
Tarifa Envolventes y sistemas de instalación Prisma | LVS04192 | Soporte G JdB 630A Escalonado PL | SYS 60 04 | BK | General Purpose | 2 Small & Med building General Purpose | LVE | L3 | 3606481866981 | C | 88.42 | EUR | 1
Tarifa Envolventes y sistemas de instalación Prisma | LVS04194 | 20 Tornillos+Tuercas M6x20+Arandelas par | SYS 60 04 | BK | General Purpose | 2 Small & Med building General Purpose | LVE | L3 | 3606481868916 | A | 56.44 | EUR | 1
Tarifa Envolventes y sistemas de instalación Prisma | LVS04195 | 40 Tornillos+Arandelas M6x16 para barras | SYS 60 04 | BK | General Purpose | 2 Small & Med building General Purpose | LVE | L3 | 3606481868923 | A | 72.28 | EUR | 1
Tarifa Envolventes y sistemas de instalación Prisma | LVS04197 | Pantalla prot. Linergy BS<630A PL.L=1,5m | SYS 60 04 | BK | General Purpose | 2 Small & Med building General Purpose | LVE | L3 | 3606481880031 | A | 263.33 | EUR | 1
Tarifa Envolventes y sistemas de instalación Prisma | LVS04198 | Pantalla G para JdB fondo armario,100mm | SYS 60 04 | BK | General Purpose | 2 Small & Med building General Purpose | LVE | L3 | 3606481880048 | A | 171.36 | EUR | 1
Tarifa Envolventes y sistemas de instalación Prisma | LVS04200 | Linergy TB Colector PE ancho 450mm | SYS 60 05 | BK | General Purpose | 2 Small & Med building General Purpose | LVE | L3 | 3606481870759 | A | 108.46 | EUR | 1
Tarifa Envolventes y sistemas de instalación Prisma | LVS04201 | Linergy TB Barra PE 12x3mm2.Long=330mm | SYS 60 05 | BK | General Purpose | 2 Small & Med building General Purpose | LVE | L3 | 3606481872470 | C | 29.26 | EUR | 1
Tarifa Envolventes y sistemas de instalación Prisma | LVS04202 | Linergy TB 2 Colectores PE ancho 200mm | SYS 60 05 | BK | General Purpose | 2 Small & Med building General Purpose | LVE | L3 | 3606481870773 | A | 108.46 | EUR | 1
Tarifa Envolventes y sistemas de instalación Prisma | LVS04203 | Colector auxiliares tetrapolar Long.1,75 | SYS 60 10 | BM | General Purpose | 2 Small & Med building General Purpose | LVE | L3 | 3606481932839 | C | 108.94 | EUR | 1
Tarifa Envolventes y sistemas de instalación Prisma | LVS04205 | 2 Soportes fijacion PE en carril modular | SYS 60 05 | BK | General Purpose | 2 Small & Med building General Purpose | LVE | L3 | 3606481868930 | A | 30.82 | EUR | 1
Tarifa Envolventes y sistemas de instalación Prisma | LVS04206 | 2 patas G fijacion colector tierra 15mm | SYS 30 01 | BJ | General Purpose | 2 Small & Med building General Purpose | LVE | L1 | 3606481885500 | C | 33.57 | EUR | 1
Tarifa Envolventes y sistemas de instalación Prisma | LVS04207 | 2 patas G fijacion colector tierra 45mm | SYS 30 01 | BJ | General Purpose | 2 Small & Med building General Purpose | LVE | L1 | 3606481868954 | C | 46.58 | EUR | 1
Tarifa Envolventes y sistemas de instalación Prisma | LVS04208 | 2 patas G fijacion colector tierra 80mm | SYS 30 01 | BJ | General Purpose | 2 Small & Med building General Purpose | LVE | L1 | 3606481868961 | C | 54.86 | EUR | 1
Tarifa Envolventes y sistemas de instalación Prisma | LVS04210 | Linergy TB Kit de colector de neutro | SYS 60 05 | BK | General Purpose | 2 Small & Med building General Purpose | LVE | L3 | 3606481868978 | A | 14.75 | EUR | 1
Tarifa Envolventes y sistemas de instalación Prisma | LVS04214 | Linergy TB 4 Bloques PE, 12x4mm2 | SYS 60 05 | BK | General Purpose | 2 Small & Med building General Purpose | LVE | L3 | 3606481870780 | C | 149.01 | EUR | 1
Tarifa Envolventes y sistemas de instalación Prisma | LVS04215 | Linergy TB 4 Bloques PE, 3x16mm2 | SYS 60 05 | BK | General Purpose | 2 Small & Med building General Purpose | LVE | L3 | 3606481872500 | C | 151.79 | EUR | 1
Tarifa Envolventes y sistemas de instalación Prisma | LVS04220 | 2 Soportes G para bornas y colector PE | SYS 30 01 | BJ | General Purpose | 2 Small & Med building General Purpose | LVE | L1 | 3606481874504 | A | 36.51 | EUR | 1
Tarifa Envolventes y sistemas de instalación Prisma | LVS04223 | Placa sop. G Bornas Vert.4 Filas | SYS 30 01 | BJ | General Purpose | 2 Small & Med building General Purpose | LVE | L1 | 3606481874528 | A | 192.17 | EUR | 1
Tarifa Envolventes y sistemas de instalación Prisma | LVS04224 | 5 Adaptadores/Realces Practic | SYS 55 06 | BM | General Purpose | 2 Small & Med building General Purpose | LVE | L1 | 3606481885548 | A | 28.84 | EUR | 1
Tarifa Envolventes y sistemas de instalación Prisma | LVS04225 | Lote de 12 realces +carril para NSXm | SYS 30 01 | BJ | General Purpose | 2 Small & Med building General Purpose | LVE | L1 | 3606481885036 | A | 166.22 | EUR | 1
Tarifa Envolventes y sistemas de instalación Prisma | LVS04226 | Carril modular G/P,longitud 1,6m | SYS 55 06 | BM | General Purpose | 2 Small & Med building General Purpose | LVE | L1 | 3606481875518 | A | 125.68 | EUR | 1
Tarifa Envolventes y sistemas de instalación Prisma | LVS04227 | Adaptador en profundidad para carril DIN | SYS 30 03 | BJ | General Purpose | 2 Small & Med building General Purpose | LVE | L1 | 3606481875525 | A | 39.05 | EUR | 1
Tarifa Envolventes y sistemas de instalación Prisma | LVS04228 | Linergy TA Borna desconec.10 cables aux. | SYS 60 10 | BM | General Purpose | 2 Small & Med building General Purpose | LVE | L3 | 3606481932730 | A | 86.12 | EUR | 1
Tarifa Envolventes y sistemas de instalación Prisma | LVS04229 | 20 Tomas de tension M10 para 2 Faston | SYS 55 02 | BM | General Purpose | 2 Small & Med building General Purpose | LVE | L1 | 3606481866776 | A | 70.07 | EUR | 1
Tarifa Envolventes y sistemas de instalación Prisma | LVS04233 | Canaleta G/P para puertas Long=2m | SYS 55 06 | BM | General Purpose | 2 Small & Med building General Purpose | LVE | L1 | 3606481866523 | A | 120.34 | EUR | 1
Tarifa Envolventes y sistemas de instalación Prisma | LVS04234 | 10 Pasacables para parte anterior | SYS 55 06 | BM | General Purpose | 2 Small & Med building General Purpose | LVE | L1 | 3606481884008 | C | 90.33 | EUR | 1
Tarifa Envolventes y sistemas de instalación Prisma | LVS04235 | Canaleta flexible G/P Long=500mm.Puerta | SYS 55 06 | BM | General Purpose | 2 Small & Med building General Purpose | LVE | L1 | 3606481883094 | A | 86.89 | EUR | 1
Tarifa Envolventes y sistemas de instalación Prisma | LVS04239 | 12 Brazaletes G/P Cableado horizontal | SYS 55 06 | BM | General Purpose | 2 Small & Med building General Purpose | LVE | L1 | 3606481866448 | A | 61.01 | EUR | 1
Tarifa Envolventes y sistemas de instalación Prisma | LVS04243 | 4 Tapas para brazaletes horizontales | SYS 55 06 | BM | General Purpose | 2 Small & Med building General Purpose | LVE | L1 | 3606481866455 | A | 108.52 | EUR | 1
Tarifa Envolventes y sistemas de instalación Prisma | LVS04255 | 12 Soportes canaleta horizontal | SYS 55 06 | BM | General Purpose | 2 Small & Med building General Purpose | LVE | L1 | 3606481866547 | A | 57.85 | EUR | 1
Tarifa Envolventes y sistemas de instalación Prisma | LVS04256 | 10 Soportes regulables canaleta horiz. | SYS 55 06 | BM | General Purpose | 2 Small & Med building General Purpose | LVE | L1 | 3606481866554 | A | 86.17 | EUR | 1
Tarifa Envolventes y sistemas de instalación Prisma | LVS04257 | 4 Canaletas 60x30 Horiz.Long=450mm+sop. | SYS 55 06 | BM | General Purpose | 2 Small & Med building General Purpose | LVE | L1 | 3606481866561 | A | 118.68 | EUR | 1
Tarifa Envolventes y sistemas de instalación Prisma | LVS04262 | 12 Brazaletes PrismaSeT P cableado Vert. | SYS 55 06 | BM | General Purpose | 2 Small & Med building General Purpose | LVE | L1 | 3606481866462 | A | 84.77 | EUR | 1
Tarifa Envolventes y sistemas de instalación Prisma | LVS04263 | 2 Tapas para brazaletes vert.Long=1 m | SYS 55 06 | BM | General Purpose | 2 Small & Med building General Purpose | LVE | L1 | 3606481866479 | A | 68.3 | EUR | 1
Tarifa Envolventes y sistemas de instalación Prisma | LVS04264 | 12 Brazaletes G para cableado Vert. | SYS 30 01 | BJ | General Purpose | 2 Small & Med building General Purpose | LVE | L1 | 3606481866486 | A | 79.28 | EUR | 1
Tarifa Envolventes y sistemas de instalación Prisma | LVS04265 | 12 Soportes canaleta vertical Prisma G | SYS 30 06 | BJ | General Purpose | 2 Small & Med building General Purpose | LVE | L1 | 3606481866578 | A | 54.13 | EUR | 1
Tarifa Envolventes y sistemas de instalación Prisma | LVS04266 | 10 Placas sop. canalización met疝ica | SYS 30 06 | BJ | General Purpose | 2 Small & Med building General Purpose | LVE | L1 | 3606481883148 | C | 69.99 | EUR | 1
Tarifa Envolventes y sistemas de instalación Prisma | LVS04267 | Canaleta 80x60 Vert..Long=2m | SYS 55 06 | BM | General Purpose | 2 Small & Med building General Purpose | LVE | L1 | 3606481866592 | A | 70.19 | EUR | 18
Tarifa Envolventes y sistemas de instalación Prisma | LVS04330 | Compartimentacion vertical Prisma G | SYS 30 04 | BJ | General Purpose | 2 Small & Med building General Purpose | LVE | L1 | 3606481880079 | C | 171.26 | EUR | 1
Tarifa Envolventes y sistemas de instalación Prisma | LVS04331 | Compartimentacion horizontal Prisma G | SYS 30 04 | BJ | General Purpose | 2 Small & Med building General Purpose | LVE | L1 | 3606481880086 | C | 92.71 | EUR | 1
Tarifa Envolventes y sistemas de instalación Prisma | LVS04332 | Compartimentacion Hor. Pas.Lat. Prisma G | SYS 30 04 | BJ | General Purpose | 2 Small & Med building General Purpose | LVE | L1 | 3606481880093 | C | 71.37 | EUR | 1
Tarifa Envolventes y sistemas de instalación Prisma | LVS04335 | Compart. vert. Prisma G IP30 36 Mod. | SYS 30 04 | BJ | General Purpose | 2 Small & Med building General Purpose | LVE | L1 | 3606481883810 | C | 173.99 | EUR | 1
Tarifa Envolventes y sistemas de instalación Prisma | LVS04336 | Compartimentacion Hoz. Armario A850 | SYS 30 04 | BJ | General Purpose | 2 Small & Med building General Purpose | LVE | L1 | 3606481883803 | C | 121.27 | EUR | 1
Tarifa Envolventes y sistemas de instalación Prisma | LVS04403 | Linergy FC 3P + conex.NSX250 Fijo.Maneta | SYS 60 01 | BK | General Purpose | 2 Small & Med building General Purpose | LVE | L3 | 3606481870636 | A | 868.32 | EUR | 1
Tarifa Envolventes y sistemas de instalación Prisma | LVS04404 | Linergy FC 4P + conex.NSX250 Fijo.Maneta | SYS 60 01 | BK | General Purpose | 2 Small & Med building General Purpose | LVE | L3 | 3606481870643 | A | 985.75 | EUR | 1
Tarifa Envolventes y sistemas de instalación Prisma | LVS04405 | Linergy FC 3P + conex.flex. a JdB | SYS 60 01 | BK | General Purpose | 2 Small & Med building General Purpose | LVE | L3 | 3606481870650 | C | 1268.37 | EUR | 1
Tarifa Envolventes y sistemas de instalación Prisma | LVS04406 | Linergy FC 4P + conex.flex. a JdB | SYS 60 01 | BK | General Purpose | 2 Small & Med building General Purpose | LVE | L3 | 3606481870667 | A | 1534.19 | EUR | 1
Tarifa Envolventes y sistemas de instalación Prisma | LVS04407 | Linergy FC 3P sin conexion a JdB | SYS 60 01 | BK | General Purpose | 2 Small & Med building General Purpose | LVE | L3 | 3606481870674 | C | 780.66 | EUR | 1
Tarifa Envolventes y sistemas de instalación Prisma | LVS04408 | Linergy FC 4P sin conexion a JdB | SYS 60 01 | BK | General Purpose | 2 Small & Med building General Purpose | LVE | L3 | 3606481870681 | A | 793.46 | EUR | 1
Tarifa Envolventes y sistemas de instalación Prisma | LVS04410 | Linergy FC NSXm 3P con conexión | SYS 60 01 | BK | General Purpose | 2 Small & Med building General Purpose | LVE | L3 | 3606481866585 | C | 918.44 | EUR | 1
Tarifa Envolventes y sistemas de instalación Prisma | LVS04411 | Linergy FC NSXm 4P con conexión | SYS 60 01 | BK | General Purpose | 2 Small & Med building General Purpose | LVE | L3 | 3606481866530 | C | 1185.56 | EUR | 1
Tarifa Envolventes y sistemas de instalación Prisma | LVS04412 | Linergy FC NSXm 3P + conex.flex. a JdB | SYS 60 01 | BK | General Purpose | 2 Small & Med building General Purpose | LVE | L3 | 3606481866004 | C | 1115.41 | EUR | 1
Tarifa Envolventes y sistemas de instalación Prisma | LVS04413 | Linergy FC NSXm 4P + conex.flex. a JdB | SYS 60 01 | BK | General Purpose | 2 Small & Med building General Purpose | LVE | L3 | 3606481868169 | C | 1493.56 | EUR | 1
Tarifa Envolventes y sistemas de instalación Prisma | LVS04416 | Linergy FC NSXm Vigi con conexión | SYS 60 01 | BK | General Purpose | 2 Small & Med building General Purpose | LVE | L3 | 3606481866509 | C | 918.44 | EUR | 1
Tarifa Envolventes y sistemas de instalación Prisma | LVS04417 | Linergy FC NSXm Vigi + conex.flex. a JdB | SYS 60 01 | BK | General Purpose | 2 Small & Med building General Purpose | LVE | L3 | 3606481866493 | C | 1115.41 | EUR | 1
Tarifa Envolventes y sistemas de instalación Prisma | LVS04418 | Linergy FC NSXm Vigi sin conexión | SYS 60 01 | BK | General Purpose | 2 Small & Med building General Purpose | LVE | L3 | 3606481868152 | C | 780.66 | EUR | 1
Tarifa Envolventes y sistemas de instalación Prisma | LVS04419 | Linergy FC NSXm 3P sin conexión | SYS 60 01 | BK | General Purpose | 2 Small & Med building General Purpose | LVE | L3 | 3606481866608 | C | 780.66 | EUR | 1
Tarifa Envolventes y sistemas de instalación Prisma | LVS04420 | Linergy FC NSXm 4P sin conexión | SYS 60 01 | BK | General Purpose | 2 Small & Med building General Purpose | LVE | L3 | 3606481868145 | C | 929.04 | EUR | 1
Tarifa Envolventes y sistemas de instalación Prisma | LVS04423 | Conex.P JdB a NSX250 Hor.Fijo.Maneta 3P | SYS 50 09 | BK | General Purpose | 2 Small & Med building General Purpose | LVE | L1 | 3606481867490 | A | 143.4 | EUR | 1
Tarifa Envolventes y sistemas de instalación Prisma | LVS04424 | Conex.P JdB a NSX250 Hor.Fijo.Maneta 4P | SYS 50 09 | BK | General Purpose | 2 Small & Med building General Purpose | LVE | L1 | 3606481867506 | A | 179.25 | EUR | 1
Tarifa Envolventes y sistemas de instalación Prisma | LVS04425 | Conex.P Trasladada NSX250 Fijo.Maneta.3P | SYS 50 09 | BK | General Purpose | 2 Small & Med building General Purpose | LVE | L1 | 3606481867513 | C | 451.64 | EUR | 1
Tarifa Envolventes y sistemas de instalación Prisma | LVS04426 | Conex.P Trasladada NSX250 Fijo.Maneta.4P | SYS 50 09 | BK | General Purpose | 2 Small & Med building General Purpose | LVE | L1 | 3606481867520 | A | 553.47 | EUR | 1
Tarifa Envolventes y sistemas de instalación Prisma | LVS04427 | Conex.P NSX250 Hor.Fijo/Zoc.Rot/Telem.3P | SYS 50 09 | BK | General Purpose | 2 Small & Med building General Purpose | LVE | L1 | 3606481867537 | C | 193.97 | EUR | 1
Tarifa Envolventes y sistemas de instalación Prisma | LVS04428 | Conex.P NSX250 Hor.Fijo/Zoc.Rot/Telem.4P | SYS 50 09 | BK | General Purpose | 2 Small & Med building General Purpose | LVE | L1 | 3606481867544 | C | 206.08 | EUR | 1
Tarifa Envolventes y sistemas de instalación Prisma | LVS04430 | Conex.P Trasladada NSX250 H.F/Z.R/T.4P | SYS 50 09 | BK | General Purpose | 2 Small & Med building General Purpose | LVE | L1 | 3606481867568 | C | 371.98 | EUR | 1
Tarifa Envolventes y sistemas de instalación Prisma | LVS04431 | Conex.P NSX-INS250 Hor.Zocalo.Maneta.3P | SYS 50 09 | BK | General Purpose | 2 Small & Med building General Purpose | LVE | L1 | 3606481867575 | A | 201.91 | EUR | 1
Tarifa Envolventes y sistemas de instalación Prisma | LVS04432 | Conex.P NSX-INS250 Hor.Zocalo.Maneta.4P | SYS 50 09 | BK | General Purpose | 2 Small & Med building General Purpose | LVE | L1 | 3606481867582 | C | 261.79 | EUR | 1
Tarifa Envolventes y sistemas de instalación Prisma | LVS04453 | Conex.P JdB a NSX630 Hor.Fijo.Maneta 3P | SYS 50 09 | BK | General Purpose | 2 Small & Med building General Purpose | LVE | L1 | 3606481867636 | A | 288.98 | EUR | 1
Tarifa Envolventes y sistemas de instalación Prisma | LVS04454 | Conex.P JdB a NSX630 Hor.Fijo.Maneta 4P | SYS 50 09 | BK | General Purpose | 2 Small & Med building General Purpose | LVE | L1 | 3606481867643 | A | 441.13 | EUR | 1
Tarifa Envolventes y sistemas de instalación Prisma | LVS04455 | Conex.P Trasladada NSX630 Fijo.Maneta.3P | SYS 50 09 | BK | General Purpose | 2 Small & Med building General Purpose | LVE | L1 | 3606481867650 | A | 753.3 | EUR | 1
Tarifa Envolventes y sistemas de instalación Prisma | LVS04456 | Conex.P Trasladada NSX630 Fijo.Maneta.4P | SYS 50 09 | BK | General Purpose | 2 Small & Med building General Purpose | LVE | L1 | 3606481867667 | A | 938.27 | EUR | 1
Tarifa Envolventes y sistemas de instalación Prisma | LVS04459 | Conex.P Trasladada NSX630 H.F/Z.R/T.3P | SYS 50 09 | BK | General Purpose | 2 Small & Med building General Purpose | LVE | L1 | 3606481867674 | C | 373.77 | EUR | 1
Tarifa Envolventes y sistemas de instalación Prisma | LVS04460 | Conex.P Trasladada NSX630 H.F/Z.R/T.4P | SYS 50 09 | BK | General Purpose | 2 Small & Med building General Purpose | LVE | L1 | 3606481867681 | C | 510.45 | EUR | 1
Tarifa Envolventes y sistemas de instalación Prisma | LVS04461 | Conex.P NSX-INS630 Hor.Zocalo.Maneta.3P | SYS 50 09 | BK | General Purpose | 2 Small & Med building General Purpose | LVE | L1 | 3606481867698 | C | 414.32 | EUR | 1
Tarifa Envolventes y sistemas de instalación Prisma | LVS04462 | Conex.P NSX-INS630 Hor.Zocalo.Maneta.4P | SYS 50 09 | BK | General Purpose | 2 Small & Med building General Purpose | LVE | L1 | 3606481867704 | C | 541.19 | EUR | 1
Tarifa Envolventes y sistemas de instalación Prisma | LVS04473 | Conex.P NS1000 Hor.Fijo.3P | SYS 50 09 | BK | General Purpose | 2 Small & Med building General Purpose | LVE | L1 | 3606481867711 | C | 955.82 | EUR | 1
Tarifa Envolventes y sistemas de instalación Prisma | LVS04474 | Conex.P NS1000 Hor.Fijo.4P | SYS 50 09 | BK | General Purpose | 2 Small & Med building General Purpose | LVE | L1 | 3606481867728 | A | 1194.77 | EUR | 1
Tarifa Envolventes y sistemas de instalación Prisma | LVS04475 | Conex.P MTZ1 1250 Vert.Fijo.3P | SYS 50 09 | BK | General Purpose | 2 Small & Med building General Purpose | LVE | L1 | 3606481884299 | C | 1388.64 | EUR | 1
Tarifa Envolventes y sistemas de instalación Prisma | LVS04476 | Conex.P MTZ1 1250 Vert.Fijo.4P | SYS 50 09 | BK | General Purpose | 2 Small & Med building General Purpose | LVE | L1 | 3606481867742 | A | 1568.1 | EUR | 1
Tarifa Envolventes y sistemas de instalación Prisma | LVS04477 | Conex.P NS-MTZ1 1250 Vert.Chasis.3P | SYS 50 09 | BK | General Purpose | 2 Small & Med building General Purpose | LVE | L1 | 3606481867759 | A | 1475.86 | EUR | 1
Tarifa Envolventes y sistemas de instalación Prisma | LVS04478 | Conex.P NS-MTZ1 1250 Vert.Chasis.4P | SYS 50 09 | BK | General Purpose | 2 Small & Med building General Purpose | LVE | L1 | 3606481867766 | C | 1568.1 | EUR | 1
Tarifa Envolventes y sistemas de instalación Prisma | LVS04481 | Conex.P INS1600 Vert.Fijo.3P | SYS 50 09 | BK | General Purpose | 2 Small & Med building General Purpose | LVE | L1 | 3606481867773 | C | 1866.05 | EUR | 1
Tarifa Envolventes y sistemas de instalación Prisma | LVS04482 | Conex.P INS1600 Vert.Fijo.4P | SYS 50 09 | BK | General Purpose | 2 Small & Med building General Purpose | LVE | L1 | 3606481867780 | A | 1911.57 | EUR | 1
Tarifa Envolventes y sistemas de instalación Prisma | LVS04483 | Conex.P Trasladada NS1000 Hor.3P | SYS 50 09 | BK | General Purpose | 2 Small & Med building General Purpose | LVE | L1 | 3606481867797 | C | 1246.25 | EUR | 1
Tarifa Envolventes y sistemas de instalación Prisma | LVS04484 | Conex.P Trasladada NS1000 Hor.4P | SYS 50 09 | BK | General Purpose | 2 Small & Med building General Purpose | LVE | L1 | 3606481867803 | C | 1890.61 | EUR | 1
Tarifa Envolventes y sistemas de instalación Prisma | LVS04485 | Conex.P NS1250 Vert.Fijo.3P | SYS 50 09 | BK | General Purpose | 2 Small & Med building General Purpose | LVE | L1 | 3606481867810 | A | 1194.77 | EUR | 1
Tarifa Envolventes y sistemas de instalación Prisma | LVS04486 | Conex.P NS1250 Vert.Fijo.4P | SYS 50 09 | BK | General Purpose | 2 Small & Med building General Purpose | LVE | L1 | 3606481867827 | A | 1493.47 | EUR | 1
Tarifa Envolventes y sistemas de instalación Prisma | LVS04487 | Conex.P NS1600 Vert.Fijo.3P | SYS 50 09 | BK | General Purpose | 2 Small & Med building General Purpose | LVE | L1 | 3606481867834 | C | 1560.11 | EUR | 1
Tarifa Envolventes y sistemas de instalación Prisma | LVS04488 | Conex.P NS1600 Vert.Fijo.4P | SYS 50 09 | BK | General Purpose | 2 Small & Med building General Purpose | LVE | L1 | 3606481867841 | A | 2428.04 | EUR | 1
Tarifa Envolventes y sistemas de instalación Prisma | LVS04489 | Conex.P MTZ1 1600 Vert.Fijo.3P | SYS 50 09 | BK | General Purpose | 2 Small & Med building General Purpose | LVE | L1 | 3606481884411 | C | 1781.84 | EUR | 1
Tarifa Envolventes y sistemas de instalación Prisma | LVS04490 | Conex.P MTZ1 1600 Vert.Fijo.4P | SYS 50 09 | BK | General Purpose | 2 Small & Med building General Purpose | LVE | L1 | 3606481867865 | C | 2375.8 | EUR | 1
Tarifa Envolventes y sistemas de instalación Prisma | LVS04491 | Conex.P NS-MTZ1 1600 Vert.Chasis.3P | SYS 50 09 | BK | General Purpose | 2 Small & Med building General Purpose | LVE | L1 | 3606481867872 | C | 1889.18 | EUR | 1
Tarifa Envolventes y sistemas de instalación Prisma | LVS04492 | Conex.P NS-MTZ1 1600 Vert.Chasis.4P | SYS 50 09 | BK | General Purpose | 2 Small & Med building General Purpose | LVE | L1 | 3606481867889 | C | 2270.64 | EUR | 1
Tarifa Envolventes y sistemas de instalación Prisma | LVS04493 | Conexion LGYE a MasterPacT, 1.600A, 3P | SYS 60 03 | BK | General Purpose | 2 Small & Med building General Purpose | LVE | L3 | 3606481884459 | C | 1260.95 | EUR | 1
Tarifa Envolventes y sistemas de instalación Prisma | LVS04494 | Conexion LGYE a MasterPacT, 1.600A, 4P | SYS 60 03 | BK | General Purpose | 2 Small & Med building General Purpose | LVE | L3 | 3606481867902 | C | 1159.86 | EUR | 1
Tarifa Envolventes y sistemas de instalación Prisma | LVS04495 | Conexion LGYE a MasterPacT, 2.500A, 3P | SYS 60 03 | BK | General Purpose | 2 Small & Med building General Purpose | LVE | L3 | 3606481867919 | C | 1312.13 | EUR | 1
Tarifa Envolventes y sistemas de instalación Prisma | LVS04496 | Conexion LGYE a MasterPacT, 2.500A, 4P | SYS 60 03 | BK | General Purpose | 2 Small & Med building General Purpose | LVE | L3 | 3606481867926 | C | 1433.9 | EUR | 1
Tarifa Envolventes y sistemas de instalación Prisma | LVS04497 | Conexion LGYE a MasterPacT, 3.200A, 3P | SYS 60 03 | BK | General Purpose | 2 Small & Med building General Purpose | LVE | L3 | 3606481884497 | C | 1943.13 | EUR | 1
Tarifa Envolventes y sistemas de instalación Prisma | LVS04498 | Conexion LGYE a MasterPacT, 3.200A, 4P | SYS 60 03 | BK | General Purpose | 2 Small & Med building General Purpose | LVE | L3 | 3606481884503 | C | 2338.29 | EUR | 1
Tarifa Envolventes y sistemas de instalación Prisma | LVS04502 | Linergy LGY Perfil vertical 630A 1,67m | SYS 60 02 | BK | General Purpose | 2 Small & Med building General Purpose | LVE | L3 | 3606481870315 | A | 307.91 | EUR | 1
Tarifa Envolventes y sistemas de instalación Prisma | LVS04503 | Linergy LGY Perfil vertical 800A 1,67m | SYS 60 02 | BK | General Purpose | 2 Small & Med building General Purpose | LVE | L3 | 3606481870322 | A | 328.4 | EUR | 1
Tarifa Envolventes y sistemas de instalación Prisma | LVS04504 | Linergy LGY Perfil vertical 1000A 1,67m | SYS 60 02 | BK | General Purpose | 2 Small & Med building General Purpose | LVE | L3 | 3606481870339 | A | 410.46 | EUR | 1
Tarifa Envolventes y sistemas de instalación Prisma | LVS04505 | Linergy LGY Perfil vertical 1250A 1,67m | SYS 60 02 | BK | General Purpose | 2 Small & Med building General Purpose | LVE | L3 | 3606481870346 | A | 513.15 | EUR | 1
Tarifa Envolventes y sistemas de instalación Prisma | LVS04506 | Linergy LGY Perfil vertical 1600A 1,67m | SYS 60 02 | BK | General Purpose | 2 Small & Med building General Purpose | LVE | L3 | 3606481870353 | A | 615.72 | EUR | 1
Tarifa Envolventes y sistemas de instalación Prisma | LVS04507 | Perfil Linergy LGYE 2.000A, l=1.625mm | SYS 60 03 | BK | General Purpose | 2 Small & Med building General Purpose | LVE | L3 | 3606481870360 | A | 717.81 | EUR | 1
Tarifa Envolventes y sistemas de instalación Prisma | LVS04508 | Perfil Linergy LGYE 2.500A, l=1.625mm | SYS 60 03 | BK | General Purpose | 2 Small & Med building General Purpose | LVE | L3 | 3606481870377 | C | 949.67 | EUR | 1
Tarifa Envolventes y sistemas de instalación Prisma | LVS04509 | Perfil Linergy LGYE 3.200A, l=1.625mm | SYS 60 03 | BK | General Purpose | 2 Small & Med building General Purpose | LVE | L3 | 3606481870384 | A | 1378.8 | EUR | 1
Tarifa Envolventes y sistemas de instalación Prisma | LVS04510 | Perfil Linergy LGYE 4.000A, l=1.625mm | SYS 60 03 | BK | General Purpose | 2 Small & Med building General Purpose | LVE | L3 | 3606481870391 | A | 1714.45 | EUR | 1
Tarifa Envolventes y sistemas de instalación Prisma | LVS04512 | Linergy TB Barra CU Perf. PE 25x5mm | SYS 60 05 | BK | General Purpose | 2 Small & Med building General Purpose | LVE | L3 | 3606481870407 | A | 348.64 | EUR | 1
Tarifa Envolventes y sistemas de instalación Prisma | LVS04515 | Linergy TB Barra CU Perf. PE 50x5mm | SYS 60 05 | BK | General Purpose | 2 Small & Med building General Purpose | LVE | L3 | 3606481870414 | A | 479.47 | EUR | 1
Tarifa Envolventes y sistemas de instalación Prisma | LVS04516 | Linergy BS Barra CU Perf.60x5 | SYS 60 04 | BK | General Purpose | 2 Small & Med building General Purpose | LVE | L3 | 3606481870421 | A | 636.13 | EUR | 1
Tarifa Envolventes y sistemas de instalación Prisma | LVS04518 | Linergy BS Barra CU Perf.80x5 | SYS 60 04 | BK | General Purpose | 2 Small & Med building General Purpose | LVE | L3 | 3606481870438 | A | 853.75 | EUR | 1
Tarifa Envolventes y sistemas de instalación Prisma | LVS04525 | Linergy BS Barra CU Perf.50x10 | SYS 60 04 | BK | General Purpose | 2 Small & Med building General Purpose | LVE | L3 | 3606481870445 | A | 1166.25 | EUR | 1
Tarifa Envolventes y sistemas de instalación Prisma | LVS04526 | Linergy BS Barra CU Perf.60x10 | SYS 60 04 | BK | General Purpose | 2 Small & Med building General Purpose | LVE | L3 | 3606481870452 | C | 1272.34 | EUR | 1
Tarifa Envolventes y sistemas de instalación Prisma | LVS04528 | Linergy BS Barra CU Perf.80x10 | SYS 60 04 | BK | General Purpose | 2 Small & Med building General Purpose | LVE | L3 | 3606481870469 | A | 1707.61 | EUR | 1
Tarifa Envolventes y sistemas de instalación Prisma | LVS04536 | Linergy BS Barra CU Plena.60x5mm | SYS 60 04 | BK | General Purpose | 2 Small & Med building General Purpose | LVE | L3 | 3606481870476 | A | 882.95 | EUR | 1
Tarifa Envolventes y sistemas de instalación Prisma | LVS04538 | Linergy BS Barra CU Plena.80x5mm | SYS 60 04 | BK | General Purpose | 2 Small & Med building General Purpose | LVE | L3 | 3606481870483 | A | 1109.72 | EUR | 1
Tarifa Envolventes y sistemas de instalación Prisma | LVS04545 | Linergy BS Barra CU Plena.50x10mm | SYS 60 04 | BK | General Purpose | 2 Small & Med building General Purpose | LVE | L3 | 3606481870490 | A | 1515.92 | EUR | 1
Tarifa Envolventes y sistemas de instalación Prisma | LVS04546 | Linergy BS Barra CU Plena.60x10mm | SYS 60 04 | BK | General Purpose | 2 Small & Med building General Purpose | LVE | L3 | 3606481870506 | A | 1653.66 | EUR | 1
Tarifa Envolventes y sistemas de instalación Prisma | LVS04548 | Linergy BS Barra CU Plena.80x10mm | SYS 60 04 | BK | General Purpose | 2 Small & Med building General Purpose | LVE | L3 | 3606481870513 | A | 2219.42 | EUR | 1
Tarifa Envolventes y sistemas de instalación Prisma | LVS04550 | Linergy BS Barra CU Plena.100x10mm | SYS 60 04 | BK | General Purpose | 2 Small & Med building General Purpose | LVE | L3 | 3606481870520 | A | 2962.87 | EUR | 1
Tarifa Envolventes y sistemas de instalación Prisma | LVS04552 | Linergy BS Barra CU Plena.120x10mm | SYS 60 04 | BK | General Purpose | 2 Small & Med building General Purpose | LVE | L3 | 3606481870537 | C | 3313.3 | EUR | 1
Tarifa Envolventes y sistemas de instalación Prisma | LVS04560 | Perfil Linergy LGYE 630A, l=2.000mm | SYS 60 03 | BK | General Purpose | 2 Small & Med building General Purpose | LVE | L3 | 3606481870544 | A | 349.15 | EUR | 1
Tarifa Envolventes y sistemas de instalación Prisma | LVS04561 | Perfil Linergy LGYE 800A, l=2.000mm | SYS 60 03 | BK | General Purpose | 2 Small & Med building General Purpose | LVE | L3 | 3606481870551 | A | 339.1 | EUR | 1
Tarifa Envolventes y sistemas de instalación Prisma | LVS04562 | Perfil Linergy LGYE 1.000A, l=2.000mm | SYS 60 03 | BK | General Purpose | 2 Small & Med building General Purpose | LVE | L3 | 3606481870568 | A | 360.57 | EUR | 1
Tarifa Envolventes y sistemas de instalación Prisma | LVS04563 | Perfil Linergy LGYE 1.250A, l=2.000mm | SYS 60 03 | BK | General Purpose | 2 Small & Med building General Purpose | LVE | L3 | 3606481870575 | A | 450.71 | EUR | 1
Tarifa Envolventes y sistemas de instalación Prisma | LVS04564 | Perfil Linergy LGYE 1.600A, l=2.000mm | SYS 60 03 | BK | General Purpose | 2 Small & Med building General Purpose | LVE | L3 | 3606481870582 | A | 576.94 | EUR | 1
Tarifa Envolventes y sistemas de instalación Prisma | LVS04565 | Perfil Linergy LGYE 2.000A, l=2.000mm | SYS 60 03 | BK | General Purpose | 2 Small & Med building General Purpose | LVE | L3 | 3606481870599 | A | 841.33 | EUR | 1
Tarifa Envolventes y sistemas de instalación Prisma | LVS04566 | Perfil Linergy LGYE 2.500A, l=2.000mm | SYS 60 03 | BK | General Purpose | 2 Small & Med building General Purpose | LVE | L3 | 3606481870605 | A | 1097.45 | EUR | 1
Tarifa Envolventes y sistemas de instalación Prisma | LVS04567 | Perfil Linergy LGYE 3.200A, l=2.000mm | SYS 60 03 | BK | General Purpose | 2 Small & Med building General Purpose | LVE | L3 | 3606481870612 | A | 1631.7 | EUR | 1
Tarifa Envolventes y sistemas de instalación Prisma | LVS04568 | Perfil Linergy LGYE 4.000A, l=2.000mm | SYS 60 03 | BK | General Purpose | 2 Small & Med building General Purpose | LVE | L3 | 3606481870629 | A | 2019.25 | EUR | 1
Tarifa Envolventes y sistemas de instalación Prisma | LVS04569 | Linergy LGYE Perfil 6.300A,Long.960mm | SYS 60 03 | BK | General Purpose | 2 Small & Med building General Purpose | LVE | L3 | 3606481935670 | C | 2866.74 | EUR | 1
Tarifa Envolventes y sistemas de instalación Prisma | LVS04580 | Linergy LGYE Perfil 6.300A,Long.1160mm | SYS 60 03 | BK | General Purpose | 2 Small & Med building General Purpose | LVE | L3 | 3606482215405 | C | 3463.96 | EUR | 1
Tarifa Envolventes y sistemas de instalación Prisma | LVS04581 | Linergy LGYE Perfil 6.300A,Long.1360mm | SYS 60 03 | BK | General Purpose | 2 Small & Med building General Purpose | LVE | L3 | 3606482215412 | C | 4337.2 | EUR | 1
Tarifa Envolventes y sistemas de instalación Prisma | LVS04582 | Linergy LGYE Perfil 6.300A,Long.1690mm | SYS 60 03 | BK | General Purpose | 2 Small & Med building General Purpose | LVE | L3 | 3606482215429 | A | 4852.53 | EUR | 1
Tarifa Envolventes y sistemas de instalación Prisma | LVS04602 | Conexion vertical recta 1.600A para LGYE | SYS 60 03 | BK | General Purpose | 2 Small & Med building General Purpose | LVE | L3 | 3606481867957 | A | 163.57 | EUR | 1
Tarifa Envolventes y sistemas de instalación Prisma | LVS04603 | Conexion vertical trasladada 1.600A LGYE | SYS 60 03 | BK | General Purpose | 2 Small & Med building General Purpose | LVE | L3 | 3606481867964 | A | 179.96 | EUR | 1
Tarifa Envolventes y sistemas de instalación Prisma | LVS04604 | Conexion vertical corta 2.500A para LGYE | SYS 60 03 | BK | General Purpose | 2 Small & Med building General Purpose | LVE | L3 | 3606481867971 | A | 265.75 | EUR | 1
Tarifa Envolventes y sistemas de instalación Prisma | LVS04605 | Conexion vertical larga 2.500A para LGYE | SYS 60 03 | BK | General Purpose | 2 Small & Med building General Purpose | LVE | L3 | 3606481867988 | A | 292.33 | EUR | 1
Tarifa Envolventes y sistemas de instalación Prisma | LVS04607 | Conexion vertical 4.000A para LGYE | SYS 60 03 | BK | General Purpose | 2 Small & Med building General Purpose | LVE | L3 | 3606481867995 | A | 679.12 | EUR | 1
Tarifa Envolventes y sistemas de instalación Prisma | LVS04610 | Conexion en angulo(kit) 1.600A para LGYE | SYS 60 03 | BK | General Purpose | 2 Small & Med building General Purpose | LVE | L3 | 3606481883551 | C | 1580.92 | EUR | 1
Tarifa Envolventes y sistemas de instalación Prisma | LVS04611 | Conexion en angulo(kit) 2.500A para LGYE | SYS 60 03 | BK | General Purpose | 2 Small & Med building General Purpose | LVE | L3 | 3606481883568 | C | 1697.28 | EUR | 1
Tarifa Envolventes y sistemas de instalación Prisma | LVS04613 | Conexion en angulo(kit) 4.000A para LGYE | SYS 60 03 | BK | General Purpose | 2 Small & Med building General Purpose | LVE | L3 | 3606481883575 | C | 2411.83 | EUR | 1
Tarifa Envolventes y sistemas de instalación Prisma | LVS04620 | Conexion horizontal 630 a 1.600A LGYE | SYS 60 03 | BK | General Purpose | 2 Small & Med building General Purpose | LVE | L3 | 3606481868008 | A | 233.05 | EUR | 1
Tarifa Envolventes y sistemas de instalación Prisma | LVS04621 | Conexión horizontal 2.000 a 2.500A LGYE | SYS 60 03 | BK | General Purpose | 2 Small & Med building General Purpose | LVE | L3 | 3606481868015 | A | 381.34 | EUR | 1
Tarifa Envolventes y sistemas de instalación Prisma | LVS04622 | Conexion vertical 3.200A para LGYE | SYS 60 03 | BK | General Purpose | 2 Small & Med building General Purpose | LVE | L3 | 3606481935045 | B | 738.71 | EUR | 1
Tarifa Envolventes y sistemas de instalación Prisma | LVS04623 | Conexión horizontal 3.200 a 4.000A LGYE | SYS 60 03 | BK | General Purpose | 2 Small & Med building General Purpose | LVE | L3 | 3606481868022 | A | 782.97 | EUR | 1
Tarifa Envolventes y sistemas de instalación Prisma | LVS04624 | Aislante neutro para LGYE horizontal | SYS 60 03 | BK | General Purpose | 2 Small & Med building General Purpose | LVE | L3 | 3606481880529 | A | 136.43 | EUR | 1
Tarifa Envolventes y sistemas de instalación Prisma | LVS04625 | Conexión horizontal 6.300A para LGYE | SYS 60 03 | BK | General Purpose | 2 Small & Med building General Purpose | LVE | L3 | 3606481867483 | B | 2216.1 | EUR | 1
Tarifa Envolventes y sistemas de instalación Prisma | LVS04627 | Conexion vertical 6.300A para LGYE | SYS 60 03 | BK | General Purpose | 2 Small & Med building General Purpose | LVE | L3 | 3606481935014 | B | 1805.26 | EUR | 1
Tarifa Envolventes y sistemas de instalación Prisma | LVS04631 | Soporte prolong.Polos MTZ3 Entreje 115mm | SYS 60 04 | BK | General Purpose | 2 Small & Med building General Purpose | LVE | L3 | 3606481867452 | C | 1185.69 | EUR | 1
Tarifa Envolventes y sistemas de instalación Prisma | LVS04634 | Linergy BS Conex.1.000A BS 5mm Hor-LGY | SYS 60 04 | BK | General Purpose | 2 Small & Med building General Purpose | LVE | L3 | 3606481868039 | A | 67.87 | EUR | 1
Tarifa Envolventes y sistemas de instalación Prisma | LVS04635 | Linergy BS Conex.1.600A BS 5mm Hor-LGY | SYS 60 04 | BK | General Purpose | 2 Small & Med building General Purpose | LVE | L3 | 3606481884602 | C | 119.38 | EUR | 1
Tarifa Envolventes y sistemas de instalación Prisma | LVS04636 | Linergy BS Conex.1.600A BS 10mm Hor-LGY | SYS 60 04 | BK | General Purpose | 2 Small & Med building General Purpose | LVE | L3 | 3606481868053 | A | 218.44 | EUR | 1
Tarifa Envolventes y sistemas de instalación Prisma | LVS04637 | Linergy BS Conex.3.200A BS 10mm Hor-BS | SYS 60 04 | BK | General Purpose | 2 Small & Med building General Purpose | LVE | L3 | 3606481868060 | A | 333 | EUR | 1
Tarifa Envolventes y sistemas de instalación Prisma | LVS04638 | Linergy BS Conex.4.000A BS 10mm Hor-LGY | SYS 60 04 | BK | General Purpose | 2 Small & Med building General Purpose | LVE | L3 | 3606481866783 | C | 447.59 | EUR | 1
Tarifa Envolventes y sistemas de instalación Prisma | LVS04639 | Linergy LGYE Conexión vertical 2.500A | SYS 60 03 | BK | General Purpose | 2 Small & Med building General Purpose | LVE | L3 | 3606481935069 | B | 647.6 | EUR | 1
Tarifa Envolventes y sistemas de instalación Prisma | LVS04640 | Linergy BS 1 Empalme Hor.Ancho 50/60mm | SYS 60 04 | BK | General Purpose | 2 Small & Med building General Purpose | LVE | L3 | 3606481867025 | A | 204.52 | EUR | 1
Tarifa Envolventes y sistemas de instalación Prisma | LVS04641 | Linergy BS 1 Empalme Hor.Ancho 80/100mm | SYS 60 04 | BK | General Purpose | 2 Small & Med building General Purpose | LVE | L3 | 3606481867032 | A | 313.36 | EUR | 1
Tarifa Envolventes y sistemas de instalación Prisma | LVS04642 | Linergy BS Tornilleria conex.Ancho>80mm | SYS 60 04 | BK | General Purpose | 2 Small & Med building General Purpose | LVE | L3 | 3606481867049 | C | 66.92 | EUR | 1
Tarifa Envolventes y sistemas de instalación Prisma | LVS04643 | Linergy BS 1 Empalme Hor.Ancho 120mm | SYS 60 04 | BK | General Purpose | 2 Small & Med building General Purpose | LVE | L3 | 3606481866790 | C | 643.47 | EUR | 1
Tarifa Envolventes y sistemas de instalación Prisma | LVS04644 | 1 Polo (Sup+Inf) conversion MTZ2 4000A | SYS 50 09 | BK | General Purpose | 2 Small & Med building General Purpose | LVE | L1 | 3606481866806 | A | 3130.02 | EUR | 1
Tarifa Envolventes y sistemas de instalación Prisma | LVS04645 | 20 Tuercas prolong. M10 para BS Hor/Vert | SYS 55 02 | BM | General Purpose | 2 Small & Med building General Purpose | LVE | L1 | 3606481867056 | A | 413.93 | EUR | 1
Tarifa Envolventes y sistemas de instalación Prisma | LVS04646 | Linergy LGYE 12 Espaciadores(3200-4000) | SYS 60 03 | BK | General Purpose | 2 Small & Med building General Purpose | LVE | L3 | 3606481868480 | A | 351.39 | EUR | 1
Tarifa Envolventes y sistemas de instalación Prisma | LVS04648 | Soporte inf. JdB lateral,entreeje 115mm | SYS 60 03 | BK | General Purpose | 2 Small & Med building General Purpose | LVE | L3 | 3606481935083 | C | 112.59 | EUR | 1
Tarifa Envolventes y sistemas de instalación Prisma | LVS04649 | Soporte fijo JdB lat,entreeje 115mm,A300 | SYS 60 03 | BK | General Purpose | 2 Small & Med building General Purpose | LVE | L3 | 3606481935052 | C | 225.47 | EUR | 1
Tarifa Envolventes y sistemas de instalación Prisma | LVS04651 | Linergy LGY Soporte Vert.Pasillo lateral | SYS 60 02 | BK | General Purpose | 2 Small & Med building General Purpose | LVE | L3 | 3606481867063 | A | 260.82 | EUR | 1
Tarifa Envolventes y sistemas de instalación Prisma | LVS04652 | Linergy LGY Soporte Vert.Fondo armario | SYS 60 02 | BK | General Purpose | 2 Small & Med building General Purpose | LVE | L3 | 3606481867070 | C | 273.88 | EUR | 1
Tarifa Envolventes y sistemas de instalación Prisma | LVS04653 | Linergy BS Soporte Vert.JdB 5 y 10mm | SYS 60 04 | BK | General Purpose | 2 Small & Med building General Purpose | LVE | L3 | 3606481867087 | A | 202.44 | EUR | 1
Tarifa Envolventes y sistemas de instalación Prisma | LVS04654 | Linergy LGYE Soporte JdB fijo 115mm.Vert | SYS 60 04 | BK | General Purpose | 2 Small & Med building General Purpose | LVE | L3 | 3606481867445 | C | 307.38 | EUR | 1
Tarifa Envolventes y sistemas de instalación Prisma | LVS04655 | Linergy LGYE Soporte inferior JdB 115mm | SYS 60 04 | BK | General Purpose | 2 Small & Med building General Purpose | LVE | L3 | 3606481867421 | C | 324.28 | EUR | 1
Tarifa Envolventes y sistemas de instalación Prisma | LVS04656 | Kit P instalacion PEN, Vertical Linergy | SYS 60 05 | BK | General Purpose | 2 Small & Med building General Purpose | LVE | L3 | 3606481867094 | C | 202.7 | EUR | 1
Tarifa Envolventes y sistemas de instalación Prisma | LVS04657 | Linergy TB 3 Soportes para PE Vertical | SYS 60 05 | BK | General Purpose | 2 Small & Med building General Purpose | LVE | L3 | 3606481867100 | A | 32.83 | EUR | 1
Tarifa Envolventes y sistemas de instalación Prisma | LVS04658 | Linergy LGYE 12 bases JdB.vert.630-1600 | SYS 60 03 | BK | General Purpose | 2 Small & Med building General Purpose | LVE | L3 | 3606481883377 | A | 116.26 | EUR | 1
Tarifa Envolventes y sistemas de instalación Prisma | LVS04659 | Linergy LGYE 12 bases JdB.vert.2000-4000 | SYS 60 03 | BK | General Purpose | 2 Small & Med building General Purpose | LVE | L3 | 3606481866820 | A | 86 | EUR | 1
Tarifa Envolventes y sistemas de instalación Prisma | LVS04660 | Linergy LGYE Soporte JdB fijo 115mm.Hor | SYS 60 03 | BK | General Purpose | 2 Small & Med building General Purpose | LVE | L3 | 3606481867315 | C | 407.66 | EUR | 1
Tarifa Envolventes y sistemas de instalación Prisma | LVS04661 | Linergy BS Soporte JdB 5y10mm.Pas lat. | SYS 60 04 | BK | General Purpose | 2 Small & Med building General Purpose | LVE | L3 | 3606481867117 | A | 192.76 | EUR | 1
Tarifa Envolventes y sistemas de instalación Prisma | LVS04662 | Linergy BS Soporte JdB voladizo 5 y 10mm | SYS 60 04 | BK | General Purpose | 2 Small & Med building General Purpose | LVE | L3 | 3606481867124 | A | 163.84 | EUR | 1
Tarifa Envolventes y sistemas de instalación Prisma | LVS04663 | Linergy BS Soporte JdB Inf. ancho 150mm | SYS 60 04 | BK | General Purpose | 2 Small & Med building General Purpose | LVE | L3 | 3606481867131 | C | 96.26 | EUR | 1
Tarifa Envolventes y sistemas de instalación Prisma | LVS04664 | Linergy BS Soporte JdB fijo 5y10mm.Hor | SYS 60 04 | BK | General Purpose | 2 Small & Med building General Purpose | LVE | L3 | 3606481867148 | A | 192.76 | EUR | 1
Tarifa Envolventes y sistemas de instalación Prisma | LVS04665 | Linergy BS Soporte entreje 115mm Hor. | SYS 60 04 | BK | General Purpose | 2 Small & Med building General Purpose | LVE | L3 | 3606481932693 | A | 295.95 | EUR | 1
Tarifa Envolventes y sistemas de instalación Prisma | LVS04666 | Linergy BS Soporte JdB Inf. ancho 300mm | SYS 60 04 | BK | General Purpose | 2 Small & Med building General Purpose | LVE | L3 | 3606481867155 | A | 139.03 | EUR | 1
Tarifa Envolventes y sistemas de instalación Prisma | LVS04667 | Linergy TB 2 Soportes para PE Horizontal | SYS 60 05 | BK | General Purpose | 2 Small & Med building General Purpose | LVE | L3 | 3606481867162 | A | 17.44 | EUR | 1
Tarifa Envolventes y sistemas de instalación Prisma | LVS04669 | Linergy BS 100 Cuñas espesor 5mm | SYS 60 04 | BK | General Purpose | 2 Small & Med building General Purpose | LVE | L3 | 3606481866837 | C | 181.93 | EUR | 1
Tarifa Envolventes y sistemas de instalación Prisma | LVS04671 | Linergy BS Tornilleria sop. Ancho>80mm | SYS 60 04 | BK | General Purpose | 2 Small & Med building General Purpose | LVE | L3 | 3606481867179 | A | 42.71 | EUR | 1
Tarifa Envolventes y sistemas de instalación Prisma | LVS04672 | Linergy TB 2 Conex. instal. PE Hor/Vert | SYS 60 05 | BK | General Purpose | 2 Small & Med building General Purpose | LVE | L3 | 3606481866844 | A | 108.25 | EUR | 1
Tarifa Envolventes y sistemas de instalación Prisma | LVS04675 | Linergy LGYE Soporte JdB voladizo 115mm | SYS 60 03 | BK | General Purpose | 2 Small & Med building General Purpose | LVE | L3 | 3606481867278 | C | 285.51 | EUR | 1
Tarifa Envolventes y sistemas de instalación Prisma | LVS04678 | Linergy BS Soporte entreje 115mm Voladiz | SYS 60 04 | BK | General Purpose | 2 Small & Med building General Purpose | LVE | L3 | 3606481932723 | A | 251.54 | EUR | 1
Tarifa Envolventes y sistemas de instalación Prisma | LVS04683 | Conex.CU, LGYE y LGYE vert.1.600A,3P | SYS 60 03 | BK | General Purpose | 2 Small & Med building General Purpose | LVE | L3 | 3606481884633 | C | 746.43 | EUR | 1
Tarifa Envolventes y sistemas de instalación Prisma | LVS04684 | Conex.CU, LGYE y LGYE vert.1.600A,4P | SYS 60 03 | BK | General Purpose | 2 Small & Med building General Purpose | LVE | L3 | 3606481884640 | C | 829.93 | EUR | 1
Tarifa Envolventes y sistemas de instalación Prisma | LVS04685 | Conex.CU, LGYE y LGYE vert.2.500A,1P | SYS 60 03 | BK | General Purpose | 2 Small & Med building General Purpose | LVE | L3 | 3606481868091 | A | 379.34 | EUR | 1
Tarifa Envolventes y sistemas de instalación Prisma | LVS04687 | Conex.CU, LGYE y LGYE vert.3.200A,1P | SYS 60 03 | BK | General Purpose | 2 Small & Med building General Purpose | LVE | L3 | 3606481868107 | A | 616.34 | EUR | 1
Tarifa Envolventes y sistemas de instalación Prisma | LVS04690 | Linergy BS Soporte voladizo Ancho 650mm | SYS 60 04 | BK | General Purpose | 2 Small & Med building General Purpose | LVE | L3 | 3606481866851 | A | 120.9 | EUR | 1
Tarifa Envolventes y sistemas de instalación Prisma | LVS04691 | 1 Esparrago aislante P fijacion pletinas | SYS 50 09 | BK | General Purpose | 2 Small & Med building General Purpose | LVE | L1 | 3606481866868 | A | 220.42 | EUR | 1
Tarifa Envolventes y sistemas de instalación Prisma | LVS04692 | Linergy BS Soporte voladizo Ancho 400mm | SYS 60 04 | BK | General Purpose | 2 Small & Med building General Purpose | LVE | L3 | 3606481866875 | A | 86.37 | EUR | 1
Tarifa Envolventes y sistemas de instalación Prisma | LVS04693 | Soporte prolong. polos entreje 75mm | SYS 50 09 | BK | General Purpose | 2 Small & Med building General Purpose | LVE | L1 | 3606481867186 | A | 229.2 | EUR | 1
Tarifa Envolventes y sistemas de instalación Prisma | LVS04694 | Soporte prolong. polos entreje 115mm | SYS 50 09 | BK | General Purpose | 2 Small & Med building General Purpose | LVE | L1 | 3606481867193 | A | 248.34 | EUR | 1
Tarifa Envolventes y sistemas de instalación Prisma | LVS04703 | Bloque union NS/MTZ1 1600 Canalis KT 3P | SYS 50 10 | BK | General Purpose | 2 Small & Med building General Purpose | LVE | L1 | 3606481884671 | C | 4842.2 | EUR | 1
Tarifa Envolventes y sistemas de instalación Prisma | LVS04704 | Bloque union NS/MTZ1 1600 Canalis KT 4P | SYS 50 10 | BK | General Purpose | 2 Small & Med building General Purpose | LVE | L1 | 3606481868121 | C | 6052.82 | EUR | 1
Tarifa Envolventes y sistemas de instalación Prisma | LVS04711 | Conexion Ant.NS/MTZ1 1600 Canalis KT 3P | SYS 50 10 | BK | General Purpose | 2 Small & Med building General Purpose | LVE | L1 | 3606481884695 | C | 776.7 | EUR | 1
Tarifa Envolventes y sistemas de instalación Prisma | LVS04712 | Conexion Ant.NS/MTZ1 1600 Canalis KT 4P | SYS 50 10 | BK | General Purpose | 2 Small & Med building General Purpose | LVE | L1 | 3606481884701 | C | 998.06 | EUR | 1
Tarifa Envolventes y sistemas de instalación Prisma | LVS04713 | Conexion Post.NS/MTZ1 1600 Canalis KT 3P | SYS 50 10 | BK | General Purpose | 2 Small & Med building General Purpose | LVE | L1 | 3606481884718 | C | 573.23 | EUR | 1
Tarifa Envolventes y sistemas de instalación Prisma | LVS04714 | Conexion Post.NS/MTZ1 1600 Canalis KT 4P | SYS 50 10 | BK | General Purpose | 2 Small & Med building General Purpose | LVE | L1 | 3606481884725 | C | 780.4 | EUR | 1
Tarifa Envolventes y sistemas de instalación Prisma | LVS04715 | Bloque union MTZ2 1.600 a Canalis KT,3P | SYS 50 10 | BK | General Purpose | 2 Small & Med building General Purpose | LVE | L1 | 3606481884732 | C | 5856.11 | EUR | 1
Tarifa Envolventes y sistemas de instalación Prisma | LVS04716 | Bloque union MTZ2 1.600 a Canalis KT,4P | SYS 50 10 | BK | General Purpose | 2 Small & Med building General Purpose | LVE | L1 | 3606481868183 | C | 6960.7 | EUR | 1
Tarifa Envolventes y sistemas de instalación Prisma | LVS04725 | Bloque union MTZ2 2.500 a Canalis KT,3P | SYS 50 10 | BK | General Purpose | 2 Small & Med building General Purpose | LVE | L1 | 3606481868190 | C | 8189.37 | EUR | 1
Tarifa Envolventes y sistemas de instalación Prisma | LVS04726 | Bloque union MTZ2 2.500 a Canalis KT,4P | SYS 50 10 | BK | General Purpose | 2 Small & Med building General Purpose | LVE | L1 | 3606481868206 | A | 8700.88 | EUR | 1
Tarifa Envolventes y sistemas de instalación Prisma | LVS04735 | Bloque union MTZ2 3.200 a Canalis KT,3P | SYS 50 10 | BK | General Purpose | 2 Small & Med building General Purpose | LVE | L1 | 3606481884770 | C | 8861.85 | EUR | 1
Tarifa Envolventes y sistemas de instalación Prisma | LVS04736 | Bloque union MTZ2 3.200 a Canalis KT,4P | SYS 50 10 | BK | General Purpose | 2 Small & Med building General Purpose | LVE | L1 | 3606481868220 | C | 11878.4 | EUR | 1
Tarifa Envolventes y sistemas de instalación Prisma | LVS04737 | Bloque+placa MTZ2 4.000 a Canalis KT,3P | SYS 50 10 | BK | General Purpose | 2 Small & Med building General Purpose | LVE | L1 | 3606481872401 | C | 8458.47 | EUR | 1
Tarifa Envolventes y sistemas de instalación Prisma | LVS04738 | Bloque+placa MTZ2 4.000 a Canalis KT,4P | SYS 50 10 | BK | General Purpose | 2 Small & Med building General Purpose | LVE | L1 | 3606481870704 | C | 12639.25 | EUR | 1
Tarifa Envolventes y sistemas de instalación Prisma | LVS04742 | Barra flexible aislada 20x2 160A,L=1,8m | SYS 55 07 | BM | General Purpose | 2 Small & Med building General Purpose | LVE | L1 | 3606481868237 | A | 135.03 | EUR | 1
Tarifa Envolventes y sistemas de instalación Prisma | LVS04743 | Barra flexible aislada 20x3 250A L=1,8m | SYS 55 07 | BM | General Purpose | 2 Small & Med building General Purpose | LVE | L1 | 3606481868244 | A | 176.47 | EUR | 1
Tarifa Envolventes y sistemas de instalación Prisma | LVS04746 | Barra flexible aislada 24X5 250A L=1,8m | SYS 55 07 | BM | General Purpose | 2 Small & Med building General Purpose | LVE | L1 | 3606481868251 | A | 289.63 | EUR | 1
Tarifa Envolventes y sistemas de instalación Prisma | LVS04751 | Barra flexible aislada 32X5 400A L=1,8m | SYS 55 07 | BM | General Purpose | 2 Small & Med building General Purpose | LVE | L1 | 3606481868268 | A | 371.26 | EUR | 1
Tarifa Envolventes y sistemas de instalación Prisma | LVS04752 | Barra flexible aislada 32X6 580A L=1,8m | SYS 55 07 | BM | General Purpose | 2 Small & Med building General Purpose | LVE | L1 | 3606481868275 | A | 425.31 | EUR | 1
Tarifa Envolventes y sistemas de instalación Prisma | LVS04753 | Barra flexible aislada 32X8 630A L=1,8m | SYS 55 07 | BM | General Purpose | 2 Small & Med building General Purpose | LVE | L1 | 3606481868282 | A | 589 | EUR | 1
Tarifa Envolventes y sistemas de instalación Prisma | LVS04759 | 20 Tuercas autorompibles M8 | SYS 55 02 | BM | General Purpose | 2 Small & Med building General Purpose | LVE | L1 | 3606481869074 | A | 218.24 | EUR | 1
Tarifa Envolventes y sistemas de instalación Prisma | LVS04766 | Linergy LGY 20 Tornillos M8 (Terminales) | SYS 60 02 | BK | General Purpose | 2 Small & Med building General Purpose | LVE | L3 | 3606481869081 | A | 62.99 | EUR | 1
Tarifa Envolventes y sistemas de instalación Prisma | LVS04767 | Linergy LGY 20 Tornillos M8 (Barras) | SYS 60 02 | BK | General Purpose | 2 Small & Med building General Purpose | LVE | L3 | 3606481869098 | A | 62.99 | EUR | 1
Tarifa Envolventes y sistemas de instalación Prisma | LVS04768 | Linergy LGYE Kit 12 deriv. 2 tornillos | SYS 60 03 | BK | General Purpose | 2 Small & Med building General Purpose | LVE | L3 | 3606481869104 | A | 144.17 | EUR | 1
Tarifa Envolventes y sistemas de instalación Prisma | LVS04769 | Linergy LGYE Kit 8 deriv. 3 tornillos | SYS 60 03 | BK | General Purpose | 2 Small & Med building General Purpose | LVE | L3 | 3606481869111 | A | 163.45 | EUR | 1
Tarifa Envolventes y sistemas de instalación Prisma | LVS04770 | Linergy LGYE Kit 8 deriv. 3 tornillos | SYS 60 03 | BK | General Purpose | 2 Small & Med building General Purpose | LVE | L3 | 3606481867230 | B | 406.83 | EUR | 1
Tarifa Envolventes y sistemas de instalación Prisma | LVS04772 | Linergy LGY 20 Arandelas M8 Diam.Ext.20 | SYS 60 02 | BK | General Purpose | 2 Small & Med building General Purpose | LVE | L3 | 3606481885685 | A | 13.37 | EUR | 1
Tarifa Envolventes y sistemas de instalación Prisma | LVS04773 | Linergy LGY 20 Arandelas M8 Diam.Ext.24 | SYS 60 02 | BK | General Purpose | 2 Small & Med building General Purpose | LVE | L3 | 3606481885692 | A | 13.37 | EUR | 1
Tarifa Envolventes y sistemas de instalación Prisma | LVS04774 | Linergy LGY 20 Arandelas M8 Diam.Ext.28 | SYS 60 02 | BK | General Purpose | 2 Small & Med building General Purpose | LVE | L3 | 3606481885708 | A | 15.46 | EUR | 1
Tarifa Envolventes y sistemas de instalación Prisma | LVS04775 | Linergy LGY 20 arandelas conduct.<25mm2 | SYS 60 02 | BK | General Purpose | 2 Small & Med building General Purpose | LVE | L3 | 3606481869159 | A | 31.57 | EUR | 1
Tarifa Envolventes y sistemas de instalación Prisma | LVS04782 | 20 Tornillos+tuercas M8x20+40 Arandelas | SYS 55 02 | BM | General Purpose | 2 Small & Med building General Purpose | LVE | L1 | 3606481885722 | A | 72.39 | EUR | 1
Tarifa Envolventes y sistemas de instalación Prisma | LVS04783 | 20 Tornillos+tuercas M8x25+40 Arandelas | SYS 55 02 | BM | General Purpose | 2 Small & Med building General Purpose | LVE | L1 | 3606481885739 | C | 77.91 | EUR | 1
Tarifa Envolventes y sistemas de instalación Prisma | LVS04784 | 20 Tornillos+tuercas M8x30+40 Arandelas | SYS 55 02 | BM | General Purpose | 2 Small & Med building General Purpose | LVE | L1 | 3606481885746 | A | 83.53 | EUR | 1
Tarifa Envolventes y sistemas de instalación Prisma | LVS04785 | 20 Tornillos+tuercas M8x35+40 Arandelas | SYS 55 02 | BM | General Purpose | 2 Small & Med building General Purpose | LVE | L1 | 3606481885753 | C | 124.04 | EUR | 1
Tarifa Envolventes y sistemas de instalación Prisma | LVS04786 | 20 Tornillos+tuercas M8x40+40 Arandelas | SYS 55 02 | BM | General Purpose | 2 Small & Med building General Purpose | LVE | L1 | 3606481885760 | A | 94.65 | EUR | 1
Tarifa Envolventes y sistemas de instalación Prisma | LVS04787 | 20 Tornillos+tuercas M8x45+40 Arandelas | SYS 55 02 | BM | General Purpose | 2 Small & Med building General Purpose | LVE | L1 | 3606481885777 | C | 139.52 | EUR | 1
Tarifa Envolventes y sistemas de instalación Prisma | LVS04788 | 20 Tornillos+tuercas M8x50+40 Arandelas | SYS 55 02 | BM | General Purpose | 2 Small & Med building General Purpose | LVE | L1 | 3606481885784 | A | 105.78 | EUR | 1
Tarifa Envolventes y sistemas de instalación Prisma | LVS04794 | Linergy LGY 12 Etiquetas de fases | SYS 60 02 | BK | General Purpose | 2 Small & Med building General Purpose | LVE | L3 | 3606481869807 | A | 73.28 | EUR | 1
Tarifa Envolventes y sistemas de instalación Prisma | LVS04809 | Linergy FC Cubrebornes 3P/4P | SYS 60 01 | BK | General Purpose | 2 Small & Med building General Purpose | LVE | L3 | 3606481866950 | A | 35.06 | EUR | 1
Tarifa Envolventes y sistemas de instalación Prisma | LVS04810 | Linergy FC NSXm Cubrebornes (12 Unids.) | SYS 60 01 | BK | General Purpose | 2 Small & Med building General Purpose | LVE | L3 | 3606481866653 | C | 197.58 | EUR | 1
Tarifa Envolventes y sistemas de instalación Prisma | LVS04842 | Compartim.P Conex. a JdB NS1000 Hor.Fijo | SYS 50 07 | BK | General Purpose | 2 Small & Med building General Purpose | LVE | L1 | 3606481880147 | A | 480.83 | EUR | 1
Tarifa Envolventes y sistemas de instalación Prisma | LVS04844 | Compartim.P Cables NS1600 Hor. | SYS 50 07 | BK | General Purpose | 2 Small & Med building General Purpose | LVE | L1 | 3606481883766 | C | 1266.02 | EUR | 1
Tarifa Envolventes y sistemas de instalación Prisma | LVS04851 | Compartim.P Cable Ant.NS1600 Vert.Fijo | SYS 50 07 | BK | General Purpose | 2 Small & Med building General Purpose | LVE | L1 | 3606481880161 | A | 1081.69 | EUR | 1
Tarifa Envolventes y sistemas de instalación Prisma | LVS04852 | Compartim.P Cable Ant.NS/MTZ1 1600 Vert. | SYS 50 07 | BK | General Purpose | 2 Small & Med building General Purpose | LVE | L1 | 3606481880178 | A | 1121.73 | EUR | 1
Tarifa Envolventes y sistemas de instalación Prisma | LVS04853 | Compartim.P Cable Pos.NS1600 Vert.Fijo | SYS 50 07 | BK | General Purpose | 2 Small & Med building General Purpose | LVE | L1 | 3606481880185 | C | 1395.11 | EUR | 1
Tarifa Envolventes y sistemas de instalación Prisma | LVS04854 | Compartim.P Cable Pos.NS/MTZ1 1600 Vert. | SYS 50 07 | BK | General Purpose | 2 Small & Med building General Purpose | LVE | L1 | 3606481880192 | A | 1555.18 | EUR | 1
Tarifa Envolventes y sistemas de instalación Prisma | LVS04855 | Compartim.P Pantalla frontal ancho 400 | SYS 50 07 | BK | General Purpose | 2 Small & Med building General Purpose | LVE | L1 | 3606481880208 | C | 429.3 | EUR | 1
Tarifa Envolventes y sistemas de instalación Prisma | LVS04860 | Compartim.P Pantalla frontral ancho 650 | SYS 50 07 | BK | General Purpose | 2 Small & Med building General Purpose | LVE | L1 | 3606481880215 | A | 822.32 | EUR | 1
Tarifa Envolventes y sistemas de instalación Prisma | LVS04861 | Compartim.P Cable Ant. MTZ2 08-32 | SYS 50 07 | BK | General Purpose | 2 Small & Med building General Purpose | LVE | L1 | 3606481880222 | A | 1688.86 | EUR | 1
Tarifa Envolventes y sistemas de instalación Prisma | LVS04863 | Compartim.P Cable Pos. MTZ2 08-32 | SYS 50 07 | BK | General Purpose | 2 Small & Med building General Purpose | LVE | L1 | 3606481880239 | A | 2100.39 | EUR | 1
Tarifa Envolventes y sistemas de instalación Prisma | LVS04871 | Compartim.P Canalis KT(NS/MTZ) | SYS 50 07 | BK | General Purpose | 2 Small & Med building General Purpose | LVE | L1 | 3606481880246 | C | 1277.4 | EUR | 1
Tarifa Envolventes y sistemas de instalación Prisma | LVS04901 | Compartim.P Forma 3 ancho 650mm | SYS 50 07 | BK | General Purpose | 2 Small & Med building General Purpose | LVE | L1 | 3606481880253 | A | 220.37 | EUR | 1
Tarifa Envolventes y sistemas de instalación Prisma | LVS04911 | Compartim.P entre armaduras Prof 400mm | SYS 50 07 | BK | General Purpose | 2 Small & Med building General Purpose | LVE | L1 | 3606481880260 | A | 407.88 | EUR | 1
Tarifa Envolventes y sistemas de instalación Prisma | LVS04915 | Pantalla forma 2 Ancho 300/400mm | SYS 50 07 | BK | General Purpose | 2 Small & Med building General Purpose | LVE | L1 | 3606481880277 | C | 137.62 | EUR | 1
Tarifa Envolventes y sistemas de instalación Prisma | LVS04919 | Pantalla forma 2 Ancho 650/800mm | SYS 50 07 | BK | General Purpose | 2 Small & Med building General Purpose | LVE | L1 | 3606481880284 | A | 280.82 | EUR | 1
Tarifa Envolventes y sistemas de instalación Prisma | LVS04920 | Pantalla frontal/post. Forma 2 A300mm | SYS 50 07 | BK | General Purpose | 2 Small & Med building General Purpose | LVE | L1 | 3606481880291 | A | 540.46 | EUR | 1
Tarifa Envolventes y sistemas de instalación Prisma | LVS04921 | Pantalla frontal/post. Forma 2 A150mm | SYS 50 07 | BK | General Purpose | 2 Small & Med building General Purpose | LVE | L1 | 3606481880307 | A | 298.99 | EUR | 1
Tarifa Envolventes y sistemas de instalación Prisma | LVS04922 | Compartim.P Forma 2 JdB lateral | SYS 50 07 | BK | General Purpose | 2 Small & Med building General Purpose | LVE | L1 | 3606481880314 | A | 490.06 | EUR | 1
Tarifa Envolventes y sistemas de instalación Prisma | LVS04924 | Kit interrupcion Forma 2 lateral | SYS 50 07 | BK | General Purpose | 2 Small & Med building General Purpose | LVE | L1 | 3606481880321 | A | 520.83 | EUR | 1
Tarifa Envolventes y sistemas de instalación Prisma | LVS04925 | Compartim.P Conex. LGYE>800A P400mm | SYS 50 07 | BK | General Purpose | 2 Small & Med building General Purpose | LVE | L1 | 3606481880338 | C | 513.1 | EUR | 1
Tarifa Envolventes y sistemas de instalación Prisma | LVS04926 | Compartim.P Conex. JdB NS/MTZ P400mm | SYS 50 07 | BK | General Purpose | 2 Small & Med building General Purpose | LVE | L1 | 3606481880345 | A | 400.65 | EUR | 1
Tarifa Envolventes y sistemas de instalación Prisma | LVS04927 | Compartim.P Conex. JdB NS/MTZ P600mm | SYS 50 07 | BK | General Purpose | 2 Small & Med building General Purpose | LVE | L1 | 3606481880352 | A | 298.99 | EUR | 1
Tarifa Envolventes y sistemas de instalación Prisma | LVS04928 | Compartim.P Conex. LGYE>800A P600mm | SYS 50 07 | BK | General Purpose | 2 Small & Med building General Purpose | LVE | L1 | 3606481883759 | C | 288.28 | EUR | 1
Tarifa Envolventes y sistemas de instalación Prisma | LVS04931 | Compartim.P entre armaduras Prof 600mm | SYS 50 07 | BK | General Purpose | 2 Small & Med building General Purpose | LVE | L1 | 3606481880376 | A | 295.72 | EUR | 1
Tarifa Envolventes y sistemas de instalación Prisma | LVS04943 | 2 Montantes P Post. Forma 3 Ancho 650mm | SYS 50 07 | BK | General Purpose | 2 Small & Med building General Purpose | LVE | L1 | 3606481880383 | A | 600.99 | EUR | 1
Tarifa Envolventes y sistemas de instalación Prisma | LVS04946 | Compartim. P Forma 4 Medio Panel Fondo | SYS 50 07 | BK | General Purpose | 2 Small & Med building General Purpose | LVE | L1 | 3606481880390 | C | 470.64 | EUR | 1
Tarifa Envolventes y sistemas de instalación Prisma | LVS04951 | Compartim. P Forma 4a Placa Pasac.3/4Mod | SYS 50 07 | BK | General Purpose | 2 Small & Med building General Purpose | LVE | L1 | 3606481879387 | C | 140.01 | EUR | 1
Tarifa Envolventes y sistemas de instalación Prisma | LVS04952 | Compartim. P Forma 4a Placa Pasac.5/6Mod | SYS 50 07 | BK | General Purpose | 2 Small & Med building General Purpose | LVE | L1 | 3606481879394 | C | 206.17 | EUR | 1
Tarifa Envolventes y sistemas de instalación Prisma | LVS04953 | Compartim. P Forma 4b Cajon 3/5Mod | SYS 50 07 | BK | General Purpose | 2 Small & Med building General Purpose | LVE | L1 | 3606481880406 | C | 566.36 | EUR | 1
Tarifa Envolventes y sistemas de instalación Prisma | LVS04954 | Compartim. P Forma 4b Cajon 4/6Mod | SYS 50 07 | BK | General Purpose | 2 Small & Med building General Purpose | LVE | L1 | 3606481880413 | C | 544.56 | EUR | 1
Tarifa Envolventes y sistemas de instalación Prisma | LVS04955 | Compartim. P Forma 3 Post.Vert.3/4 Mod. | SYS 50 07 | BK | General Purpose | 2 Small & Med building General Purpose | LVE | L1 | 3606481883742 | C | 141.39 | EUR | 1
Tarifa Envolventes y sistemas de instalación Prisma | LVS04956 | Compartim. P Forma 3 Post.Vert.5/6 Mod. | SYS 50 07 | BK | General Purpose | 2 Small & Med building General Purpose | LVE | L1 | 3606481883735 | C | 282.85 | EUR | 1
Tarifa Envolventes y sistemas de instalación Prisma | LVS04963 | Forma 2 JdB Hor. A300mm, P400mm, 4 Mod | SYS 50 07 | BK | General Purpose | 2 Small & Med building General Purpose | LVE | L1 | 3606481883865 | C | 328.56 | EUR | 1
Tarifa Envolventes y sistemas de instalación Prisma | LVS04964 | Forma 2 JdB Hor. A400mm, P400mm, 4 Mod | SYS 50 07 | BK | General Purpose | 2 Small & Med building General Purpose | LVE | L1 | 3606481880000 | C | 344.21 | EUR | 1
Tarifa Envolventes y sistemas de instalación Prisma | LVS04966 | Forma 2 JdB Hor. A650mm, P400mm, 4 Mod | SYS 50 07 | BK | General Purpose | 2 Small & Med building General Purpose | LVE | L1 | 3606481880017 | A | 421.42 | EUR | 1
Tarifa Envolventes y sistemas de instalación Prisma | LVS04968 | Forma 2 JdB Hor. A800mm, P400mm, 4 Mod | SYS 50 07 | BK | General Purpose | 2 Small & Med building General Purpose | LVE | L1 | 3606481883858 | C | 793.12 | EUR | 1
Tarifa Envolventes y sistemas de instalación Prisma | LVS04969 | Forma 2 JdB Hor. A300mm, P800mm, 7 Mod | SYS 50 08 | BK | General Purpose | 2 Small & Med building General Purpose | LVE | L1 | 3606481867216 | C | 1110.73 | EUR | 1
Tarifa Envolventes y sistemas de instalación Prisma | LVS04970 | Forma 2 JdB Hor. A500mm, P800mm, 7 Mod | SYS 50 08 | BK | General Purpose | 2 Small & Med building General Purpose | LVE | L1 | 3606481867018 | C | 1166.25 | EUR | 1
Tarifa Envolventes y sistemas de instalación Prisma | LVS04971 | Forma 2 JdB Hor. A700mm, P800mm, 7 Mod | SYS 50 08 | BK | General Purpose | 2 Small & Med building General Purpose | LVE | L1 | 3606481867001 | C | 1902.18 | EUR | 1
Tarifa Envolventes y sistemas de instalación Prisma | LVS04972 | Forma 2 JdB Hor. A1.200mm, P800mm, 7 Mod | SYS 50 08 | BK | General Purpose | 2 Small & Med building General Purpose | LVE | L1 | 3606481866998 | B | 3458.53 | EUR | 1
Tarifa Envolventes y sistemas de instalación Prisma | LVS04973 | Forma 2 JdB Hor. A300mm, P400mm, 3 Mod | SYS 50 07 | BK | General Purpose | 2 Small & Med building General Purpose | LVE | L1 | 3606481880444 | C | 226.04 | EUR | 1
Tarifa Envolventes y sistemas de instalación Prisma | LVS04974 | Forma 2 JdB Hor. A400mm, P400mm, 3 Mod | SYS 50 07 | BK | General Purpose | 2 Small & Med building General Purpose | LVE | L1 | 3606481880451 | A | 271.24 | EUR | 1
Tarifa Envolventes y sistemas de instalación Prisma | LVS04976 | Forma 2 JdB Hor. A650mm, P400mm, 3 Mod | SYS 50 07 | BK | General Purpose | 2 Small & Med building General Purpose | LVE | L1 | 3606481880468 | A | 306.21 | EUR | 1
Tarifa Envolventes y sistemas de instalación Prisma | LVS04978 | Forma 2 JdB Hor. A800mm, P400mm, 3 Mod | SYS 50 07 | BK | General Purpose | 2 Small & Med building General Purpose | LVE | L1 | 3606481880475 | C | 480.46 | EUR | 1
Tarifa Envolventes y sistemas de instalación Prisma | LVS04979 | Compartim.P entre armaduras Prof 1.300mm | SYS 50 07 | BK | General Purpose | 2 Small & Med building General Purpose | LVE | L1 | 3606481866967 | B | 846.04 | EUR | 1
Tarifa Envolventes y sistemas de instalación Prisma | LVS04983 | Forma 2 JdB Hor. A300mm, P600mm, 3 Mod | SYS 50 07 | BK | General Purpose | 2 Small & Med building General Purpose | LVE | L1 | 3606481880482 | C | 273.88 | EUR | 1
Tarifa Envolventes y sistemas de instalación Prisma | LVS04984 | Forma 2 JdB Hor. A400mm, P600mm, 3 Mod | SYS 50 07 | BK | General Purpose | 2 Small & Med building General Purpose | LVE | L1 | 3606481880499 | C | 316.45 | EUR | 1
Tarifa Envolventes y sistemas de instalación Prisma | LVS04986 | Forma 2 JdB Hor. A650mm, P600mm, 3 Mod | SYS 50 07 | BK | General Purpose | 2 Small & Med building General Purpose | LVE | L1 | 3606481880505 | A | 394.64 | EUR | 1
Tarifa Envolventes y sistemas de instalación Prisma | LVS04988 | Forma 2 JdB Hor. A800mm, P600mm, 3 Mod | SYS 50 07 | BK | General Purpose | 2 Small & Med building General Purpose | LVE | L1 | 3606481880512 | C | 497.19 | EUR | 1
Tarifa Envolventes y sistemas de instalación Prisma | LVS04990 | Pantalla frontal/post. Forma 2 A500mm | SYS 50 07 | BK | General Purpose | 2 Small & Med building General Purpose | LVE | L1 | 3606481866943 | C | 992.23 | EUR | 1
Tarifa Envolventes y sistemas de instalación Prisma | LVS06461 | 20 Tornillos+tuercas M6 | SYS 55 02 | BM | General Purpose | 2 Small & Med building General Purpose | LVE | L1 | 3606481871152 | C | 187.17 | EUR | 1
Tarifa Envolventes y sistemas de instalación Prisma | LVS06500 | Kit refuerzo travesas/largueros MTZ3 | SYS 50 11 | BK | General Purpose | 2 Small & Med building General Purpose | LVE | L1 | 3606482068810 | C | 853.48 | EUR | 1
Tarifa Envolventes y sistemas de instalación Prisma | LVS06540 | Forma 2 SFP6300 Pantalla Ancho 300mm | SYS 50 08 | BK | General Purpose | 2 Small & Med building General Purpose | LVE | L1 | 3606481879851 | C | 667.59 | EUR | 1
Tarifa Envolventes y sistemas de instalación Prisma | LVS06541 | Forma 2 SFP6300 Lateral Prof.600mm | SYS 50 08 | BK | General Purpose | 2 Small & Med building General Purpose | LVE | L1 | 3606481879868 | C | 695.86 | EUR | 1
Tarifa Envolventes y sistemas de instalación Prisma | LVS06543 | Forma 2 SFP6300 Lateral Prof.800mm | SYS 50 08 | BK | General Purpose | 2 Small & Med building General Purpose | LVE | L1 | 3606481883933 | C | 592.81 | EUR | 1
Tarifa Envolventes y sistemas de instalación Prisma | LVS06545 | Forma 2 SFP6300 Lateral Prof.500mm | SYS 50 08 | BK | General Purpose | 2 Small & Med building General Purpose | LVE | L1 | 3606481879882 | C | 574.35 | EUR | 1
Tarifa Envolventes y sistemas de instalación Prisma | LVS06555 | Forma 2 SFP6300 entre armarios P500 | SYS 50 08 | BK | General Purpose | 2 Small & Med building General Purpose | LVE | L1 | 3606481883926 | C | 517.75 | EUR | 1
Tarifa Envolventes y sistemas de instalación Prisma | LVS06560 | Forma 2 SFP6300 Hor. A300 P500 | SYS 50 08 | BK | General Purpose | 2 Small & Med building General Purpose | LVE | L1 | 3606481883919 | C | 439.45 | EUR | 1
Tarifa Envolventes y sistemas de instalación Prisma | LVS06561 | Forma 2 SFP6300 Hor. A300 P600 | SYS 50 08 | BK | General Purpose | 2 Small & Med building General Purpose | LVE | L1 | 3606481883902 | C | 527.33 | EUR | 1
Tarifa Envolventes y sistemas de instalación Prisma | LVS06563 | Forma 2 SFP6300 Hor. A300 P800 | SYS 50 08 | BK | General Purpose | 2 Small & Med building General Purpose | LVE | L1 | 3606481883896 | C | 703.12 | EUR | 1
Tarifa Envolventes y sistemas de instalación Prisma | LVS06567 | Forma 2 SFP6300 Hor.A700 P800 4Mod | SYS 50 08 | BK | General Purpose | 2 Small & Med building General Purpose | LVE | L1 | 3606481879950 | C | 1610.92 | EUR | 1
Tarifa Envolventes y sistemas de instalación Prisma | LVS06568 | Forma 2 SFP6300 Hor.A300 P800 4Mod | SYS 50 08 | BK | General Purpose | 2 Small & Med building General Purpose | LVE | L1 | 3606481883889 | C | 690.4 | EUR | 1
Tarifa Envolventes y sistemas de instalación Prisma | LVS06569 | Liston embellecedor A700mm,PrismaSeT6300 | SYS 50 03 | BK | General Purpose | 2 Small & Med building General Purpose | LVE | L1 | 3606482094130 | C | 454.21 | EUR | 1
Tarifa Envolventes y sistemas de instalación Prisma | LVS06570 | Forma 2 SFP6300 Hor.A700 P800 3Mod | SYS 50 08 | BK | General Purpose | 2 Small & Med building General Purpose | LVE | L1 | 3606481879974 | C | 1336.74 | EUR | 1
Tarifa Envolventes y sistemas de instalación Prisma | LVS06600 | Forma 4b SFP6300 Cajon 3/5Mod | SYS 50 08 | BK | General Purpose | 2 Small & Med building General Purpose | LVE | L1 | 3606481883841 | C | 762.78 | EUR | 1
Tarifa Envolventes y sistemas de instalación Prisma | LVS06601 | Forma 4b SFP6300 Cajon 4/6Mod | SYS 50 08 | BK | General Purpose | 2 Small & Med building General Purpose | LVE | L1 | 3606481883780 | C | 915.32 | EUR | 1
Tarifa Envolventes y sistemas de instalación Prisma | LVS06604 | Conexion SFP6300 Forma4b NSX400-630 3P | SYS 50 08 | BK | General Purpose | 2 Small & Med building General Purpose | LVE | L1 | 3606481884015 | C | 300.25 | EUR | 1
Tarifa Envolventes y sistemas de instalación Prisma | LVS06605 | Conexion SFP6300 Forma4b NSX400-630 4P | SYS 50 08 | BK | General Purpose | 2 Small & Med building General Purpose | LVE | L1 | 3606481884022 | C | 400.33 | EUR | 1
Tarifa Envolventes y sistemas de instalación Prisma | LVS06606 | Conexion SFP6300 Forma4b NSX100-250 3P | SYS 50 08 | BK | General Purpose | 2 Small & Med building General Purpose | LVE | L1 | 3606481867476 | C | 272.95 | EUR | 1
Tarifa Envolventes y sistemas de instalación Prisma | LVS06607 | Conexion SFP6300 Forma4b NSX100-250 4P | SYS 50 08 | BK | General Purpose | 2 Small & Med building General Purpose | LVE | L1 | 3606481884046 | C | 363.93 | EUR | 1
Tarifa Envolventes y sistemas de instalación Prisma | LVS07051 | Linergy BS 4 Conectores 180A 70mm2CU/AL | SYS 60 04 | BK | General Purpose | 2 Small & Med building General Purpose | LVE | L3 | 3606481884855 | C | 374.02 | EUR | 1
Tarifa Envolventes y sistemas de instalación Prisma | LVS07052 | Linergy BS 4 Conectores 250A 185mm2CU/AL | SYS 60 04 | BK | General Purpose | 2 Small & Med building General Purpose | LVE | L3 | 3606481868305 | C | 577.1 | EUR | 1
Tarifa Envolventes y sistemas de instalación Prisma | LVS07932 | Maneta PrismaSeT EURO G/P sin cerradura | SYS 55 05 | BM | General Purpose | 2 Small & Med building General Purpose | LVE | L1 | 3606481875693 | C | 321.23 | EUR | 1
Tarifa Envolventes y sistemas de instalación Prisma | LVS07938 | Enclavamiento maneta PrismaSeT,1 candado | SYS 55 05 | BM | General Purpose | 2 Small & Med building General Purpose | LVE | L1 | 3606481885180 | C | 60.45 | EUR | 1
Tarifa Envolventes y sistemas de instalación Prisma | LVS07940 | Cerradura No.405 | SYS 55 05 | BM | General Purpose | 2 Small & Med building General Purpose | LVE | L1 | 3606481885135 | C | 36.05 | EUR | 1
Tarifa Envolventes y sistemas de instalación Prisma | LVS07941 | Cerradura + 2 llaves N.455 | SYS 55 05 | BM | General Purpose | 2 Small & Med building General Purpose | LVE | L1 | 3606481885104 | C | 89.91 | EUR | 1
Tarifa Envolventes y sistemas de instalación Prisma | LVS07942 | Cerradura + 2 llaves N.1242E | SYS 55 05 | BM | General Purpose | 2 Small & Med building General Purpose | LVE | L1 | 3606481885081 | C | 80.9 | EUR | 1
Tarifa Envolventes y sistemas de instalación Prisma | LVS07943 | Cerradura + 2 llaves N.3113A | SYS 55 05 | BM | General Purpose | 2 Small & Med building General Purpose | LVE | L1 | 3606481885074 | C | 136.59 | EUR | 1
Tarifa Envolventes y sistemas de instalación Prisma | LVS07944 | Cerradura + 2 llaves N.2433A | SYS 55 05 | BM | General Purpose | 2 Small & Med building General Purpose | LVE | L1 | 3606481885050 | C | 125.23 | EUR | 1
Tarifa Envolventes y sistemas de instalación Prisma | LVS07945 | Cierre doble barra DIN | SYS 55 05 | BM | General Purpose | 2 Small & Med building General Purpose | LVE | L1 | 3606481885043 | C | 83.94 | EUR | 1
Tarifa Envolventes y sistemas de instalación Prisma | LVS07946 | Cierre por destornillador | SYS 55 05 | BM | General Purpose | 2 Small & Med building General Purpose | LVE | L1 | 3606481884961 | C | 127.45 | EUR | 1
Tarifa Envolventes y sistemas de instalación Prisma | LVS07956 | Cerradura + 2 llaves N.2432E | SYS 55 05 | BM | General Purpose | 2 Small & Med building General Purpose | LVE | L1 | 3606481884862 | C | 80.9 | EUR | 1
Tarifa Envolventes y sistemas de instalación Prisma | LVS08102 | Cofret G IP30,6 modulos,alto 330mm | SYS 15 01 | BJ | General Purpose | 2 Small & Med building General Purpose | LVE | L1 | 3606481876881 | A | 524.84 | EUR | 1
Tarifa Envolventes y sistemas de instalación Prisma | LVS08102AX | Cofret G IP30,6 modulos,alto 330mm | SYS 15 01 | BJ | General Purpose | 2 Small & Med building General Purpose | LVE | L2 | 3606481879585 | C | 656.05 | EUR | 1
Tarifa Envolventes y sistemas de instalación Prisma | LVS08102AZ | Cofret G IP30,6 modulos,alto 330mm | SYS 15 01 | BJ | General Purpose | 2 Small & Med building General Purpose | LVE | L2 | 3606481879578 | C | 624.55 | EUR | 1
Tarifa Envolventes y sistemas de instalación Prisma | LVS08103 | Cofret G IP30,9 modulos,alto 480mm | SYS 15 01 | BJ | General Purpose | 2 Small & Med building General Purpose | LVE | L1 | 3606481876898 | A | 582.68 | EUR | 1
Tarifa Envolventes y sistemas de instalación Prisma | LVS08103AX | Cofret G IP30,9 modulos,alto 480mm | SYS 15 01 | BJ | General Purpose | 2 Small & Med building General Purpose | LVE | L2 | 3606481879561 | C | 728.36 | EUR | 1
Tarifa Envolventes y sistemas de instalación Prisma | LVS08103AZ | Cofret G IP30,9 modulos,alto 480mm | SYS 15 01 | BJ | General Purpose | 2 Small & Med building General Purpose | LVE | L2 | 3606481879547 | C | 693.39 | EUR | 1
Tarifa Envolventes y sistemas de instalación Prisma | LVS08104 | Cofret G IP30,12 modulos,alto 630mm | SYS 15 01 | BJ | General Purpose | 2 Small & Med building General Purpose | LVE | L1 | 3606481876904 | A | 664.93 | EUR | 1
Tarifa Envolventes y sistemas de instalación Prisma | LVS08104AX | Cofret G IP30,12 modulos,alto 630mm | SYS 15 01 | BJ | General Purpose | 2 Small & Med building General Purpose | LVE | L2 | 3606481879523 | C | 831.16 | EUR | 1
Tarifa Envolventes y sistemas de instalación Prisma | LVS08104AZ | Cofret G IP30,12 modulos,alto 630mm | SYS 15 01 | BJ | General Purpose | 2 Small & Med building General Purpose | LVE | L2 | 3606481879509 | C | 791.26 | EUR | 1
Tarifa Envolventes y sistemas de instalación Prisma | LVS08105 | Cofret G IP30,15 modulos,alto 780mm | SYS 15 01 | BJ | General Purpose | 2 Small & Med building General Purpose | LVE | L1 | 3606481876911 | A | 747.13 | EUR | 1
Tarifa Envolventes y sistemas de instalación Prisma | LVS08105AX | Cofret G IP30,15 modulos,alto 780mm | SYS 15 01 | BJ | General Purpose | 2 Small & Med building General Purpose | LVE | L2 | 3606481879479 | C | 933.91 | EUR | 1
Tarifa Envolventes y sistemas de instalación Prisma | LVS08105AZ | Cofret G IP30,15 modulos,alto 780mm | SYS 15 01 | BJ | General Purpose | 2 Small & Med building General Purpose | LVE | L2 | 3606481879462 | C | 889.09 | EUR | 1
Tarifa Envolventes y sistemas de instalación Prisma | LVS08106 | Cofret G IP30,18 modulos,alto 930mm | SYS 15 01 | BJ | General Purpose | 2 Small & Med building General Purpose | LVE | L1 | 3606481876928 | A | 829.28 | EUR | 1
Tarifa Envolventes y sistemas de instalación Prisma | LVS08106AX | Cofret G IP30,18 modulos,alto 930mm | SYS 15 01 | BJ | General Purpose | 2 Small & Med building General Purpose | LVE | L2 | 3606481879431 | C | 1036.6 | EUR | 1
Tarifa Envolventes y sistemas de instalación Prisma | LVS08106AZ | Cofret G IP30,18 modulos,alto 930mm | SYS 15 01 | BJ | General Purpose | 2 Small & Med building General Purpose | LVE | L2 | 3606481879332 | C | 986.85 | EUR | 1
Tarifa Envolventes y sistemas de instalación Prisma | LVS08107 | Cofret G IP30,21 modulos,alto 1.080mm | SYS 15 01 | BJ | General Purpose | 2 Small & Med building General Purpose | LVE | L1 | 3606481876935 | A | 997.77 | EUR | 1
Tarifa Envolventes y sistemas de instalación Prisma | LVS08107AX | Cofret G IP30,21 modulos,alto 1.080mm | SYS 15 01 | BJ | General Purpose | 2 Small & Med building General Purpose | LVE | L2 | 3606481879325 | C | 1247.21 | EUR | 1
Tarifa Envolventes y sistemas de instalación Prisma | LVS08107AZ | Cofret G IP30,21 modulos,alto 1.080mm | SYS 15 01 | BJ | General Purpose | 2 Small & Med building General Purpose | LVE | L2 | 3606481879318 | C | 1187.35 | EUR | 1
Tarifa Envolventes y sistemas de instalación Prisma | LVS08108 | Cofret G IP30,24 modulos,alto 1.230mm | SYS 15 01 | BJ | General Purpose | 2 Small & Med building General Purpose | LVE | L1 | 3606481876942 | A | 1125.16 | EUR | 1
Tarifa Envolventes y sistemas de instalación Prisma | LVS08108AX | Cofret G IP30,24 modulos,alto 1.230mm | SYS 15 01 | BJ | General Purpose | 2 Small & Med building General Purpose | LVE | L2 | 3606481879233 | C | 1406.45 | EUR | 1
Tarifa Envolventes y sistemas de instalación Prisma | LVS08108AZ | Cofret G IP30,24 modulos,alto 1.230mm | SYS 15 01 | BJ | General Purpose | 2 Small & Med building General Purpose | LVE | L2 | 3606481879226 | C | 1338.94 | EUR | 1
Tarifa Envolventes y sistemas de instalación Prisma | LVS08109 | Cofret G IP30,27 modulos,alto 1.380mm | SYS 15 01 | BJ | General Purpose | 2 Small & Med building General Purpose | LVE | L1 | 3606481876959 | A | 1260.8 | EUR | 1
Tarifa Envolventes y sistemas de instalación Prisma | LVS08109AX | Cofret G IP30,27 modulos,alto 1.380mm | SYS 15 01 | BJ | General Purpose | 2 Small & Med building General Purpose | LVE | L2 | 3606481879165 | C | 1576.01 | EUR | 1
Tarifa Envolventes y sistemas de instalación Prisma | LVS08109AZ | Cofret G IP30,27 modulos,alto 1.380mm | SYS 15 01 | BJ | General Purpose | 2 Small & Med building General Purpose | LVE | L2 | 3606481879158 | C | 1500.35 | EUR | 1
Tarifa Envolventes y sistemas de instalación Prisma | LVS08113 | Cofret G IP30,extension 9 Mod,480mm | SYS 15 01 | BJ | General Purpose | 2 Small & Med building General Purpose | LVE | L1 | 3606481884749 | C | 535.58 | EUR | 1
Tarifa Envolventes y sistemas de instalación Prisma | LVS08114 | Cofret G IP30,extension 12 Mod,630mm | SYS 15 01 | BJ | General Purpose | 2 Small & Med building General Purpose | LVE | L1 | 3606481884688 | C | 611.15 | EUR | 1
Tarifa Envolventes y sistemas de instalación Prisma | LVS08115 | Cofret G IP30,extension 15 Mod,780mm | SYS 15 01 | BJ | General Purpose | 2 Small & Med building General Purpose | LVE | L1 | 3606481884664 | C | 693.37 | EUR | 1
Tarifa Envolventes y sistemas de instalación Prisma | LVS08116 | Cofret G IP30,extension 18 Mod,930mm | SYS 15 01 | BJ | General Purpose | 2 Small & Med building General Purpose | LVE | L1 | 3606481876997 | C | 790.54 | EUR | 1
Tarifa Envolventes y sistemas de instalación Prisma | LVS08117 | Cofret G IP30,extension 21 Mod,1.080mm | SYS 15 01 | BJ | General Purpose | 2 Small & Med building General Purpose | LVE | L1 | 3606481877000 | C | 942.1 | EUR | 1
Tarifa Envolventes y sistemas de instalación Prisma | LVS08118 | Cofret G IP30,extension 24 Mod,1.230mm | SYS 15 01 | BJ | General Purpose | 2 Small & Med building General Purpose | LVE | L1 | 3606481877017 | A | 900.16 | EUR | 1
Tarifa Envolventes y sistemas de instalación Prisma | LVS08119 | Cofret G IP30,extension 27 Mod,1.380mm | SYS 15 01 | BJ | General Purpose | 2 Small & Med building General Purpose | LVE | L1 | 3606481877024 | A | 1008.61 | EUR | 1
Tarifa Envolventes y sistemas de instalación Prisma | LVS08122 | Puerta Plena G IP40,6 mod,alto 330mm | SYS 15 03 | BJ | General Purpose | 2 Small & Med building General Purpose | LVE | L1 | 3606481879004 | A | 243.27 | EUR | 1
Tarifa Envolventes y sistemas de instalación Prisma | LVS08123 | Puerta Plena G IP40,9 mod,alto 480mm | SYS 15 03 | BJ | General Purpose | 2 Small & Med building General Purpose | LVE | L1 | 3606481879011 | A | 270.08 | EUR | 1
Tarifa Envolventes y sistemas de instalación Prisma | LVS08124 | Puerta Plena G IP40,12 mod,alto 630mm | SYS 15 03 | BJ | General Purpose | 2 Small & Med building General Purpose | LVE | L1 | 3606481879028 | A | 308.15 | EUR | 1
Tarifa Envolventes y sistemas de instalación Prisma | LVS08124AX | Puerta Plena G IP40,12 mod,alto 630mm | SYS 15 03 | BJ | General Purpose | 2 Small & Med building General Purpose | LVE | L2 | 3606481878656 | C | 385.17 | EUR | 1
Tarifa Envolventes y sistemas de instalación Prisma | LVS08124AZ | Puerta Plena G IP40,12 mod,alto 630mm | SYS 15 03 | BJ | General Purpose | 2 Small & Med building General Purpose | LVE | L2 | 3606481878649 | C | 366.69 | EUR | 1
Tarifa Envolventes y sistemas de instalación Prisma | LVS08125 | Puerta Plena G IP40,15 mod,alto 780mm | SYS 15 03 | BJ | General Purpose | 2 Small & Med building General Purpose | LVE | L1 | 3606481879035 | A | 346.25 | EUR | 1
Tarifa Envolventes y sistemas de instalación Prisma | LVS08125AX | Puerta Plena G IP40,15 mod,alto 780mm | SYS 15 03 | BJ | General Purpose | 2 Small & Med building General Purpose | LVE | L2 | 3606481878632 | C | 432.81 | EUR | 1
Tarifa Envolventes y sistemas de instalación Prisma | LVS08125AZ | Puerta Plena G IP40,15 mod,alto 780mm | SYS 15 03 | BJ | General Purpose | 2 Small & Med building General Purpose | LVE | L2 | 3606481878625 | C | 412.03 | EUR | 1
Tarifa Envolventes y sistemas de instalación Prisma | LVS08126 | Puerta Plena G IP40,18 mod,alto 930mm | SYS 15 03 | BJ | General Purpose | 2 Small & Med building General Purpose | LVE | L1 | 3606481879042 | A | 384.32 | EUR | 1
Tarifa Envolventes y sistemas de instalación Prisma | LVS08126AX | Puerta Plena G IP40,18 mod,alto 930mm | SYS 15 03 | BJ | General Purpose | 2 Small & Med building General Purpose | LVE | L2 | 3606481878618 | C | 480.39 | EUR | 1
Tarifa Envolventes y sistemas de instalación Prisma | LVS08126AZ | Puerta Plena G IP40,18 mod,alto 930mm | SYS 15 03 | BJ | General Purpose | 2 Small & Med building General Purpose | LVE | L2 | 3606481878601 | C | 457.33 | EUR | 1
Tarifa Envolventes y sistemas de instalación Prisma | LVS08127 | Puerta Plena G IP40,21 mod,alto 1.080mm | SYS 15 03 | BJ | General Purpose | 2 Small & Med building General Purpose | LVE | L1 | 3606481879059 | A | 462.4 | EUR | 1
Tarifa Envolventes y sistemas de instalación Prisma | LVS08127AX | Puerta Plena G IP40,21 mod,alto 1.080mm | SYS 15 03 | BJ | General Purpose | 2 Small & Med building General Purpose | LVE | L2 | 3606481878526 | C | 578 | EUR | 1
Tarifa Envolventes y sistemas de instalación Prisma | LVS08127AZ | Puerta Plena G IP40,21 mod,alto 1.080mm | SYS 15 03 | BJ | General Purpose | 2 Small & Med building General Purpose | LVE | L2 | 3606481878519 | C | 550.25 | EUR | 1
Tarifa Envolventes y sistemas de instalación Prisma | LVS08128 | Puerta Plena G IP40,24 mod,alto 1.230mm | SYS 15 03 | BJ | General Purpose | 2 Small & Med building General Purpose | LVE | L1 | 3606481879066 | A | 521.41 | EUR | 1
Tarifa Envolventes y sistemas de instalación Prisma | LVS08128AX | Puerta Plena G IP40,24 mod,alto 1.230mm | SYS 15 03 | BJ | General Purpose | 2 Small & Med building General Purpose | LVE | L2 | 3606481878199 | C | 651.76 | EUR | 1
Tarifa Envolventes y sistemas de instalación Prisma | LVS08128AZ | Puerta Plena G IP40,24 mod,alto 1.230mm | SYS 15 03 | BJ | General Purpose | 2 Small & Med building General Purpose | LVE | L2 | 3606481878182 | C | 620.47 | EUR | 1
Tarifa Envolventes y sistemas de instalación Prisma | LVS08132 | Puerta Transp.G IP40 6 mod,alto 330mm | SYS 15 03 | BJ | General Purpose | 2 Small & Med building General Purpose | LVE | L1 | 3606481879073 | A | 468.07 | EUR | 1
Tarifa Envolventes y sistemas de instalación Prisma | LVS08132AX | Puerta Transp.G IP40 6 mod,alto 330mm | SYS 15 03 | BJ | General Purpose | 2 Small & Med building General Purpose | LVE | L2 | 3606481878052 | C | 585.08 | EUR | 1
Tarifa Envolventes y sistemas de instalación Prisma | LVS08132AZ | Puerta Transp.G IP40 6 mod,alto 330mm | SYS 15 03 | BJ | General Purpose | 2 Small & Med building General Purpose | LVE | L2 | 3606481877970 | C | 557 | EUR | 1
Tarifa Envolventes y sistemas de instalación Prisma | LVS08133 | Puerta Transp.G IP40 9 mod,alto 480mm | SYS 15 03 | BJ | General Purpose | 2 Small & Med building General Purpose | LVE | L1 | 3606481879080 | A | 440.33 | EUR | 1
Tarifa Envolventes y sistemas de instalación Prisma | LVS08133AX | Puerta Transp.G IP40 9 mod,alto 480mm | SYS 15 03 | BJ | General Purpose | 2 Small & Med building General Purpose | LVE | L2 | 3606481877963 | C | 550.41 | EUR | 1
Tarifa Envolventes y sistemas de instalación Prisma | LVS08133AZ | Puerta Transp.G IP40 9 mod,alto 480mm | SYS 15 03 | BJ | General Purpose | 2 Small & Med building General Purpose | LVE | L2 | 3606481877925 | C | 523.99 | EUR | 1
Tarifa Envolventes y sistemas de instalación Prisma | LVS08134 | Puerta Transp.G IP40 12 mod,alto 630mm | SYS 15 03 | BJ | General Purpose | 2 Small & Med building General Purpose | LVE | L1 | 3606481879097 | A | 502.42 | EUR | 1
Tarifa Envolventes y sistemas de instalación Prisma | LVS08135 | Puerta Transp.G IP40 15 mod,alto 780mm | SYS 15 03 | BJ | General Purpose | 2 Small & Med building General Purpose | LVE | L1 | 3606481879103 | A | 564.46 | EUR | 1
Tarifa Envolventes y sistemas de instalación Prisma | LVS08135AX | Puerta Transp.G IP40 15 mod,alto 780mm | SYS 15 03 | BJ | General Purpose | 2 Small & Med building General Purpose | LVE | L2 | 3606481877574 | C | 705.58 | EUR | 1
Tarifa Envolventes y sistemas de instalación Prisma | LVS08135AZ | Puerta Transp.G IP40 15 mod,alto 780mm | SYS 15 03 | BJ | General Purpose | 2 Small & Med building General Purpose | LVE | L2 | 3606481877468 | C | 671.72 | EUR | 1
Tarifa Envolventes y sistemas de instalación Prisma | LVS08136 | Puerta Transp.G IP40 18 mod,alto 930mm | SYS 15 03 | BJ | General Purpose | 2 Small & Med building General Purpose | LVE | L1 | 3606481879110 | A | 626.58 | EUR | 1
Tarifa Envolventes y sistemas de instalación Prisma | LVS08136AX | Puerta Transp.G IP40 18 mod,alto 930mm | SYS 15 03 | BJ | General Purpose | 2 Small & Med building General Purpose | LVE | L2 | 3606481877444 | C | 783.22 | EUR | 1
Tarifa Envolventes y sistemas de instalación Prisma | LVS08136AZ | Puerta Transp.G IP40 18 mod,alto 930mm | SYS 15 03 | BJ | General Purpose | 2 Small & Med building General Purpose | LVE | L2 | 3606481877390 | C | 745.64 | EUR | 1
Tarifa Envolventes y sistemas de instalación Prisma | LVS08137 | Puerta Transp.G IP40 21 mod,alto 1.080mm | SYS 15 03 | BJ | General Purpose | 2 Small & Med building General Purpose | LVE | L1 | 3606481879127 | A | 753.88 | EUR | 1
Tarifa Envolventes y sistemas de instalación Prisma | LVS08138 | Puerta Transp.G IP40 24 mod,alto 1.230mm | SYS 15 03 | BJ | General Purpose | 2 Small & Med building General Purpose | LVE | L1 | 3606481879134 | A | 850.25 | EUR | 1
Tarifa Envolventes y sistemas de instalación Prisma | LVS08138AX | Puerta Transp.G IP40 24 mod,alto 1.230mm | SYS 15 03 | BJ | General Purpose | 2 Small & Med building General Purpose | LVE | L2 | 3606481877222 | C | 1062.81 | EUR | 1
Tarifa Envolventes y sistemas de instalación Prisma | LVS08138AZ | Puerta Transp.G IP40 24 mod,alto 1.230mm | SYS 15 03 | BJ | General Purpose | 2 Small & Med building General Purpose | LVE | L2 | 3606481877215 | C | 1011.78 | EUR | 1
Tarifa Envolventes y sistemas de instalación Prisma | LVS08172 | Pasillo lateral G cofret IP30,6 modulos | SYS 15 02 | BJ | General Purpose | 2 Small & Med building General Purpose | LVE | L1 | 3606481877031 | C | 466.19 | EUR | 1
Tarifa Envolventes y sistemas de instalación Prisma | LVS08173 | Pasillo lateral G cofret IP30,9 modulos | SYS 15 02 | BJ | General Purpose | 2 Small & Med building General Purpose | LVE | L1 | 3606481877048 | C | 450.83 | EUR | 1
Tarifa Envolventes y sistemas de instalación Prisma | LVS08174 | Pasillo lateral G cofret IP30,12 modulos | SYS 15 02 | BJ | General Purpose | 2 Small & Med building General Purpose | LVE | L1 | 3606481877055 | A | 547.5 | EUR | 1
Tarifa Envolventes y sistemas de instalación Prisma | LVS08175 | Pasillo lateral G cofret IP30,15 modulos | SYS 15 02 | BJ | General Purpose | 2 Small & Med building General Purpose | LVE | L1 | 3606481877062 | A | 551.31 | EUR | 1
Tarifa Envolventes y sistemas de instalación Prisma | LVS08176 | Pasillo lateral G cofret IP30,18 modulos | SYS 15 02 | BJ | General Purpose | 2 Small & Med building General Purpose | LVE | L1 | 3606481877079 | A | 611.88 | EUR | 1
Tarifa Envolventes y sistemas de instalación Prisma | LVS08177 | Pasillo lateral G cofret IP30,21 modulos | SYS 15 02 | BJ | General Purpose | 2 Small & Med building General Purpose | LVE | L1 | 3606481877086 | A | 736.27 | EUR | 1
Tarifa Envolventes y sistemas de instalación Prisma | LVS08178 | Pasillo lateral G cofret IP30,24 modulos | SYS 15 02 | BJ | General Purpose | 2 Small & Med building General Purpose | LVE | L1 | 3606481876324 | A | 830.14 | EUR | 1
Tarifa Envolventes y sistemas de instalación Prisma | LVS08178AX | Pasillo lateral G cofret IP30,24 modulos | SYS 15 02 | BJ | General Purpose | 2 Small & Med building General Purpose | LVE | L2 | 3606481880666 | C | 1037.68 | EUR | 1
Tarifa Envolventes y sistemas de instalación Prisma | LVS08178AZ | Pasillo lateral G cofret IP30,24 modulos | SYS 15 02 | BJ | General Purpose | 2 Small & Med building General Purpose | LVE | L2 | 3606481880673 | C | 987.87 | EUR | 1
Tarifa Envolventes y sistemas de instalación Prisma | LVS08179 | Pasillo lateral G cofret IP30,27 modulos | SYS 15 02 | BJ | General Purpose | 2 Small & Med building General Purpose | LVE | L1 | 3606481876331 | A | 930.3 | EUR | 1
Tarifa Envolventes y sistemas de instalación Prisma | LVS08179AX | Pasillo lateral G cofret IP30,27 modulos | SYS 15 02 | BJ | General Purpose | 2 Small & Med building General Purpose | LVE | L2 | 3606481880680 | C | 1162.87 | EUR | 1
Tarifa Envolventes y sistemas de instalación Prisma | LVS08179AZ | Pasillo lateral G cofret IP30,27 modulos | SYS 15 02 | BJ | General Purpose | 2 Small & Med building General Purpose | LVE | L2 | 3606481880697 | C | 1107.06 | EUR | 1
Tarifa Envolventes y sistemas de instalación Prisma | LVS08182 | Puerta Plena G IP40 Pas.Lat. 6 modulos | SYS 15 03 | BJ | General Purpose | 2 Small & Med building General Purpose | LVE | L1 | 3606481884374 | C | 237.69 | EUR | 1
Tarifa Envolventes y sistemas de instalación Prisma | LVS08183 | Puerta Plena G IP40 Pas.Lat. 9 modulos | SYS 15 03 | BJ | General Purpose | 2 Small & Med building General Purpose | LVE | L1 | 3606481878120 | C | 264 | EUR | 1
Tarifa Envolventes y sistemas de instalación Prisma | LVS08184 | Puerta Plena G IP40 Pas.Lat. 12 modulos | SYS 15 03 | BJ | General Purpose | 2 Small & Med building General Purpose | LVE | L1 | 3606481878137 | A | 289.83 | EUR | 1
Tarifa Envolventes y sistemas de instalación Prisma | LVS08185 | Puerta Plena G IP40 Pas.Lat. 15 modulos | SYS 15 03 | BJ | General Purpose | 2 Small & Med building General Purpose | LVE | L1 | 3606481878144 | A | 275.88 | EUR | 1
Tarifa Envolventes y sistemas de instalación Prisma | LVS08186 | Puerta Plena G IP40 Pas.Lat. 18 modulos | SYS 15 03 | BJ | General Purpose | 2 Small & Med building General Purpose | LVE | L1 | 3606481878151 | A | 306.26 | EUR | 1
Tarifa Envolventes y sistemas de instalación Prisma | LVS08187 | Puerta Plena G IP40 Pas.Lat. 21 modulos | SYS 15 03 | BJ | General Purpose | 2 Small & Med building General Purpose | LVE | L1 | 3606481878168 | A | 368.47 | EUR | 1
Tarifa Envolventes y sistemas de instalación Prisma | LVS08188 | Puerta Plena G IP40 Pas.Lat. 24 modulos | SYS 15 03 | BJ | General Purpose | 2 Small & Med building General Purpose | LVE | L1 | 3606481878175 | A | 415.56 | EUR | 1
Tarifa Envolventes y sistemas de instalación Prisma | LVS08188AX | Puerta Plena G IP40 Pas.Lat. 24 modulos | SYS 15 03 | BJ | General Purpose | 2 Small & Med building General Purpose | LVE | L2 | 3606481880857 | C | 519.45 | EUR | 1
Tarifa Envolventes y sistemas de instalación Prisma | LVS08188AZ | Puerta Plena G IP40 Pas.Lat. 24 modulos | SYS 15 03 | BJ | General Purpose | 2 Small & Med building General Purpose | LVE | L2 | 3606481880864 | C | 494.52 | EUR | 1
Tarifa Envolventes y sistemas de instalación Prisma | LVS08197 | Puerta Transp.G IP40 Pas.Lat. 21 modulos | SYS 15 03 | BJ | General Purpose | 2 Small & Med building General Purpose | LVE | L1 | 3606481884367 | C | 552.7 | EUR | 1
Tarifa Envolventes y sistemas de instalación Prisma | LVS08198 | Puerta Transp.G IP40 Pas.Lat. 24 modulos | SYS 15 03 | BJ | General Purpose | 2 Small & Med building General Purpose | LVE | L1 | 3606481884350 | C | 623.23 | EUR | 1
Tarifa Envolventes y sistemas de instalación Prisma | LVS08202 | Armario G IP30, 27 Modulos,alto 1530mm | SYS 20 01 | BJ | General Purpose | 2 Small & Med building General Purpose | LVE | L1 | 3606481876348 | A | 1505.75 | EUR | 1
Tarifa Envolventes y sistemas de instalación Prisma | LVS08202AX | Armario G IP30, 27 Modulos,alto 1530mm | SYS 20 01 | BJ | General Purpose | 2 Small & Med building General Purpose | LVE | L2 | 3606481880918 | C | 1882.19 | EUR | 1
Tarifa Envolventes y sistemas de instalación Prisma | LVS08202AZ | Armario G IP30, 27 Modulos,alto 1530mm | SYS 20 01 | BJ | General Purpose | 2 Small & Med building General Purpose | LVE | L2 | 3606481880925 | C | 1791.84 | EUR | 1
Tarifa Envolventes y sistemas de instalación Prisma | LVS08203 | Armario G IP30, 30 Modulos,alto 1680mm | SYS 20 01 | BJ | General Purpose | 2 Small & Med building General Purpose | LVE | L1 | 3606481876355 | A | 1702.04 | EUR | 1
Tarifa Envolventes y sistemas de instalación Prisma | LVS08204 | Armario G IP30, 33 Modulos,alto 1830mm | SYS 20 01 | BJ | General Purpose | 2 Small & Med building General Purpose | LVE | L1 | 3606481876362 | A | 1913.12 | EUR | 1
Tarifa Envolventes y sistemas de instalación Prisma | LVS08204AX | Armario G IP30, 33 Modulos,alto 1830mm | SYS 20 01 | BJ | General Purpose | 2 Small & Med building General Purpose | LVE | L2 | 3606481880956 | C | 2391.42 | EUR | 1
Tarifa Envolventes y sistemas de instalación Prisma | LVS08204AZ | Armario G IP30, 33 Modulos,alto 1830mm | SYS 20 01 | BJ | General Purpose | 2 Small & Med building General Purpose | LVE | L2 | 3606481880963 | C | 2276.62 | EUR | 1
Tarifa Envolventes y sistemas de instalación Prisma | LVS08205 | Armario G IP30, 36 Modulos,alto 1980mm | SYS 20 01 | BJ | General Purpose | 2 Small & Med building General Purpose | LVE | L1 | 3606481876379 | A | 2200.09 | EUR | 1
Tarifa Envolventes y sistemas de instalación Prisma | LVS08205AX | Armario G IP30, 36 Modulos,alto 1980mm | SYS 20 01 | BJ | General Purpose | 2 Small & Med building General Purpose | LVE | L2 | 3606481933812 | C | 2750.11 | EUR | 1
Tarifa Envolventes y sistemas de instalación Prisma | LVS08205AZ | Armario G IP30, 36 Modulos,alto 1980mm | SYS 20 01 | BJ | General Purpose | 2 Small & Med building General Purpose | LVE | L2 | 3606481935007 | C | 2618.11 | EUR | 1
Tarifa Envolventes y sistemas de instalación Prisma | LVS08212 | Armario G IP30,extension 27 Mod,1530mm | SYS 20 01 | BJ | General Purpose | 2 Small & Med building General Purpose | LVE | L1 | 3606481876386 | A | 1204.53 | EUR | 1
Tarifa Envolventes y sistemas de instalación Prisma | LVS08213 | Armario G IP30,extension 30 Mod,1680mm | SYS 20 01 | BJ | General Purpose | 2 Small & Med building General Purpose | LVE | L1 | 3606481876393 | A | 1361.66 | EUR | 1
Tarifa Envolventes y sistemas de instalación Prisma | LVS08214 | Armario G IP30,extension 33 Mod,1830mm | SYS 20 01 | BJ | General Purpose | 2 Small & Med building General Purpose | LVE | L1 | 3606481876409 | A | 1530.46 | EUR | 1
Tarifa Envolventes y sistemas de instalación Prisma | LVS08214AX | Armario G IP30,extension 33 Mod,1830mm | SYS 20 01 | BJ | General Purpose | 2 Small & Med building General Purpose | LVE | L2 | 3606481881021 | C | 1913.07 | EUR | 1
Tarifa Envolventes y sistemas de instalación Prisma | LVS08214AZ | Armario G IP30,extension 33 Mod,1830mm | SYS 20 01 | BJ | General Purpose | 2 Small & Med building General Purpose | LVE | L2 | 3606481881038 | C | 1821.24 | EUR | 1
Tarifa Envolventes y sistemas de instalación Prisma | LVS08215 | Armario G IP30,extension 36 Mod,1980mm | SYS 20 01 | BJ | General Purpose | 2 Small & Med building General Purpose | LVE | L1 | 3606481876416 | A | 1760 | EUR | 1
Tarifa Envolventes y sistemas de instalación Prisma | LVS08215AX | Armario G IP30,extension 36 Mod,1980mm | SYS 20 01 | BJ | General Purpose | 2 Small & Med building General Purpose | LVE | L2 | 3606481933805 | C | 2200 | EUR | 1
Tarifa Envolventes y sistemas de instalación Prisma | LVS08215AZ | Armario G IP30,extension 36 Mod,1980mm | SYS 20 01 | BJ | General Purpose | 2 Small & Med building General Purpose | LVE | L2 | 3606481934994 | C | 2094.4 | EUR | 1
Tarifa Envolventes y sistemas de instalación Prisma | LVS08222 | Puerta Plena G IP40 27 mod,alto 1.530mm | SYS 20 03 | BJ | General Purpose | 2 Small & Med building General Purpose | LVE | L1 | 3606481878205 | A | 697.91 | EUR | 1
Tarifa Envolventes y sistemas de instalación Prisma | LVS08222AX | Puerta Plena G IP40 27 mod,alto 1.530mm | SYS 20 03 | BJ | General Purpose | 2 Small & Med building General Purpose | LVE | L2 | 3606481881045 | C | 872.38 | EUR | 1
Tarifa Envolventes y sistemas de instalación Prisma | LVS08222AZ | Puerta Plena G IP40 27 mod,alto 1.530mm | SYS 20 03 | BJ | General Purpose | 2 Small & Med building General Purpose | LVE | L2 | 3606481881052 | C | 830.51 | EUR | 1
Tarifa Envolventes y sistemas de instalación Prisma | LVS08223 | Puerta Plena G IP40 30 mod,alto 1.680mm | SYS 20 03 | BJ | General Purpose | 2 Small & Med building General Purpose | LVE | L1 | 3606481878212 | A | 788.78 | EUR | 1
Tarifa Envolventes y sistemas de instalación Prisma | LVS08224 | Puerta Plena G IP40 33 mod,alto 1.830mm | SYS 20 03 | BJ | General Purpose | 2 Small & Med building General Purpose | LVE | L1 | 3606481878229 | A | 886.53 | EUR | 1
Tarifa Envolventes y sistemas de instalación Prisma | LVS08224AX | Puerta Plena G IP40 33 mod,alto 1.830mm | SYS 20 03 | BJ | General Purpose | 2 Small & Med building General Purpose | LVE | L2 | 3606481881083 | C | 1108.17 | EUR | 1
Tarifa Envolventes y sistemas de instalación Prisma | LVS08224AZ | Puerta Plena G IP40 33 mod,alto 1.830mm | SYS 20 03 | BJ | General Purpose | 2 Small & Med building General Purpose | LVE | L2 | 3606481881090 | C | 1054.97 | EUR | 1
Tarifa Envolventes y sistemas de instalación Prisma | LVS08225 | Puerta Plena G IP40 36 mod,alto 1.980mm | SYS 20 03 | BJ | General Purpose | 2 Small & Med building General Purpose | LVE | L1 | 3606481878236 | A | 1019.53 | EUR | 1
Tarifa Envolventes y sistemas de instalación Prisma | LVS08232 | Puerta Transp.G IP40 27 mod,alto 1.530mm | SYS 20 03 | BJ | General Purpose | 2 Small & Med building General Purpose | LVE | L1 | 3606481878243 | A | 1137.74 | EUR | 1
Tarifa Envolventes y sistemas de instalación Prisma | LVS08232AX | Puerta Transp.G IP40 27 mod,alto 1.530mm | SYS 20 03 | BJ | General Purpose | 2 Small & Med building General Purpose | LVE | L2 | 3606481881106 | C | 1422.18 | EUR | 1
Tarifa Envolventes y sistemas de instalación Prisma | LVS08232AZ | Puerta Transp.G IP40 27 mod,alto 1.530mm | SYS 20 03 | BJ | General Purpose | 2 Small & Med building General Purpose | LVE | L2 | 3606481881113 | C | 1353.91 | EUR | 1
Tarifa Envolventes y sistemas de instalación Prisma | LVS08233 | Puerta Transp.G IP40 30 mod,alto 1.680mm | SYS 20 03 | BJ | General Purpose | 2 Small & Med building General Purpose | LVE | L1 | 3606481878250 | A | 1286.05 | EUR | 1
Tarifa Envolventes y sistemas de instalación Prisma | LVS08233AX | Puerta Transp.G IP40 30 mod,alto 1.680mm | SYS 20 03 | BJ | General Purpose | 2 Small & Med building General Purpose | LVE | L2 | 3606481881120 | C | 1607.56 | EUR | 1
Tarifa Envolventes y sistemas de instalación Prisma | LVS08233AZ | Puerta Transp.G IP40 30 mod,alto 1.680mm | SYS 20 03 | BJ | General Purpose | 2 Small & Med building General Purpose | LVE | L2 | 3606481881137 | C | 1530.4 | EUR | 1
Tarifa Envolventes y sistemas de instalación Prisma | LVS08234 | Puerta Transp.G IP40 33 mod,alto 1.830mm | SYS 20 03 | BJ | General Purpose | 2 Small & Med building General Purpose | LVE | L1 | 3606481878267 | A | 1445.53 | EUR | 1
Tarifa Envolventes y sistemas de instalación Prisma | LVS08234AX | Puerta Transp.G IP40 33 mod,alto 1.830mm | SYS 20 03 | BJ | General Purpose | 2 Small & Med building General Purpose | LVE | L2 | 3606481881144 | C | 1806.91 | EUR | 1
Tarifa Envolventes y sistemas de instalación Prisma | LVS08234AZ | Puerta Transp.G IP40 33 mod,alto 1.830mm | SYS 20 03 | BJ | General Purpose | 2 Small & Med building General Purpose | LVE | L2 | 3606481881151 | C | 1720.17 | EUR | 1
Tarifa Envolventes y sistemas de instalación Prisma | LVS08235 | Puerta Transp.G IP40 36 mod,alto 1.980mm | SYS 20 03 | BJ | General Purpose | 2 Small & Med building General Purpose | LVE | L1 | 3606481878274 | A | 1662.35 | EUR | 1
Tarifa Envolventes y sistemas de instalación Prisma | LVS08235AX | Puerta Transp.G IP40 36 mod,alto 1.980mm | SYS 20 03 | BJ | General Purpose | 2 Small & Med building General Purpose | LVE | L2 | 3606481935717 | C | 2077.93 | EUR | 1
Tarifa Envolventes y sistemas de instalación Prisma | LVS08235AZ | Puerta Transp.G IP40 36 mod,alto 1.980mm | SYS 20 03 | BJ | General Purpose | 2 Small & Med building General Purpose | LVE | L2 | 3606481935724 | C | 1978.19 | EUR | 1
Tarifa Envolventes y sistemas de instalación Prisma | LVS08242 | Armario G IP30, 27 Mod,ancho 850mm | SYS 20 01 | BJ | General Purpose | 2 Small & Med building General Purpose | LVE | L1 | 3606481876423 | C | 1514.12 | EUR | 1
Tarifa Envolventes y sistemas de instalación Prisma | LVS08243 | Armario G IP30, 30 Mod,ancho 850mm | SYS 20 01 | BJ | General Purpose | 2 Small & Med building General Purpose | LVE | L1 | 3606481876430 | C | 1665.52 | EUR | 1
Tarifa Envolventes y sistemas de instalación Prisma | LVS08244 | Armario G IP30, 33 Mod,ancho 850mm | SYS 20 01 | BJ | General Purpose | 2 Small & Med building General Purpose | LVE | L1 | 3606481876447 | A | 1929.59 | EUR | 1
Tarifa Envolventes y sistemas de instalación Prisma | LVS08244AX | Armario G IP30, 33 Mod,ancho 850mm | SYS 20 01 | BJ | General Purpose | 2 Small & Med building General Purpose | LVE | L2 | 3606481881168 | C | 2411.99 | EUR | 1
Tarifa Envolventes y sistemas de instalación Prisma | LVS08244AZ | Armario G IP30, 33 Mod,ancho 850mm | SYS 20 01 | BJ | General Purpose | 2 Small & Med building General Purpose | LVE | L2 | 3606481881175 | C | 2296.21 | EUR | 1
Tarifa Envolventes y sistemas de instalación Prisma | LVS08245 | Armario G IP30, 36 Mod,ancho 850mm | SYS 20 01 | BJ | General Purpose | 2 Small & Med building General Purpose | LVE | L1 | 3606481876454 | A | 2219.01 | EUR | 1
Tarifa Envolventes y sistemas de instalación Prisma | LVS08245AX | Armario G IP30, 36 Mod,ancho 850mm | SYS 20 01 | BJ | General Purpose | 2 Small & Med building General Purpose | LVE | L2 | 3606481935779 | C | 2773.77 | EUR | 1
Tarifa Envolventes y sistemas de instalación Prisma | LVS08245AZ | Armario G IP30, 36 Mod,ancho 850mm | SYS 20 01 | BJ | General Purpose | 2 Small & Med building General Purpose | LVE | L2 | 3606481935786 | C | 2640.62 | EUR | 1
Tarifa Envolventes y sistemas de instalación Prisma | LVS08252 | Puerta Plena G IP30 27 mod,ancho 850mm | SYS 20 03 | BJ | General Purpose | 2 Small & Med building General Purpose | LVE | L1 | 3606481878281 | C | 793.84 | EUR | 1
Tarifa Envolventes y sistemas de instalación Prisma | LVS08253 | Puerta Plena G IP30 30 mod,ancho 850mm | SYS 20 03 | BJ | General Purpose | 2 Small & Med building General Purpose | LVE | L1 | 3606481878298 | C | 882.06 | EUR | 1
Tarifa Envolventes y sistemas de instalación Prisma | LVS08254 | Puerta Plena G IP30 33 mod,ancho 850mm | SYS 20 03 | BJ | General Purpose | 2 Small & Med building General Purpose | LVE | L1 | 3606481878304 | A | 1030.41 | EUR | 1
Tarifa Envolventes y sistemas de instalación Prisma | LVS08255 | Puerta Plena G IP40 36 mod,ancho 850mm | SYS 20 03 | BJ | General Purpose | 2 Small & Med building General Purpose | LVE | L1 | 3606481878311 | A | 1180.77 | EUR | 1
Tarifa Envolventes y sistemas de instalación Prisma | LVS08262 | Puerta Transp.G IP30 27 mod,ancho 850mm | SYS 20 03 | BJ | General Purpose | 2 Small & Med building General Purpose | LVE | L1 | 3606481878328 | A | 951.16 | EUR | 1
Tarifa Envolventes y sistemas de instalación Prisma | LVS08263 | Puerta Transp.G IP30 30 mod,ancho 850mm | SYS 20 03 | BJ | General Purpose | 2 Small & Med building General Purpose | LVE | L1 | 3606481878335 | A | 1056.84 | EUR | 1
Tarifa Envolventes y sistemas de instalación Prisma | LVS08264 | Puerta Transp.G IP30 33 mod,ancho 850mm | SYS 20 03 | BJ | General Purpose | 2 Small & Med building General Purpose | LVE | L1 | 3606481878342 | A | 1234.6 | EUR | 1
Tarifa Envolventes y sistemas de instalación Prisma | LVS08264AX | Puerta Transp.G IP30 33 mod,ancho 850mm | SYS 20 03 | BJ | General Purpose | 2 Small & Med building General Purpose | LVE | L2 | 3606481881205 | C | 1543.25 | EUR | 1
Tarifa Envolventes y sistemas de instalación Prisma | LVS08264AZ | Puerta Transp.G IP30 33 mod,ancho 850mm | SYS 20 03 | BJ | General Purpose | 2 Small & Med building General Purpose | LVE | L2 | 3606481881212 | C | 1469.18 | EUR | 1
Tarifa Envolventes y sistemas de instalación Prisma | LVS08265 | Puerta Transp.G IP40 36 mod,ancho 850mm | SYS 20 03 | BJ | General Purpose | 2 Small & Med building General Purpose | LVE | L1 | 3606481878359 | A | 1925.26 | EUR | 1
Tarifa Envolventes y sistemas de instalación Prisma | LVS08272 | Pasillo lateral G armario IP30, 27 mod. | SYS 20 02 | BJ | General Purpose | 2 Small & Med building General Purpose | LVE | L1 | 3606481876461 | A | 923.93 | EUR | 1
Tarifa Envolventes y sistemas de instalación Prisma | LVS08273 | Pasillo lateral G armario IP30, 30 mod. | SYS 20 02 | BJ | General Purpose | 2 Small & Med building General Purpose | LVE | L1 | 3606481876478 | A | 1044.39 | EUR | 1
Tarifa Envolventes y sistemas de instalación Prisma | LVS08274 | Pasillo lateral G armario IP30, 33 mod. | SYS 20 02 | BJ | General Purpose | 2 Small & Med building General Purpose | LVE | L1 | 3606481876485 | A | 1173.83 | EUR | 1
Tarifa Envolventes y sistemas de instalación Prisma | LVS08274AX | Pasillo lateral G armario IP30, 33 mod. | SYS 20 02 | BJ | General Purpose | 2 Small & Med building General Purpose | LVE | L2 | 3606481881281 | C | 1467.28 | EUR | 1
Tarifa Envolventes y sistemas de instalación Prisma | LVS08274AZ | Pasillo lateral G armario IP30, 33 mod. | SYS 20 02 | BJ | General Purpose | 2 Small & Med building General Purpose | LVE | L2 | 3606481881298 | C | 1396.85 | EUR | 1
Tarifa Envolventes y sistemas de instalación Prisma | LVS08275 | Pasillo lateral G armario IP30, 36 mod. | SYS 20 02 | BJ | General Purpose | 2 Small & Med building General Purpose | LVE | L1 | 3606481876492 | A | 1349.9 | EUR | 1
Tarifa Envolventes y sistemas de instalación Prisma | LVS08282 | Puerta Plena G IP40 Pas.Lat. 27 modulos | SYS 20 03 | BJ | General Purpose | 2 Small & Med building General Purpose | LVE | L1 | 3606481878366 | A | 463.61 | EUR | 1
Tarifa Envolventes y sistemas de instalación Prisma | LVS08282AX | Puerta Plena G IP40 Pas.Lat. 27 modulos | SYS 20 03 | BJ | General Purpose | 2 Small & Med building General Purpose | LVE | L2 | 3606481881304 | C | 579.51 | EUR | 1
Tarifa Envolventes y sistemas de instalación Prisma | LVS08282AZ | Puerta Plena G IP40 Pas.Lat. 27 modulos | SYS 20 03 | BJ | General Purpose | 2 Small & Med building General Purpose | LVE | L2 | 3606481881311 | C | 551.69 | EUR | 1
Tarifa Envolventes y sistemas de instalación Prisma | LVS08283 | Puerta Plena G IP40 Pas.Lat. 30 modulos | SYS 20 03 | BJ | General Purpose | 2 Small & Med building General Purpose | LVE | L1 | 3606481878373 | A | 524.09 | EUR | 1
Tarifa Envolventes y sistemas de instalación Prisma | LVS08283AX | Puerta Plena G IP40 Pas.Lat. 30 modulos | SYS 20 03 | BJ | General Purpose | 2 Small & Med building General Purpose | LVE | L2 | 3606481881328 | C | 655.11 | EUR | 1
Tarifa Envolventes y sistemas de instalación Prisma | LVS08283AZ | Puerta Plena G IP40 Pas.Lat. 30 modulos | SYS 20 03 | BJ | General Purpose | 2 Small & Med building General Purpose | LVE | L2 | 3606481881335 | C | 623.67 | EUR | 1
Tarifa Envolventes y sistemas de instalación Prisma | LVS08284 | Puerta Plena G IP40 Pas.Lat. 33 modulos | SYS 20 03 | BJ | General Purpose | 2 Small & Med building General Purpose | LVE | L1 | 3606481878380 | A | 589.1 | EUR | 1
Tarifa Envolventes y sistemas de instalación Prisma | LVS08284AX | Puerta Plena G IP40 Pas.Lat. 33 modulos | SYS 20 03 | BJ | General Purpose | 2 Small & Med building General Purpose | LVE | L2 | 3606481881342 | C | 736.38 | EUR | 1
Tarifa Envolventes y sistemas de instalación Prisma | LVS08284AZ | Puerta Plena G IP40 Pas.Lat. 33 modulos | SYS 20 03 | BJ | General Purpose | 2 Small & Med building General Purpose | LVE | L2 | 3606481881359 | C | 701.03 | EUR | 1
Tarifa Envolventes y sistemas de instalación Prisma | LVS08285 | Puerta Plena G IP40 Pas.Lat. 36 modulos | SYS 20 03 | BJ | General Purpose | 2 Small & Med building General Purpose | LVE | L1 | 3606481878397 | A | 677.49 | EUR | 1
Tarifa Envolventes y sistemas de instalación Prisma | LVS08285AX | Puerta Plena G IP40 Pas.Lat. 36 modulos | SYS 20 03 | BJ | General Purpose | 2 Small & Med building General Purpose | LVE | L2 | 3606481935939 | C | 846.86 | EUR | 1
Tarifa Envolventes y sistemas de instalación Prisma | LVS08285AZ | Puerta Plena G IP40 Pas.Lat. 36 modulos | SYS 20 03 | BJ | General Purpose | 2 Small & Med building General Purpose | LVE | L2 | 3606481935946 | C | 806.2 | EUR | 1
Tarifa Envolventes y sistemas de instalación Prisma | LVS08292 | Puerta Transp.G IP40 Pas.Lat. 27 modulos | SYS 20 03 | BJ | General Purpose | 2 Small & Med building General Purpose | LVE | L1 | 3606481878403 | A | 695.55 | EUR | 1
Tarifa Envolventes y sistemas de instalación Prisma | LVS08293 | Puerta Transp.G IP40 Pas.Lat. 30 modulos | SYS 20 03 | BJ | General Purpose | 2 Small & Med building General Purpose | LVE | L1 | 3606481878410 | C | 786.2 | EUR | 1
Tarifa Envolventes y sistemas de instalación Prisma | LVS08294 | Puerta Transp.G IP40 Pas.Lat. 33 modulos | SYS 20 03 | BJ | General Purpose | 2 Small & Med building General Purpose | LVE | L1 | 3606481878427 | A | 883.58 | EUR | 1
Tarifa Envolventes y sistemas de instalación Prisma | LVS08295 | Puerta Transp.G IP40 Pas.Lat. 36 modulos | SYS 20 03 | BJ | General Purpose | 2 Small & Med building General Purpose | LVE | L1 | 3606481878434 | A | 1016.12 | EUR | 1
Tarifa Envolventes y sistemas de instalación Prisma | LVS08302 | Cofret G IP55,7 modulos,alto 450mm | SYS 25 01 | BJ | General Purpose | 2 Small & Med building General Purpose | LVE | L2 | 3606481876508 | A | 981.03 | EUR | 1
Tarifa Envolventes y sistemas de instalación Prisma | LVS08303 | Cofret G IP55,11 modulos,alto 650mm | SYS 25 01 | BJ | General Purpose | 2 Small & Med building General Purpose | LVE | L2 | 3606481876515 | A | 945.18 | EUR | 1
Tarifa Envolventes y sistemas de instalación Prisma | LVS08304 | Cofret G IP55,15 modulos,alto 850mm | SYS 25 01 | BJ | General Purpose | 2 Small & Med building General Purpose | LVE | L2 | 3606481876522 | A | 1094.13 | EUR | 1
Tarifa Envolventes y sistemas de instalación Prisma | LVS08304AX | Cofret G IP55,15 modulos,alto 850mm | SYS 25 01 | BJ | General Purpose | 2 Small & Med building General Purpose | LVE | L2 | 3606481881465 | C | 1280.63 | EUR | 1
Tarifa Envolventes y sistemas de instalación Prisma | LVS08304AZ | Cofret G IP55,15 modulos,alto 850mm | SYS 25 01 | BJ | General Purpose | 2 Small & Med building General Purpose | LVE | L2 | 3606481881472 | C | 1219.16 | EUR | 1
Tarifa Envolventes y sistemas de instalación Prisma | LVS08305 | Cofret G IP55,19 modulos,alto 1.050mm | SYS 25 01 | BJ | General Purpose | 2 Small & Med building General Purpose | LVE | L2 | 3606481876539 | A | 1200.35 | EUR | 1
Tarifa Envolventes y sistemas de instalación Prisma | LVS08305AX | Cofret G IP55,19 modulos,alto 1.050mm | SYS 25 01 | BJ | General Purpose | 2 Small & Med building General Purpose | LVE | L2 | 3606481881489 | C | 1500.43 | EUR | 1
Tarifa Envolventes y sistemas de instalación Prisma | LVS08305AZ | Cofret G IP55,19 modulos,alto 1.050mm | SYS 25 01 | BJ | General Purpose | 2 Small & Med building General Purpose | LVE | L2 | 3606481883674 | C | 1428.41 | EUR | 1
Tarifa Envolventes y sistemas de instalación Prisma | LVS08306 | Cofret G IP55,23 modulos,alto 1.250mm | SYS 25 01 | BJ | General Purpose | 2 Small & Med building General Purpose | LVE | L2 | 3606481876546 | A | 1430.32 | EUR | 1
Tarifa Envolventes y sistemas de instalación Prisma | LVS08306AX | Cofret G IP55,23 modulos,alto 1.250mm | SYS 25 01 | BJ | General Purpose | 2 Small & Med building General Purpose | LVE | L2 | 3606481883667 | C | 1787.9 | EUR | 1
Tarifa Envolventes y sistemas de instalación Prisma | LVS08306AZ | Cofret G IP55,23 modulos,alto 1.250mm | SYS 25 01 | BJ | General Purpose | 2 Small & Med building General Purpose | LVE | L2 | 3606481883650 | C | 1702.08 | EUR | 1
Tarifa Envolventes y sistemas de instalación Prisma | LVS08307 | Cofret G IP55,27 modulos,alto 1.450mm | SYS 25 01 | BJ | General Purpose | 2 Small & Med building General Purpose | LVE | L2 | 3606481876553 | A | 1763.55 | EUR | 1
Tarifa Envolventes y sistemas de instalación Prisma | LVS08307AX | Cofret G IP55,27 modulos,alto 1.450mm | SYS 25 01 | BJ | General Purpose | 2 Small & Med building General Purpose | LVE | L2 | 3606481881526 | C | 2204.44 | EUR | 1
Tarifa Envolventes y sistemas de instalación Prisma | LVS08307AZ | Cofret G IP55,27 modulos,alto 1.450mm | SYS 25 01 | BJ | General Purpose | 2 Small & Med building General Purpose | LVE | L2 | 3606481881533 | C | 2098.63 | EUR | 1
Tarifa Envolventes y sistemas de instalación Prisma | LVS08309 | Cofret G IP55,33 modulos,alto 1.750mm | SYS 25 01 | BJ | General Purpose | 2 Small & Med building General Purpose | LVE | L2 | 3606481876560 | A | 2056.01 | EUR | 1
Tarifa Envolventes y sistemas de instalación Prisma | LVS08309AX | Cofret G IP55,33 modulos,alto 1.750mm | SYS 25 01 | BJ | General Purpose | 2 Small & Med building General Purpose | LVE | L2 | 3606481881540 | C | 2570.02 | EUR | 1
Tarifa Envolventes y sistemas de instalación Prisma | LVS08309AZ | Cofret G IP55,33 modulos,alto 1.750mm | SYS 25 01 | BJ | General Purpose | 2 Small & Med building General Purpose | LVE | L2 | 3606481881557 | C | 2446.65 | EUR | 1
Tarifa Envolventes y sistemas de instalación Prisma | LVS08311 | Cofret G IP55,33 modulos,ancho 850mm | SYS 25 01 | BJ | General Purpose | 2 Small & Med building General Purpose | LVE | L2 | 3606481876577 | C | 2468.89 | EUR | 1
Tarifa Envolventes y sistemas de instalación Prisma | LVS08311AX | Cofret G IP55,33 modulos,ancho 850mm | SYS 25 01 | BJ | General Purpose | 2 Small & Med building General Purpose | LVE | L2 | 3606481935977 | C | 3086.11 | EUR | 1
Tarifa Envolventes y sistemas de instalación Prisma | LVS08311AZ | Cofret G IP55,33 modulos,ancho 850mm | SYS 25 01 | BJ | General Purpose | 2 Small & Med building General Purpose | LVE | L2 | 3606481935984 | C | 2937.97 | EUR | 1
Tarifa Envolventes y sistemas de instalación Prisma | LVS08312 | Fondo extens. G IP55,7 mod,alto 450mm | SYS 25 03 | BJ | General Purpose | 2 Small & Med building General Purpose | LVE | L2 | 3606481884794 | C | 491.87 | EUR | 1
Tarifa Envolventes y sistemas de instalación Prisma | LVS08313 | Fondo extens. G IP55,11 mod,alto 650mm | SYS 25 03 | BJ | General Purpose | 2 Small & Med building General Purpose | LVE | L2 | 3606481884787 | C | 593.19 | EUR | 1
Tarifa Envolventes y sistemas de instalación Prisma | LVS08314 | Fondo extens. G IP55,15 mod,alto 850mm | SYS 25 03 | BJ | General Purpose | 2 Small & Med building General Purpose | LVE | L2 | 3606481884763 | C | 715.01 | EUR | 1
Tarifa Envolventes y sistemas de instalación Prisma | LVS08315 | Fondo extens. G IP55,19 mod,alto 1.050mm | SYS 25 03 | BJ | General Purpose | 2 Small & Med building General Purpose | LVE | L2 | 3606481876614 | C | 849.97 | EUR | 1
Tarifa Envolventes y sistemas de instalación Prisma | LVS08316 | Fondo extens. G IP55,23 mod,alto 1.250mm | SYS 25 03 | BJ | General Purpose | 2 Small & Med building General Purpose | LVE | L2 | 3606481876621 | C | 1070.44 | EUR | 1
Tarifa Envolventes y sistemas de instalación Prisma | LVS08317 | Fondo extens. G IP55,27 mod,alto 1.450mm | SYS 25 03 | BJ | General Purpose | 2 Small & Med building General Purpose | LVE | L2 | 3606481876638 | C | 1385.96 | EUR | 1
Tarifa Envolventes y sistemas de instalación Prisma | LVS08317AX | Fondo extens. G IP55,27 mod,alto 1.450mm | SYS 25 03 | BJ | General Purpose | 2 Small & Med building General Purpose | LVE | L2 | 3606481881663 | C | 1732.45 | EUR | 1
Tarifa Envolventes y sistemas de instalación Prisma | LVS08317AZ | Fondo extens. G IP55,27 mod,alto 1.450mm | SYS 25 03 | BJ | General Purpose | 2 Small & Med building General Purpose | LVE | L2 | 3606481881670 | C | 1649.3 | EUR | 1
Tarifa Envolventes y sistemas de instalación Prisma | LVS08319 | Fondo extens. G IP55,33 mod,alto 1.750mm | SYS 25 03 | BJ | General Purpose | 2 Small & Med building General Purpose | LVE | L2 | 3606481876645 | A | 1645.26 | EUR | 1
Tarifa Envolventes y sistemas de instalación Prisma | LVS08319AX | Fondo extens. G IP55,33 mod,alto 1.750mm | SYS 25 03 | BJ | General Purpose | 2 Small & Med building General Purpose | LVE | L2 | 3606481881687 | C | 2056.57 | EUR | 1
Tarifa Envolventes y sistemas de instalación Prisma | LVS08319AZ | Fondo extens. G IP55,33 mod,alto 1.750mm | SYS 25 03 | BJ | General Purpose | 2 Small & Med building General Purpose | LVE | L2 | 3606481881694 | C | 1957.86 | EUR | 1
Tarifa Envolventes y sistemas de instalación Prisma | LVS08322 | Puerta Plena G IP55,7 mod,alto 450mm | SYS 25 04 | BJ | General Purpose | 2 Small & Med building General Purpose | LVE | L2 | 3606481878441 | C | 548.88 | EUR | 1
Tarifa Envolventes y sistemas de instalación Prisma | LVS08323 | Puerta Plena G IP55,11 mod,alto 650mm | SYS 25 04 | BJ | General Purpose | 2 Small & Med building General Purpose | LVE | L2 | 3606481878458 | A | 643.25 | EUR | 1
Tarifa Envolventes y sistemas de instalación Prisma | LVS08324 | Puerta Plena G IP55,15 mod,alto 850mm | SYS 25 04 | BJ | General Purpose | 2 Small & Med building General Purpose | LVE | L2 | 3606481878465 | A | 730.5 | EUR | 1
Tarifa Envolventes y sistemas de instalación Prisma | LVS08324AX | Puerta Plena G IP55,15 mod,alto 850mm | SYS 25 04 | BJ | General Purpose | 2 Small & Med building General Purpose | LVE | L2 | 3606481881748 | C | 855.02 | EUR | 1
Tarifa Envolventes y sistemas de instalación Prisma | LVS08324AZ | Puerta Plena G IP55,15 mod,alto 850mm | SYS 25 04 | BJ | General Purpose | 2 Small & Med building General Purpose | LVE | L2 | 3606481881755 | C | 813.97 | EUR | 1
Tarifa Envolventes y sistemas de instalación Prisma | LVS08325 | Puerta Plena G IP55,19 mod,alto 1.050mm | SYS 25 04 | BJ | General Purpose | 2 Small & Med building General Purpose | LVE | L2 | 3606481878472 | A | 785.3 | EUR | 1
Tarifa Envolventes y sistemas de instalación Prisma | LVS08325AX | Puerta Plena G IP55,19 mod,alto 1.050mm | SYS 25 04 | BJ | General Purpose | 2 Small & Med building General Purpose | LVE | L2 | 3606481881793 | C | 919.15 | EUR | 1
Tarifa Envolventes y sistemas de instalación Prisma | LVS08325AZ | Puerta Plena G IP55,19 mod,alto 1.050mm | SYS 25 04 | BJ | General Purpose | 2 Small & Med building General Purpose | LVE | L2 | 3606481883629 | C | 875.04 | EUR | 1
Tarifa Envolventes y sistemas de instalación Prisma | LVS08326 | Puerta Plena G IP55,23 mod,alto 1.250mm | SYS 25 04 | BJ | General Purpose | 2 Small & Med building General Purpose | LVE | L2 | 3606481878489 | A | 935.68 | EUR | 1
Tarifa Envolventes y sistemas de instalación Prisma | LVS08326AX | Puerta Plena G IP55,23 mod,alto 1.250mm | SYS 25 04 | BJ | General Purpose | 2 Small & Med building General Purpose | LVE | L2 | 3606481881816 | C | 1095.16 | EUR | 1
Tarifa Envolventes y sistemas de instalación Prisma | LVS08326AZ | Puerta Plena G IP55,23 mod,alto 1.250mm | SYS 25 04 | BJ | General Purpose | 2 Small & Med building General Purpose | LVE | L2 | 3606481883612 | C | 1042.59 | EUR | 1
Tarifa Envolventes y sistemas de instalación Prisma | LVS08327 | Puerta Plena G IP55,27 mod,alto 1.450mm | SYS 25 04 | BJ | General Purpose | 2 Small & Med building General Purpose | LVE | L2 | 3606481878496 | A | 1021.29 | EUR | 1
Tarifa Envolventes y sistemas de instalación Prisma | LVS08327AX | Puerta Plena G IP55,27 mod,alto 1.450mm | SYS 25 04 | BJ | General Purpose | 2 Small & Med building General Purpose | LVE | L2 | 3606481881830 | C | 1276.62 | EUR | 1
Tarifa Envolventes y sistemas de instalación Prisma | LVS08327AZ | Puerta Plena G IP55,27 mod,alto 1.450mm | SYS 25 04 | BJ | General Purpose | 2 Small & Med building General Purpose | LVE | L2 | 3606481881847 | C | 1215.34 | EUR | 1
Tarifa Envolventes y sistemas de instalación Prisma | LVS08329 | Puerta Plena G IP55,33 mod,alto 1.750mm | SYS 25 04 | BJ | General Purpose | 2 Small & Med building General Purpose | LVE | L2 | 3606481878502 | A | 1113.51 | EUR | 1
Tarifa Envolventes y sistemas de instalación Prisma | LVS08329AX | Puerta Plena G IP55,33 mod,alto 1.750mm | SYS 25 04 | BJ | General Purpose | 2 Small & Med building General Purpose | LVE | L2 | 3606481881854 | C | 1391.89 | EUR | 1
Tarifa Envolventes y sistemas de instalación Prisma | LVS08329AZ | Puerta Plena G IP55,33 mod,alto 1.750mm | SYS 25 04 | BJ | General Purpose | 2 Small & Med building General Purpose | LVE | L2 | 3606481881861 | C | 1325.08 | EUR | 1
Tarifa Envolventes y sistemas de instalación Prisma | LVS08330 | Puerta Plena G IP55 33 mod,ancho 850mm | SYS 25 04 | BJ | General Purpose | 2 Small & Med building General Purpose | LVE | L2 | 3606481933003 | C | 1577.49 | EUR | 1
Tarifa Envolventes y sistemas de instalación Prisma | LVS08332 | Puerta Transp.G IP55,7 mod,alto 450mm | SYS 25 04 | BJ | General Purpose | 2 Small & Med building General Purpose | LVE | L2 | 3606481884343 | C | 767.04 | EUR | 1
Tarifa Envolventes y sistemas de instalación Prisma | LVS08333 | Puerta Transp.G IP55,11 mod,alto 650mm | SYS 25 04 | BJ | General Purpose | 2 Small & Med building General Purpose | LVE | L2 | 3606481878533 | C | 776.46 | EUR | 1
Tarifa Envolventes y sistemas de instalación Prisma | LVS08334 | Puerta Transp.G IP55,15 mod,alto 850mm | SYS 25 04 | BJ | General Purpose | 2 Small & Med building General Purpose | LVE | L2 | 3606481878540 | C | 942.83 | EUR | 1
Tarifa Envolventes y sistemas de instalación Prisma | LVS08335 | Puerta Transp.G IP55,19 mod,alto 1.050mm | SYS 25 04 | BJ | General Purpose | 2 Small & Med building General Purpose | LVE | L2 | 3606481878557 | C | 964.34 | EUR | 1
Tarifa Envolventes y sistemas de instalación Prisma | LVS08336 | Puerta Transp.G IP55,23 mod,alto 1.250mm | SYS 25 04 | BJ | General Purpose | 2 Small & Med building General Purpose | LVE | L2 | 3606481878564 | C | 1152.67 | EUR | 1
Tarifa Envolventes y sistemas de instalación Prisma | LVS08336AX | Puerta Transp.G IP55,23 mod,alto 1.250mm | SYS 25 04 | BJ | General Purpose | 2 Small & Med building General Purpose | LVE | L2 | 3606481883605 | C | 1440.83 | EUR | 1
Tarifa Envolventes y sistemas de instalación Prisma | LVS08336AZ | Puerta Transp.G IP55,23 mod,alto 1.250mm | SYS 25 04 | BJ | General Purpose | 2 Small & Med building General Purpose | LVE | L2 | 3606481881960 | C | 1371.66 | EUR | 1
Tarifa Envolventes y sistemas de instalación Prisma | LVS08337 | Puerta Transp.G IP55,27 mod,alto 1.450mm | SYS 25 04 | BJ | General Purpose | 2 Small & Med building General Purpose | LVE | L2 | 3606481878571 | C | 1324.68 | EUR | 1
Tarifa Envolventes y sistemas de instalación Prisma | LVS08339 | Puerta Transp.G IP55,33 mod,alto 1.750mm | SYS 25 04 | BJ | General Purpose | 2 Small & Med building General Purpose | LVE | L2 | 3606481878588 | C | 1656.96 | EUR | 1
Tarifa Envolventes y sistemas de instalación Prisma | LVS08339AX | Puerta Transp.G IP55,33 mod,alto 1.750mm | SYS 25 04 | BJ | General Purpose | 2 Small & Med building General Purpose | LVE | L2 | 3606481881991 | C | 2071.2 | EUR | 1
Tarifa Envolventes y sistemas de instalación Prisma | LVS08339AZ | Puerta Transp.G IP55,33 mod,alto 1.750mm | SYS 25 04 | BJ | General Purpose | 2 Small & Med building General Purpose | LVE | L2 | 3606481882004 | C | 1971.78 | EUR | 1
Tarifa Envolventes y sistemas de instalación Prisma | LVS08340 | Puerta Transp.G IP55 33 mod,ancho 850mm | SYS 25 04 | BJ | General Purpose | 2 Small & Med building General Purpose | LVE | L2 | 3606481878595 | C | 1942.7 | EUR | 1
Tarifa Envolventes y sistemas de instalación Prisma | LVS08340AX | Puerta Transp.G IP55 33 mod,ancho 850mm | SYS 25 04 | BJ | General Purpose | 2 Small & Med building General Purpose | LVE | L2 | 3606481936011 | C | 2273.83 | EUR | 1
Tarifa Envolventes y sistemas de instalación Prisma | LVS08340AZ | Puerta Transp.G IP55 33 mod,ancho 850mm | SYS 25 04 | BJ | General Purpose | 2 Small & Med building General Purpose | LVE | L2 | 3606481936028 | C | 2164.69 | EUR | 1
Tarifa Envolventes y sistemas de instalación Prisma | LVS08342 | Pasillo lat + Puerta G IP55, 7 modulos | SYS 25 02 | BJ | General Purpose | 2 Small & Med building General Purpose | LVE | L2 | 3606481884756 | C | 766.13 | EUR | 1
Tarifa Envolventes y sistemas de instalación Prisma | LVS08343 | Pasillo lat + Puerta G IP55, 11 modulos | SYS 25 02 | BJ | General Purpose | 2 Small & Med building General Purpose | LVE | L2 | 3606481876669 | C | 936.07 | EUR | 1
Tarifa Envolventes y sistemas de instalación Prisma | LVS08344 | Pasillo lat + Puerta G IP55, 15 modulos | SYS 25 02 | BJ | General Purpose | 2 Small & Med building General Purpose | LVE | L2 | 3606481876676 | C | 1017.74 | EUR | 1
Tarifa Envolventes y sistemas de instalación Prisma | LVS08345 | Pasillo lat + Puerta G IP55, 19 modulos | SYS 25 02 | BJ | General Purpose | 2 Small & Med building General Purpose | LVE | L2 | 3606481876683 | C | 1184.97 | EUR | 1
Tarifa Envolventes y sistemas de instalación Prisma | LVS08345AX | Pasillo lat + Puerta G IP55, 19 modulos | SYS 25 02 | BJ | General Purpose | 2 Small & Med building General Purpose | LVE | L2 | 3606481882073 | C | 1481.21 | EUR | 1
Tarifa Envolventes y sistemas de instalación Prisma | LVS08345AZ | Pasillo lat + Puerta G IP55, 19 modulos | SYS 25 02 | BJ | General Purpose | 2 Small & Med building General Purpose | LVE | L2 | 3606481882080 | C | 1410.11 | EUR | 1
Tarifa Envolventes y sistemas de instalación Prisma | LVS08346 | Pasillo lat + Puerta G IP55, 23 modulos | SYS 25 02 | BJ | General Purpose | 2 Small & Med building General Purpose | LVE | L2 | 3606481876690 | A | 1405.42 | EUR | 1
Tarifa Envolventes y sistemas de instalación Prisma | LVS08346AX | Pasillo lat + Puerta G IP55, 23 modulos | SYS 25 02 | BJ | General Purpose | 2 Small & Med building General Purpose | LVE | L2 | 3606481882097 | C | 1644.97 | EUR | 1
Tarifa Envolventes y sistemas de instalación Prisma | LVS08346AZ | Pasillo lat + Puerta G IP55, 23 modulos | SYS 25 02 | BJ | General Purpose | 2 Small & Med building General Purpose | LVE | L2 | 3606481882103 | C | 1566.01 | EUR | 1
Tarifa Envolventes y sistemas de instalación Prisma | LVS08347 | Pasillo lat + Puerta G IP55, 27 modulos | SYS 25 02 | BJ | General Purpose | 2 Small & Med building General Purpose | LVE | L2 | 3606481876706 | A | 1859.08 | EUR | 1
Tarifa Envolventes y sistemas de instalación Prisma | LVS08347AX | Pasillo lat + Puerta G IP55, 27 modulos | SYS 25 02 | BJ | General Purpose | 2 Small & Med building General Purpose | LVE | L2 | 3606481882110 | C | 2175.96 | EUR | 1
Tarifa Envolventes y sistemas de instalación Prisma | LVS08347AZ | Pasillo lat + Puerta G IP55, 27 modulos | SYS 25 02 | BJ | General Purpose | 2 Small & Med building General Purpose | LVE | L2 | 3606481882127 | C | 2071.52 | EUR | 1
Tarifa Envolventes y sistemas de instalación Prisma | LVS08349 | Pasillo lat + Puerta G IP55, 33 modulos | SYS 25 02 | BJ | General Purpose | 2 Small & Med building General Purpose | LVE | L2 | 3606481876713 | A | 2167.39 | EUR | 1
Tarifa Envolventes y sistemas de instalación Prisma | LVS08349AX | Pasillo lat + Puerta G IP55, 33 modulos | SYS 25 02 | BJ | General Purpose | 2 Small & Med building General Purpose | LVE | L2 | 3606481882141 | C | 2536.83 | EUR | 1
Tarifa Envolventes y sistemas de instalación Prisma | LVS08349AZ | Pasillo lat + Puerta G IP55, 33 modulos | SYS 25 02 | BJ | General Purpose | 2 Small & Med building General Purpose | LVE | L2 | 3606481882158 | C | 2415.06 | EUR | 1
Tarifa Envolventes y sistemas de instalación Prisma | LVS08352 | 2 Paredes laterales G IP55, 7 modulos | SYS 25 03 | BJ | General Purpose | 2 Small & Med building General Purpose | LVE | L2 | 3606481884657 | C | 142.92 | EUR | 1
Tarifa Envolventes y sistemas de instalación Prisma | LVS08353 | 2 Paredes laterales G IP55, 11 modulos | SYS 25 03 | BJ | General Purpose | 2 Small & Med building General Purpose | LVE | L2 | 3606481884626 | C | 171.26 | EUR | 1
Tarifa Envolventes y sistemas de instalación Prisma | LVS08354 | 2 Paredes laterales G IP55, 15 modulos | SYS 25 03 | BJ | General Purpose | 2 Small & Med building General Purpose | LVE | L2 | 3606481884619 | C | 205.43 | EUR | 1
Tarifa Envolventes y sistemas de instalación Prisma | LVS08355 | 2 Paredes laterales G IP55, 19 modulos | SYS 25 03 | BJ | General Purpose | 2 Small & Med building General Purpose | LVE | L2 | 3606481884596 | C | 270.61 | EUR | 1
Tarifa Envolventes y sistemas de instalación Prisma | LVS08356 | 2 Paredes laterales G IP55, 23 modulos | SYS 25 03 | BJ | General Purpose | 2 Small & Med building General Purpose | LVE | L2 | 3606481884589 | C | 301.67 | EUR | 1
Tarifa Envolventes y sistemas de instalación Prisma | LVS08357 | 2 Paredes laterales G IP55, 27 modulos | SYS 25 03 | BJ | General Purpose | 2 Small & Med building General Purpose | LVE | L2 | 3606481884572 | C | 417.77 | EUR | 1
Tarifa Envolventes y sistemas de instalación Prisma | LVS08359 | 2 Paredes laterales G IP55, 33 modulos | SYS 25 03 | BJ | General Purpose | 2 Small & Med building General Purpose | LVE | L2 | 3606481884565 | C | 526.2 | EUR | 1
Tarifa Envolventes y sistemas de instalación Prisma | LVS08371 | 2 Paredes sup+inf G IP55, ancho 600mm | SYS 25 03 | BJ | General Purpose | 2 Small & Med building General Purpose | LVE | L2 | 3606481877239 | A | 292.52 | EUR | 1
Tarifa Envolventes y sistemas de instalación Prisma | LVS08371AX | 2 Paredes sup+inf G IP55, ancho 600mm | SYS 25 03 | BJ | General Purpose | 2 Small & Med building General Purpose | LVE | L2 | 3606481882493 | C | 365.65 | EUR | 1
Tarifa Envolventes y sistemas de instalación Prisma | LVS08371AZ | 2 Paredes sup+inf G IP55, ancho 600mm | SYS 25 03 | BJ | General Purpose | 2 Small & Med building General Purpose | LVE | L2 | 3606481883599 | C | 348.11 | EUR | 1
Tarifa Envolventes y sistemas de instalación Prisma | LVS08372 | 2 Paredes sup+inf G IP55, ancho 300mm | SYS 25 03 | BJ | General Purpose | 2 Small & Med building General Purpose | LVE | L2 | 3606481877246 | A | 216.5 | EUR | 1
Tarifa Envolventes y sistemas de instalación Prisma | LVS08372AX | 2 Paredes sup+inf G IP55, ancho 300mm | SYS 25 03 | BJ | General Purpose | 2 Small & Med building General Purpose | LVE | L2 | 3606481882516 | C | 270.64 | EUR | 1
Tarifa Envolventes y sistemas de instalación Prisma | LVS08372AZ | 2 Paredes sup+inf G IP55, ancho 300mm | SYS 25 03 | BJ | General Purpose | 2 Small & Med building General Purpose | LVE | L2 | 3606481882523 | C | 257.64 | EUR | 1
Tarifa Envolventes y sistemas de instalación Prisma | LVS08376 | Puerta Parcial G IP55 Perf. 4mod, 11-27M | SYS 25 04 | BJ | General Purpose | 2 Small & Med building General Purpose | LVE | L2 | 3606481884336 | C | 504.69 | EUR | 1
Tarifa Envolventes y sistemas de instalación Prisma | LVS08381 | 2 Pilares dobles G IP55 Asoc. H-V | SYS 25 05 | BJ | General Purpose | 2 Small & Med building General Purpose | LVE | L2 | 3606481879646 | A | 218.38 | EUR | 1
Tarifa Envolventes y sistemas de instalación Prisma | LVS08382 | 1 Pilar triple G IP55 Asoc. en L | SYS 25 05 | BJ | General Purpose | 2 Small & Med building General Purpose | LVE | L2 | 3606481884091 | C | 511.69 | EUR | 1
Tarifa Envolventes y sistemas de instalación Prisma | LVS08383 | 1 Pilar cuadruple G IP55 Asoc. cuadrado | SYS 25 05 | BJ | General Purpose | 2 Small & Med building General Purpose | LVE | L2 | 3606481884084 | C | 280.49 | EUR | 1
Tarifa Envolventes y sistemas de instalación Prisma | LVS08384 | Compartimentacion vertical Prisma G IP55 | SYS 25 05 | BJ | General Purpose | 2 Small & Med building General Purpose | LVE | L2 | 3606481880055 | C | 182.49 | EUR | 1
Tarifa Envolventes y sistemas de instalación Prisma | LVS08386 | Tejado Prisma G IP55, ancho 600mm | SYS 25 05 | BJ | General Purpose | 2 Small & Med building General Purpose | LVE | L2 | 3606481880567 | C | 289.15 | EUR | 1
Tarifa Envolventes y sistemas de instalación Prisma | LVS08387 | Tejado Prisma G IP55, ancho 300mm | SYS 25 05 | BJ | General Purpose | 2 Small & Med building General Purpose | LVE | L2 | 3606481883728 | C | 304.05 | EUR | 1
Tarifa Envolventes y sistemas de instalación Prisma | LVS08391 | 1 Montante fijacion mural G IP55 | SYS 25 05 | BJ | General Purpose | 2 Small & Med building General Purpose | LVE | L2 | 3606481868794 | C | 277.78 | EUR | 1
Tarifa Envolventes y sistemas de instalación Prisma | LVS08392 | 1 Repisa zocalo G IP55 | SYS 25 05 | BJ | General Purpose | 2 Small & Med building General Purpose | LVE | L2 | 3606481869456 | A | 193.7 | EUR | 1
Tarifa Envolventes y sistemas de instalación Prisma | LVS08393 | Tapa frontal zocalo G IP55, ancho 600mm | SYS 25 05 | BJ | General Purpose | 2 Small & Med building General Purpose | LVE | L2 | 3606481869463 | A | 263.18 | EUR | 1
Tarifa Envolventes y sistemas de instalación Prisma | LVS08394 | Tapa frontal zocalo G IP55, ancho 300mm | SYS 25 05 | BJ | General Purpose | 2 Small & Med building General Purpose | LVE | L2 | 3606481869470 | A | 240.77 | EUR | 1
Tarifa Envolventes y sistemas de instalación Prisma | LVS08396 | 2 Cancamos de elevacion G IP55 | SYS 25 05 | BJ | General Purpose | 2 Small & Med building General Purpose | LVE | L2 | 3606481869869 | C | 180.35 | EUR | 1
Tarifa Envolventes y sistemas de instalación Prisma | LVS08403 | Armadura P Ancho 300.Prof 400.Alto 2m | SYS 50 01 | BK | General Purpose | 2 Small & Med building General Purpose | LVE | L1 | 3606481879172 | A | 797.69 | EUR | 1
Tarifa Envolventes y sistemas de instalación Prisma | LVS08403AX | Armadura P Ancho 300.Prof 400.Alto 2m | SYS 50 01 | BK | General Purpose | 2 Small & Med building General Purpose | LVE | L2 | 3606481882615 | C | 997.11 | EUR | 1
Tarifa Envolventes y sistemas de instalación Prisma | LVS08403AZ | Armadura P Ancho 300.Prof 400.Alto 2m | SYS 50 01 | BK | General Purpose | 2 Small & Med building General Purpose | LVE | L2 | 3606481882622 | C | 949.25 | EUR | 1
Tarifa Envolventes y sistemas de instalación Prisma | LVS08404 | Armadura P Ancho 400.Prof 400.Alto 2m | SYS 50 01 | BK | General Purpose | 2 Small & Med building General Purpose | LVE | L1 | 3606481879189 | A | 1025.6 | EUR | 1
Tarifa Envolventes y sistemas de instalación Prisma | LVS08404AX | Armadura P Ancho 400.Prof 400.Alto 2m | SYS 50 01 | BK | General Purpose | 2 Small & Med building General Purpose | LVE | L2 | 3606481882639 | C | 1282 | EUR | 1
Tarifa Envolventes y sistemas de instalación Prisma | LVS08404AZ | Armadura P Ancho 400.Prof 400.Alto 2m | SYS 50 01 | BK | General Purpose | 2 Small & Med building General Purpose | LVE | L2 | 3606481883582 | C | 1220.47 | EUR | 1
Tarifa Envolventes y sistemas de instalación Prisma | LVS08406 | Armadura P Ancho 650.Prof 400.Alto 2m | SYS 50 01 | BK | General Purpose | 2 Small & Med building General Purpose | LVE | L1 | 3606481879196 | A | 1481.43 | EUR | 1
Tarifa Envolventes y sistemas de instalación Prisma | LVS08406AX | Armadura P Ancho 650.Prof 400.Alto 2m | SYS 50 01 | BK | General Purpose | 2 Small & Med building General Purpose | LVE | L2 | 3606481882653 | C | 1851.79 | EUR | 1
Tarifa Envolventes y sistemas de instalación Prisma | LVS08406AZ | Armadura P Ancho 650.Prof 400.Alto 2m | SYS 50 01 | BK | General Purpose | 2 Small & Med building General Purpose | LVE | L2 | 3606481883544 | C | 1762.9 | EUR | 1
Tarifa Envolventes y sistemas de instalación Prisma | LVS08407 | Armadura P Ancho650+150.Prof 400.Alto 2m | SYS 50 01 | BK | General Purpose | 2 Small & Med building General Purpose | LVE | L1 | 3606481879202 | A | 1642.43 | EUR | 1
Tarifa Envolventes y sistemas de instalación Prisma | LVS08407AX | Armadura P Ancho650+150.Prof 400.Alto 2m | SYS 50 01 | BK | General Purpose | 2 Small & Med building General Purpose | LVE | L2 | 3606481882677 | C | 2053.05 | EUR | 1
Tarifa Envolventes y sistemas de instalación Prisma | LVS08407AZ | Armadura P Ancho650+150.Prof 400.Alto 2m | SYS 50 01 | BK | General Purpose | 2 Small & Med building General Purpose | LVE | L2 | 3606481883537 | C | 1954.5 | EUR | 1
Tarifa Envolventes y sistemas de instalación Prisma | LVS08408 | Armadura P Ancho 800.Prof 400.Alto 2m | SYS 50 01 | BK | General Purpose | 2 Small & Med building General Purpose | LVE | L1 | 3606481879219 | C | 2051.2 | EUR | 1
Tarifa Envolventes y sistemas de instalación Prisma | LVS08408AX | Armadura P Ancho 800.Prof 400.Alto 2m | SYS 50 01 | BK | General Purpose | 2 Small & Med building General Purpose | LVE | L2 | 3606481882691 | C | 2563.98 | EUR | 1
Tarifa Envolventes y sistemas de instalación Prisma | LVS08408AZ | Armadura P Ancho 800.Prof 400.Alto 2m | SYS 50 01 | BK | General Purpose | 2 Small & Med building General Purpose | LVE | L2 | 3606481883513 | C | 2440.92 | EUR | 1
Tarifa Envolventes y sistemas de instalación Prisma | LVS08433 | Techo P IP30.Ancho 300mm,Prof 400mm | SYS 35 03 | BK | General Purpose | 2 Small & Med building General Purpose | LVE | L1 | 3606481877253 | A | 102.27 | EUR | 1
Tarifa Envolventes y sistemas de instalación Prisma | LVS08433AX | Techo P IP30.Ancho 300mm,Prof 400mm | SYS 35 03 | BK | General Purpose | 2 Small & Med building General Purpose | LVE | L2 | 3606481882745 | C | 120.87 | EUR | 1
Tarifa Envolventes y sistemas de instalación Prisma | LVS08433AZ | Techo P IP30.Ancho 300mm,Prof 400mm | SYS 35 03 | BK | General Purpose | 2 Small & Med building General Purpose | LVE | L2 | 3606481882752 | C | 115.06 | EUR | 1
Tarifa Envolventes y sistemas de instalación Prisma | LVS08434 | Techo P IP30.Ancho 400mm,Prof 400mm | SYS 35 03 | BK | General Purpose | 2 Small & Med building General Purpose | LVE | L1 | 3606481877260 | A | 131.52 | EUR | 1
Tarifa Envolventes y sistemas de instalación Prisma | LVS08434AX | Techo P IP30.Ancho 400mm,Prof 400mm | SYS 35 03 | BK | General Purpose | 2 Small & Med building General Purpose | LVE | L2 | 3606481882806 | C | 155.44 | EUR | 1
Tarifa Envolventes y sistemas de instalación Prisma | LVS08434AZ | Techo P IP30.Ancho 400mm,Prof 400mm | SYS 35 03 | BK | General Purpose | 2 Small & Med building General Purpose | LVE | L2 | 3606481882813 | C | 147.98 | EUR | 1
Tarifa Envolventes y sistemas de instalación Prisma | LVS08436 | Techo P IP30.Ancho 650mm,Prof 400mm | SYS 35 03 | BK | General Purpose | 2 Small & Med building General Purpose | LVE | L1 | 3606481877277 | A | 175.14 | EUR | 1
Tarifa Envolventes y sistemas de instalación Prisma | LVS08436AX | Techo P IP30.Ancho 650mm,Prof 400mm | SYS 35 03 | BK | General Purpose | 2 Small & Med building General Purpose | LVE | L2 | 3606481882820 | C | 206.99 | EUR | 1
Tarifa Envolventes y sistemas de instalación Prisma | LVS08436AZ | Techo P IP30.Ancho 650mm,Prof 400mm | SYS 35 03 | BK | General Purpose | 2 Small & Med building General Purpose | LVE | L2 | 3606481882837 | C | 197.05 | EUR | 1
Tarifa Envolventes y sistemas de instalación Prisma | LVS08438 | Techo P IP30.Ancho 800mm,Prof 400mm | SYS 35 03 | BK | General Purpose | 2 Small & Med building General Purpose | LVE | L1 | 3606481877284 | A | 229.2 | EUR | 1
Tarifa Envolventes y sistemas de instalación Prisma | LVS08438AX | Techo P IP30.Ancho 800mm,Prof 400mm | SYS 35 03 | BK | General Purpose | 2 Small & Med building General Purpose | LVE | L2 | 3606481882844 | C | 286.5 | EUR | 1
Tarifa Envolventes y sistemas de instalación Prisma | LVS08438AZ | Techo P IP30.Ancho 800mm,Prof 400mm | SYS 35 03 | BK | General Purpose | 2 Small & Med building General Purpose | LVE | L2 | 3606481883469 | C | 272.75 | EUR | 1
Tarifa Envolventes y sistemas de instalación Prisma | LVS08453 | Techo P IP55.Ancho 300mm,Prof 400mm | SYS 40 03 | BK | General Purpose | 2 Small & Med building General Purpose | LVE | L2 | 3606481877291 | A | 184.1 | EUR | 1
Tarifa Envolventes y sistemas de instalación Prisma | LVS08453AX | Techo P IP55.Ancho 300mm,Prof 400mm | SYS 40 03 | BK | General Purpose | 2 Small & Med building General Purpose | LVE | L2 | 3606481882868 | C | 230.14 | EUR | 1
Tarifa Envolventes y sistemas de instalación Prisma | LVS08453AZ | Techo P IP55.Ancho 300mm,Prof 400mm | SYS 40 03 | BK | General Purpose | 2 Small & Med building General Purpose | LVE | L2 | 3606481882875 | C | 219.07 | EUR | 1
Tarifa Envolventes y sistemas de instalación Prisma | LVS08454 | Techo P IP55.Ancho 400mm,Prof 400mm | SYS 40 03 | BK | General Purpose | 2 Small & Med building General Purpose | LVE | L2 | 3606481877307 | A | 195.45 | EUR | 1
Tarifa Envolventes y sistemas de instalación Prisma | LVS08454AX | Techo P IP55.Ancho 400mm,Prof 400mm | SYS 40 03 | BK | General Purpose | 2 Small & Med building General Purpose | LVE | L2 | 3606481882882 | C | 244.3 | EUR | 1
Tarifa Envolventes y sistemas de instalación Prisma | LVS08454AZ | Techo P IP55.Ancho 400mm,Prof 400mm | SYS 40 03 | BK | General Purpose | 2 Small & Med building General Purpose | LVE | L2 | 3606481883445 | C | 232.59 | EUR | 1
Tarifa Envolventes y sistemas de instalación Prisma | LVS08456 | Techo P IP55.Ancho 650mm,Prof 400mm | SYS 40 03 | BK | General Purpose | 2 Small & Med building General Purpose | LVE | L2 | 3606481877314 | A | 245.33 | EUR | 1
Tarifa Envolventes y sistemas de instalación Prisma | LVS08456AX | Techo P IP55.Ancho 650mm,Prof 400mm | SYS 40 03 | BK | General Purpose | 2 Small & Med building General Purpose | LVE | L2 | 3606481882936 | C | 306.66 | EUR | 1
Tarifa Envolventes y sistemas de instalación Prisma | LVS08456AZ | Techo P IP55.Ancho 650mm,Prof 400mm | SYS 40 03 | BK | General Purpose | 2 Small & Med building General Purpose | LVE | L2 | 3606481883438 | C | 291.94 | EUR | 1
Tarifa Envolventes y sistemas de instalación Prisma | LVS08458 | Techo P IP55.Ancho 800mm,Prof 400mm | SYS 40 03 | BK | General Purpose | 2 Small & Med building General Purpose | LVE | L2 | 3606481877321 | A | 322.41 | EUR | 1
Tarifa Envolventes y sistemas de instalación Prisma | LVS08458AX | Techo P IP55.Ancho 800mm,Prof 400mm | SYS 40 03 | BK | General Purpose | 2 Small & Med building General Purpose | LVE | L2 | 3606481882967 | C | 403.02 | EUR | 1
Tarifa Envolventes y sistemas de instalación Prisma | LVS08458AZ | Techo P IP55.Ancho 800mm,Prof 400mm | SYS 40 03 | BK | General Purpose | 2 Small & Med building General Purpose | LVE | L2 | 3606481883421 | C | 383.68 | EUR | 1
Tarifa Envolventes y sistemas de instalación Prisma | LVS08476 | Techo P IP30 Perf.Ancho 650mm,Prof 400mm | SYS 35 03 | BK | General Purpose | 2 Small & Med building General Purpose | LVE | L1 | 3606481884534 | C | 274.09 | EUR | 1
Tarifa Envolventes y sistemas de instalación Prisma | LVS08476AX | Techo P IP30 Perf.Ancho 650mm,Prof 400mm | SYS 35 03 | BK | General Purpose | 2 Small & Med building General Purpose | LVE | L2 | 3606481882998 | C | 342.61 | EUR | 1
Tarifa Envolventes y sistemas de instalación Prisma | LVS08476AZ | Techo P IP30 Perf.Ancho 650mm,Prof 400mm | SYS 35 03 | BK | General Purpose | 2 Small & Med building General Purpose | LVE | L2 | 3606481883414 | C | 326.15 | EUR | 1
Tarifa Envolventes y sistemas de instalación Prisma | LVS08483 | Placa pasacable P IP55 A300mm.P400mm | SYS 40 04 | BK | General Purpose | 2 Small & Med building General Purpose | LVE | L2 | 3606481877352 | A | 197.57 | EUR | 1
Tarifa Envolventes y sistemas de instalación Prisma | LVS08484 | Placa pasacable P IP55 A400mm.P400mm | SYS 40 04 | BK | General Purpose | 2 Small & Med building General Purpose | LVE | L2 | 3606481877369 | A | 228.52 | EUR | 1
Tarifa Envolventes y sistemas de instalación Prisma | LVS08486 | Placa pasacable P IP55 A650mm.P400mm | SYS 40 04 | BK | General Purpose | 2 Small & Med building General Purpose | LVE | L2 | 3606481877376 | A | 271.08 | EUR | 1
Tarifa Envolventes y sistemas de instalación Prisma | LVS08487 | Placa pasacable P IP55 A650+150mm.P400mm | SYS 40 04 | BK | General Purpose | 2 Small & Med building General Purpose | LVE | L2 | 3606481877383 | A | 412.88 | EUR | 1
Tarifa Envolventes y sistemas de instalación Prisma | LVS08488 | Placa pasacable P IP55 A800mm.P400mm | SYS 40 04 | BK | General Purpose | 2 Small & Med building General Purpose | LVE | L2 | 3606481884510 | C | 440.55 | EUR | 1
Tarifa Envolventes y sistemas de instalación Prisma | LVS08493 | Placa pasacable P IP30 A300mm.P400mm | SYS 35 04 | BK | General Purpose | 2 Small & Med building General Purpose | LVE | L1 | 3606481877406 | A | 187.25 | EUR | 1
Tarifa Envolventes y sistemas de instalación Prisma | LVS08494 | Placa pasacable P IP30 A400mm.P400mm | SYS 35 04 | BK | General Purpose | 2 Small & Med building General Purpose | LVE | L1 | 3606481877413 | A | 228.54 | EUR | 1
Tarifa Envolventes y sistemas de instalación Prisma | LVS08496 | Placa pasacable P IP30 A650mm.P400mm | SYS 35 04 | BK | General Purpose | 2 Small & Med building General Purpose | LVE | L1 | 3606481877420 | A | 271.11 | EUR | 1
Tarifa Envolventes y sistemas de instalación Prisma | LVS08496AX | Placa pasacable P IP30 A650mm.P400mm | SYS 35 04 | BK | General Purpose | 2 Small & Med building General Purpose | LVE | L2 | 3606481936189 | C | 338.88 | EUR | 1
Tarifa Envolventes y sistemas de instalación Prisma | LVS08496AZ | Placa pasacable P IP30 A650mm.P400mm | SYS 35 04 | BK | General Purpose | 2 Small & Med building General Purpose | LVE | L2 | 3606481936196 | C | 322.62 | EUR | 1
Tarifa Envolventes y sistemas de instalación Prisma | LVS08497 | Placa pasacable P IP30 A650+150mm.P400mm | SYS 35 04 | BK | General Purpose | 2 Small & Med building General Purpose | LVE | L1 | 3606481877437 | A | 412.95 | EUR | 1
Tarifa Envolventes y sistemas de instalación Prisma | LVS08497AX | Placa pasacable P IP30 A650+150mm.P400mm | SYS 35 04 | BK | General Purpose | 2 Small & Med building General Purpose | LVE | L2 | 3606481936202 | C | 516.2 | EUR | 1
Tarifa Envolventes y sistemas de instalación Prisma | LVS08497AZ | Placa pasacable P IP30 A650+150mm.P400mm | SYS 35 04 | BK | General Purpose | 2 Small & Med building General Purpose | LVE | L2 | 3606481936219 | C | 491.42 | EUR | 1
Tarifa Envolventes y sistemas de instalación Prisma | LVS08498 | Placa pasacable P IP30 A800mm.P400mm | SYS 35 04 | BK | General Purpose | 2 Small & Med building General Purpose | LVE | L1 | 3606481884480 | C | 410.05 | EUR | 1
Tarifa Envolventes y sistemas de instalación Prisma | LVS08513 | Puerta plena P IP30,ancho 300mm | SYS 35 01 | BK | General Purpose | 2 Small & Med building General Purpose | LVE | L1 | 3606481878663 | A | 548.68 | EUR | 1
Tarifa Envolventes y sistemas de instalación Prisma | LVS08513AX | Puerta plena P IP30,ancho 300mm | SYS 35 01 | BK | General Purpose | 2 Small & Med building General Purpose | LVE | L2 | 3606481882981 | C | 685.85 | EUR | 1
Tarifa Envolventes y sistemas de instalación Prisma | LVS08513AZ | Puerta plena P IP30,ancho 300mm | SYS 35 01 | BK | General Purpose | 2 Small & Med building General Purpose | LVE | L2 | 3606481882974 | C | 652.93 | EUR | 1
Tarifa Envolventes y sistemas de instalación Prisma | LVS08514 | Puerta plena P IP30,ancho 400mm | SYS 35 01 | BK | General Purpose | 2 Small & Med building General Purpose | LVE | L1 | 3606481878670 | A | 665.3 | EUR | 1
Tarifa Envolventes y sistemas de instalación Prisma | LVS08514AX | Puerta plena P IP30,ancho 400mm | SYS 35 01 | BK | General Purpose | 2 Small & Med building General Purpose | LVE | L2 | 3606481882950 | C | 831.62 | EUR | 1
Tarifa Envolventes y sistemas de instalación Prisma | LVS08514AZ | Puerta plena P IP30,ancho 400mm | SYS 35 01 | BK | General Purpose | 2 Small & Med building General Purpose | LVE | L2 | 3606481882943 | C | 791.7 | EUR | 1
Tarifa Envolventes y sistemas de instalación Prisma | LVS08516 | Puerta plena P IP30,ancho 650mm | SYS 35 01 | BK | General Purpose | 2 Small & Med building General Purpose | LVE | L1 | 3606481878687 | A | 960.89 | EUR | 1
Tarifa Envolventes y sistemas de instalación Prisma | LVS08516AX | Puerta plena P IP30,ancho 650mm | SYS 35 01 | BK | General Purpose | 2 Small & Med building General Purpose | LVE | L2 | 3606481882905 | C | 1201.12 | EUR | 1
Tarifa Envolventes y sistemas de instalación Prisma | LVS08516AZ | Puerta plena P IP30,ancho 650mm | SYS 35 01 | BK | General Purpose | 2 Small & Med building General Purpose | LVE | L2 | 3606481883407 | C | 1143.46 | EUR | 1
Tarifa Envolventes y sistemas de instalación Prisma | LVS08518 | Puerta plena P IP30,A800mm+Pantalla | SYS 35 01 | BK | General Purpose | 2 Small & Med building General Purpose | LVE | L1 | 3606481878694 | A | 1330.44 | EUR | 1
Tarifa Envolventes y sistemas de instalación Prisma | LVS08518AX | Puerta plena P IP30,A800mm+Pantalla | SYS 35 01 | BK | General Purpose | 2 Small & Med building General Purpose | LVE | L2 | 3606481882899 | C | 1663.05 | EUR | 1
Tarifa Envolventes y sistemas de instalación Prisma | LVS08518AZ | Puerta plena P IP30,A800mm+Pantalla | SYS 35 01 | BK | General Purpose | 2 Small & Med building General Purpose | LVE | L2 | 3606481883391 | C | 1583.23 | EUR | 1
Tarifa Envolventes y sistemas de instalación Prisma | LVS08523 | Puerta plena P IP55,ancho 300mm | SYS 40 01 | BK | General Purpose | 2 Small & Med building General Purpose | LVE | L2 | 3606481878755 | A | 984.67 | EUR | 1
Tarifa Envolventes y sistemas de instalación Prisma | LVS08523AX | Puerta plena P IP55,ancho 300mm | SYS 40 01 | BK | General Purpose | 2 Small & Med building General Purpose | LVE | L2 | 3606481882851 | C | 1230.84 | EUR | 1
Tarifa Envolventes y sistemas de instalación Prisma | LVS08523AZ | Puerta plena P IP55,ancho 300mm | SYS 40 01 | BK | General Purpose | 2 Small & Med building General Purpose | LVE | L2 | 3606481882790 | C | 1171.76 | EUR | 1
Tarifa Envolventes y sistemas de instalación Prisma | LVS08524 | Puerta plena P IP55,ancho 400mm | SYS 40 01 | BK | General Purpose | 2 Small & Med building General Purpose | LVE | L2 | 3606481878762 | A | 935.29 | EUR | 1
Tarifa Envolventes y sistemas de instalación Prisma | LVS08524AX | Puerta plena P IP55,ancho 400mm | SYS 40 01 | BK | General Purpose | 2 Small & Med building General Purpose | LVE | L2 | 3606481882783 | C | 1169.11 | EUR | 1
Tarifa Envolventes y sistemas de instalación Prisma | LVS08524AZ | Puerta plena P IP55,ancho 400mm | SYS 40 01 | BK | General Purpose | 2 Small & Med building General Purpose | LVE | L2 | 3606481883384 | C | 1112.99 | EUR | 1
Tarifa Envolventes y sistemas de instalación Prisma | LVS08526 | Puerta plena P IP55,ancho 650mm | SYS 40 01 | BK | General Purpose | 2 Small & Med building General Purpose | LVE | L2 | 3606481878779 | A | 1350.96 | EUR | 1
Tarifa Envolventes y sistemas de instalación Prisma | LVS08526AX | Puerta plena P IP55,ancho 650mm | SYS 40 01 | BK | General Purpose | 2 Small & Med building General Purpose | LVE | L2 | 3606481882776 | C | 1688.7 | EUR | 1
Tarifa Envolventes y sistemas de instalación Prisma | LVS08526AZ | Puerta plena P IP55,ancho 650mm | SYS 40 01 | BK | General Purpose | 2 Small & Med building General Purpose | LVE | L2 | 3606481883360 | C | 1607.64 | EUR | 1
Tarifa Envolventes y sistemas de instalación Prisma | LVS08528 | Puerta plena P IP55,A800mm+Pantalla | SYS 40 01 | BK | General Purpose | 2 Small & Med building General Purpose | LVE | L2 | 3606481878786 | A | 1870.62 | EUR | 1
Tarifa Envolventes y sistemas de instalación Prisma | LVS08528AX | Puerta plena P IP55,A800mm+Pantalla | SYS 40 01 | BK | General Purpose | 2 Small & Med building General Purpose | LVE | L2 | 3606481882707 | C | 2338.28 | EUR | 1
Tarifa Envolventes y sistemas de instalación Prisma | LVS08528AZ | Puerta plena P IP55,A800mm+Pantalla | SYS 40 01 | BK | General Purpose | 2 Small & Med building General Purpose | LVE | L2 | 3606481883353 | C | 2226.04 | EUR | 1
Tarifa Envolventes y sistemas de instalación Prisma | LVS08534 | Puerta Transp. P IP30, ancho 400mm | SYS 35 01 | BK | General Purpose | 2 Small & Med building General Purpose | LVE | L1 | 3606481878793 | A | 919.68 | EUR | 1
Tarifa Envolventes y sistemas de instalación Prisma | LVS08534AX | Puerta Transp. P IP30, ancho 400mm | SYS 35 01 | BK | General Purpose | 2 Small & Med building General Purpose | LVE | L2 | 3606481882684 | C | 1149.61 | EUR | 1
Tarifa Envolventes y sistemas de instalación Prisma | LVS08534AZ | Puerta Transp. P IP30, ancho 400mm | SYS 35 01 | BK | General Purpose | 2 Small & Med building General Purpose | LVE | L2 | 3606481882660 | C | 1094.42 | EUR | 1
Tarifa Envolventes y sistemas de instalación Prisma | LVS08536 | Puerta Transp. P IP30, ancho 650mm | SYS 35 01 | BK | General Purpose | 2 Small & Med building General Purpose | LVE | L1 | 3606481878809 | A | 1408.16 | EUR | 1
Tarifa Envolventes y sistemas de instalación Prisma | LVS08536AX | Puerta Transp. P IP30, ancho 650mm | SYS 35 01 | BK | General Purpose | 2 Small & Med building General Purpose | LVE | L2 | 3606481882646 | C | 1760.2 | EUR | 1
Tarifa Envolventes y sistemas de instalación Prisma | LVS08536AZ | Puerta Transp. P IP30, ancho 650mm | SYS 35 01 | BK | General Purpose | 2 Small & Med building General Purpose | LVE | L2 | 3606481882608 | C | 1675.72 | EUR | 1
Tarifa Envolventes y sistemas de instalación Prisma | LVS08538 | Puerta Transp. P IP30, A800mm+Pantalla | SYS 35 01 | BK | General Purpose | 2 Small & Med building General Purpose | LVE | L1 | 3606481878816 | A | 1949.84 | EUR | 1
Tarifa Envolventes y sistemas de instalación Prisma | LVS08538AX | Puerta Transp. P IP30, A800mm+Pantalla | SYS 35 01 | BK | General Purpose | 2 Small & Med building General Purpose | LVE | L2 | 3606481882592 | C | 2437.3 | EUR | 1
Tarifa Envolventes y sistemas de instalación Prisma | LVS08538AZ | Puerta Transp. P IP30, A800mm+Pantalla | SYS 35 01 | BK | General Purpose | 2 Small & Med building General Purpose | LVE | L2 | 3606481882585 | C | 2320.32 | EUR | 1
Tarifa Envolventes y sistemas de instalación Prisma | LVS08544 | Puerta Transp. P IP55, ancho 400mm | SYS 40 01 | BK | General Purpose | 2 Small & Med building General Purpose | LVE | L2 | 3606481884312 | C | 1542.59 | EUR | 1
Tarifa Envolventes y sistemas de instalación Prisma | LVS08546 | Puerta Transp. P IP55, ancho 650mm | SYS 40 01 | BK | General Purpose | 2 Small & Med building General Purpose | LVE | L2 | 3606481878830 | A | 1979.87 | EUR | 1
Tarifa Envolventes y sistemas de instalación Prisma | LVS08546AX | Puerta Transp. P IP55, ancho 650mm | SYS 40 01 | BK | General Purpose | 2 Small & Med building General Purpose | LVE | L2 | 3606481882554 | C | 2474.85 | EUR | 1
Tarifa Envolventes y sistemas de instalación Prisma | LVS08546AZ | Puerta Transp. P IP55, ancho 650mm | SYS 40 01 | BK | General Purpose | 2 Small & Med building General Purpose | LVE | L2 | 3606481882547 | C | 2356.05 | EUR | 1
Tarifa Envolventes y sistemas de instalación Prisma | LVS08548 | Puerta Transp. P IP55, A800mm+Pantalla | SYS 40 01 | BK | General Purpose | 2 Small & Med building General Purpose | LVE | L2 | 3606481878847 | A | 2741.38 | EUR | 1
Tarifa Envolventes y sistemas de instalación Prisma | LVS08548AX | Puerta Transp. P IP55, A800mm+Pantalla | SYS 40 01 | BK | General Purpose | 2 Small & Med building General Purpose | LVE | L2 | 3606481882530 | C | 3426.72 | EUR | 1
Tarifa Envolventes y sistemas de instalación Prisma | LVS08548AZ | Puerta Transp. P IP55, A800mm+Pantalla | SYS 40 01 | BK | General Purpose | 2 Small & Med building General Purpose | LVE | L2 | 3606481882509 | C | 3262.24 | EUR | 1
Tarifa Envolventes y sistemas de instalación Prisma | LVS08560AX | Tapa/Marco P Pivotante 10 mod.Parcial | SYS 50 03 | BK | General Purpose | 2 Small & Med building General Purpose | LVE | L2 | 3606481882486 | C | 13389.99 | EUR | 1
Tarifa Envolventes y sistemas de instalación Prisma | LVS08560AZ | Tapa/Marco P Pivotante 10 mod.Parcial | SYS 50 03 | BK | General Purpose | 2 Small & Med building General Purpose | LVE | L2 | 3606481882479 | C | 12747.27 | EUR | 1
Tarifa Envolventes y sistemas de instalación Prisma | LVS08562AX | Tapa/Marco P Pivotante 12 mod.Parcial | SYS 50 03 | BK | General Purpose | 2 Small & Med building General Purpose | LVE | L2 | 3606481882455 | C | 13389.99 | EUR | 1
Tarifa Envolventes y sistemas de instalación Prisma | LVS08562AZ | Tapa/Marco P Pivotante 12 mod.Parcial | SYS 50 03 | BK | General Purpose | 2 Small & Med building General Purpose | LVE | L2 | 3606481882448 | C | 12747.27 | EUR | 1
Tarifa Envolventes y sistemas de instalación Prisma | LVS08564 | Marco pivotante tapas P Ancho 400mm | SYS 50 01 | BK | General Purpose | 2 Small & Med building General Purpose | LVE | L1 | 3606481879240 | A | 439.66 | EUR | 1
Tarifa Envolventes y sistemas de instalación Prisma | LVS08564AX | Marco pivotante tapas P Ancho 400mm | SYS 50 01 | BK | General Purpose | 2 Small & Med building General Purpose | LVE | L2 | 3606481882431 | C | 549.57 | EUR | 1
Tarifa Envolventes y sistemas de instalación Prisma | LVS08564AZ | Marco pivotante tapas P Ancho 400mm | SYS 50 01 | BK | General Purpose | 2 Small & Med building General Purpose | LVE | L2 | 3606481882400 | C | 523.19 | EUR | 1
Tarifa Envolventes y sistemas de instalación Prisma | LVS08566 | Marco pivotante tapas P Ancho 650mm | SYS 50 01 | BK | General Purpose | 2 Small & Med building General Purpose | LVE | L1 | 3606481879257 | A | 493.88 | EUR | 1
Tarifa Envolventes y sistemas de instalación Prisma | LVS08566AX | Marco pivotante tapas P Ancho 650mm | SYS 50 01 | BK | General Purpose | 2 Small & Med building General Purpose | LVE | L2 | 3606481882394 | C | 617.34 | EUR | 1
Tarifa Envolventes y sistemas de instalación Prisma | LVS08566AZ | Marco pivotante tapas P Ancho 650mm | SYS 50 01 | BK | General Purpose | 2 Small & Med building General Purpose | LVE | L2 | 3606481883346 | C | 587.72 | EUR | 1
Tarifa Envolventes y sistemas de instalación Prisma | LVS08574 | Puerta embellecedora P IP30, ancho 400mm | SYS 35 01 | BK | General Purpose | 2 Small & Med building General Purpose | LVE | L1 | 3606481878854 | C | 669.1 | EUR | 1
Tarifa Envolventes y sistemas de instalación Prisma | LVS08574AX | Puerta embellecedora P IP30, ancho 400mm | SYS 35 01 | BK | General Purpose | 2 Small & Med building General Purpose | LVE | L2 | 3606481882349 | C | 790.75 | EUR | 1
Tarifa Envolventes y sistemas de instalación Prisma | LVS08574AZ | Puerta embellecedora P IP30, ancho 400mm | SYS 35 01 | BK | General Purpose | 2 Small & Med building General Purpose | LVE | L2 | 3606481882332 | C | 752.79 | EUR | 1
Tarifa Envolventes y sistemas de instalación Prisma | LVS08576 | Marco de cubierta P IP30, ancho 650mm | SYS 35 01 | BK | General Purpose | 2 Small & Med building General Purpose | LVE | L1 | 3606481878861 | A | 778.32 | EUR | 1
Tarifa Envolventes y sistemas de instalación Prisma | LVS08576AX | Marco de cubierta P IP30, ancho 650mm | SYS 35 01 | BK | General Purpose | 2 Small & Med building General Purpose | LVE | L2 | 3606481881656 | C | 972.9 | EUR | 1
Tarifa Envolventes y sistemas de instalación Prisma | LVS08576AZ | Marco de cubierta P IP30, ancho 650mm | SYS 35 01 | BK | General Purpose | 2 Small & Med building General Purpose | LVE | L2 | 3606481881632 | C | 926.2 | EUR | 1
Tarifa Envolventes y sistemas de instalación Prisma | LVS08578 | Marco de cubierta P IP30, ancho 800mm | SYS 35 01 | BK | General Purpose | 2 Small & Med building General Purpose | LVE | L1 | 3606481878878 | A | 1077.67 | EUR | 1
Tarifa Envolventes y sistemas de instalación Prisma | LVS08578AX | Marco de cubierta P IP30, ancho 800mm | SYS 35 01 | BK | General Purpose | 2 Small & Med building General Purpose | LVE | L2 | 3606481881519 | C | 1347.09 | EUR | 1
Tarifa Envolventes y sistemas de instalación Prisma | LVS08578AZ | Marco de cubierta P IP30, ancho 800mm | SYS 35 01 | BK | General Purpose | 2 Small & Med building General Purpose | LVE | L2 | 3606481881502 | C | 1282.43 | EUR | 1
Tarifa Envolventes y sistemas de instalación Prisma | LVS08585 | Bisagras Prisma para tapas Prisma G y P | SYS 50 03 | BK | General Purpose | 2 Small & Med building General Purpose | LVE | L1 | 3606481868329 | A | 36.92 | EUR | 1
Tarifa Envolventes y sistemas de instalación Prisma | LVS08593 | Puerta perforada P IP30, ancho 300mm | SYS 35 01 | BK | General Purpose | 2 Small & Med building General Purpose | LVE | L1 | 3606481884305 | C | 822.85 | EUR | 1
Tarifa Envolventes y sistemas de instalación Prisma | LVS08594 | Puerta perforada P IP30, ancho 400mm | SYS 35 01 | BK | General Purpose | 2 Small & Med building General Purpose | LVE | L1 | 3606481884282 | C | 1171.12 | EUR | 1
Tarifa Envolventes y sistemas de instalación Prisma | LVS08603 | Armadura P Ancho 300.Prof 600.Alto 2m | SYS 50 01 | BK | General Purpose | 2 Small & Med building General Purpose | LVE | L1 | 3606481879264 | A | 1013.02 | EUR | 1
Tarifa Envolventes y sistemas de instalación Prisma | LVS08603AX | Armadura P Ancho 300.Prof 600.Alto 2m | SYS 50 01 | BK | General Purpose | 2 Small & Med building General Purpose | LVE | L2 | 3606481880642 | C | 1266.27 | EUR | 1
Tarifa Envolventes y sistemas de instalación Prisma | LVS08603AZ | Armadura P Ancho 300.Prof 600.Alto 2m | SYS 50 01 | BK | General Purpose | 2 Small & Med building General Purpose | LVE | L2 | 3606481880635 | C | 1205.49 | EUR | 1
Tarifa Envolventes y sistemas de instalación Prisma | LVS08604 | Armadura P Ancho 400.Prof 600.Alto 2m | SYS 50 01 | BK | General Purpose | 2 Small & Med building General Purpose | LVE | L1 | 3606481879271 | A | 1302.53 | EUR | 1
Tarifa Envolventes y sistemas de instalación Prisma | LVS08604AX | Armadura P Ancho 400.Prof 600.Alto 2m | SYS 50 01 | BK | General Purpose | 2 Small & Med building General Purpose | LVE | L2 | 3606481880598 | C | 1628.16 | EUR | 1
Tarifa Envolventes y sistemas de instalación Prisma | LVS08604AZ | Armadura P Ancho 400.Prof 600.Alto 2m | SYS 50 01 | BK | General Purpose | 2 Small & Med building General Purpose | LVE | L2 | 3606481883339 | C | 1550.01 | EUR | 1
Tarifa Envolventes y sistemas de instalación Prisma | LVS08606 | Armadura P Ancho 650.Prof 600.Alto 2m | SYS 50 01 | BK | General Purpose | 2 Small & Med building General Purpose | LVE | L1 | 3606481879288 | A | 1881.41 | EUR | 1
Tarifa Envolventes y sistemas de instalación Prisma | LVS08606AX | Armadura P Ancho 650.Prof 600.Alto 2m | SYS 50 01 | BK | General Purpose | 2 Small & Med building General Purpose | LVE | L2 | 3606481880574 | C | 2351.76 | EUR | 1
Tarifa Envolventes y sistemas de instalación Prisma | LVS08606AZ | Armadura P Ancho 650.Prof 600.Alto 2m | SYS 50 01 | BK | General Purpose | 2 Small & Med building General Purpose | LVE | L2 | 3606481883322 | C | 2238.87 | EUR | 1
Tarifa Envolventes y sistemas de instalación Prisma | LVS08607 | Armadura P Ancho650+150.Prof 600.Alto 2m | SYS 50 01 | BK | General Purpose | 2 Small & Med building General Purpose | LVE | L1 | 3606481879295 | A | 2236.63 | EUR | 1
Tarifa Envolventes y sistemas de instalación Prisma | LVS08607AX | Armadura P Ancho650+150.Prof 600.Alto 2m | SYS 50 01 | BK | General Purpose | 2 Small & Med building General Purpose | LVE | L2 | 3606481880543 | C | 2795.78 | EUR | 1
Tarifa Envolventes y sistemas de instalación Prisma | LVS08607AZ | Armadura P Ancho650+150.Prof 600.Alto 2m | SYS 50 01 | BK | General Purpose | 2 Small & Med building General Purpose | LVE | L2 | 3606481883308 | C | 2661.58 | EUR | 1
Tarifa Envolventes y sistemas de instalación Prisma | LVS08608 | Armadura P Ancho 800.Prof 600.Alto 2m | SYS 50 01 | BK | General Purpose | 2 Small & Med building General Purpose | LVE | L1 | 3606481879301 | C | 2604.98 | EUR | 1
Tarifa Envolventes y sistemas de instalación Prisma | LVS08608AX | Armadura P Ancho 800.Prof 600.Alto 2m | SYS 50 01 | BK | General Purpose | 2 Small & Med building General Purpose | LVE | L2 | 3606481880437 | C | 3256.21 | EUR | 1
Tarifa Envolventes y sistemas de instalación Prisma | LVS08608AZ | Armadura P Ancho 800.Prof 600.Alto 2m | SYS 50 01 | BK | General Purpose | 2 Small & Med building General Purpose | LVE | L2 | 3606481883292 | C | 3099.92 | EUR | 1
Tarifa Envolventes y sistemas de instalación Prisma | LVS08633 | Techo P IP30.Ancho 300mm,Prof 600mm | SYS 35 03 | BK | General Purpose | 2 Small & Med building General Purpose | LVE | L1 | 3606481877499 | A | 131.59 | EUR | 1
Tarifa Envolventes y sistemas de instalación Prisma | LVS08633AX | Techo P IP30.Ancho 300mm,Prof 600mm | SYS 35 03 | BK | General Purpose | 2 Small & Med building General Purpose | LVE | L2 | 3606481880420 | C | 164.47 | EUR | 1
Tarifa Envolventes y sistemas de instalación Prisma | LVS08633AZ | Techo P IP30.Ancho 300mm,Prof 600mm | SYS 35 03 | BK | General Purpose | 2 Small & Med building General Purpose | LVE | L2 | 3606481880369 | C | 156.58 | EUR | 1
Tarifa Envolventes y sistemas de instalación Prisma | LVS08634 | Techo P IP30.Ancho 400mm,Prof 600mm | SYS 35 03 | BK | General Purpose | 2 Small & Med building General Purpose | LVE | L1 | 3606481877505 | A | 184.93 | EUR | 1
Tarifa Envolventes y sistemas de instalación Prisma | LVS08634AX | Techo P IP30.Ancho 400mm,Prof 600mm | SYS 35 03 | BK | General Purpose | 2 Small & Med building General Purpose | LVE | L2 | 3606481880154 | C | 231.16 | EUR | 1
Tarifa Envolventes y sistemas de instalación Prisma | LVS08634AZ | Techo P IP30.Ancho 400mm,Prof 600mm | SYS 35 03 | BK | General Purpose | 2 Small & Med building General Purpose | LVE | L2 | 3606481880130 | C | 220.06 | EUR | 1
Tarifa Envolventes y sistemas de instalación Prisma | LVS08636 | Techo P IP30.Ancho 650mm,Prof 600mm | SYS 35 03 | BK | General Purpose | 2 Small & Med building General Purpose | LVE | L1 | 3606481877512 | A | 222.43 | EUR | 1
Tarifa Envolventes y sistemas de instalación Prisma | LVS08636AX | Techo P IP30.Ancho 650mm,Prof 600mm | SYS 35 03 | BK | General Purpose | 2 Small & Med building General Purpose | LVE | L2 | 3606481880123 | C | 262.88 | EUR | 1
Tarifa Envolventes y sistemas de instalación Prisma | LVS08636AZ | Techo P IP30.Ancho 650mm,Prof 600mm | SYS 35 03 | BK | General Purpose | 2 Small & Med building General Purpose | LVE | L2 | 3606481880116 | C | 250.26 | EUR | 1
Tarifa Envolventes y sistemas de instalación Prisma | LVS08638 | Techo P IP30.Ancho 800mm,Prof 600mm | SYS 35 03 | BK | General Purpose | 2 Small & Med building General Purpose | LVE | L1 | 3606481877529 | A | 291.09 | EUR | 1
Tarifa Envolventes y sistemas de instalación Prisma | LVS08638AX | Techo P IP30.Ancho 800mm,Prof 600mm | SYS 35 03 | BK | General Purpose | 2 Small & Med building General Purpose | LVE | L2 | 3606481880109 | C | 363.87 | EUR | 1
Tarifa Envolventes y sistemas de instalación Prisma | LVS08638AZ | Techo P IP30.Ancho 800mm,Prof 600mm | SYS 35 03 | BK | General Purpose | 2 Small & Med building General Purpose | LVE | L2 | 3606481883285 | C | 346.4 | EUR | 1
Tarifa Envolventes y sistemas de instalación Prisma | LVS08640 | Cubierta SE brand,PrismaSeT P 300mm | SYS 50 01 | BK | General Purpose | 2 Small & Med building General Purpose | LVE | L1 | 3606481083074 | A | 103.62 | EUR | 1
Tarifa Envolventes y sistemas de instalación Prisma | LVS08641 | Cubierta SE brand,PrismaSeT P 400mm | SYS 50 01 | BK | General Purpose | 2 Small & Med building General Purpose | LVE | L1 | 3606481083081 | A | 111.39 | EUR | 1
Tarifa Envolventes y sistemas de instalación Prisma | LVS08642 | Cubierta SE brand,PrismaSeT P 650mm | SYS 50 01 | BK | General Purpose | 2 Small & Med building General Purpose | LVE | L1 | 3606481083098 | A | 126.88 | EUR | 1
Tarifa Envolventes y sistemas de instalación Prisma | LVS08643 | Cubierta SE brand,PrismaSeT P 800mm | SYS 50 01 | BK | General Purpose | 2 Small & Med building General Purpose | LVE | L1 | 3606481083104 | A | 145.15 | EUR | 1
Tarifa Envolventes y sistemas de instalación Prisma | LVS08653 | Techo P IP55.Ancho 300mm,Prof 600mm | SYS 40 03 | BK | General Purpose | 2 Small & Med building General Purpose | LVE | L2 | 3606481877536 | A | 204.22 | EUR | 1
Tarifa Envolventes y sistemas de instalación Prisma | LVS08653AX | Techo P IP55.Ancho 300mm,Prof 600mm | SYS 40 03 | BK | General Purpose | 2 Small & Med building General Purpose | LVE | L2 | 3606481880062 | C | 255.27 | EUR | 1
Tarifa Envolventes y sistemas de instalación Prisma | LVS08653AZ | Techo P IP55.Ancho 300mm,Prof 600mm | SYS 40 03 | BK | General Purpose | 2 Small & Med building General Purpose | LVE | L2 | 3606481880024 | C | 243.02 | EUR | 1
Tarifa Envolventes y sistemas de instalación Prisma | LVS08654 | Techo P IP55.Ancho 400mm,Prof 600mm | SYS 40 03 | BK | General Purpose | 2 Small & Med building General Purpose | LVE | L2 | 3606481877543 | A | 255.65 | EUR | 1
Tarifa Envolventes y sistemas de instalación Prisma | LVS08654AX | Techo P IP55.Ancho 400mm,Prof 600mm | SYS 40 03 | BK | General Purpose | 2 Small & Med building General Purpose | LVE | L2 | 3606481879998 | C | 319.55 | EUR | 1
Tarifa Envolventes y sistemas de instalación Prisma | LVS08654AZ | Techo P IP55.Ancho 400mm,Prof 600mm | SYS 40 03 | BK | General Purpose | 2 Small & Med building General Purpose | LVE | L2 | 3606481883278 | C | 304.21 | EUR | 1
Tarifa Envolventes y sistemas de instalación Prisma | LVS08656 | Techo P IP55.Ancho 650mm,Prof 600mm | SYS 40 03 | BK | General Purpose | 2 Small & Med building General Purpose | LVE | L2 | 3606481877550 | A | 311.64 | EUR | 1
Tarifa Envolventes y sistemas de instalación Prisma | LVS08656AX | Techo P IP55.Ancho 650mm,Prof 600mm | SYS 40 03 | BK | General Purpose | 2 Small & Med building General Purpose | LVE | L2 | 3606481879981 | C | 389.55 | EUR | 1
Tarifa Envolventes y sistemas de instalación Prisma | LVS08656AZ | Techo P IP55.Ancho 650mm,Prof 600mm | SYS 40 03 | BK | General Purpose | 2 Small & Med building General Purpose | LVE | L2 | 3606481883261 | C | 370.84 | EUR | 1
Tarifa Envolventes y sistemas de instalación Prisma | LVS08658 | Techo P IP55.Ancho 800mm,Prof 600mm | SYS 40 03 | BK | General Purpose | 2 Small & Med building General Purpose | LVE | L2 | 3606481877567 | A | 409.41 | EUR | 1
Tarifa Envolventes y sistemas de instalación Prisma | LVS08658AX | Techo P IP55.Ancho 800mm,Prof 600mm | SYS 40 03 | BK | General Purpose | 2 Small & Med building General Purpose | LVE | L2 | 3606481879967 | C | 511.76 | EUR | 1
Tarifa Envolventes y sistemas de instalación Prisma | LVS08658AZ | Techo P IP55.Ancho 800mm,Prof 600mm | SYS 40 03 | BK | General Purpose | 2 Small & Med building General Purpose | LVE | L2 | 3606481883254 | C | 487.19 | EUR | 1
Tarifa Envolventes y sistemas de instalación Prisma | LVS08676 | Techo P IP30 Perf.Ancho 650mm,Prof 600mm | SYS 35 03 | BK | General Purpose | 2 Small & Med building General Purpose | LVE | L1 | 3606481884466 | C | 275.75 | EUR | 1
Tarifa Envolventes y sistemas de instalación Prisma | LVS08676AX | Techo P IP30 Perf.Ancho 650mm,Prof 600mm | SYS 35 03 | BK | General Purpose | 2 Small & Med building General Purpose | LVE | L2 | 3606481879943 | C | 344.69 | EUR | 1
Tarifa Envolventes y sistemas de instalación Prisma | LVS08676AZ | Techo P IP30 Perf.Ancho 650mm,Prof 600mm | SYS 35 03 | BK | General Purpose | 2 Small & Med building General Purpose | LVE | L2 | 3606481883247 | C | 328.15 | EUR | 1
Tarifa Envolventes y sistemas de instalación Prisma | LVS08678 | Techo P IP55 Perf. A650mm,Prof 600mm | SYS 40 03 | BK | General Purpose | 2 Small & Med building General Purpose | LVE | L2 | 3606481884442 | C | 696.03 | EUR | 1
Tarifa Envolventes y sistemas de instalación Prisma | LVS08683 | Placa pasacable P IP55 A300mm.P600mm | SYS 40 04 | BK | General Purpose | 2 Small & Med building General Purpose | LVE | L2 | 3606481877598 | A | 231.85 | EUR | 1
Tarifa Envolventes y sistemas de instalación Prisma | LVS08684 | Placa pasacable P IP55 A400mm.P600mm | SYS 40 04 | BK | General Purpose | 2 Small & Med building General Purpose | LVE | L2 | 3606481877604 | C | 282.46 | EUR | 1
Tarifa Envolventes y sistemas de instalación Prisma | LVS08686 | Placa pasacable P IP55 A650mm.P600mm | SYS 40 04 | BK | General Purpose | 2 Small & Med building General Purpose | LVE | L2 | 3606481877611 | A | 362.87 | EUR | 1
Tarifa Envolventes y sistemas de instalación Prisma | LVS08687 | Placa pasacable P IP55 A650+150mm.P600mm | SYS 40 04 | BK | General Purpose | 2 Small & Med building General Purpose | LVE | L2 | 3606481877628 | A | 552.61 | EUR | 1
Tarifa Envolventes y sistemas de instalación Prisma | LVS08688 | Placa pasacable P IP55 A800mm.P600mm | SYS 40 04 | BK | General Purpose | 2 Small & Med building General Purpose | LVE | L2 | 3606481877635 | C | 564.92 | EUR | 1
Tarifa Envolventes y sistemas de instalación Prisma | LVS08693 | Placa pasacable P IP30 A300mm.P600mm | SYS 35 04 | BK | General Purpose | 2 Small & Med building General Purpose | LVE | L1 | 3606481877642 | A | 251.04 | EUR | 1
Tarifa Envolventes y sistemas de instalación Prisma | LVS08694 | Placa pasacable P IP30 A400mm.P600mm | SYS 35 04 | BK | General Purpose | 2 Small & Med building General Purpose | LVE | L1 | 3606481877659 | C | 297.69 | EUR | 1
Tarifa Envolventes y sistemas de instalación Prisma | LVS08696 | Placa pasacable P IP30 A650mm.P600mm | SYS 35 04 | BK | General Purpose | 2 Small & Med building General Purpose | LVE | L1 | 3606481877666 | A | 384.86 | EUR | 1
Tarifa Envolventes y sistemas de instalación Prisma | LVS08697 | Placa pasacable P IP30 A650+150mm.P600mm | SYS 35 04 | BK | General Purpose | 2 Small & Med building General Purpose | LVE | L1 | 3606481877673 | A | 556.07 | EUR | 1
Tarifa Envolventes y sistemas de instalación Prisma | LVS08698 | Placa pasacable P IP30 A800mm.P600mm | SYS 35 04 | BK | General Purpose | 2 Small & Med building General Purpose | LVE | L1 | 3606481877680 | C | 559.64 | EUR | 1
Tarifa Envolventes y sistemas de instalación Prisma | LVS08700 | 4 Cancamos elevacion armaduras Prisma P | SYS 50 03 | BK | General Purpose | 2 Small & Med building General Purpose | LVE | L1 | 3606481869876 | A | 143.16 | EUR | 1
Tarifa Envolventes y sistemas de instalación Prisma | LVS08701 | 4 Estabilizadores armaduras Prisma P | SYS 50 03 | BK | General Purpose | 2 Small & Med building General Purpose | LVE | L1 | 3606481885371 | C | 936.12 | EUR | 1
Tarifa Envolventes y sistemas de instalación Prisma | LVS08703 | 4 Bridas fijacion Prisma P falso suelo | SYS 50 03 | BK | General Purpose | 2 Small & Med building General Purpose | LVE | L1 | 3606481885555 | C | 758.88 | EUR | 1
Tarifa Envolventes y sistemas de instalación Prisma | LVS08704 | Kit fijacion suelo/mural PrismaSeT P | SYS 50 11 | BK | General Purpose | 2 Small & Med building General Purpose | LVE | L1 | 3606481869005 | C | 1000.82 | EUR | 1
Tarifa Envolventes y sistemas de instalación Prisma | LVS08706 | Zocalo manutencion Long 2.000-2.550mm | SYS 50 02 | BK | General Purpose | 2 Small & Med building General Purpose | LVE | L1 | 3606481871602 | C | 1321.18 | EUR | 1
Tarifa Envolventes y sistemas de instalación Prisma | LVS08710 | Soporte de refuerzo s﨎mico Prisma P | SYS 50 03 | BK | General Purpose | 2 Small & Med building General Purpose | LVE | L1 | 3606481869555 | C | 150.52 | EUR | 1
Tarifa Envolventes y sistemas de instalación Prisma | LVS08711 | Kit estanqueidad IP31 PrismaSeT P | SYS 50 11 | BK | General Purpose | 2 Small & Med building General Purpose | LVE | L1 | 3606481880536 | A | 283.55 | EUR | 1
Tarifa Envolventes y sistemas de instalación Prisma | LVS08712 | Kit angulo 90ｺ P IP30 - Linergy LGYE | SYS 50 11 | BK | General Purpose | 2 Small & Med building General Purpose | LVE | L1 | 3606481884077 | C | 982.45 | EUR | 1
Tarifa Envolventes y sistemas de instalación Prisma | LVS08713 | Kit angulo 90ｺ P IP30 - Linergy BS | SYS 50 11 | BK | General Purpose | 2 Small & Med building General Purpose | LVE | L1 | 3606481879684 | C | 985.13 | EUR | 1
Tarifa Envolventes y sistemas de instalación Prisma | LVS08713AX | Kit angulo 90? P IP30 - Linergy BS | SYS 50 11 | BK | General Purpose | 2 Small & Med building General Purpose | LVE | L2 | 3606481878113 | C | 1231.4 | EUR | 1
Tarifa Envolventes y sistemas de instalación Prisma | LVS08713AZ | Kit angulo 90? P IP30 - Linergy BS | SYS 50 11 | BK | General Purpose | 2 Small & Med building General Purpose | LVE | L2 | 3606481878076 | C | 1172.3 | EUR | 1
Tarifa Envolventes y sistemas de instalación Prisma | LVS08714 | 2 Paredes zocalo manutencion Prof.400mm | SYS 50 02 | BK | General Purpose | 2 Small & Med building General Purpose | LVE | L1 | 3606481871626 | C | 1387.33 | EUR | 1
Tarifa Envolventes y sistemas de instalación Prisma | LVS08716 | 2 Paredes zocalo manutencion Prof.600mm | SYS 50 02 | BK | General Purpose | 2 Small & Med building General Purpose | LVE | L1 | 3606481871633 | C | 2034.03 | EUR | 1
Tarifa Envolventes y sistemas de instalación Prisma | LVS08717 | Junta estanqueidad asoc. Ancho P IP55 | SYS 40 02 | BK | General Purpose | 2 Small & Med building General Purpose | LVE | L2 | 3606481879691 | A | 76.14 | EUR | 1
Tarifa Envolventes y sistemas de instalación Prisma | LVS08718 | 10 Tornillos+Acces. Asoc. Ancho Prisma P | SYS 50 03 | BK | General Purpose | 2 Small & Med building General Purpose | LVE | L1 | 3606481869029 | A | 78.72 | EUR | 1
Tarifa Envolventes y sistemas de instalación Prisma | LVS08719 | Kit Prisma P asociacion en profundidad | SYS 50 11 | BK | General Purpose | 2 Small & Med building General Purpose | LVE | L1 | 3606481879707 | A | 441.88 | EUR | 1
Tarifa Envolventes y sistemas de instalación Prisma | LVS08720 | 2 Paredes laterales zocalo P Prof.400mm | SYS 50 02 | BK | General Purpose | 2 Small & Med building General Purpose | LVE | L1 | 3606481877697 | A | 346.99 | EUR | 1
Tarifa Envolventes y sistemas de instalación Prisma | LVS08720AX | 2 Paredes laterales zocalo P Prof.400mm | SYS 50 02 | BK | General Purpose | 2 Small & Med building General Purpose | LVE | L2 | 3606481876591 | C | 433.74 | EUR | 1
Tarifa Envolventes y sistemas de instalación Prisma | LVS08720AZ | 2 Paredes laterales zocalo P Prof.400mm | SYS 50 02 | BK | General Purpose | 2 Small & Med building General Purpose | LVE | L2 | 3606481876584 | C | 412.91 | EUR | 1
Tarifa Envolventes y sistemas de instalación Prisma | LVS08721 | 2 Paredes laterales zocalo P Prof.600mm | SYS 50 02 | BK | General Purpose | 2 Small & Med building General Purpose | LVE | L1 | 3606481877703 | A | 440.69 | EUR | 1
Tarifa Envolventes y sistemas de instalación Prisma | LVS08721AX | 2 Paredes laterales zocalo P Prof.600mm | SYS 50 02 | BK | General Purpose | 2 Small & Med building General Purpose | LVE | L2 | 3606481876263 | C | 550.86 | EUR | 1
Tarifa Envolventes y sistemas de instalación Prisma | LVS08721AZ | 2 Paredes laterales zocalo P Prof.600mm | SYS 50 02 | BK | General Purpose | 2 Small & Med building General Purpose | LVE | L2 | 3606481876256 | C | 524.41 | EUR | 1
Tarifa Envolventes y sistemas de instalación Prisma | LVS08722 | Kit complementario asociaciones robustas | SYS 50 11 | BK | General Purpose | 2 Small & Med building General Purpose | LVE | L1 | 3606481869937 | C | 169.24 | EUR | 1
Tarifa Envolventes y sistemas de instalación Prisma | LVS08723 | Zocalo P(4Pilares+2Tapas)A300 | SYS 50 02 | BK | General Purpose | 2 Small & Med building General Purpose | LVE | L1 | 3606481877710 | A | 373.62 | EUR | 1
Tarifa Envolventes y sistemas de instalación Prisma | LVS08723AX | Zocalo P(4Pilares+2Tapas)A300 | SYS 50 02 | BK | General Purpose | 2 Small & Med building General Purpose | LVE | L2 | 3606481876249 | C | 467.04 | EUR | 1
Tarifa Envolventes y sistemas de instalación Prisma | LVS08723AZ | Zocalo P(4Pilares+2Tapas)A300 | SYS 50 02 | BK | General Purpose | 2 Small & Med building General Purpose | LVE | L2 | 3606481876201 | C | 444.61 | EUR | 1
Tarifa Envolventes y sistemas de instalación Prisma | LVS08724 | Zocalo P(4Pilares+2Tapas)A400 | SYS 50 02 | BK | General Purpose | 2 Small & Med building General Purpose | LVE | L1 | 3606481877727 | A | 480.43 | EUR | 1
Tarifa Envolventes y sistemas de instalación Prisma | LVS08724AX | Zocalo P(4Pilares+2Tapas)A400 | SYS 50 02 | BK | General Purpose | 2 Small & Med building General Purpose | LVE | L2 | 3606481876195 | C | 600.53 | EUR | 1
Tarifa Envolventes y sistemas de instalación Prisma | LVS08724AZ | Zocalo P(4Pilares+2Tapas)A400 | SYS 50 02 | BK | General Purpose | 2 Small & Med building General Purpose | LVE | L2 | 3606481876188 | C | 571.7 | EUR | 1
Tarifa Envolventes y sistemas de instalación Prisma | LVS08726 | Zocalo P(4Pilares+2Tapas)A650 | SYS 50 02 | BK | General Purpose | 2 Small & Med building General Purpose | LVE | L1 | 3606481877734 | A | 693.93 | EUR | 1
Tarifa Envolventes y sistemas de instalación Prisma | LVS08726AX | Zocalo P(4Pilares+2Tapas)A650 | SYS 50 02 | BK | General Purpose | 2 Small & Med building General Purpose | LVE | L2 | 3606481876157 | C | 867.42 | EUR | 1
Tarifa Envolventes y sistemas de instalación Prisma | LVS08726AZ | Zocalo P(4Pilares+2Tapas)A650 | SYS 50 02 | BK | General Purpose | 2 Small & Med building General Purpose | LVE | L2 | 3606481876140 | C | 825.78 | EUR | 1
Tarifa Envolventes y sistemas de instalación Prisma | LVS08728 | Zocalo P(4Pilares+2Tapas)A800 | SYS 50 02 | BK | General Purpose | 2 Small & Med building General Purpose | LVE | L1 | 3606481877741 | A | 960.9 | EUR | 1
Tarifa Envolventes y sistemas de instalación Prisma | LVS08728AX | Zocalo P(4Pilares+2Tapas)A800 | SYS 50 02 | BK | General Purpose | 2 Small & Med building General Purpose | LVE | L2 | 3606481876133 | C | 1201.13 | EUR | 1
Tarifa Envolventes y sistemas de instalación Prisma | LVS08728AZ | Zocalo P(4Pilares+2Tapas)A800 | SYS 50 02 | BK | General Purpose | 2 Small & Med building General Purpose | LVE | L2 | 3606481876126 | C | 1143.48 | EUR | 1
Tarifa Envolventes y sistemas de instalación Prisma | LVS08733 | Fondo atornillado P IP30,ancho 300mm | SYS 35 02 | BK | General Purpose | 2 Small & Med building General Purpose | LVE | L1 | 3606481877758 | A | 535.75 | EUR | 1
Tarifa Envolventes y sistemas de instalación Prisma | LVS08733AX | Fondo atornillado P IP30,ancho 300mm | SYS 35 02 | BK | General Purpose | 2 Small & Med building General Purpose | LVE | L2 | 3606481875921 | C | 669.68 | EUR | 1
Tarifa Envolventes y sistemas de instalación Prisma | LVS08733AZ | Fondo atornillado P IP30,ancho 300mm | SYS 35 02 | BK | General Purpose | 2 Small & Med building General Purpose | LVE | L2 | 3606481875914 | C | 637.53 | EUR | 1
Tarifa Envolventes y sistemas de instalación Prisma | LVS08734 | Fondo atornillado P IP30,ancho 400mm | SYS 35 02 | BK | General Purpose | 2 Small & Med building General Purpose | LVE | L1 | 3606481877765 | A | 688.78 | EUR | 1
Tarifa Envolventes y sistemas de instalación Prisma | LVS08734AX | Fondo atornillado P IP30,ancho 400mm | SYS 35 02 | BK | General Purpose | 2 Small & Med building General Purpose | LVE | L2 | 3606481875907 | C | 860.98 | EUR | 1
Tarifa Envolventes y sistemas de instalación Prisma | LVS08734AZ | Fondo atornillado P IP30,ancho 400mm | SYS 35 02 | BK | General Purpose | 2 Small & Med building General Purpose | LVE | L2 | 3606481883230 | C | 819.66 | EUR | 1
Tarifa Envolventes y sistemas de instalación Prisma | LVS08736 | Fondo atornillado P IP30,ancho 650mm | SYS 35 02 | BK | General Purpose | 2 Small & Med building General Purpose | LVE | L1 | 3606481877772 | A | 994.92 | EUR | 1
Tarifa Envolventes y sistemas de instalación Prisma | LVS08736AX | Fondo atornillado P IP30,ancho 650mm | SYS 35 02 | BK | General Purpose | 2 Small & Med building General Purpose | LVE | L2 | 3606481875884 | C | 1243.66 | EUR | 1
Tarifa Envolventes y sistemas de instalación Prisma | LVS08736AZ | Fondo atornillado P IP30,ancho 650mm | SYS 35 02 | BK | General Purpose | 2 Small & Med building General Purpose | LVE | L2 | 3606481875860 | C | 1183.96 | EUR | 1
Tarifa Envolventes y sistemas de instalación Prisma | LVS08738 | Fondo atornillado P IP30,ancho 800mm | SYS 35 02 | BK | General Purpose | 2 Small & Med building General Purpose | LVE | L1 | 3606481877789 | A | 1377.67 | EUR | 1
Tarifa Envolventes y sistemas de instalación Prisma | LVS08738AX | Fondo atornillado P IP30,ancho 800mm | SYS 35 02 | BK | General Purpose | 2 Small & Med building General Purpose | LVE | L2 | 3606481875853 | C | 1722.08 | EUR | 1
Tarifa Envolventes y sistemas de instalación Prisma | LVS08738AZ | Fondo atornillado P IP30,ancho 800mm | SYS 35 02 | BK | General Purpose | 2 Small & Med building General Purpose | LVE | L2 | 3606481883209 | C | 1639.42 | EUR | 1
Tarifa Envolventes y sistemas de instalación Prisma | LVS08743 | Fondo atornillado P IP55,ancho 300mm | SYS 40 02 | BK | General Purpose | 2 Small & Med building General Purpose | LVE | L2 | 3606481877796 | A | 729.92 | EUR | 1
Tarifa Envolventes y sistemas de instalación Prisma | LVS08743AX | Fondo atornillado P IP55,ancho 300mm | SYS 40 02 | BK | General Purpose | 2 Small & Med building General Purpose | LVE | L2 | 3606481875846 | C | 912.4 | EUR | 1
Tarifa Envolventes y sistemas de instalación Prisma | LVS08743AZ | Fondo atornillado P IP55,ancho 300mm | SYS 40 02 | BK | General Purpose | 2 Small & Med building General Purpose | LVE | L2 | 3606481875839 | C | 868.61 | EUR | 1
Tarifa Envolventes y sistemas de instalación Prisma | LVS08744 | Fondo atornillado P IP55,ancho 400mm | SYS 40 02 | BK | General Purpose | 2 Small & Med building General Purpose | LVE | L2 | 3606481877802 | A | 938.47 | EUR | 1
Tarifa Envolventes y sistemas de instalación Prisma | LVS08744AX | Fondo atornillado P IP55,ancho 400mm | SYS 40 02 | BK | General Purpose | 2 Small & Med building General Purpose | LVE | L2 | 3606481875822 | C | 1173.08 | EUR | 1
Tarifa Envolventes y sistemas de instalación Prisma | LVS08744AZ | Fondo atornillado P IP55,ancho 400mm | SYS 40 02 | BK | General Purpose | 2 Small & Med building General Purpose | LVE | L2 | 3606481883193 | C | 1116.77 | EUR | 1
Tarifa Envolventes y sistemas de instalación Prisma | LVS08746 | Fondo atornillado P IP55,ancho 650mm | SYS 40 02 | BK | General Purpose | 2 Small & Med building General Purpose | LVE | L2 | 3606481877819 | A | 1355.51 | EUR | 1
Tarifa Envolventes y sistemas de instalación Prisma | LVS08746AX | Fondo atornillado P IP55,ancho 650mm | SYS 40 02 | BK | General Purpose | 2 Small & Med building General Purpose | LVE | L2 | 3606481875815 | C | 1694.38 | EUR | 1
Tarifa Envolventes y sistemas de instalación Prisma | LVS08746AZ | Fondo atornillado P IP55,ancho 650mm | SYS 40 02 | BK | General Purpose | 2 Small & Med building General Purpose | LVE | L2 | 3606481883186 | C | 1613.06 | EUR | 1
Tarifa Envolventes y sistemas de instalación Prisma | LVS08748 | Fondo atornillado P IP55,ancho 800mm | SYS 40 02 | BK | General Purpose | 2 Small & Med building General Purpose | LVE | L2 | 3606481877826 | A | 1876.96 | EUR | 1
Tarifa Envolventes y sistemas de instalación Prisma | LVS08748AX | Fondo atornillado P IP55,ancho 800mm | SYS 40 02 | BK | General Purpose | 2 Small & Med building General Purpose | LVE | L2 | 3606481875808 | C | 2346.2 | EUR | 1
Tarifa Envolventes y sistemas de instalación Prisma | LVS08748AZ | Fondo atornillado P IP55,ancho 800mm | SYS 40 02 | BK | General Purpose | 2 Small & Med building General Purpose | LVE | L2 | 3606481883179 | C | 2233.59 | EUR | 1
Tarifa Envolventes y sistemas de instalación Prisma | LVS08750 | 2 Paredes laterales P IP30,prof. 400mm | SYS 35 02 | BK | General Purpose | 2 Small & Med building General Purpose | LVE | L1 | 3606481877840 | A | 994.92 | EUR | 1
Tarifa Envolventes y sistemas de instalación Prisma | LVS08750AX | 2 Paredes laterales P IP30,prof. 400mm | SYS 35 02 | BK | General Purpose | 2 Small & Med building General Purpose | LVE | L2 | 3606481875792 | C | 1243.66 | EUR | 1
Tarifa Envolventes y sistemas de instalación Prisma | LVS08750AZ | 2 Paredes laterales P IP30,prof. 400mm | SYS 35 02 | BK | General Purpose | 2 Small & Med building General Purpose | LVE | L2 | 3606481875785 | C | 1183.96 | EUR | 1
Tarifa Envolventes y sistemas de instalación Prisma | LVS08755 | 2 Paredes laterales P IP55,prof. 400mm | SYS 40 02 | BK | General Purpose | 2 Small & Med building General Purpose | LVE | L2 | 3606481877857 | A | 1464.09 | EUR | 1
Tarifa Envolventes y sistemas de instalación Prisma | LVS08755AX | 2 Paredes laterales P IP55,prof. 400mm | SYS 40 02 | BK | General Purpose | 2 Small & Med building General Purpose | LVE | L2 | 3606481875778 | C | 1830.11 | EUR | 1
Tarifa Envolventes y sistemas de instalación Prisma | LVS08755AZ | 2 Paredes laterales P IP55,prof. 400mm | SYS 40 02 | BK | General Purpose | 2 Small & Med building General Purpose | LVE | L2 | 3606481883155 | C | 1742.27 | EUR | 1
Tarifa Envolventes y sistemas de instalación Prisma | LVS08756 | 2 Paredes laterales P IP55 asoc.prof 400 | SYS 40 02 | BK | General Purpose | 2 Small & Med building General Purpose | LVE | L2 | 3606481877864 | C | 1519.73 | EUR | 1
Tarifa Envolventes y sistemas de instalación Prisma | LVS08756AX | 2 Paredes laterales P IP55 asoc.prof 400 | SYS 40 02 | BK | General Purpose | 2 Small & Med building General Purpose | LVE | L2 | 3606481875761 | C | 1899.66 | EUR | 1
Tarifa Envolventes y sistemas de instalación Prisma | LVS08756AZ | 2 Paredes laterales P IP55 asoc.prof 400 | SYS 40 02 | BK | General Purpose | 2 Small & Med building General Purpose | LVE | L2 | 3606481875754 | C | 1808.47 | EUR | 1
Tarifa Envolventes y sistemas de instalación Prisma | LVS08760 | 2 Paredes laterales P IP30,prof. 600mm | SYS 35 02 | BK | General Purpose | 2 Small & Med building General Purpose | LVE | L1 | 3606481877871 | A | 1263.61 | EUR | 1
Tarifa Envolventes y sistemas de instalación Prisma | LVS08760AX | 2 Paredes laterales P IP30,prof. 600mm | SYS 35 02 | BK | General Purpose | 2 Small & Med building General Purpose | LVE | L2 | 3606481875723 | C | 1579.5 | EUR | 1
Tarifa Envolventes y sistemas de instalación Prisma | LVS08760AZ | 2 Paredes laterales P IP30,prof. 600mm | SYS 35 02 | BK | General Purpose | 2 Small & Med building General Purpose | LVE | L2 | 3606481875716 | C | 1503.69 | EUR | 1
Tarifa Envolventes y sistemas de instalación Prisma | LVS08765 | 2 Paredes laterales P IP55,prof. 600mm | SYS 40 02 | BK | General Purpose | 2 Small & Med building General Purpose | LVE | L2 | 3606481877888 | A | 1754.66 | EUR | 1
Tarifa Envolventes y sistemas de instalación Prisma | LVS08765AX | 2 Paredes laterales P IP55,prof. 600mm | SYS 40 02 | BK | General Purpose | 2 Small & Med building General Purpose | LVE | L2 | 3606481883131 | C | 2193.33 | EUR | 1
Tarifa Envolventes y sistemas de instalación Prisma | LVS08765AZ | 2 Paredes laterales P IP55,prof. 600mm | SYS 40 02 | BK | General Purpose | 2 Small & Med building General Purpose | LVE | L2 | 3606481883124 | C | 2088.05 | EUR | 1
Tarifa Envolventes y sistemas de instalación Prisma | LVS08773 | 4 Soportes P fijacion cable ancho 300mm | SYS 50 03 | BK | General Purpose | 2 Small & Med building General Purpose | LVE | L1 | 3606481866622 | A | 107.4 | EUR | 1
Tarifa Envolventes y sistemas de instalación Prisma | LVS08774 | 4 Soportes P fijacion cable ancho 400mm | SYS 50 03 | BK | General Purpose | 2 Small & Med building General Purpose | LVE | L1 | 3606481866639 | A | 135.42 | EUR | 1
Tarifa Envolventes y sistemas de instalación Prisma | LVS08776 | 4 Soportes P fijacion cable ancho 650mm | SYS 50 03 | BK | General Purpose | 2 Small & Med building General Purpose | LVE | L1 | 3606481866646 | A | 257.73 | EUR | 1
Tarifa Envolventes y sistemas de instalación Prisma | LVS08778 | 4 Soportes P fijacion cable ancho 800mm | SYS 50 03 | BK | General Purpose | 2 Small & Med building General Purpose | LVE | L1 | 3606481883216 | C | 352.79 | EUR | 1
Tarifa Envolventes y sistemas de instalación Prisma | LVS08794 | 4 Soportes P fijacion cable prof. 400mm | SYS 50 03 | BK | General Purpose | 2 Small & Med building General Purpose | LVE | L1 | 3606481866677 | A | 115.52 | EUR | 1
Tarifa Envolventes y sistemas de instalación Prisma | LVS08796 | 4 Soportes P fijacion cable prof. 200mm | SYS 50 03 | BK | General Purpose | 2 Small & Med building General Purpose | LVE | L1 | 3606481866684 | A | 84.1 | EUR | 1
Tarifa Envolventes y sistemas de instalación Prisma | LVS08801 | 2 Cancamos de elevacion Prisma G IP30 | SYS 30 06 | BJ | General Purpose | 2 Small & Med building General Purpose | LVE | L1 | 3606481871657 | A | 161.17 | EUR | 1
Tarifa Envolventes y sistemas de instalación Prisma | LVS08802 | Zocalo G IP55, ancho 850mm | SYS 25 05 | BJ | General Purpose | 2 Small & Med building General Purpose | LVE | L2 | 3606482068827 | C | 1052.22 | EUR | 1
Tarifa Envolventes y sistemas de instalación Prisma | LVS08804 | 4 Soportes fijacion mural Prisma G IP30 | SYS 30 06 | BJ | General Purpose | 2 Small & Med building General Purpose | LVE | L1 | 3606481869241 | A | 24.71 | EUR | 1
Tarifa Envolventes y sistemas de instalación Prisma | LVS08805 | Realce zocalo 100mm ancho 600mm | SYS 30 06 | BJ | General Purpose | 2 Small & Med building General Purpose | LVE | L1 | 3606481877895 | A | 627.76 | EUR | 1
Tarifa Envolventes y sistemas de instalación Prisma | LVS08805AX | Realce zocalo 100mm ancho 600mm | SYS 30 06 | BJ | General Purpose | 2 Small & Med building General Purpose | LVE | L2 | 3606481875617 | C | 784.7 | EUR | 1
Tarifa Envolventes y sistemas de instalación Prisma | LVS08805AZ | Realce zocalo 100mm ancho 600mm | SYS 30 06 | BJ | General Purpose | 2 Small & Med building General Purpose | LVE | L2 | 3606481875600 | C | 747.04 | EUR | 1
Tarifa Envolventes y sistemas de instalación Prisma | LVS08806 | Realce zocalo 100mm ancho 850mm | SYS 30 06 | BJ | General Purpose | 2 Small & Med building General Purpose | LVE | L1 | 3606481869494 | C | 1124 | EUR | 1
Tarifa Envolventes y sistemas de instalación Prisma | LVS08807 | Realce zocalo 100mm ancho 300mm | SYS 30 06 | BJ | General Purpose | 2 Small & Med building General Purpose | LVE | L1 | 3606481877901 | A | 385.53 | EUR | 1
Tarifa Envolventes y sistemas de instalación Prisma | LVS08807AX | Realce zocalo 100mm ancho 300mm | SYS 30 06 | BJ | General Purpose | 2 Small & Med building General Purpose | LVE | L2 | 3606481875532 | C | 481.92 | EUR | 1
Tarifa Envolventes y sistemas de instalación Prisma | LVS08807AZ | Realce zocalo 100mm ancho 300mm | SYS 30 06 | BJ | General Purpose | 2 Small & Med building General Purpose | LVE | L2 | 3606481875501 | C | 458.8 | EUR | 1
Tarifa Envolventes y sistemas de instalación Prisma | LVS08809 | 2 Traviesas refuerzo ancho 850+300mm | SYS 30 06 | BJ | General Purpose | 2 Small & Med building General Purpose | LVE | L1 | 3606481871671 | C | 267.06 | EUR | 1
Tarifa Envolventes y sistemas de instalación Prisma | LVS08811 | 2 Traviesas Asoc/Elev IP30 ancho 1.200mm | SYS 30 06 | BJ | General Purpose | 2 Small & Med building General Purpose | LVE | L1 | 3606481869975 | A | 244.83 | EUR | 1
Tarifa Envolventes y sistemas de instalación Prisma | LVS08812 | 2 Traviesas Asoc/Elev IP30 ancho 900mm | SYS 30 06 | BJ | General Purpose | 2 Small & Med building General Purpose | LVE | L1 | 3606481869982 | A | 206.25 | EUR | 1
Tarifa Envolventes y sistemas de instalación Prisma | LVS08813 | 2 Traviesas Asoc/Elev IP30 ancho 1.500mm | SYS 30 06 | BJ | General Purpose | 2 Small & Med building General Purpose | LVE | L1 | 3606481869999 | A | 294.27 | EUR | 1
Tarifa Envolventes y sistemas de instalación Prisma | LVS08814 | 2 Traviesas Asoc/Elev IP30 ancho 1.800mm | SYS 30 06 | BJ | General Purpose | 2 Small & Med building General Purpose | LVE | L1 | 3606481870001 | C | 346.61 | EUR | 1
Tarifa Envolventes y sistemas de instalación Prisma | LVS08815 | 2 Uniones metalica G Armario ancho 850mm | SYS 30 06 | BJ | General Purpose | 2 Small & Med building General Purpose | LVE | L1 | 3606481884060 | C | 131.23 | EUR | 1
Tarifa Envolventes y sistemas de instalación Prisma | LVS08816 | 2 Uniones metalicas Prisma G IP30, H-V | SYS 30 06 | BJ | General Purpose | 2 Small & Med building General Purpose | LVE | L1 | 3606481879721 | A | 105.73 | EUR | 1
Tarifa Envolventes y sistemas de instalación Prisma | LVS08817 | 2 Montantes Prisma G IP30,asoc.vertical | SYS 30 06 | BJ | General Purpose | 2 Small & Med building General Purpose | LVE | L1 | 3606481879738 | C | 216.76 | EUR | 1
Tarifa Envolventes y sistemas de instalación Prisma | LVS08818 | Union multiple Prisma G | SYS 30 06 | BJ | General Purpose | 2 Small & Med building General Purpose | LVE | L1 | 3606481879745 | C | 134.49 | EUR | 1
Tarifa Envolventes y sistemas de instalación Prisma | LVS08819 | Lote de empotrar G IP30, 6 a 18 modulos | SYS 30 06 | BJ | General Purpose | 2 Small & Med building General Purpose | LVE | L1 | 3606481884435 | C | 236.69 | EUR | 1
Tarifa Envolventes y sistemas de instalación Prisma | LVS08820 | Lote de empotrar G IP30, 21 a 27 modulos | SYS 30 06 | BJ | General Purpose | 2 Small & Med building General Purpose | LVE | L1 | 3606481884428 | C | 283.04 | EUR | 1
Tarifa Envolventes y sistemas de instalación Prisma | LVS08824 | Marco espaciador G IP30,entrada canaleta | SYS 30 06 | BJ | General Purpose | 2 Small & Med building General Purpose | LVE | L1 | 3606481866615 | C | 292.34 | EUR | 1
Tarifa Envolventes y sistemas de instalación Prisma | LVS08826 | 2 Traviesas Asoc/Elev IP30 ancho 2.100mm | SYS 30 06 | BJ | General Purpose | 2 Small & Med building General Purpose | LVE | L1 | 3606481870018 | A | 441.93 | EUR | 1
Tarifa Envolventes y sistemas de instalación Prisma | LVS08827 | Tejado Prisma G IP41,ancho 1.200mm P-C-P | SYS 30 05 | BJ | General Purpose | 2 Small & Med building General Purpose | LVE | L1 | 3606481883711 | C | 532.48 | EUR | 1
Tarifa Envolventes y sistemas de instalación Prisma | LVS08830 | Tejado Prisma G IP41,ancho 600mm | SYS 30 05 | BJ | General Purpose | 2 Small & Med building General Purpose | LVE | L1 | 3606481880604 | A | 158.19 | EUR | 1
Tarifa Envolventes y sistemas de instalación Prisma | LVS08830AX | Tejado Prisma G IP41,ancho 600mm | SYS 30 05 | BJ | General Purpose | 2 Small & Med building General Purpose | LVE | L2 | 3606481875389 | C | 185.17 | EUR | 1
Tarifa Envolventes y sistemas de instalación Prisma | LVS08830AZ | Tejado Prisma G IP41,ancho 600mm | SYS 30 05 | BJ | General Purpose | 2 Small & Med building General Purpose | LVE | L2 | 3606481875365 | C | 176.28 | EUR | 1
Tarifa Envolventes y sistemas de instalación Prisma | LVS08831 | Tejado Prisma G IP31,ancho 1.200mm C-C | SYS 30 05 | BJ | General Purpose | 2 Small & Med building General Purpose | LVE | L1 | 3606481880611 | A | 234.77 | EUR | 1
Tarifa Envolventes y sistemas de instalación Prisma | LVS08832 | Tejado Prisma G IP41,ancho 900mm | SYS 30 05 | BJ | General Purpose | 2 Small & Med building General Purpose | LVE | L1 | 3606481880628 | A | 157.92 | EUR | 1
Tarifa Envolventes y sistemas de instalación Prisma | LVS08832AX | Tejado Prisma G IP41,ancho 900mm | SYS 30 05 | BJ | General Purpose | 2 Small & Med building General Purpose | LVE | L2 | 3606481875334 | C | 184.85 | EUR | 1
Tarifa Envolventes y sistemas de instalación Prisma | LVS08832AZ | Tejado Prisma G IP41,ancho 900mm | SYS 30 05 | BJ | General Purpose | 2 Small & Med building General Purpose | LVE | L2 | 3606481875327 | C | 175.97 | EUR | 1
Tarifa Envolventes y sistemas de instalación Prisma | LVS08833 | Tejado Prisma G IP41,ancho 1.500mm | SYS 30 05 | BJ | General Purpose | 2 Small & Med building General Purpose | LVE | L1 | 3606481883704 | C | 324.65 | EUR | 1
Tarifa Envolventes y sistemas de instalación Prisma | LVS08836 | Tejado Prisma G IP31,ancho 850mm | SYS 30 05 | BJ | General Purpose | 2 Small & Med building General Purpose | LVE | L1 | 3606481883698 | C | 185.43 | EUR | 1
Tarifa Envolventes y sistemas de instalación Prisma | LVS08837 | Tejado Prisma G IP31,ancho 1.150mm(A850) | SYS 30 05 | BJ | General Purpose | 2 Small & Med building General Purpose | LVE | L1 | 3606481883681 | C | 273.85 | EUR | 1
Tarifa Envolventes y sistemas de instalación Prisma | LVS08841 | Junta estanca G IP43, 21 a 33 modulos | SYS 30 05 | BJ | General Purpose | 2 Small & Med building General Purpose | LVE | L1 | 3606481880550 | A | 58.35 | EUR | 1
Tarifa Envolventes y sistemas de instalación Prisma | LVS08842 | Tejado Prisma G IP41,ancho 600mm | SYS 30 05 | BJ | General Purpose | 2 Small & Med building General Purpose | LVE | L1 | 3606481082848 | C | 148.13 | EUR | 1
Tarifa Envolventes y sistemas de instalación Prisma | LVS08842AX | Tejado Prisma G IP41,ancho 600mm | SYS 30 05 | BJ | General Purpose | 2 Small & Med building General Purpose | LVE | L2 | 3606482213845 | C | 185.17 | EUR | 1
Tarifa Envolventes y sistemas de instalación Prisma | LVS08842AZ | Tejado Prisma G IP41,ancho 600mm | SYS 30 05 | BJ | General Purpose | 2 Small & Med building General Purpose | LVE | L2 | 3606486372906 | C | 176.28 | EUR | 1
Tarifa Envolventes y sistemas de instalación Prisma | LVS08843 | Tejado Prisma G IP41,ancho 900mm | SYS 30 05 | BJ | General Purpose | 2 Small & Med building General Purpose | LVE | L1 | 3606481082855 | C | 157.92 | EUR | 1
Tarifa Envolventes y sistemas de instalación Prisma | LVS08843AX | Tejado Prisma G IP41,ancho 900mm | SYS 30 05 | BJ | General Purpose | 2 Small & Med building General Purpose | LVE | L2 | 3606482213852 | C | 184.85 | EUR | 1
Tarifa Envolventes y sistemas de instalación Prisma | LVS08843AZ | Tejado Prisma G IP41,ancho 900mm | SYS 30 05 | BJ | General Purpose | 2 Small & Med building General Purpose | LVE | L2 | 3606486372913 | C | 175.97 | EUR | 1
Tarifa Envolventes y sistemas de instalación Prisma | LVS08844 | Tejado Prisma G IP41,ancho 1.200mm C-C | SYS 30 05 | BJ | General Purpose | 2 Small & Med building General Purpose | LVE | L1 | 3606481082862 | C | 234.77 | EUR | 1
Tarifa Envolventes y sistemas de instalación Prisma | LVS08845 | Tejado Prisma G IP41,ancho 1.200mm P-C-P | SYS 30 05 | BJ | General Purpose | 2 Small & Med building General Purpose | LVE | L1 | 3606481082879 | C | 532.48 | EUR | 1
Tarifa Envolventes y sistemas de instalación Prisma | LVS08846 | Tejado Prisma G IP41,ancho 1.500mm | SYS 30 05 | BJ | General Purpose | 2 Small & Med building General Purpose | LVE | L1 | 3606481082886 | C | 324.65 | EUR | 1
Tarifa Envolventes y sistemas de instalación Prisma | LVS08847 | Tejado Prisma G IP41,ancho 850mm | SYS 30 05 | BJ | General Purpose | 2 Small & Med building General Purpose | LVE | L1 | 3606481082893 | C | 198.03 | EUR | 1
Tarifa Envolventes y sistemas de instalación Prisma | LVS08848 | Tejado Prisma G IP41,ancho 1.150mm(A850) | SYS 30 05 | BJ | General Purpose | 2 Small & Med building General Purpose | LVE | L1 | 3606481082909 | C | 256.42 | EUR | 1
Tarifa Envolventes y sistemas de instalación Prisma | LVS08853 | Placa perf. G IP30, Greenbar,ancho 300mm | SYS 20 05 | BJ | General Purpose | 2 Small & Med building General Purpose | LVE | L1 | 3606482048850 | A | 129.21 | EUR | 1
Tarifa Envolventes y sistemas de instalación Prisma | LVS08854 | Placa perf. G IP30, Greenbar,ancho 600mm | SYS 20 05 | BJ | General Purpose | 2 Small & Med building General Purpose | LVE | L1 | 3606482048867 | A | 195.2 | EUR | 1
Tarifa Envolventes y sistemas de instalación Prisma | LVS08855 | Placa perf. G IP30, Greenbar,ancho 850mm | SYS 20 05 | BJ | General Purpose | 2 Small & Med building General Purpose | LVE | L1 | 3606482048874 | A | 266.8 | EUR | 1
Tarifa Envolventes y sistemas de instalación Prisma | LVS08861 | Tapa G Soporte IP55 Plena 210x150mm | SYS 25 05 | BJ | General Purpose | 2 Small & Med building General Purpose | LVE | L2 | 3606481871107 | C | 165.51 | EUR | 1
Tarifa Envolventes y sistemas de instalación Prisma | LVS08862 | Tapa G Soporte IP55 8 Aparatos die.22mm | SYS 25 05 | BJ | General Purpose | 2 Small & Med building General Purpose | LVE | L2 | 3606481871091 | C | 114.17 | EUR | 1
Tarifa Envolventes y sistemas de instalación Prisma | LVS08866 | Adaptador Prisma G soporte fij. cables | SYS 30 06 | BJ | General Purpose | 2 Small & Med building General Purpose | LVE | L1 | 3606481866691 | A | 70.55 | EUR | 1
Tarifa Envolventes y sistemas de instalación Prisma | LVS08867 | 2 Soportes G fijacion cables ancho 600mm | SYS 30 06 | BJ | General Purpose | 2 Small & Med building General Purpose | LVE | L1 | 3606481866707 | A | 140.99 | EUR | 1
Tarifa Envolventes y sistemas de instalación Prisma | LVS08868 | 4 Soportes G fijacion cables ancho 300mm | SYS 30 06 | BJ | General Purpose | 2 Small & Med building General Purpose | LVE | L1 | 3606481866714 | A | 104.37 | EUR | 1
Tarifa Envolventes y sistemas de instalación Prisma | LVS08870 | Placa pasacabl.G IP30, metal.Ancho 600mm | SYS 20 05 | BJ | General Purpose | 2 Small & Med building General Purpose | LVE | L1 | 3606481879400 | C | 130.56 | EUR | 1
Tarifa Envolventes y sistemas de instalación Prisma | LVS08871 | Placa metalica perf. G IP30, ancho 600mm | SYS 30 06 | BJ | General Purpose | 2 Small & Med building General Purpose | LVE | L1 | 3606481879417 | C | 161.59 | EUR | 1
Tarifa Envolventes y sistemas de instalación Prisma | LVS08872 | Placa pasacable G IP55, 25 entradas | SYS 25 06 | BJ | General Purpose | 2 Small & Med building General Purpose | LVE | L2 | 3606481879424 | C | 73.92 | EUR | 1
Tarifa Envolventes y sistemas de instalación Prisma | LVS08874 | Placa pasacabl.G IP30, metal.Ancho 300mm | SYS 20 05 | BJ | General Purpose | 2 Small & Med building General Purpose | LVE | L1 | 3606481884213 | C | 86.21 | EUR | 1
Tarifa Envolventes y sistemas de instalación Prisma | LVS08875 | Placa metalica perf. G IP30, ancho 300mm | SYS 30 06 | BJ | General Purpose | 2 Small & Med building General Purpose | LVE | L1 | 3606481879448 | C | 138.53 | EUR | 1
Tarifa Envolventes y sistemas de instalación Prisma | LVS08876 | Placa metalica perf. G IP55, 300+600mm | SYS 25 05 | BJ | General Purpose | 2 Small & Med building General Purpose | LVE | L2 | 3606481879455 | C | 67.64 | EUR | 1
Tarifa Envolventes y sistemas de instalación Prisma | LVS08880 | Placa pasacabl.G IP30,plast.Ancho 600mm | SYS 20 05 | BJ | General Purpose | 2 Small & Med building General Purpose | LVE | L1 | 3606481879486 | C | 137.58 | EUR | 1
Tarifa Envolventes y sistemas de instalación Prisma | LVS08881 | Placa pasacable G IP55,Plena | SYS 25 06 | BJ | General Purpose | 2 Small & Med building General Purpose | LVE | L2 | 3606481879493 | C | 67.14 | EUR | 1
Tarifa Envolventes y sistemas de instalación Prisma | LVS08882 | Placa plena asociacion Sup/Inf | SYS 30 06 | BJ | General Purpose | 2 Small & Med building General Purpose | LVE | L1 | 3606481885401 | C | 217.23 | EUR | 1
Tarifa Envolventes y sistemas de instalación Prisma | LVS08884 | Placa pasacabl.G IP30,plast.Ancho 300mm | SYS 20 05 | BJ | General Purpose | 2 Small & Med building General Purpose | LVE | L1 | 3606481879516 | C | 108.28 | EUR | 1
Tarifa Envolventes y sistemas de instalación Prisma | LVS08885 | Placa plena asociacion Sup/Inf A300 | SYS 30 06 | BJ | General Purpose | 2 Small & Med building General Purpose | LVE | L1 | 3606481885418 | C | 168.1 | EUR | 1
Tarifa Envolventes y sistemas de instalación Prisma | LVS08886 | Cubierta SE brand,PrismaSeT G 300mm IP30 | SYS 15 04 | BJ | General Purpose | 2 Small & Med building General Purpose | LVE | L1 | 3606481020796 | A | 131.77 | EUR | 1
Tarifa Envolventes y sistemas de instalación Prisma | LVS08887 | Placa pasacabl.G IP30,zocalo ancho 600mm | SYS 20 05 | BJ | General Purpose | 2 Small & Med building General Purpose | LVE | L1 | 3606481884145 | C | 138.58 | EUR | 1
Tarifa Envolventes y sistemas de instalación Prisma | LVS08888 | Placa pasacabl.G IP30,zocalo ancho 300mm | SYS 20 05 | BJ | General Purpose | 2 Small & Med building General Purpose | LVE | L1 | 3606481884138 | C | 120.77 | EUR | 1
Tarifa Envolventes y sistemas de instalación Prisma | LVS08889 | Placa pasacabl.G IP30,zocalo ancho 850mm | SYS 20 05 | BJ | General Purpose | 2 Small & Med building General Purpose | LVE | L1 | 3606481884121 | C | 479.53 | EUR | 1
Tarifa Envolventes y sistemas de instalación Prisma | LVS08893 | Cubierta SE brand,PrismaSeT G 600mm IP30 | SYS 15 04 | BJ | General Purpose | 2 Small & Med building General Purpose | LVE | L1 | 3606481020802 | A | 161.32 | EUR | 1
Tarifa Envolventes y sistemas de instalación Prisma | LVS08896 | Placa pasacable G IP55,35 entradas | SYS 25 06 | BJ | General Purpose | 2 Small & Med building General Purpose | LVE | L2 | 3606481879349 | A | 92.72 | EUR | 1
Tarifa Envolventes y sistemas de instalación Prisma | LVS08897 | Placa pasacable G IP55,2 entradas | SYS 25 06 | BJ | General Purpose | 2 Small & Med building General Purpose | LVE | L2 | 3606481879356 | C | 126.05 | EUR | 1
Tarifa Envolventes y sistemas de instalación Prisma | LVS08898 | Placa pasacable G IP55,39 entr. 7-26m | SYS 25 06 | BJ | General Purpose | 2 Small & Med building General Purpose | LVE | L2 | 3606481879363 | C | 109.11 | EUR | 1
Tarifa Envolventes y sistemas de instalación Prisma | LVS08899 | Placa pasacable G IP55,2 entr. 33-72m | SYS 25 06 | BJ | General Purpose | 2 Small & Med building General Purpose | LVE | L2 | 3606481879370 | C | 125.42 | EUR | 1
Tarifa Envolventes y sistemas de instalación Prisma | LVS08900 | Placa identificacion cuadros PrismaSeT | SYS 55 04 | BM | General Purpose | 2 Small & Med building General Purpose | LVE | L1 | 3606481871381 | A | 28.17 | EUR | 1
Tarifa Envolventes y sistemas de instalación Prisma | LVS08903 | 12 Portaetiquetas alto 24mm,long=432mm | SYS 55 04 | BM | General Purpose | 2 Small & Med building General Purpose | LVE | L1 | 3606481869685 | A | 167.58 | EUR | 1
Tarifa Envolventes y sistemas de instalación Prisma | LVS08904 | 12 Portaetiquetas alto 36mm,long=432mm | SYS 55 04 | BM | General Purpose | 2 Small & Med building General Purpose | LVE | L1 | 3606481869692 | C | 178.32 | EUR | 1
Tarifa Envolventes y sistemas de instalación Prisma | LVS08905 | 12 Portaetiquetas alto 24mm,long=180mm | SYS 55 04 | BM | General Purpose | 2 Small & Med building General Purpose | LVE | L1 | 3606481871411 | C | 139.21 | EUR | 1
Tarifa Envolventes y sistemas de instalación Prisma | LVS08906 | 12 Portaetiquetas alto 36mm,long=180mm | SYS 55 04 | BM | General Purpose | 2 Small & Med building General Purpose | LVE | L1 | 3606481871428 | C | 281.27 | EUR | 1
Tarifa Envolventes y sistemas de instalación Prisma | LVS08907 | 12 Portaetiquetas alto 24mm,long=650mm | SYS 55 04 | BM | General Purpose | 2 Small & Med building General Purpose | LVE | L1 | 3606481869722 | A | 309.19 | EUR | 1
Tarifa Envolventes y sistemas de instalación Prisma | LVS08908 | 12 Portaetiquetas alto 36mm,long=650mm | SYS 55 04 | BM | General Purpose | 2 Small & Med building General Purpose | LVE | L1 | 3606481869739 | C | 316.8 | EUR | 1
Tarifa Envolventes y sistemas de instalación Prisma | LVS08910 | Trenza de masa 6mm2 | SYS 55 06 | BM | General Purpose | 2 Small & Med building General Purpose | LVE | L1 | 3606481870735 | A | 43.78 | EUR | 1
Tarifa Envolventes y sistemas de instalación Prisma | LVS08911 | Cable de masa 6mm2 | SYS 55 06 | BM | General Purpose | 2 Small & Med building General Purpose | LVE | L1 | 3606481870742 | A | 34.75 | EUR | 1
Tarifa Envolventes y sistemas de instalación Prisma | LVS08913 | 12 Etiquetas encliquetables 18x35mm | SYS 55 04 | BM | General Purpose | 2 Small & Med building General Purpose | LVE | L1 | 3606481869746 | A | 65.54 | EUR | 1
Tarifa Envolventes y sistemas de instalación Prisma | LVS08915 | 12 Etiquetas encliquetables 18x72mm | SYS 55 04 | BM | General Purpose | 2 Small & Med building General Purpose | LVE | L1 | 3606481869760 | A | 72.85 | EUR | 1
Tarifa Envolventes y sistemas de instalación Prisma | LVS08916 | 12 Placas para grabar 18x72mm | SYS 55 04 | BM | General Purpose | 2 Small & Med building General Purpose | LVE | L1 | 3606481871480 | C | 156.1 | EUR | 1
Tarifa Envolventes y sistemas de instalación Prisma | LVS08917 | 12 Etiquetas encliquetables 25x85mm | SYS 55 04 | BM | General Purpose | 2 Small & Med building General Purpose | LVE | L1 | 3606481869784 | A | 95.07 | EUR | 1
Tarifa Envolventes y sistemas de instalación Prisma | LVS08918 | 12 Placas para grabar 25x85mm | SYS 55 04 | BM | General Purpose | 2 Small & Med building General Purpose | LVE | L1 | 3606481871503 | C | 172.4 | EUR | 1
Tarifa Envolventes y sistemas de instalación Prisma | LVS08921 | 20 Tornillos+20 Tuercas enjaul. Prisma P | SYS 50 03 | BK | General Purpose | 2 Small & Med building General Purpose | LVE | L1 | 3606481868862 | A | 73.13 | EUR | 1
Tarifa Envolventes y sistemas de instalación Prisma | LVS08934 | Maneta G IP55, EURO sin cerradura | SYS 25 05 | BJ | General Purpose | 2 Small & Med building General Purpose | LVE | L2 | 3606481885524 | C | 222.44 | EUR | 1
Tarifa Envolventes y sistemas de instalación Prisma | LVS08935 | Maneta G IP55, long.155mm+2 llaves N.405 | SYS 25 05 | BJ | General Purpose | 2 Small & Med building General Purpose | LVE | L2 | 3606481875662 | C | 197.31 | EUR | 1
Tarifa Envolventes y sistemas de instalación Prisma | LVS08936 | Maneta G IP55, long.60mm+2 llaves N.405 | SYS 25 05 | BJ | General Purpose | 2 Small & Med building General Purpose | LVE | L2 | 3606481885517 | C | 206.7 | EUR | 1
Tarifa Envolventes y sistemas de instalación Prisma | LVS08938 | Enclavamiento candado maneta PrismaSeT | SYS 55 05 | BM | General Purpose | 2 Small & Med building General Purpose | LVE | L1 | 3606481885494 | C | 119.95 | EUR | 1
Tarifa Envolventes y sistemas de instalación Prisma | LVS08939 | Enclavamiento por candado maneta G IP55 | SYS 25 05 | BJ | General Purpose | 2 Small & Med building General Purpose | LVE | L2 | 3606481885487 | C | 220.95 | EUR | 1
Tarifa Envolventes y sistemas de instalación Prisma | LVS08961 | Pincel retoque pintura RAL 9003 | SYS 55 06 | BM | General Purpose | 2 Small & Med building General Purpose | LVE | L1 | 3606481883063 | A | 38.99 | EUR | 1
Tarifa Envolventes y sistemas de instalación Prisma | LVS08962 | Bote aerosol retoque pintura RAL 9003 | SYS 55 06 | BM | General Purpose | 2 Small & Med building General Purpose | LVE | L1 | 3606481866516 | A | 80.49 | EUR | 1
Tarifa Envolventes y sistemas de instalación Prisma | LVS08963 | Portaplanos DIN A4 RAL 9003 | SYS 55 06 | BM | General Purpose | 2 Small & Med building General Purpose | LVE | L1 | 3606481869661 | A | 25.66 | EUR | 1
Tarifa Envolventes y sistemas de instalación Prisma | LVS08964 | Iluminacion cuadro+tapa+contacto | SYS 55 06 | BM | General Purpose | 2 Small & Med building General Purpose | LVE | L1 | 3606481869623 | C | 499.99 | EUR | 1
Tarifa Envolventes y sistemas de instalación Prisma | LVS08965 | Iluminacion portatil cuadro PrismaSeT | SYS 55 06 | BM | General Purpose | 2 Small & Med building General Purpose | LVE | L1 | 3606481871343 | C | 573.42 | EUR | 1
Tarifa Envolventes y sistemas de instalación Prisma | LVS09932 | Cierre con doble barra | SYS 55 05 | BM | General Purpose | 2 Small & Med building General Purpose | LVE | L1 | 3606481885241 | C | 154.04 | EUR | 1
Tarifa Envolventes y sistemas de instalación Prisma | LVS09933 | Cerradura + 2 llaves 2433A | SYS 55 05 | BM | General Purpose | 2 Small & Med building General Purpose | LVE | L1 | 3606481885234 | C | 54.25 | EUR | 1
Tarifa Envolventes y sistemas de instalación Prisma | LVS09937 | Cerradura triangular macho 7mm | SYS 55 05 | BM | General Purpose | 2 Small & Med building General Purpose | LVE | L1 | 3606481884848 | C | 283.85 | EUR | 1
Tarifa Envolventes y sistemas de instalación Prisma | LVS09942 | Cerradura G IP55 + 2 llaves N.1242E | SYS 55 05 | BM | General Purpose | 2 Small & Med building General Purpose | LVE | L1 | 3606481884831 | C | 66.58 | EUR | 1
Tarifa Envolventes y sistemas de instalación Prisma | LVS09943 | Cerradura + 2 llaves 3113A | SYS 55 05 | BM | General Purpose | 2 Small & Med building General Purpose | LVE | L1 | 3606481884824 | C | 66.58 | EUR | 1
Tarifa Envolventes y sistemas de instalación Prisma | LVS09945 | Cerradura G IP55 + 2 llaves N.455 | SYS 55 05 | BM | General Purpose | 2 Small & Med building General Purpose | LVE | L1 | 3606481884817 | C | 36.38 | EUR | 1
Tarifa Aparamenta Modular | LVSSD624 | PrismaSeT S 24 6 F con pasillo sup. | COF 75 05 | CO | General Purpose | 2 Small & Med building General Purpose | FTC | CO | 3606481077028 | A | 1201.22 | EUR | 1
Tarifa Aparamenta Modular | LVSSD724 | PrismaSeT S 24 7 F con pasillo sup. | COF 75 05 | CO | General Purpose | 2 Small & Med building General Purpose | FTC | CO | 3606481077035 | A | 1549.86 | EUR | 1
Tarifa Aparamenta Modular | LVSSD824 | PrismaSeT S 24 8 F con pasillo sup. | COF 75 05 | CO | General Purpose | 2 Small & Med building General Purpose | FTC | CO | 3606481077042 | A | 1921.97 | EUR | 1
Tarifa Aparamenta Modular | LVSSDD6 | Puerta plena PrismaSeT S pasillo 6 F | COF 77 05 | CO | General Purpose | 2 Small & Med building General Purpose | FTC | CO | 3606481077103 | A | 208.53 | EUR | 1
Tarifa Aparamenta Modular | LVSSDD7 | Puerta plena PrismaSeT S pasillo 7 F | COF 77 05 | CO | General Purpose | 2 Small & Med building General Purpose | FTC | CO | 3606481077110 | A | 254.14 | EUR | 1
Tarifa Aparamenta Modular | LVSSDD8 | Puerta plena PrismaSeT S pasillo 8 F | COF 77 05 | CO | General Purpose | 2 Small & Med building General Purpose | FTC | CO | 3606481077127 | A | 290.45 | EUR | 1
Tarifa Aparamenta Modular | LVSSDP424 | Puerta plena PrismaSeT S 24 4 filas | COF 77 00 | CO | General Purpose | 2 Small & Med building General Purpose | FTC | CO | 3606481077059 | A | 249.95 | EUR | 1
Tarifa Aparamenta Modular | LVSSDP524 | Puerta plena PrismaSeT S 24 5 filas | COF 77 00 | CO | General Purpose | 2 Small & Med building General Purpose | FTC | CO | 3606481077066 | A | 270.32 | EUR | 1
Tarifa Aparamenta Modular | LVSSDP624 | Puerta plena PrismaSeT S 24 6 filas | COF 77 00 | CO | General Purpose | 2 Small & Med building General Purpose | FTC | CO | 3606481077073 | A | 301.22 | EUR | 1
Tarifa Aparamenta Modular | LVSSDP724 | Puerta plena PrismaSeT S 24 7 filas | COF 77 00 | CO | General Purpose | 2 Small & Med building General Purpose | FTC | CO | 3606481077080 | A | 363.06 | EUR | 1
Tarifa Aparamenta Modular | LVSSDP824 | Puerta plena PrismaSeT S 24 8 filas | COF 77 00 | CO | General Purpose | 2 Small & Med building General Purpose | FTC | CO | 3606481077097 | A | 414.92 | EUR | 1
Tarifa Aparamenta Modular | LVSSDT424 | Puerta transp. PrismaSeT S 24 4 filas | COF 77 00 | CO | General Purpose | 2 Small & Med building General Purpose | FTC | CO | 3606481077134 | A | 358.59 | EUR | 1
Tarifa Aparamenta Modular | LVSSDT524 | Puerta transp. PrismaSeT S 24 5 filas | COF 77 00 | CO | General Purpose | 2 Small & Med building General Purpose | FTC | CO | 3606481077141 | A | 468.93 | EUR | 1
Tarifa Aparamenta Modular | LVSSDT624 | Puerta transp. PrismaSeT S 24 6 filas | COF 77 00 | CO | General Purpose | 2 Small & Med building General Purpose | FTC | CO | 3606481077158 | A | 502.02 | EUR | 1
Tarifa Aparamenta Modular | LVSSDT724 | Puerta transp. PrismaSeT S 24 7 filas | COF 77 00 | CO | General Purpose | 2 Small & Med building General Purpose | FTC | CO | 3606481077165 | A | 562.7 | EUR | 1
Tarifa Aparamenta Modular | LVSSDT824 | Puerta transp. PrismaSeT S 24 8 filas | COF 77 00 | CO | General Purpose | 2 Small & Med building General Purpose | FTC | CO | 3606481077172 | A | 623.39 | EUR | 1
Tarifa Aparamenta Modular | LVSST424 | PrismaSeT S 24 4 Filas superfície | COF 75 00 | CO | General Purpose | 2 Small & Med building General Purpose | FTC | CO | 3606481076977 | A | 776.77 | EUR | 1
Tarifa Aparamenta Modular | LVSST524 | PrismaSeT S 24 5 Filas superfície | COF 75 00 | CO | General Purpose | 2 Small & Med building General Purpose | FTC | CO | 3606481076984 | A | 885.64 | EUR | 1
Tarifa Aparamenta Modular | LVSST624 | PrismaSeT S 24 6 Filas superfície | COF 75 00 | CO | General Purpose | 2 Small & Med building General Purpose | FTC | CO | 3606481076991 | A | 960.99 | EUR | 1
Tarifa Aparamenta Modular | LVSST724 | PrismaSeT S 24 7 Filas superfície | COF 75 00 | CO | General Purpose | 2 Small & Med building General Purpose | FTC | CO | 3606481077004 | A | 1239.89 | EUR | 1
Tarifa Aparamenta Modular | LVSST824 | PrismaSeT S 24 8 Filas superfície | COF 75 00 | CO | General Purpose | 2 Small & Med building General Purpose | FTC | CO | 3606481077011 | A | 1537.58 | EUR | 1
Tarifa Aparamenta Modular | LVSSY801 | Placa Montaje NSXm en PrismaSeT S | COF 77 15 | CO | General Purpose | 2 Small & Med building General Purpose | FTC | CO | 3606481077189 | A | 124.16 | EUR | 1
Tarifa Aparamenta Modular | LVSSY802 | Placa Montaje NSX/m lateral PrismaSeT S | COF 77 15 | CO | General Purpose | 2 Small & Med building General Purpose | FTC | CO | 3606481077196 | A | 148.89 | EUR | 1
Tarifa Aparamenta Modular | LVSXDP113 | Puerta PrismaSeT XS 13 1F Blanca | COF 77 10 | CO | General Purpose | 2 Small & Med building General Purpose | FTC | CO | 3606482041455 | A | 20 | EUR | 1
Tarifa Aparamenta Modular | LVSXDP118 | Puerta PrismaSeT XS 18 1F Blanca | COF 77 10 | CO | General Purpose | 2 Small & Med building General Purpose | FTC | CO | 3606481099921 | A | 32.19 | EUR | 1
Tarifa Aparamenta Modular | LVSXDP124 | Puerta PrismaSeT XS 24 1F Blanca | COF 77 10 | CO | General Purpose | 2 Small & Med building General Purpose | FTC | CO | 3606481073334 | A | 149.19 | EUR | 1
Tarifa Aparamenta Modular | LVSXDP213 | Puerta PrismaSeT XS 13 2F Blanca | COF 77 10 | CO | General Purpose | 2 Small & Med building General Purpose | FTC | CO | 3606482041462 | A | 28.59 | EUR | 1
Tarifa Aparamenta Modular | LVSXDP218 | Puerta PrismaSeT XS 18 2F Blanca | COF 77 10 | CO | General Purpose | 2 Small & Med building General Purpose | FTC | CO | 3606481099938 | A | 41.82 | EUR | 1
Tarifa Aparamenta Modular | LVSXDP224 | Puerta PrismaSeT XS 24 2F Blanca | COF 77 10 | CO | General Purpose | 2 Small & Med building General Purpose | FTC | CO | 3606481073341 | A | 151.78 | EUR | 1
Tarifa Aparamenta Modular | LVSXDP313 | Puerta PrismaSeT XS 13 3F Blanca | COF 77 10 | CO | General Purpose | 2 Small & Med building General Purpose | FTC | CO | 3606482041479 | A | 42.92 | EUR | 1
Tarifa Aparamenta Modular | LVSXDP318 | Puerta PrismaSeT XS 18 3F Blanca | COF 77 10 | CO | General Purpose | 2 Small & Med building General Purpose | FTC | CO | 3606481099945 | A | 55.78 | EUR | 1
Tarifa Aparamenta Modular | LVSXDP324 | Puerta PrismaSeT XS 24 3F Blanca | COF 77 10 | CO | General Purpose | 2 Small & Med building General Purpose | FTC | CO | 3606481073358 | A | 190.21 | EUR | 1
Tarifa Aparamenta Modular | LVSXDP413 | Puerta PrismaSeT XS 13 4F Blanca | COF 77 10 | CO | General Purpose | 2 Small & Med building General Purpose | FTC | CO | 3606482041486 | A | 54.79 | EUR | 1
Tarifa Aparamenta Modular | LVSXDP418 | Puerta PrismaSeT XS 18 4F Blanca | COF 77 10 | CO | General Purpose | 2 Small & Med building General Purpose | FTC | CO | 3606481099952 | A | 88.95 | EUR | 1
Tarifa Aparamenta Modular | LVSXDP424 | Puerta PrismaSeT XS 24 4F Blanca | COF 77 10 | CO | General Purpose | 2 Small & Med building General Purpose | FTC | CO | 3606481073365 | A | 219.3 | EUR | 1
Tarifa Aparamenta Modular | LVSXDP524 | Puerta PrismaSeT XS 24 5F Blanca | COF 77 10 | CO | General Purpose | 2 Small & Med building General Purpose | FTC | CO | 3606481073372 | A | 227.55 | EUR | 1
Tarifa Aparamenta Modular | LVSXDP624 | Puerta PrismaSeT XS 24 6F Blanca | COF 77 10 | CO | General Purpose | 2 Small & Med building General Purpose | FTC | CO | 3606481073389 | A | 247.78 | EUR | 1
Tarifa Aparamenta Modular | LVSXDS113 | Puerta PrismaSeT XS 13 1F Ahumada | COF 77 10 | CO | General Purpose | 2 Small & Med building General Purpose | FTC | CO | 3606482041493 | A | 20 | EUR | 1
Tarifa Aparamenta Modular | LVSXDS118 | Puerta PrismaSeT XS 18 1F Ahumada | COF 77 10 | CO | General Purpose | 2 Small & Med building General Purpose | FTC | CO | 3606481099969 | C | 35.7 | EUR | 1
Tarifa Aparamenta Modular | LVSXDS213 | Puerta PrismaSeT XS 13 2F Ahumada | COF 77 10 | CO | General Purpose | 2 Small & Med building General Purpose | FTC | CO | 3606482041509 | C | 28.59 | EUR | 1
Tarifa Aparamenta Modular | LVSXDS218 | Puerta PrismaSeT XS 18 2F Ahumada | COF 77 10 | CO | General Purpose | 2 Small & Med building General Purpose | FTC | CO | 3606481099976 | C | 45.55 | EUR | 1
Tarifa Aparamenta Modular | LVSXDS313 | Puerta PrismaSeT XS 13 3F Ahumada | COF 77 10 | CO | General Purpose | 2 Small & Med building General Purpose | FTC | CO | 3606482041516 | C | 42.92 | EUR | 1
Tarifa Aparamenta Modular | LVSXDS318 | Puerta PrismaSeT XS 18 3F Ahumada | COF 77 10 | CO | General Purpose | 2 Small & Med building General Purpose | FTC | CO | 3606481099983 | C | 56.88 | EUR | 1
Tarifa Aparamenta Modular | LVSXDS413 | Puerta PrismaSeT XS 13 4F Ahumada | COF 77 10 | CO | General Purpose | 2 Small & Med building General Purpose | FTC | CO | 3606482041523 | C | 54.79 | EUR | 1
Tarifa Aparamenta Modular | LVSXDS418 | Puerta PrismaSeT XS 18 4F Ahumada | COF 77 10 | CO | General Purpose | 2 Small & Med building General Purpose | FTC | CO | 3606481099990 | C | 88.91 | EUR | 1
Tarifa Aparamenta Modular | LVSXDT124 | Puerta PrismaSeT XS 24 1F Transparente | COF 77 10 | CO | General Purpose | 2 Small & Med building General Purpose | FTC | CO | 3606481073396 | C | 214.45 | EUR | 1
Tarifa Aparamenta Modular | LVSXDT224 | Puerta PrismaSeT XS 24 2F Transparente | COF 77 10 | CO | General Purpose | 2 Small & Med building General Purpose | FTC | CO | 3606481073402 | C | 262.11 | EUR | 1
Tarifa Aparamenta Modular | LVSXDT324 | Puerta PrismaSeT XS 24 3F Transparente | COF 77 10 | CO | General Purpose | 2 Small & Med building General Purpose | FTC | CO | 3606481073419 | C | 313.38 | EUR | 1
Tarifa Aparamenta Modular | LVSXDT424 | Puerta PrismaSeT XS 24 4F Transparente | COF 77 10 | CO | General Purpose | 2 Small & Med building General Purpose | FTC | CO | 3606481073426 | C | 387.68 | EUR | 1
Tarifa Aparamenta Modular | LVSXDT524 | Puerta PrismaSeT XS 24 5F Transparente | COF 77 10 | CO | General Purpose | 2 Small & Med building General Purpose | FTC | CO | 3606481073433 | C | 426.17 | EUR | 1
Tarifa Aparamenta Modular | LVSXDT624 | Puerta PrismaSeT XS 24 6F Transparente | COF 77 10 | CO | General Purpose | 2 Small & Med building General Purpose | FTC | CO | 3606481073440 | A | 471.18 | EUR | 1
Tarifa Aparamenta Modular | LVSXE213 | PrismaSeT XS 13 2F Emp Pta Blanca | COF 69 10 | CO | General Purpose | 2 Small & Med building General Purpose | FTC | CO | 3606481949097 | A | 121.26 | EUR | 1
Tarifa Aparamenta Modular | LVSXE218 | PrismaSeT XS 18 2F Emp Pta Blanca | COF 71 10 | CO | General Purpose | 2 Small & Med building General Purpose | FTC | CO | 3606482040885 | A | 201.6 | EUR | 1
Tarifa Aparamenta Modular | LVSXE313 | PrismaSeT XS 13 3F Emp Pta Blanca | COF 69 10 | CO | General Purpose | 2 Small & Med building General Purpose | FTC | CO | 3606481949110 | A | 176.19 | EUR | 1
Tarifa Aparamenta Modular | LVSXE318 | PrismaSeT XS 18 3F Emp Pta Blanca | COF 71 10 | CO | General Purpose | 2 Small & Med building General Purpose | FTC | CO | 3606482040892 | A | 277.58 | EUR | 1
Tarifa Aparamenta Modular | LVSXE413 | PrismaSeT XS 13 4F Emp Pta Blanca | COF 69 10 | CO | General Purpose | 2 Small & Med building General Purpose | FTC | CO | 3606481970572 | A | 221.62 | EUR | 1
Tarifa Aparamenta Modular | LVSXE418 | PrismaSeT XS 18 4F Emp Pta Blanca | COF 71 10 | CO | General Purpose | 2 Small & Med building General Purpose | FTC | CO | 3606482040908 | A | 523.32 | EUR | 1
Tarifa Aparamenta Modular | LVSXF213 | PrismaSeT XS 13 2F Emp Pta Ahumada | COF 69 10 | CO | General Purpose | 2 Small & Med building General Purpose | FTC | CO | 3606481978677 | C | 121.26 | EUR | 1
Tarifa Aparamenta Modular | LVSXF218 | PrismaSeT XS 18 2F Emp Pta Ahumada | COF 71 10 | CO | General Purpose | 2 Small & Med building General Purpose | FTC | CO | 3606482040915 | C | 205.32 | EUR | 1
Tarifa Aparamenta Modular | LVSXF313 | PrismaSeT XS 13 3F Emp Pta Ahumada | COF 69 10 | CO | General Purpose | 2 Small & Med building General Purpose | FTC | CO | 3606482040724 | C | 176.19 | EUR | 1
Tarifa Aparamenta Modular | LVSXF318 | PrismaSeT XS 18 3F Emp Pta Ahumada | COF 71 10 | CO | General Purpose | 2 Small & Med building General Purpose | FTC | CO | 3606482040922 | A | 278.67 | EUR | 1
Tarifa Aparamenta Modular | LVSXF4 | Obturadores PrismaSeT 24 M | COF 77 15 | CO | General Purpose | 2 Small & Med building General Purpose | FTC | CO | 3606481072832 | C | 13.55 | EUR | 1
Tarifa Aparamenta Modular | LVSXF413 | PrismaSeT XS 13 4F Emp Pta Ahumada | COF 69 10 | CO | General Purpose | 2 Small & Med building General Purpose | FTC | CO | 3606482040731 | A | 221.62 | EUR | 1
Tarifa Aparamenta Modular | LVSXF418 | PrismaSeT XS 18 4F Emp Pta Ahumada | COF 71 10 | CO | General Purpose | 2 Small & Med building General Purpose | FTC | CO | 3606482040939 | A | 523.28 | EUR | 1
Tarifa Aparamenta Modular | LVSXG213 | PrismaSeT XS 13 2F Emp Yeso Pta Blanca | COF 69 10 | CO | General Purpose | 2 Small & Med building General Purpose | FTC | CO | 3606482040748 | C | 121.26 | EUR | 1
Tarifa Aparamenta Modular | LVSXG218 | PrismaSeT XS 18 2F Emp Yeso Pta Blanca | COF 71 10 | CO | General Purpose | 2 Small & Med building General Purpose | FTC | CO | 3606481518767 | C | 201.6 | EUR | 1
Tarifa Aparamenta Modular | LVSXG224 | PrismaSeT XS 24 2F Emp Pta Blanca | COF 73 10 | CO | General Purpose | 2 Small & Med building General Purpose | FTC | CO | 3606481073136 | A | 713.38 | EUR | 1
Tarifa Aparamenta Modular | LVSXG313 | PrismaSeT XS 13 3F Emp Yeso Pta Blanca | COF 69 10 | CO | General Purpose | 2 Small & Med building General Purpose | FTC | CO | 3606482040755 | C | 176.19 | EUR | 1
Tarifa Aparamenta Modular | LVSXG318 | PrismaSeT XS 18 3F Emp Yeso Pta Blanca | COF 71 10 | CO | General Purpose | 2 Small & Med building General Purpose | FTC | CO | 3606481099778 | A | 277.58 | EUR | 1
Tarifa Aparamenta Modular | LVSXG324 | PrismaSeT XS 24 3F Emp Pta Blanca | COF 73 10 | CO | General Purpose | 2 Small & Med building General Purpose | FTC | CO | 3606481073143 | A | 851.72 | EUR | 1
Tarifa Aparamenta Modular | LVSXG413 | PrismaSeT XS 13 4F Emp Yeso Pta Blanca | COF 69 10 | CO | General Purpose | 2 Small & Med building General Purpose | FTC | CO | 3606482040762 | C | 221.62 | EUR | 1
Tarifa Aparamenta Modular | LVSXG418 | PrismaSeT XS 18 4F Emp Yeso Pta Blanca | COF 71 10 | CO | General Purpose | 2 Small & Med building General Purpose | FTC | CO | 3606481099792 | A | 523.32 | EUR | 1
Tarifa Aparamenta Modular | LVSXG424 | PrismaSeT XS 24 4F Emp Pta Blanca | COF 73 10 | CO | General Purpose | 2 Small & Med building General Purpose | FTC | CO | 3606481073150 | A | 1020.21 | EUR | 1
Tarifa Aparamenta Modular | LVSXG524 | PrismaSeT XS 24 5F Emp Pta Blanca | COF 73 10 | CO | General Purpose | 2 Small & Med building General Purpose | FTC | CO | 3606481073167 | A | 1185.49 | EUR | 1
Tarifa Aparamenta Modular | LVSXG624 | PrismaSeT XS 24 6F Emp Pta Blanca | COF 73 10 | CO | General Purpose | 2 Small & Med building General Purpose | FTC | CO | 3606481073174 | A | 1290.96 | EUR | 1
Tarifa Aparamenta Modular | LVSXH213 | PrismaSeT XS 13 2F Emp Yeso Pta Ahumada | COF 69 10 | CO | General Purpose | 2 Small & Med building General Purpose | FTC | CO | 3606482040779 | C | 121.26 | EUR | 1
Tarifa Aparamenta Modular | LVSXH218 | PrismaSeT XS 18 2F Emp Yeso Pta Ahumada | COF 71 10 | CO | General Purpose | 2 Small & Med building General Purpose | FTC | CO | 3606481099808 | C | 205.32 | EUR | 1
Tarifa Aparamenta Modular | LVSXH224 | PrismaSeT XS 24 2F Emp Pta Transparente | COF 73 10 | CO | General Purpose | 2 Small & Med building General Purpose | FTC | CO | 3606481073181 | C | 823.71 | EUR | 1
Tarifa Aparamenta Modular | LVSXH313 | PrismaSeT XS 13 3F Emp Yeso Pta Ahumada | COF 69 10 | CO | General Purpose | 2 Small & Med building General Purpose | FTC | CO | 3606482040786 | C | 176.19 | EUR | 1
Tarifa Aparamenta Modular | LVSXH318 | PrismaSeT XS 18 3F Emp Yeso Pta Ahumada | COF 71 10 | CO | General Purpose | 2 Small & Med building General Purpose | FTC | CO | 3606481099815 | C | 278.67 | EUR | 1
Tarifa Aparamenta Modular | LVSXH324 | PrismaSeT XS 24 3F Emp Pta Transparente | COF 73 10 | CO | General Purpose | 2 Small & Med building General Purpose | FTC | CO | 3606481073198 | A | 974.88 | EUR | 1
Tarifa Aparamenta Modular | LVSXH413 | PrismaSeT XS 13 4F Emp Yeso Pta Ahumada | COF 69 10 | CO | General Purpose | 2 Small & Med building General Purpose | FTC | CO | 3606482040793 | C | 221.62 | EUR | 1
Tarifa Aparamenta Modular | LVSXH418 | PrismaSeT XS 18 4F Emp Yeso Pta Ahumada | COF 71 10 | CO | General Purpose | 2 Small & Med building General Purpose | FTC | CO | 3606481099822 | C | 523.28 | EUR | 1
Tarifa Aparamenta Modular | LVSXH424 | PrismaSeT XS 24 4F Emp Pta Transparente | COF 73 10 | CO | General Purpose | 2 Small & Med building General Purpose | FTC | CO | 3606481073204 | A | 1188.6 | EUR | 1
Tarifa Aparamenta Modular | LVSXH524 | PrismaSeT XS 24 5F Emp Pta Transparente | COF 73 10 | CO | General Purpose | 2 Small & Med building General Purpose | FTC | CO | 3606481073211 | A | 1384.12 | EUR | 1
Tarifa Aparamenta Modular | LVSXH624 | PrismaSeT XS 24 6F Emp Pta Transparente | COF 73 10 | CO | General Purpose | 2 Small & Med building General Purpose | FTC | CO | 3606481073228 | A | 1514.36 | EUR | 1
Tarifa Aparamenta Modular | LVSXK1 | Barra soporte bornas PrismaSeT XS 13-18 | COF 71 80 | CO | General Purpose | 2 Small & Med building General Purpose | FTC | CO | 3606481518774 | C | 14.97 | EUR | 1
Tarifa Aparamenta Modular | LVSXK2 | Soporte de bornero 24 modulos PrismaSeT | COF 77 15 | CO | General Purpose | 2 Small & Med building General Purpose | FTC | CO | 3606481072849 | A | 19.07 | EUR | 1
Tarifa Aparamenta Modular | LVSXK6 | Bornero auxiliar para sobretensiones | COF 71 80 | CO | General Purpose | 2 Small & Med building General Purpose | FTC | CO | 3606482041585 | C | 31.07 | EUR | 1
Tarifa Aparamenta Modular | LVSXL113 | PrismaSeT XS 13 1F Sup Pta Blanca | COF 69 00 | CO | General Purpose | 2 Small & Med building General Purpose | FTC | CO | 3606482040809 | A | 86.18 | EUR | 1
Tarifa Aparamenta Modular | LVSXL118 | PrismaSeT XS 18 1F Sup Pta Blanca | COF 71 00 | CO | General Purpose | 2 Small & Med building General Purpose | FTC | CO | 3606481099839 | A | 132.94 | EUR | 1
Tarifa Aparamenta Modular | LVSXL213 | PrismaSeT XS 13 2F Sup Pta Blanca | COF 69 00 | CO | General Purpose | 2 Small & Med building General Purpose | FTC | CO | 3606482040816 | A | 124.45 | EUR | 1
Tarifa Aparamenta Modular | LVSXL218 | PrismaSeT XS 18 2F Sup Pta Blanca | COF 71 00 | CO | General Purpose | 2 Small & Med building General Purpose | FTC | CO | 3606481099846 | A | 202.41 | EUR | 1
Tarifa Aparamenta Modular | LVSXL224 | PrismaSeT XS 24 2F Sup Pta Blanca | COF 73 00 | CO | General Purpose | 2 Small & Med building General Purpose | FTC | CO | 3606481072870 | A | 586.71 | EUR | 1
Tarifa Aparamenta Modular | LVSXL313 | PrismaSeT XS 13 3F Sup Pta Blanca | COF 69 00 | CO | General Purpose | 2 Small & Med building General Purpose | FTC | CO | 3606482040823 | A | 180.79 | EUR | 1
Tarifa Aparamenta Modular | LVSXL318 | PrismaSeT XS 18 3F Sup Pta Blanca | COF 71 00 | CO | General Purpose | 2 Small & Med building General Purpose | FTC | CO | 3606481099853 | A | 259.41 | EUR | 1
Tarifa Aparamenta Modular | LVSXL324 | PrismaSeT XS 24 3F Sup Pta Blanca | COF 73 00 | CO | General Purpose | 2 Small & Med building General Purpose | FTC | CO | 3606481072887 | A | 686.83 | EUR | 1
Tarifa Aparamenta Modular | LVSXL413 | PrismaSeT XS 13 4F Sup Pta Blanca | COF 69 00 | CO | General Purpose | 2 Small & Med building General Purpose | FTC | CO | 3606482040830 | A | 227.5 | EUR | 1
Tarifa Aparamenta Modular | LVSXL418 | PrismaSeT XS 18 4F Sup Pta Blanca | COF 71 00 | CO | General Purpose | 2 Small & Med building General Purpose | FTC | CO | 3606481099860 | A | 431 | EUR | 1
Tarifa Aparamenta Modular | LVSXL424 | PrismaSeT XS 24 4F Sup Pta Blanca | COF 73 00 | CO | General Purpose | 2 Small & Med building General Purpose | FTC | CO | 3606481072894 | A | 880.99 | EUR | 1
Tarifa Aparamenta Modular | LVSXL524 | PrismaSeT XS 24 5F Sup Pta Blanca | COF 73 00 | CO | General Purpose | 2 Small & Med building General Purpose | FTC | CO | 3606481072900 | A | 981.97 | EUR | 1
Tarifa Aparamenta Modular | LVSXL624 | PrismaSeT XS 24 6F Sup Pta Blanca | COF 73 00 | CO | General Purpose | 2 Small & Med building General Purpose | FTC | CO | 3606481072917 | A | 1066.41 | EUR | 1
Tarifa Aparamenta Modular | LVSXM113 | PrismaSeT XS 13 1F Sup Pta Ahumada | COF 69 00 | CO | General Purpose | 2 Small & Med building General Purpose | FTC | CO | 3606482040847 | C | 86.18 | EUR | 1
Tarifa Aparamenta Modular | LVSXM118 | PrismaSeT XS 18 1F Sup Pta Ahumada | COF 71 00 | CO | General Purpose | 2 Small & Med building General Purpose | FTC | CO | 3606481099877 | C | 136.43 | EUR | 1
Tarifa Aparamenta Modular | LVSXM213 | PrismaSeT XS 13 2F Sup Pta Ahumada | COF 69 00 | CO | General Purpose | 2 Small & Med building General Purpose | FTC | CO | 3606482040854 | C | 124.45 | EUR | 1
Tarifa Aparamenta Modular | LVSXM218 | PrismaSeT XS 18 2F Sup Pta Ahumada | COF 71 00 | CO | General Purpose | 2 Small & Med building General Purpose | FTC | CO | 3606481099884 | A | 206.14 | EUR | 1
Tarifa Aparamenta Modular | LVSXM224 | PrismaSeT XS 24 2F Sup Pta Transparente | COF 73 00 | CO | General Purpose | 2 Small & Med building General Purpose | FTC | CO | 3606481072924 | A | 697.04 | EUR | 1
Tarifa Aparamenta Modular | LVSXM313 | PrismaSeT XS 13 3F Sup Pta Ahumada | COF 69 00 | CO | General Purpose | 2 Small & Med building General Purpose | FTC | CO | 3606482040861 | A | 180.79 | EUR | 1
Tarifa Aparamenta Modular | LVSXM318 | PrismaSeT XS 18 3F Sup Pta Ahumada | COF 71 00 | CO | General Purpose | 2 Small & Med building General Purpose | FTC | CO | 3606481099891 | A | 260.5 | EUR | 1
Tarifa Aparamenta Modular | LVSXM324 | PrismaSeT XS 24 3F Sup Pta Transparente | COF 73 00 | CO | General Purpose | 2 Small & Med building General Purpose | FTC | CO | 3606481072931 | A | 810 | EUR | 1
Tarifa Aparamenta Modular | LVSXM413 | PrismaSeT XS 13 4F Sup Pta Ahumada | COF 69 00 | CO | General Purpose | 2 Small & Med building General Purpose | FTC | CO | 3606482040878 | C | 227.5 | EUR | 1
Tarifa Aparamenta Modular | LVSXM418 | PrismaSeT XS 18 4F Sup Pta Ahumada | COF 71 00 | CO | General Purpose | 2 Small & Med building General Purpose | FTC | CO | 3606481099907 | A | 430.96 | EUR | 1
Tarifa Aparamenta Modular | LVSXM424 | PrismaSeT XS 24 4F Sup Pta Transparente | COF 73 00 | CO | General Purpose | 2 Small & Med building General Purpose | FTC | CO | 3606481072948 | A | 1049.36 | EUR | 1
Tarifa Aparamenta Modular | LVSXM524 | PrismaSeT XS 24 5F Sup Pta Transparente | COF 73 00 | CO | General Purpose | 2 Small & Med building General Purpose | FTC | CO | 3606481072955 | A | 1180.6 | EUR | 1
Tarifa Aparamenta Modular | LVSXM624 | PrismaSeT XS 24 6F Sup Pta Transparente | COF 73 00 | CO | General Purpose | 2 Small & Med building General Purpose | FTC | CO | 3606481072962 | A | 1289.8 | EUR | 1
Tarifa Aparamenta Modular | LVSXS2 | Cerradura con llave PrismaSeT | COF 77 15 | CO | General Purpose | 2 Small & Med building General Purpose | FTC | CO | 3606481072825 | A | 23.24 | EUR | 1
Tarifa Aparamenta Modular | LVSXU313 | PrismaSeT XS 13 3F Emp Multimedia | COF 69 80 | CO | General Purpose | 2 Small & Med building General Purpose | FTC | CO | 3606482041424 | C | 112.43 | EUR | 1
Tarifa Aparamenta Modular | LVSXU318 | PrismaSeT XS 18 3F Emp Multimedia | COF 69 80 | CO | General Purpose | 2 Small & Med building General Purpose | FTC | CO | 3606482041448 | C | 113.53 | EUR | 1
Tarifa Aparamenta Modular | LVSXV313 | PrismaSeT XS 13 3F Sup Multimedia | COF 69 80 | CO | General Purpose | 2 Small & Med building General Purpose | FTC | CO | 3606482041431 | A | 112.43 | EUR | 1
Tarifa Aparamenta Modular | LVSXV318 | PrismaSeT XS 18 3F Sup Multimedia | COF 69 80 | CO | General Purpose | 2 Small & Med building General Purpose | FTC | CO | 3606481099914 | C | 113.53 | EUR | 1
Tarifa Aparamenta Modular | LVSXX5 | PrismaSeT XS kit de empotrado pladur | COF 71 80 | CO | General Purpose | 2 Small & Med building General Purpose | FTC | CO | 3606481518798 | C | 10.8 | EUR | 1
Tarifa Aparamenta Modular | LVSXX7 | PrismaSeT XS patas de fijaci#n | COF 77 15 | CO | General Purpose | 2 Small & Med building General Purpose | FTC | CO | 3606481072863 | A | 52.09 | EUR | 1
Tarifa Aparamenta Modular | LVSXY1124 | Rejilla Universal PrismaSeT XS 18-24 1F | COF 71 80 | CO | General Purpose | 2 Small & Med building General Purpose | FTC | CO | 3606481518781 | C | 113.57 | EUR | 1
Tarifa Automatización y Control Industrial | LX1D6B7 | BOBINA 24V 50/60HZ | PPS 82 01 | HY | General Purpose | 3 Industry General Purpose | TCC | AC | 3389110233353 | A | 55.02 | EUR | 1
Tarifa Automatización y Control Industrial | LX1D6E7 | BOBINA 48V 50/60HZ | PPS 82 01 | HY | General Purpose | 3 Industry General Purpose | TCC | AC | 3389110233360 | B | 64.3 | EUR | 1
Tarifa Automatización y Control Industrial | LX1D8E7 | BOBINA 48V 50/60HZ | PPS 82 01 | HY | General Purpose | 3 Industry General Purpose | TCC | AC | 3389110868371 | B | 153.12 | EUR | 1
Tarifa Automatización y Control Industrial | LX1FH0482 | BOBINA CA 48V ANTIP. | PC8 12 08 | P8 | General Purpose | 3 Industry General Purpose | TCC | AC | 3389110553338 | A | 237.13 | EUR | 1
Tarifa Automatización y Control Industrial | LX1FH1102 | BOBINA CA 110V ANTIP. | PC8 12 08 | P8 | General Purpose | 3 Industry General Purpose | TCC | AC | 3389110553345 | A | 237.13 | EUR | 1
Tarifa Automatización y Control Industrial | LX1FH2202 | BOBINA CA 220V/230VAC ANTIP. | PC8 12 08 | P8 | General Purpose | 3 Industry General Purpose | TCC | AC | 3389110553352 | A | 237.13 | EUR | 1
Tarifa Automatización y Control Industrial | LX1FH2402 | BOBINA CA 240V ANTIP. | PC8 12 08 | P8 | General Purpose | 3 Industry General Purpose | TCC | AC | 3389110553369 | B | 237.13 | EUR | 1
Tarifa Automatización y Control Industrial | LX1FJ110 | BOBINA CA 110V. | PC8 12 08 | P8 | General Purpose | 3 Industry General Purpose | TCC | AC | 3389110082005 | A | 535.82 | EUR | 1
Tarifa Automatización y Control Industrial | LX1FJ220 | BOBINA CA 220V | PC8 12 08 | P8 | General Purpose | 3 Industry General Purpose | TCC | AC | 3389110082029 | A | 535.82 | EUR | 1
Tarifa Automatización y Control Industrial | LX1FJ240 | BOBINA CA 240V | PC8 12 08 | P8 | General Purpose | 3 Industry General Purpose | TCC | AC | 3389110082043 | B | 535.82 | EUR | 1
Tarifa Automatización y Control Industrial | LX1FK110 | BOBINA CA 110V | PC8 12 08 | P8 | General Purpose | 3 Industry General Purpose | TCC | AC | 3389110082203 | B | 673.25 | EUR | 1
Tarifa Automatización y Control Industrial | LX1FK220 | BOBINA CA 220V | PC8 12 08 | P8 | General Purpose | 3 Industry General Purpose | TCC | AC | 3389110082227 | A | 673.25 | EUR | 1
Tarifa Automatización y Control Industrial | LX1FK240 | BOBINA CA 240V | PC8 12 08 | P8 | General Purpose | 3 Industry General Purpose | TCC | AC | 3389110082241 | B | 673.25 | EUR | 1
Tarifa Automatización y Control Industrial | LX1FK380 | BOBINA CA 380V | PC8 12 08 | P8 | General Purpose | 3 Industry General Purpose | TCC | AC | 3389110082265 | B | 673.28 | EUR | 1
Tarifa Automatización y Control Industrial | LX1FK415 | BOBINA CA 415V | PC8 12 08 | P8 | General Purpose | 3 Industry General Purpose | TCC | AC | 3389110082289 | B | 673.28 | EUR | 1
Tarifa Automatización y Control Industrial | LX1FL110 | BOBINA CA 110V | PC8 12 08 | P8 | General Purpose | 3 Industry General Purpose | TCC | AC | 3389110082401 | B | 747.24 | EUR | 1
Tarifa Automatización y Control Industrial | LX1FL220 | BOBINA CA 220V | PC8 12 08 | P8 | General Purpose | 3 Industry General Purpose | TCC | AC | 3389110082425 | A | 742.52 | EUR | 1
Tarifa Automatización y Control Industrial | LX1FL260 | BOBINA 265/277V | PC8 12 08 | P8 | General Purpose | 3 Industry General Purpose | TCC | AC | 3389110082456 | C | 742.52 | EUR | 1
Tarifa Automatización y Control Industrial | LX1FL380 | BOBINA CA 380V | PC8 12 08 | P8 | General Purpose | 3 Industry General Purpose | TCC | AC | 3389110082463 | B | 742.52 | EUR | 1
Tarifa Automatización y Control Industrial | LX1FL500 | BOBINA CA 500V | PC8 12 08 | P8 | General Purpose | 3 Industry General Purpose | TCC | AC | 3389110082494 | C | 747.24 | EUR | 1
Tarifa Automatización y Control Industrial | LX1FX110 | JUEGO 2 BOBINAS CA 110V | PC8 12 08 | P8 | General Purpose | 3 Industry General Purpose | TCC | AC | 3389110387018 | B | 1481.76 | EUR | 1
Tarifa Automatización y Control Industrial | LX1FX220 | JUEGO 2 BOBINAS CA 220V | PC8 12 08 | P8 | General Purpose | 3 Industry General Purpose | TCC | AC | 3389110083408 | B | 1491.2 | EUR | 1
Tarifa Automatización y Control Industrial | LX1G3QEHEN | Módulo control 48-130V Es 3P G115 / 225 | PC8 32 00 | P8 | General Purpose | 3 Industry General Purpose | TAC | LB | 3606481946287 | C | 432.49 | EUR | 1
Tarifa Automatización y Control Industrial | LX1G3QKUEN | Módulo control 100-250V Es 3P G115 / 225 | PC8 32 00 | P8 | General Purpose | 3 Industry General Purpose | TAC | LB | 3606481946294 | C | 432.49 | EUR | 1
Tarifa Automatización y Control Industrial | LX1G3QLSEA | Módulo control 200-500V Av 3P G115 / 225 | PC8 32 00 | P8 | General Purpose | 3 Industry General Purpose | TAC | LB | 3606481946188 | C | 510.12 | EUR | 1
Tarifa Automatización y Control Industrial | LX1G3REHEN | Módulo control 48-130V Es 3P G265 / 330 | PC8 32 00 | P8 | General Purpose | 3 Industry General Purpose | TAC | LB | 3606481946300 | C | 432.49 | EUR | 1
Tarifa Automatización y Control Industrial | LX1G3RKUEN | Módulo control 100-250V Es 3P G265 / 330 | PC8 32 00 | P8 | General Purpose | 3 Industry General Purpose | TAC | LB | 3606481946317 | C | 432.49 | EUR | 1
Tarifa Automatización y Control Industrial | LX1G3RLSEA | Módulo control 200-500V Av 3P G265 / 330 | PC8 32 00 | P8 | General Purpose | 3 Industry General Purpose | TAC | LB | 3606481946218 | C | 510.12 | EUR | 1
Tarifa Automatización y Control Industrial | LX1G3SEHEN | Módulo control 48-130V Es 3P G400 / 500 | PC8 32 00 | P8 | General Purpose | 3 Industry General Purpose | TAC | LB | 3606481946324 | C | 432.49 | EUR | 1
Tarifa Automatización y Control Industrial | LX1G3SKUEN | Módulo control 100-250V Es 3P G400 / 500 | PC8 32 00 | P8 | General Purpose | 3 Industry General Purpose | TAC | LB | 3606481946331 | C | 432.49 | EUR | 1
Tarifa Automatización y Control Industrial | LX1G3SLSEA | Módulo control 200-500V Av 3P G400 / 500 | PC8 32 00 | P8 | General Purpose | 3 Industry General Purpose | TAC | LB | 3606481946249 | C | 510.12 | EUR | 1
Tarifa Automatización y Control Industrial | LX1G3TEHEN | Control Module 48-130V STD 3P G630/800 | PC8 32 00 | P8 | General Purpose | 3 Industry General Purpose | TAC | LB | 3606481946348 | C | 432.49 | EUR | 1
Tarifa Automatización y Control Industrial | LX1G3TKUEN | Control Module 100-250V STD 3P G630/800 | PC8 32 00 | P8 | General Purpose | 3 Industry General Purpose | TAC | LB | 3606481946355 | C | 432.49 | EUR | 1
Tarifa Automatización y Control Industrial | LX1G3TLSEA | Control Module 200-500V ADV 3P G630/800 | PC8 32 00 | P8 | General Purpose | 3 Industry General Purpose | TAC | LB | 3606481946270 | C | 510.12 | EUR | 1
Tarifa Automatización y Control Industrial | LX1G4QEHEN | Módulo control 48-130V Es 4P G115 / 225 | PC8 32 00 | P8 | General Purpose | 3 Industry General Purpose | TAC | LB | 3606481946485 | C | 443.95 | EUR | 1
Tarifa Automatización y Control Industrial | LX1G4QKUEN | Módulo control 100-250V Es 4P G115 / 225 | PC8 32 00 | P8 | General Purpose | 3 Industry General Purpose | TAC | LB | 3606481946492 | C | 443.95 | EUR | 1
Tarifa Automatización y Control Industrial | LX1G4QLSEA | Módulo control 200-500V Av 4P G115 / 225 | PC8 32 00 | P8 | General Purpose | 3 Industry General Purpose | TAC | LB | 3606481946386 | C | 520.7 | EUR | 1
Tarifa Automatización y Control Industrial | LX1G4REHEA | Control Module 48-130V ADV 4P G265/330 | PC8 32 00 | P8 | General Purpose | 3 Industry General Purpose | TAC | LB | 3606481946409 | C | 520.7 | EUR | 1
Tarifa Automatización y Control Industrial | LX1G4REHEN | Módulo control 48-130V Es 4P G265 / 330 | PC8 32 00 | P8 | General Purpose | 3 Industry General Purpose | TAC | LB | 3606481946508 | C | 443.95 | EUR | 1
Tarifa Automatización y Control Industrial | LX1G4RKUEN | Módulo control 100-250V Es 4P G265 / 330 | PC8 32 00 | P8 | General Purpose | 3 Industry General Purpose | TAC | LB | 3606481946515 | C | 443.95 | EUR | 1
Tarifa Automatización y Control Industrial | LX1G4RLSEA | Módulo control 200-500V Av 4P G265 / 33 | PC8 32 00 | P8 | General Purpose | 3 Industry General Purpose | TAC | LB | 3606481946416 | C | 520.7 | EUR | 1
Tarifa Automatización y Control Industrial | LX1G4SEHEA | Control Module 48-130V ADV 4P G400/500 | PC8 32 00 | P8 | General Purpose | 3 Industry General Purpose | TAC | LB | 3606481946430 | C | 536.3 | EUR | 1
Tarifa Automatización y Control Industrial | LX1G4SEHEN | Módulo control 48-130V Es 4P G400 / 500 | PC8 32 00 | P8 | General Purpose | 3 Industry General Purpose | TAC | LB | 3606481946522 | C | 443.95 | EUR | 1
Tarifa Automatización y Control Industrial | LX1G4SKUEN | Módulo control 100-250V Es 4P G400 / 500 | PC8 32 00 | P8 | General Purpose | 3 Industry General Purpose | TAC | LB | 3606481946539 | C | 443.95 | EUR | 1
Tarifa Automatización y Control Industrial | LX1G4SLSEA | Módulo control 200-500V Av 4P G400 / 500 | PC8 32 00 | P8 | General Purpose | 3 Industry General Purpose | TAC | LB | 3606481946447 | C | 520.7 | EUR | 1
Tarifa Automatización y Control Industrial | LX1G4TEHEN | Control Module 48-130V STD 4P G630/800 | PC8 32 00 | P8 | General Purpose | 3 Industry General Purpose | TAC | LB | 3606481946546 | C | 497.35 | EUR | 1
Tarifa Automatización y Control Industrial | LX4F8MW | BOBINA 220/240 | PC8 12 08 | P8 | General Purpose | 3 Industry General Purpose | TCC | AC | 3389110955552 | B | 1349.19 | EUR | 1
Tarifa Automatización y Control Industrial | LX4FF220 | BOBINA CC 220V | PC8 12 08 | P8 | General Purpose | 3 Industry General Purpose | TCC | AC | 3389110083521 | B | 302.8 | EUR | 1
Tarifa Automatización y Control Industrial | LX4FJ110 | BOBINA CC 110V | PC8 12 08 | P8 | General Purpose | 3 Industry General Purpose | TCC | AC | 3389110083644 | C | 568.95 | EUR | 1
Tarifa Automatización y Control Industrial | LX4FK110 | BOBINA CC 110V | PC8 12 08 | P8 | General Purpose | 3 Industry General Purpose | TCC | AC | 3389110083668 | C | 714.85 | EUR | 1
Tarifa Automatización y Control Industrial | LX4FK220 | BOBINA CC 220V | PC8 12 08 | P8 | General Purpose | 3 Industry General Purpose | TCC | AC | 3389110083675 | C | 714.85 | EUR | 1
Tarifa Automatización y Control Industrial | LX4FL110 | BOBINA CC 110V | PC8 12 08 | P8 | General Purpose | 3 Industry General Purpose | TCC | AC | 3389110083729 | B | 799.34 | EUR | 1
Tarifa Automatización y Control Industrial | LX4FL220 | BOBINA CC 220V | PC8 12 08 | P8 | General Purpose | 3 Industry General Purpose | TCC | AC | 3389110083743 | C | 799.34 | EUR | 1
Tarifa Automatización y Control Industrial | LX4FX110 | JUEGO 2 BOBINAS CC 110V | PC8 12 08 | P8 | General Purpose | 3 Industry General Purpose | TCC | AC | 3389110387094 | C | 1542.41 | EUR | 1
Tarifa Automatización y Control Industrial | LX9FF110 | BOBINA ESPECIFICA 110V | PC8 12 08 | P8 | General Purpose | 3 Industry General Purpose | TCC | AC | 3389110083934 | A | 209.6 | EUR | 1
Tarifa Automatización y Control Industrial | LX9FF220 | BOBINA LC1-F115/150A 220V 50/60HZ | PC8 12 08 | P8 | General Purpose | 3 Industry General Purpose | TCC | AC | 3389110083941 | A | 209.6 | EUR | 1
Tarifa Automatización y Control Industrial | LX9FF240 | BOBINA ESPECIFICA 240V | PC8 12 08 | P8 | General Purpose | 3 Industry General Purpose | TCC | AC | 3389110083958 | A | 209.6 | EUR | 1
Tarifa Automatización y Control Industrial | LX9FF380 | BOBINA ESPECIFICA 280V | PC8 12 08 | P8 | General Purpose | 3 Industry General Purpose | TCC | AC | 3389110248425 | B | 209.6 | EUR | 1
Tarifa Automatización y Control Industrial | LX9FG048 | BOBINA ESPECIFICA 48V | PC8 12 08 | P8 | General Purpose | 3 Industry General Purpose | TCC | AC | 3389110083989 | A | 236.86 | EUR | 1
Tarifa Automatización y Control Industrial | LX9FG110 | BOBINA ESPECIFICA 110V | PC8 12 08 | P8 | General Purpose | 3 Industry General Purpose | TCC | AC | 3389110083996 | A | 236.86 | EUR | 1
Tarifa Automatización y Control Industrial | LX9FG220 | BOBINA ESPECIFICA 220V | PC8 12 08 | P8 | General Purpose | 3 Industry General Purpose | TCC | AC | 3389110084016 | A | 236.86 | EUR | 1
Tarifa Automatización y Control Industrial | LX9FG380 | BOBINA ESPECIFICA 380V | PC8 12 08 | P8 | General Purpose | 3 Industry General Purpose | TCC | AC | 3389110248456 | A | 236.86 | EUR | 1
Tarifa Automatización y Control Industrial | LX9FH3802 | BOBINA ESPECIFICA 380V | PC8 12 08 | P8 | General Purpose | 3 Industry General Purpose | TCC | AC | 3389110454697 | C | 716.11 | EUR | 1
Tarifa Automatización y Control Industrial | LX9FK910 | BOBINA ESPECIFICA 24V | PC8 12 08 | P8 | General Purpose | 3 Industry General Purpose | TCC | AC | 3389110248555 | C | 1156.16 | EUR | 1
Tarifa Automatización y Control Industrial | LX9FK912 | BOBINA ESPECIFICA 24V | PC8 12 08 | P8 | General Purpose | 3 Industry General Purpose | TCC | AC | 3389110248562 | C | 1156.16 | EUR | 1
Tarifa Automatización y Control Industrial | LX9FK931 | BOBINA ESPECIFICA 220V | PC8 12 08 | P8 | General Purpose | 3 Industry General Purpose | TCC | AC | 3389110083804 | B | 1163.5 | EUR | 1
Tarifa Automatización y Control Industrial | LX9FL924 | BOBINA ESPECIFICA 110V | PC8 12 08 | P8 | General Purpose | 3 Industry General Purpose | TCC | AC | 3389110083811 | C | 1254.65 | EUR | 1
Tarifa Automatización y Control Industrial | LXD1E7 | BOBINA 48V 50/60HZ | PPS 82 01 | HY | General Purpose | 3 Industry General Purpose | TCC | AC | 3389110467710 | A | 23.34 | EUR | 1
Tarifa Automatización y Control Industrial | LXD3B7 | BOBINA 24VCA P/CONTACTOR D40-D65 | PC7 06 05 | P7 | General Purpose | 3 Industry General Purpose | TCC | AC | 3389119410304 | A | 108.91 | EUR | 1
Tarifa Automatización y Control Industrial | LXD3E7 | BOB. 48VCA P/ CONTACTOR D40-D65A | PC7 06 05 | P7 | General Purpose | 3 Industry General Purpose | TCC | AC | 3389119410335 | A | 108.91 | EUR | 1
Tarifa Automatización y Control Industrial | LXD3F7 | BOBINA 110VCA P/CONTACTOR D40-65A | PC7 06 05 | P7 | General Purpose | 3 Industry General Purpose | TCC | AC | 3389119410359 | A | 108.91 | EUR | 1
Tarifa Automatización y Control Industrial | LXD3M7 | BOBINA 2200VCA P/ CONTACTOR D40-D65A | PC7 06 05 | P7 | General Purpose | 3 Industry General Purpose | TCC | AC | 3389119410410 | A | 108.91 | EUR | 1
Tarifa Automatización y Control Industrial | LXD3N7 | BOBINA415 VCA 50/60 Hz CONT. D40A-D65A | PC7 06 05 | P7 | General Purpose | 3 Industry General Purpose | TCC | AC | 3389119410472 | C | 108.16 | EUR | 1
Tarifa Automatización y Control Industrial | LXD3P7 | BOBINA230 VCA 50/60 Hz CONT. D40A-D65A | PC7 06 05 | P7 | General Purpose | 3 Industry General Purpose | TCC | AC | 3389119410427 | A | 108.91 | EUR | 1
Tarifa Automatización y Control Industrial | LXD3Q7 | BOBINA 380VCA P/CONTACTOR D40-D65A | PC7 06 05 | P7 | General Purpose | 3 Industry General Purpose | TCC | AC | 3389119410458 | B | 108.91 | EUR | 1
Tarifa Automatización y Control Industrial | LXD3R7 | BOBINA 440VCA P/ CONTACTOR D40-D65A | PC7 06 05 | P7 | General Purpose | 3 Industry General Purpose | TCC | AC | 3389119410489 | B | 108.91 | EUR | 1
Tarifa Automatización y Control Industrial | LXD3T7 | BOBINA480 VCA 50/60 Hz CONT. D40A-D65A | PC7 06 05 | P7 | General Purpose | 3 Industry General Purpose | TCC | AC | 3389119410496 | C | 108.91 | EUR | 1
Tarifa Automatización y Control Industrial | LXD3U7 | BOBINA240 VCA 50/60 Hz CONT. D40A-D65A | PC7 06 05 | P7 | General Purpose | 3 Industry General Purpose | TCC | AC | 3389119410434 | B | 108.91 | EUR | 1
Tarifa Automatización y Control Industrial | LXD3V7 | BOBINA DE RECAMBIO | PC7 06 05 | P7 | General Purpose | 3 Industry General Purpose | TCC | AC | 3389119410465 | A | 108.91 | EUR | 1
Tarifa Automatización y Control Industrial | LXEFK250 | F500 COIL FOR ECM | PC8 12 08 | P8 | General Purpose | 3 Industry General Purpose | TCC | AC | 3606480977954 | C | 719.29 | EUR | 1
Tarifa Automatización y Control Industrial | LXM28AU01M3X | Servodrive Lexium28 CAN y E/S - 100W | DRV 02 07 | GN | Programmable | 7 Industry Programmable | AAM | DV | 3606480711763 | B | 518.98 | EUR | 1
Tarifa Automatización y Control Industrial | LXM28AU02M3X | Servodrive Lexium28 CAN y E/S - 200W | DRV 02 07 | GN | Programmable | 7 Industry Programmable | AAM | DV | 3606480711770 | B | 535.4 | EUR | 1
Tarifa Automatización y Control Industrial | LXM28AU04M3X | Servodrive Lexium28 CAN y E/S - 400W | DRV 02 07 | GN | Programmable | 7 Industry Programmable | AAM | DV | 3606480711787 | C | 557.17 | EUR | 1
Tarifa Automatización y Control Industrial | LXM28AU07M3X | Servodrive Lexium28 CAN y E/S - 750W | DRV 02 07 | GN | Programmable | 7 Industry Programmable | AAM | DV | 3606480711794 | B | 627.88 | EUR | 1
Tarifa Automatización y Control Industrial | LXM28AU10M3X | Servodrive Lexium28 CAN y E/S - 1,0kW | DRV 02 07 | GN | Programmable | 7 Industry Programmable | AAM | DV | 3606480711800 | B | 701.24 | EUR | 1
Tarifa Automatización y Control Industrial | LXM28AU15M3X | Servodrive Lexium28 CAN y E/S - 1,5kW | DRV 02 07 | GN | Programmable | 7 Industry Programmable | AAM | DV | 3606480711817 | B | 843.93 | EUR | 1
Tarifa Automatización y Control Industrial | LXM28AU20M3X | Servodrive Lexium28 CAN y E/S - 2,0kW | DRV 02 07 | GN | Programmable | 7 Industry Programmable | AAM | DV | 3606480711824 | B | 1079.77 | EUR | 1
Tarifa Automatización y Control Industrial | LXM28AU30M3X | Servodrive Lexium28 CAN y E/S - 3,0kW | DRV 02 07 | GN | Programmable | 7 Industry Programmable | AAM | DV | 3606480711831 | B | 1347 | EUR | 1
Tarifa Automatización y Control Industrial | LXM28AU45M3X | Servodrive Lexium28 CAN y E/S - 4,5kW | DRV 02 07 | GN | Programmable | 7 Industry Programmable | AAM | DV | 3606480711848 | B | 1764.3 | EUR | 1
Tarifa Automatización y Control Industrial | LXM28AUA5M3X | Servodrive Lexium28 CAN y E/S - 50W | DRV 02 07 | GN | Programmable | 7 Industry Programmable | AAM | DV | 3606480711756 | B | 583.01 | EUR | 1
Tarifa Automatización y Control Industrial | LXM28EU02M3X | Servodrive Lexium28 EtherCAT - 200W 230V | DRV 02 07 | GN | Programmable | 7 Industry Programmable | AAM | DV | 3606481167262 | C | 846.31 | EUR | 1
Tarifa Automatización y Control Industrial | LXM28EU04M3X | Servodrive Lexium28 EtherCAT - 400W 230V | DRV 02 07 | GN | Programmable | 7 Industry Programmable | AAM | DV | 3606481167279 | C | 876.68 | EUR | 1
Tarifa Automatización y Control Industrial | LXM28EU07M3X | Servodrive Lexium28 EtherCAT - 750W 230V | DRV 02 07 | GN | Programmable | 7 Industry Programmable | AAM | DV | 3606481167286 | C | 917.23 | EUR | 1
Tarifa Automatización y Control Industrial | LXM28EU10M3X | Servodrive Lexium28 EtherCAT - 1,0kW 230 | DRV 02 07 | GN | Programmable | 7 Industry Programmable | AAM | DV | 3606481167293 | C | 1030.03 | EUR | 1
Tarifa Automatización y Control Industrial | LXM28EU15M3X | Servodrive Lexium28 EtherCAT - 1,5kW 230 | DRV 02 07 | GN | Programmable | 7 Industry Programmable | AAM | DV | 3606481167309 | C | 1170.48 | EUR | 1
Tarifa Automatización y Control Industrial | LXM28EU20M3X | Servodrive Lexium28 EtherCAT - 2,0kW 230 | DRV 02 07 | GN | Programmable | 7 Industry Programmable | AAM | DV | 3606481167316 | C | 1364.95 | EUR | 1
Tarifa Automatización y Control Industrial | LXM28SU01M3X | Lexium28 Drive 100W 3~ 220V, Sercos | DRV 02 07 | GN | Programmable | 7 Industry Programmable | AAM | DV | 3606489934323 | C | 705.81 | EUR | 1
Tarifa Automatización y Control Industrial | LXM28SU02M3X | Lexium28 Drive 200W 3~ 220V, Sercos | DRV 02 07 | GN | Programmable | 7 Industry Programmable | AAM | DV | 3606489934330 | C | 768.46 | EUR | 1
Tarifa Automatización y Control Industrial | LXM28SU04M3X | Lexium28 Drive 400W 3~ 220V, Sercos | DRV 02 07 | GN | Programmable | 7 Industry Programmable | AAM | DV | 3606489934347 | C | 836.44 | EUR | 1
Tarifa Automatización y Control Industrial | LXM28SU07M3X | Lexium28 Drive 750W 3~ 220V, Sercos | DRV 02 07 | GN | Programmable | 7 Industry Programmable | AAM | DV | 3606489934354 | C | 942.6 | EUR | 1
Tarifa Automatización y Control Industrial | LXM28SU10M3X | Lexium28 Drive 1KW 3~ 220V, Sercos | DRV 02 07 | GN | Programmable | 7 Industry Programmable | AAM | DV | 3606489934361 | C | 1229.7 | EUR | 1
Tarifa Automatización y Control Industrial | LXM28SU15M3X | Lexium28 Drive 1.5KW 3~ 220V, Sercos | DRV 02 07 | GN | Programmable | 7 Industry Programmable | AAM | DV | 3606489934378 | C | 1399.76 | EUR | 1
Tarifa Automatización y Control Industrial | LXM28SU20M3X | Lexium28 Drive 2KW 3~ 220V, Sercos | DRV 02 07 | GN | Programmable | 7 Industry Programmable | AAM | DV | 3606489934385 | C | 1759.61 | EUR | 1
Tarifa Automatización y Control Industrial | LXM28SU30M3X | Lexium28 Drive 3KW 3~ 220V, Sercos | DRV 02 07 | GN | Programmable | 7 Industry Programmable | AAM | DV | 3606489934392 | C | 2037.09 | EUR | 1
Tarifa Automatización y Control Industrial | LXM28SU45M3X | Lexium28 Drive 4.5KW 3~ 220V, Sercos | DRV 02 07 | GN | Programmable | 7 Industry Programmable | AAM | DV | 3606489934408 | C | 2620.94 | EUR | 1
Tarifa Automatización y Control Industrial | LXM28SUA5M3X | Lexium28 Drive 50W 3~ 220V, Sercos | DRV 02 07 | GN | Programmable | 7 Industry Programmable | AAM | DV | 3606489934316 | C | 657.41 | EUR | 1
Tarifa Automatización y Control Industrial | LXM32AD12N4 | DRIVE LXM32 CAN 12A PICO 3F 380V | DRV 02 05 | GN | Programmable | 7 Industry Programmable | AAM | DV | 3606480076787 | C | 1119.23 | EUR | 1
Tarifa Automatización y Control Industrial | LXM32AD18M2 | DRIVE LXM32 CAN 18A PICO 1F 230V | DRV 02 05 | GN | Programmable | 7 Industry Programmable | AAM | DV | 3606480076756 | B | 1051.16 | EUR | 1
Tarifa Automatización y Control Industrial | LXM32AD18N4 | DRIVE LXM32 CAN 18A PICO 3F 380V | DRV 02 05 | GN | Programmable | 7 Industry Programmable | AAM | DV | 3606480076794 | C | 1251.37 | EUR | 1
Tarifa Automatización y Control Industrial | LXM32AD30M2 | DRIVE LXM32 CAN 30A PICO 1F 230V | DRV 02 05 | GN | Programmable | 7 Industry Programmable | AAM | DV | 3606480076763 | B | 1279.8 | EUR | 1
Tarifa Automatización y Control Industrial | LXM32AD30N4 | DRIVE LXM32 CAN 30A PICO 3F 380V | DRV 02 05 | GN | Programmable | 7 Industry Programmable | AAM | DV | 3606480076800 | C | 1417.09 | EUR | 1
Tarifa Automatización y Control Industrial | LXM32AD72N4 | DRIVE LXM32 CAN 72A PICO 3F 380V | DRV 02 05 | GN | Programmable | 7 Industry Programmable | AAM | DV | 3606480216237 | B | 2131.34 | EUR | 1
Tarifa Automatización y Control Industrial | LXM32AU45M2 | DRIVE LXM32 CAN 4,5A PICO 1F 230V | DRV 02 05 | GN | Programmable | 7 Industry Programmable | AAM | DV | 3606480076732 | B | 819.86 | EUR | 1
Tarifa Automatización y Control Industrial | LXM32AU60N4 | DRIVE LXM32 CAN 6A PICO 3F 380V | DRV 02 05 | GN | Programmable | 7 Industry Programmable | AAM | DV | 3606480076770 | B | 1024.91 | EUR | 1
Tarifa Automatización y Control Industrial | LXM32AU90M2 | DRIVE LXM32 CAN 9A PICO 1F 230V | DRV 02 05 | GN | Programmable | 7 Industry Programmable | AAM | DV | 3606480076749 | B | 914.77 | EUR | 1
Tarifa Automatización y Control Industrial | LXM32CD12N4 | DRIVE LXM32 P/D 12A PICO 3F 380V | DRV 02 05 | GN | Programmable | 7 Industry Programmable | AAM | DV | 3606480076695 | B | 991.6 | EUR | 1
Tarifa Automatización y Control Industrial | LXM32CD18M2 | DRIVE LXM32 P/D 18A PICO 1F 230V | DRV 02 05 | GN | Programmable | 7 Industry Programmable | AAM | DV | 3606480076664 | B | 1173.81 | EUR | 1
Tarifa Automatización y Control Industrial | LXM32CD18N4 | DRIVE LXM32 P/D 18A PICO 3F 38 | DRV 02 05 | GN | Programmable | 7 Industry Programmable | AAM | DV | 3606480076701 | C | 1117.08 | EUR | 1
Tarifa Automatización y Control Industrial | LXM32CD30M2 | DRIVE LXM32 P/D 30A PICO 1F 230V | DRV 02 05 | GN | Programmable | 7 Industry Programmable | AAM | DV | 3606480076671 | B | 1455.62 | EUR | 1
Tarifa Automatización y Control Industrial | LXM32CD30N4 | DRIVE LXM32 P/D 30A PICO 3F 380V | DRV 02 05 | GN | Programmable | 7 Industry Programmable | AAM | DV | 3606480076718 | B | 1252.92 | EUR | 1
Tarifa Automatización y Control Industrial | LXM32CD72N4 | DRIVE LXM32 P/D 72A PICO 3F 380V | DRV 02 05 | GN | Programmable | 7 Industry Programmable | AAM | DV | 3606480216220 | B | 1933.98 | EUR | 1
Tarifa Automatización y Control Industrial | LXM32CU45M2 | DRIVE LXM32 P/D 4,5A PICO 1F 230V | DRV 02 05 | GN | Programmable | 7 Industry Programmable | AAM | DV | 3606480076640 | B | 724.48 | EUR | 1
Tarifa Automatización y Control Industrial | LXM32CU60N4 | DRIVE LXM32 P/D 6A PICO 3F 380V | DRV 02 05 | GN | Programmable | 7 Industry Programmable | AAM | DV | 3606480076688 | B | 1121.57 | EUR | 1
Tarifa Automatización y Control Industrial | LXM32CU90M2 | DRIVE LXM32 P/D 9A PICO 1F 230V | DRV 02 05 | GN | Programmable | 7 Industry Programmable | AAM | DV | 3606480076657 | B | 800.44 | EUR | 1
Tarifa Automatización y Control Industrial | LXM32ICAN | LXM32I MÓDULO CANOPEN | DRV 06 90 | GN | Programmable | 7 Industry Programmable | AAM | DV | 3606480620171 | B | 480.08 | EUR | 1
Tarifa Automatización y Control Industrial | LXM32IECT | LXM32I MÓDULO ETHERCAT | DRV 06 90 | GN | Programmable | 7 Industry Programmable | AAM | DV | 3606480620164 | B | 544.68 | EUR | 1
Tarifa Automatización y Control Industrial | LXM32IETH | LEXIUM32i MULTI ETHERNET | DRV 06 90 | GN | Programmable | 7 Industry Programmable | AAM | DV | 3606481274205 | C | 866.11 | EUR | 1
Tarifa Automatización y Control Industrial | LXM32MC10N4 | DRIVE LXM32 MODULAR 100A PICO 3F 480V | DRV 02 05 | GN | Programmable | 7 Industry Programmable | AAM | DV | 3606485402420 | B | 2734.27 | EUR | 1
Tarifa Automatización y Control Industrial | LXM32MD12N4 | DRIVE LXM32 MODULAR 12A PICO 3F 380V | DRV 02 05 | GN | Programmable | 7 Industry Programmable | AAM | DV | 3606480076879 | B | 1138.43 | EUR | 1
Tarifa Automatización y Control Industrial | LXM32MD18M2 | DRIVE LXM32 MODULAR 18A PICO 1F 230V | DRV 02 05 | GN | Programmable | 7 Industry Programmable | AAM | DV | 3606480076848 | C | 1069.19 | EUR | 1
Tarifa Automatización y Control Industrial | LXM32MD18N4 | DRIVE LXM32 MODULAR 18A PICO 3F 380V | DRV 02 05 | GN | Programmable | 7 Industry Programmable | AAM | DV | 3606480076886 | C | 1272.84 | EUR | 1
Tarifa Automatización y Control Industrial | LXM32MD30M2 | DRIVE LXM32 MODULAR 30A PICO 1F 230V | DRV 02 05 | GN | Programmable | 7 Industry Programmable | AAM | DV | 3606480076855 | B | 1302.12 | EUR | 1
Tarifa Automatización y Control Industrial | LXM32MD30N4 | DRIVE LXM32 MODULAR 30A PICO 3F 380V | DRV 02 05 | GN | Programmable | 7 Industry Programmable | AAM | DV | 3606480076893 | C | 1400.14 | EUR | 1
Tarifa Automatización y Control Industrial | LXM32MD72N4 | DRIVE LXM32 MODULAR 72A PICO 3F 380V | DRV 02 05 | GN | Programmable | 7 Industry Programmable | AAM | DV | 3606480216244 | B | 2107.62 | EUR | 1
Tarifa Automatización y Control Industrial | LXM32MD85N4 | DRIVE LXM32 MODULAR 85A PICO 3F 480V | DRV 02 05 | GN | Programmable | 7 Industry Programmable | AAM | DV | 3606485402413 | B | 2517.63 | EUR | 1
Tarifa Automatización y Control Industrial | LXM32MU45M2 | DRIVE LXM32 MODULAR 4,5A PICO 1F 230V | DRV 02 05 | GN | Programmable | 7 Industry Programmable | AAM | DV | 3606480076824 | B | 832.12 | EUR | 1
Tarifa Automatización y Control Industrial | LXM32MU60N4 | DRIVE LXM32 MODULAR 6A PICO 3F 380V | DRV 02 05 | GN | Programmable | 7 Industry Programmable | AAM | DV | 3606480076862 | B | 1042.5 | EUR | 1
Tarifa Automatización y Control Industrial | LXM32MU90M2 | DRIVE LXM32 MODULAR 9A PICO 1F 230V | DRV 02 05 | GN | Programmable | 7 Industry Programmable | AAM | DV | 3606480076831 | C | 930.43 | EUR | 1
Tarifa Automatización y Control Industrial | LXM32SD12N4 | DRIVE LXM32 Sercos 12Apeak 3F 380V | DRV 02 05 | GN | Programmable | 7 Industry Programmable | AAM | DV | 3606480694745 | B | 1161.31 | EUR | 1
Tarifa Automatización y Control Industrial | LXM32SD18M2 | DRIVE LXM32 Sercos 18Apeak 1F 230V | DRV 02 05 | GN | Programmable | 7 Industry Programmable | AAM | DV | 3606480694752 | B | 1082.88 | EUR | 1
Tarifa Automatización y Control Industrial | LXM32SD18N4 | DRIVE LXM32 Sercos 18Apeak 3F 380V | DRV 02 05 | GN | Programmable | 7 Industry Programmable | AAM | DV | 3606480694769 | B | 1292.08 | EUR | 1
Tarifa Automatización y Control Industrial | LXM32SD30M2 | DRIVE LXM32 Sercos 30Apeak 1F 230V | DRV 02 05 | GN | Programmable | 7 Industry Programmable | AAM | DV | 3606480694776 | B | 1599.3 | EUR | 1
Tarifa Automatización y Control Industrial | LXM32SD30N4 | DRIVE LXM32 Sercos 30Apeak 3F 380V | DRV 02 05 | GN | Programmable | 7 Industry Programmable | AAM | DV | 3606480694783 | B | 1442.78 | EUR | 1
Tarifa Automatización y Control Industrial | LXM32SD72N4 | DRIVE LXM32 Sercos 72Apeak 3F 380V | DRV 02 05 | GN | Programmable | 7 Industry Programmable | AAM | DV | 3606480694790 | B | 2136.5 | EUR | 1
Tarifa Automatización y Control Industrial | LXM32SU45M2 | DRIVE LXM32 Sercos 4,5Apeak 1F 230V | DRV 02 05 | GN | Programmable | 7 Industry Programmable | AAM | DV | 3606480694806 | B | 1024.52 | EUR | 1
Tarifa Automatización y Control Industrial | LXM32SU60N4 | DRIVE LXM32 Sercos 6Apeak 3F 380V | DRV 02 05 | GN | Programmable | 7 Industry Programmable | AAM | DV | 3606480694813 | B | 1278.32 | EUR | 1
Tarifa Automatización y Control Industrial | LXM32SU90M2 | DRIVE LXM32 Sercos 9Apeak 1F 230V | DRV 02 05 | GN | Programmable | 7 Industry Programmable | AAM | DV | 3606480694820 | B | 915.43 | EUR | 1
Tarifa Automatización y Control Industrial | LXMRSP0650200 | Lexium RS-P SCARA 6kg W500mm Z200mm | OMS 38 01 | OL | Programmable | 7 Industry Programmable | MOC | HP | 3606487102182 | C | 17500 | EUR | 1
Tarifa Automatización y Control Industrial | LXMRSP0650300 | Lexium RS-P SCARA 6kg W500mm Z300mm | OMS 38 01 | OL | Programmable | 7 Industry Programmable | MOC | HP | 3606487102199 | C | 18500 | EUR | 1
Tarifa Automatización y Control Industrial | LXMRSP0660200 | Lexium RS-P SCARA 6kg W600mm Z200mm | OMS 38 01 | OL | Programmable | 7 Industry Programmable | MOC | HP | 3606487102205 | C | 18900 | EUR | 1
Tarifa Automatización y Control Industrial | LXMRSP0660300 | Lexium RS-P SCARA 6kg W600mm Z300mm | OMS 38 01 | OL | Programmable | 7 Industry Programmable | MOC | HP | 3606487102212 | C | 20100 | EUR | 1
Tarifa Automatización y Control Industrial | LXMRSP0670200 | Lexium RS-P SCARA 6kg W700mm Z200mm | OMS 38 01 | OL | Programmable | 7 Industry Programmable | MOC | HP | 3606487102229 | C | 20300 | EUR | 1
Tarifa Automatización y Control Industrial | LXMRSP0670300 | Lexium RS-P SCARA 6kg W700mm Z300mm | OMS 38 01 | OL | Programmable | 7 Industry Programmable | MOC | HP | 3606487102236 | C | 21254 | EUR | 1
Tarifa Automatización y Control Industrial | LZ1H2X43BD | ARRAN. COMP DIREC. B.RES 0,18-2,4A 24VCC | PC2 75 01 | P2 | General Purpose | 3 Industry General Purpose | TAC | LB | 3606485420981 | B | 283.75 | EUR | 1
Tarifa Automatización y Control Industrial | LZ1H2X4BD | ARRANQUE COMPACTO DIREC. 0,18-2,4A 24VCC | PC2 75 01 | P2 | General Purpose | 3 Industry General Purpose | TAC | LB | 3606485420974 | B | 282.16 | EUR | 1
Tarifa Automatización y Control Industrial | LZ1H6X53BD | ARRANQ. COMP DIREC. B.RES 1,5-6,5A 24VCC | PC2 75 01 | P2 | General Purpose | 3 Industry General Purpose | TAC | LB | 3606485421148 | B | 283.75 | EUR | 1
Tarifa Automatización y Control Industrial | LZ1H6X5BD | ARRANQUE COMPACTO DIREC. 1,5-6,5A 24VCC | PC2 75 01 | P2 | General Purpose | 3 Industry General Purpose | TAC | LB | 3606485421131 | B | 282.16 | EUR | 1
Tarifa Automatización y Control Industrial | LZ2H2X43BD | ARR COMP C/INVERS B.RES. 0,18-2,4A 24VCC | PC2 75 02 | P2 | General Purpose | 3 Industry General Purpose | TAC | LB | 3606485421063 | B | 295.62 | EUR | 1
Tarifa Automatización y Control Industrial | LZ2H2X4BD | ARRANQUE COMP. C/INVERS. 0,18-2,4A 24VCC | PC2 75 02 | P2 | General Purpose | 3 Industry General Purpose | TAC | LB | 3606485421056 | B | 294.04 | EUR | 1
Tarifa Automatización y Control Industrial | LZ2H2X4FU | ARR COMP. C/INVERS. 0,18-2,4A 110-230VCA | PC2 75 02 | P2 | General Purpose | 3 Industry General Purpose | TAC | LB | 3606485421070 | B | 294.04 | EUR | 1
Tarifa Automatización y Control Industrial | LZ2H6X53BD | ARRANQ. COMP C/INVE B.RES 1,5-6,5A 24VCC | PC2 75 02 | P2 | General Purpose | 3 Industry General Purpose | TAC | LB | 3606485421223 | B | 295.62 | EUR | 1
Tarifa Automatización y Control Industrial | LZ2H6X5BD | ARRANQUE COMPACTO C/INVE 1,5-6,5A 24VCC | PC2 75 02 | P2 | General Purpose | 3 Industry General Purpose | TAC | LB | 3606485421216 | B | 294.04 | EUR | 1
Tarifa Automatización y Control Industrial | LZ7H2X43BD | ARR COMP. DIRE B.RES.0,18-2,4A 24VCC SEG | PC2 75 03 | P2 | General Purpose | 3 Industry General Purpose | TAC | LB | 3606485421025 | B | 312.83 | EUR | 1
Tarifa Automatización y Control Industrial | LZ7H2X4BD | ARRAN COMPACT DIREC. 0,18-2,4A 24VCC SEG | PC2 75 03 | P2 | General Purpose | 3 Industry General Purpose | TAC | LB | 3606485421018 | B | 311.32 | EUR | 1
Tarifa Automatización y Control Industrial | LZ7H6X53BD | ARR COMP. DIRE B.RES.1,5-6,5A 24VCC SEGU | PC2 75 03 | P2 | General Purpose | 3 Industry General Purpose | TAC | LB | 3606485421186 | B | 312.83 | EUR | 1
Tarifa Automatización y Control Industrial | LZ7H6X5BD | ARRAN COMPACT DIREC. 1,5-6,5A 24VCC SEGU | PC2 75 03 | P2 | General Purpose | 3 Industry General Purpose | TAC | LB | 3606485421179 | B | 311.32 | EUR | 1
Tarifa Automatización y Control Industrial | LZ8H2X43BD | ARRAN COMP C/INV RESO0,18-2,4A 24VCC SEG | PC2 75 04 | P2 | General Purpose | 3 Industry General Purpose | TAC | LB | 3606485421100 | B | 332.67 | EUR | 1
Tarifa Automatización y Control Industrial | LZ8H2X4BD | ARRAN COMP C/INV 0,18-2,4A 24VCC SEGURID | PC2 75 04 | P2 | General Purpose | 3 Industry General Purpose | TAC | LB | 3606485421094 | B | 331.19 | EUR | 1
Tarifa Automatización y Control Industrial | LZ8H6X53BD | ARRAN COMP C/INV RESO 1,5-6,5A 24VCC SEG | PC2 75 04 | P2 | General Purpose | 3 Industry General Purpose | TAC | LB | 3606485421261 | B | 332.67 | EUR | 1
Tarifa Automatización y Control Industrial | LZ8H6X5BD | ARRAN COMP C/INVER 1,5-6,5A 24VCC SEGUR | PC2 75 04 | P2 | General Purpose | 3 Industry General Purpose | TAC | LB | 3606485421254 | B | 331.19 | EUR | 1
Tarifa Aparamenta Baja Tensión, Potencia y Canalizaciones eléctricas prefabricadas (ComPact, MasterPact, PowerLogic, Vigirex, Vigilhom y Canalis) | M8650A0C0E6C7A1A | ION8650A,9S/29S/36S,60Hz,módem,Eth,RS485 | ION 20 00 | LF | Configurable | 4b Large building & Electrical Intensive | LVM | PY | 3606489637477 | C | 15913.62 | EUR | 1
Tarifa Aparamenta Baja Tensión, Potencia y Canalizaciones eléctricas prefabricadas (ComPact, MasterPact, PowerLogic, Vigirex, Vigilhom y Canalis) | M8650A0C0E6E1A0A | ION8650A 4-Wire SOCKET 60Hz sin modem | ION 20 00 | LF | Configurable | 4b Large building & Electrical Intensive | LVM | PY | 3606481010643 | C | 12023.84 | EUR | 1
Tarifa Aparamenta Baja Tensión, Potencia y Canalizaciones eléctricas prefabricadas (ComPact, MasterPact, PowerLogic, Vigirex, Vigilhom y Canalis) | M8650A0C0H5C7B0A | ION8650A, 50Hz, Eth,RS485 mod | ION 20 00 | LF | Configurable | 4b Large building & Electrical Intensive | LVM | PY | 3606481893277 | C | 14408.14 | EUR | 1
Tarifa Aparamenta Baja Tensión, Potencia y Canalizaciones eléctricas prefabricadas (ComPact, MasterPact, PowerLogic, Vigirex, Vigilhom y Canalis) | M8650A0C0H5E1B0A | ION8650A,1.024,50Hz,Eth,RS485 | ION 20 00 | LF | Configurable | 4b Large building & Electrical Intensive | LVM | PY | 3606489637507 | C | 19758.36 | EUR | 1
Tarifa Aparamenta Baja Tensión, Potencia y Canalizaciones eléctricas prefabricadas (ComPact, MasterPact, PowerLogic, Vigirex, Vigilhom y Canalis) | M8650A0C0H6C7B1A | ION8650A,H-60Hz,Eth 10/100,RS485,Modem | ION 20 00 | LF | Configurable | 4b Large building & Electrical Intensive | LVM | PY | 3606489637521 | C | 14150.82 | EUR | 1
Tarifa Aparamenta Baja Tensión, Potencia y Canalizaciones eléctricas prefabricadas (ComPact, MasterPact, PowerLogic, Vigirex, Vigilhom y Canalis) | M8650A0C0H6E1A0A | Medidor ION8650A Socket Eth 10/100 TX | ION 20 00 | LF | Configurable | 4b Large building & Electrical Intensive | LVM | PY | 3606481968968 | C | 12883.98 | EUR | 1
Tarifa Aparamenta Baja Tensión, Potencia y Canalizaciones eléctricas prefabricadas (ComPact, MasterPact, PowerLogic, Vigirex, Vigilhom y Canalis) | M8650A0C0H6E1A1A | ION8650A, 128MB, 60Hz, Eth, | ION 20 00 | LF | Configurable | 4b Large building & Electrical Intensive | LVM | PY | 3606489780432 | C | 19407.78 | EUR | 1
Tarifa Aparamenta Baja Tensión, Potencia y Canalizaciones eléctricas prefabricadas (ComPact, MasterPact, PowerLogic, Vigirex, Vigilhom y Canalis) | M8650A0C0K6E1A0A | ION8650, Form Base 4-Wire, 60Hz, sin mod | ION 20 00 | LF | Configurable | 4b Large building & Electrical Intensive | LVM | PY | 3606489637545 | C | 11896.18 | EUR | 1
Tarifa Aparamenta Baja Tensión, Potencia y Canalizaciones eléctricas prefabricadas (ComPact, MasterPact, PowerLogic, Vigirex, Vigilhom y Canalis) | M8650A1C0E5F1A1A | ION8650 CONT ENERG | ION 20 00 | LF | Configurable | 4b Large building & Electrical Intensive | LVM | PY | 3606482158931 | C | 6538.37 | EUR | 1
Tarifa Aparamenta Baja Tensión, Potencia y Canalizaciones eléctricas prefabricadas (ComPact, MasterPact, PowerLogic, Vigirex, Vigilhom y Canalis) | M8650A1C0E6E1B1A | ION8650A,FT21,50Hz,Eth,RS485 mo | ION 20 00 | LF | Configurable | 4b Large building & Electrical Intensive | LVM | PY |  | C | 14062.1 | EUR | 1
Tarifa Aparamenta Baja Tensión, Potencia y Canalizaciones eléctricas prefabricadas (ComPact, MasterPact, PowerLogic, Vigirex, Vigilhom y Canalis) | M8650A1C0H5E1A1A | ION8650A,FT21,50Hz,Eth,RS485 | ION 20 00 | LF | Configurable | 4b Large building & Electrical Intensive | LVM | PY | 3606481822406 | C | 13444.4 | EUR | 1
Tarifa Aparamenta Baja Tensión, Potencia y Canalizaciones eléctricas prefabricadas (ComPact, MasterPact, PowerLogic, Vigirex, Vigilhom y Canalis) | M8650A4C0E6C7B0A | ION8650A FT21 50Hz, Eth, RS485 | ION 20 00 | LF | Configurable | 4b Large building & Electrical Intensive | LVM | PY |  | C | 12906.87 | EUR | 1
Tarifa Aparamenta Baja Tensión, Potencia y Canalizaciones eléctricas prefabricadas (ComPact, MasterPact, PowerLogic, Vigirex, Vigilhom y Canalis) | M8650A4C0H5C7B0A | ION 8650A,FT21,50hz,eth,mod | ION 20 00 | LF | Configurable | 4b Large building & Electrical Intensive | LVM | PY | 3606489637576 | C | 19710.04 | EUR | 1
Tarifa Aparamenta Baja Tensión, Potencia y Canalizaciones eléctricas prefabricadas (ComPact, MasterPact, PowerLogic, Vigirex, Vigilhom y Canalis) | M8650A4C0H5C7B1A | ION8650A,FT21,50Hz,Eth,RS485 mod | ION 20 00 | LF | Configurable | 4b Large building & Electrical Intensive | LVM | PY | 3606489637583 | C | 17600.04 | EUR | 1
Tarifa Aparamenta Baja Tensión, Potencia y Canalizaciones eléctricas prefabricadas (ComPact, MasterPact, PowerLogic, Vigirex, Vigilhom y Canalis) | M8650A4C0H5E1A1A | ION8650A,1.024,50Hz,Eth,RS485 | ION 20 00 | LF | Configurable | 4b Large building & Electrical Intensive | LVM | PY | 3606489637613 | C | 19253.75 | EUR | 1
Tarifa Aparamenta Baja Tensión, Potencia y Canalizaciones eléctricas prefabricadas (ComPact, MasterPact, PowerLogic, Vigirex, Vigilhom y Canalis) | M8650A4C0H5E1B0A | ION8650A,FT21,50Hz,Eth,RS485 | ION 20 00 | LF | Configurable | 4b Large building & Electrical Intensive | LVM | PY | 3606489637620 | C | 18747.35 | EUR | 1
Tarifa Aparamenta Baja Tensión, Potencia y Canalizaciones eléctricas prefabricadas (ComPact, MasterPact, PowerLogic, Vigirex, Vigilhom y Canalis) | M8650A4C0H5E1B1A | ION8650A, 128MB, FT21, 50Hz, Eth, 4S/3E | ION 20 00 | LF | Configurable | 4b Large building & Electrical Intensive | LVM | PY | 3606489637637 | C | 17310.44 | EUR | 1
Tarifa Aparamenta Baja Tensión, Potencia y Canalizaciones eléctricas prefabricadas (ComPact, MasterPact, PowerLogic, Vigirex, Vigilhom y Canalis) | M8650A4C0H5E1C1A | ION8650 A FT21 sin cable sin alim aux 12 | ION 20 00 | LF | Configurable | 4b Large building & Electrical Intensive | LVM | PY |  | C | 12034.39 | EUR | 1
Tarifa Aparamenta Baja Tensión, Potencia y Canalizaciones eléctricas prefabricadas (ComPact, MasterPact, PowerLogic, Vigirex, Vigilhom y Canalis) | M8650A4C0H6A0A0A | ION8650A,1.024,60Hz,Eth,RS485, | ION 20 00 | LF | Configurable | 4b Large building & Electrical Intensive | LVM | PY |  | C | 18899.27 | EUR | 1
Tarifa Aparamenta Baja Tensión, Potencia y Canalizaciones eléctricas prefabricadas (ComPact, MasterPact, PowerLogic, Vigirex, Vigilhom y Canalis) | M8650A4C0H6C7A0A | ION8650A,1.024, FT21, 60Hz, Eth, RS485 | ION 20 00 | LF | Configurable | 4b Large building & Electrical Intensive | LVM | PY | 3606489637644 | C | 20200.09 | EUR | 1
Tarifa Aparamenta Baja Tensión, Potencia y Canalizaciones eléctricas prefabricadas (ComPact, MasterPact, PowerLogic, Vigirex, Vigilhom y Canalis) | M8650A4C0H6C7A1A | ION8650A, 128MB, FT21, 60Hz, Eth, | ION 20 00 | LF | Configurable | 4b Large building & Electrical Intensive | LVM | PY | 3606489637651 | C | 13759.84 | EUR | 1
Tarifa Aparamenta Baja Tensión, Potencia y Canalizaciones eléctricas prefabricadas (ComPact, MasterPact, PowerLogic, Vigirex, Vigilhom y Canalis) | M8650A4C0H6C7B0A | ION8650A,FT21,60Hz,Eth,RS485 mod | ION 20 00 | LF | Configurable | 4b Large building & Electrical Intensive | LVM | PY | 3606489637668 | C | 21221.96 | EUR | 1
Tarifa Aparamenta Baja Tensión, Potencia y Canalizaciones eléctricas prefabricadas (ComPact, MasterPact, PowerLogic, Vigirex, Vigilhom y Canalis) | M8650A4C0H6C7B1A | ION8650A FT21,128MB,60Hz,Eth, Modem | ION 20 00 | LF | Configurable | 4b Large building & Electrical Intensive | LVM | PY | 3606486797068 | C | 18434.44 | EUR | 1
Tarifa Aparamenta Baja Tensión, Potencia y Canalizaciones eléctricas prefabricadas (ComPact, MasterPact, PowerLogic, Vigirex, Vigilhom y Canalis) | M8650A4C0H6C7C1A | ION8650A,FT21,60Hz,Eth,RS485 mod | ION 20 00 | LF | Configurable | 4b Large building & Electrical Intensive | LVM | PY | 3606489637682 | C | 19710.57 | EUR | 1
Tarifa Aparamenta Baja Tensión, Potencia y Canalizaciones eléctricas prefabricadas (ComPact, MasterPact, PowerLogic, Vigirex, Vigilhom y Canalis) | M8650A4C0H6E1A0A | Medidor ION8650 128MB, FT21 panel, 120VA | ION 20 00 | LF | Configurable | 4b Large building & Electrical Intensive | LVM | PY | 3606489637699 | C | 17754.6 | EUR | 1
Tarifa Aparamenta Baja Tensión, Potencia y Canalizaciones eléctricas prefabricadas (ComPact, MasterPact, PowerLogic, Vigirex, Vigilhom y Canalis) | M8650A4C0H6E1A1A | ION8650A 35S 120VAC Etha | ION 20 00 | LF | Configurable | 4b Large building & Electrical Intensive | LVM | PY | 3606489637705 | C | 8791.32 | EUR | 1
Tarifa Aparamenta Baja Tensión, Potencia y Canalizaciones eléctricas prefabricadas (ComPact, MasterPact, PowerLogic, Vigirex, Vigilhom y Canalis) | M8650A4C0H6E1B0A | ION8650A,FT21,60Hz,Eth,RS485 | ION 20 00 | LF | Configurable | 4b Large building & Electrical Intensive | LVM | PY | 3606489637712 | C | 18747.35 | EUR | 1
Tarifa Aparamenta Baja Tensión, Potencia y Canalizaciones eléctricas prefabricadas (ComPact, MasterPact, PowerLogic, Vigirex, Vigilhom y Canalis) | M8650A4C0H6E1B1A | ION8650A,FT21,60Hz,Eth,RS485 | ION 20 00 | LF | Configurable | 4b Large building & Electrical Intensive | LVM | PY | 3606489637729 | C | 18747.35 | EUR | 1
Tarifa Aparamenta Baja Tensión, Potencia y Canalizaciones eléctricas prefabricadas (ComPact, MasterPact, PowerLogic, Vigirex, Vigilhom y Canalis) | M8650A4C0J5E1A0A | ION8650A,FT21,50Hz,Eth,RS485 mod | ION 20 00 | LF | Configurable | 4b Large building & Electrical Intensive | LVM | PY | 3606489637750 | C | 18100.64 | EUR | 1
Tarifa Aparamenta Baja Tensión, Potencia y Canalizaciones eléctricas prefabricadas (ComPact, MasterPact, PowerLogic, Vigirex, Vigilhom y Canalis) | M8650A4C0J5E1B0A | ION8650,128MB,Clase A,50Hz,Eth-RS485port | ION 20 00 | LF | Configurable | 4b Large building & Electrical Intensive | LVM | PY | 3606481827906 | C | 15560.38 | EUR | 1
Tarifa Aparamenta Baja Tensión, Potencia y Canalizaciones eléctricas prefabricadas (ComPact, MasterPact, PowerLogic, Vigirex, Vigilhom y Canalis) | M8650A4C0L5C7B0A | ION8650A,FT21,H-50Hz,Eth,RS485, modem | ION 20 00 | LF | Configurable | 4b Large building & Electrical Intensive | LVM | PY | 3606489653637 | C | 18155.47 | EUR | 1
Tarifa Aparamenta Baja Tensión, Potencia y Canalizaciones eléctricas prefabricadas (ComPact, MasterPact, PowerLogic, Vigirex, Vigilhom y Canalis) | M8650A7C0E5C7A1A | ION8650,10MB,5A,60Hz,Com.est,mon-norma | ION 20 00 | LF | Configurable | 4b Large building & Electrical Intensive | LVM | PY |  | C | 16455.28 | EUR | 1
Tarifa Aparamenta Baja Tensión, Potencia y Canalizaciones eléctricas prefabricadas (ComPact, MasterPact, PowerLogic, Vigirex, Vigilhom y Canalis) | M8650A7C0H5C7A0A | ION8650 128MB, 9S/29S/36S FT21 c/Caja, 6 | ION 20 00 | LF | Configurable | 4b Large building & Electrical Intensive | LVM | PY | 3606486796641 | C | 19178.85 | EUR | 1
Tarifa Aparamenta Baja Tensión, Potencia y Canalizaciones eléctricas prefabricadas (ComPact, MasterPact, PowerLogic, Vigirex, Vigilhom y Canalis) | M8650A7C0H5C7B0A | ION8650A FT21-break out cable 1 Form A D | ION 20 00 | LF | Configurable | 4b Large building & Electrical Intensive | LVM | PY | 3606486794593 | C | 17435.99 | EUR | 1
Tarifa Aparamenta Baja Tensión, Potencia y Canalizaciones eléctricas prefabricadas (ComPact, MasterPact, PowerLogic, Vigirex, Vigilhom y Canalis) | M8650A7C0H5E1C1A | ION8650A FT21 50Hz, Eth, RS485 | ION 20 00 | LF | Configurable | 4b Large building & Electrical Intensive | LVM | PY |  | C | 17150.29 | EUR | 1
Tarifa Aparamenta Baja Tensión, Potencia y Canalizaciones eléctricas prefabricadas (ComPact, MasterPact, PowerLogic, Vigirex, Vigilhom y Canalis) | M8650A7C0H6C7A0A | ION8650A,FT21 60Hz,Eth RS485 Modem | ION 20 00 | LF | Configurable | 4b Large building & Electrical Intensive | LVM | PY | 3606489637781 | C | 17514.8 | EUR | 1
Tarifa Aparamenta Baja Tensión, Potencia y Canalizaciones eléctricas prefabricadas (ComPact, MasterPact, PowerLogic, Vigirex, Vigilhom y Canalis) | M8650A7C0H6E1A0A | ION8650A, FT21 con cable, H, 60Hz, Eth, | ION 20 00 | LF | Configurable | 4b Large building & Electrical Intensive | LVM | PY | 3606481930989 | C | 16347.44 | EUR | 1
Tarifa Aparamenta Baja Tensión, Potencia y Canalizaciones eléctricas prefabricadas (ComPact, MasterPact, PowerLogic, Vigirex, Vigilhom y Canalis) | M8650A7C0H6E1A1A | ION8650 128MB, FT21, 120VAC/160VDC 60H, | ION 20 00 | LF | Configurable | 4b Large building & Electrical Intensive | LVM | PY | 3606489637804 | C | 17077.29 | EUR | 1
Tarifa Aparamenta Baja Tensión, Potencia y Canalizaciones eléctricas prefabricadas (ComPact, MasterPact, PowerLogic, Vigirex, Vigilhom y Canalis) | M8650B0C0E6E1A0A | ION8650 64MB, 9S/29S/36S, 277VAC 60Hz, E | ION 20 00 | LF | Configurable | 4b Large building & Electrical Intensive | LVM | PY | 3606486795286 | C | 16048.35 | EUR | 1
Tarifa Aparamenta Baja Tensión, Potencia y Canalizaciones eléctricas prefabricadas (ComPact, MasterPact, PowerLogic, Vigirex, Vigilhom y Canalis) | M8650B0C0H6C7A1A | ION8650 tipo B | ION 20 00 | LF | Configurable | 4b Large building & Electrical Intensive | LVM | PY |  | C | 9937.36 | EUR | 1
Tarifa Aparamenta Baja Tensión, Potencia y Canalizaciones eléctricas prefabricadas (ComPact, MasterPact, PowerLogic, Vigirex, Vigilhom y Canalis) | M8650B0C0H6E1A0A | ION8650B Clase S, Forma 9S/29S/36S con f | ION 20 00 | LF | Configurable | 4b Large building & Electrical Intensive | LVM | PY | 3606486795316 | C | 13740.8 | EUR | 1
Tarifa Aparamenta Baja Tensión, Potencia y Canalizaciones eléctricas prefabricadas (ComPact, MasterPact, PowerLogic, Vigirex, Vigilhom y Canalis) | M8650B0C0H6E1A1A | 8650-9/36S SOC-ALV-60-ETH-NOIO-RM 8650 | ION 20 00 | LF | Configurable | 4b Large building & Electrical Intensive | LVM | PY | 3606486794654 | C | 15884.66 | EUR | 1
Tarifa Aparamenta Baja Tensión, Potencia y Canalizaciones eléctricas prefabricadas (ComPact, MasterPact, PowerLogic, Vigirex, Vigilhom y Canalis) | M8650B1C0K6C7A0A | ION8650A FT21 50Hz, Eth, RS485 | ION 20 00 | LF | Configurable | 4b Large building & Electrical Intensive | LVM | PY |  | C | 9075.22 | EUR | 1
Tarifa Aparamenta Baja Tensión, Potencia y Canalizaciones eléctricas prefabricadas (ComPact, MasterPact, PowerLogic, Vigirex, Vigilhom y Canalis) | M8650B4C0H6E1A0A | ION8650B Clase S, Forma 9S/29S/36S FET21 | ION 20 00 | LF | Configurable | 4b Large building & Electrical Intensive | LVM | PY | 3606481942838 | C | 20008.08 | EUR | 1
Tarifa Aparamenta Baja Tensión, Potencia y Canalizaciones eléctricas prefabricadas (ComPact, MasterPact, PowerLogic, Vigirex, Vigilhom y Canalis) | M8650B4C0H6E1B0A | ION8650B Switch Aux Eth KYZ | ION 20 00 | LF | Configurable | 4b Large building & Electrical Intensive | LVM | PY | 3606489637811 | C | 13702.34 | EUR | 1
Tarifa Aparamenta Baja Tensión, Potencia y Canalizaciones eléctricas prefabricadas (ComPact, MasterPact, PowerLogic, Vigirex, Vigilhom y Canalis) | M8650B7C0E5E1A0A | ION8650B, FT2, 50hZ, Eth, | ION 20 00 | LF | Configurable | 4b Large building & Electrical Intensive | LVM | PY | 3606489780449 | C | 14717.78 | EUR | 1
Tarifa Aparamenta Baja Tensión, Potencia y Canalizaciones eléctricas prefabricadas (ComPact, MasterPact, PowerLogic, Vigirex, Vigilhom y Canalis) | M8650B7C0H5E1C1A | ION8650A,FT21,Clase S, 50Hz,Eth,RS485 mo | ION 20 00 | LF | Configurable | 4b Large building & Electrical Intensive | LVM | PY | 3606481907103 | C | 18218.53 | EUR | 1
Tarifa Aparamenta Baja Tensión, Potencia y Canalizaciones eléctricas prefabricadas (ComPact, MasterPact, PowerLogic, Vigirex, Vigilhom y Canalis) | M8650B7C0H6E1A0A | ION8650, 64MB, cable FT21 | ION 20 00 | LF | Configurable | 4b Large building & Electrical Intensive | LVM | PY | 3606489637828 | C | 15113.93 | EUR | 1
Tarifa Aparamenta Baja Tensión, Potencia y Canalizaciones eléctricas prefabricadas (ComPact, MasterPact, PowerLogic, Vigirex, Vigilhom y Canalis) | M8650C0C0E5E1A0A | Analizador ION8650 36S SOC-STD-50-ETH 86 | ION 20 00 | LF | Configurable | 4b Large building & Electrical Intensive | LVM | PY | 3606487041320 | C | 9443.57 | EUR | 1
Tarifa Aparamenta Baja Tensión, Potencia y Canalizaciones eléctricas prefabricadas (ComPact, MasterPact, PowerLogic, Vigirex, Vigilhom y Canalis) | M8650C0C0H5E1A1A | ION8650C,H-60Hz,Eth 10,RS485,Modem | ION 20 00 | LF | Configurable | 4b Large building & Electrical Intensive | LVM | PY | 3606489637842 | C | 6718.45 | EUR | 1
Tarifa Aparamenta Baja Tensión, Potencia y Canalizaciones eléctricas prefabricadas (ComPact, MasterPact, PowerLogic, Vigirex, Vigilhom y Canalis) | M8650C0C0H5F1A1A | ION8650,32MB,50Hz,Eth-RS485/RS232 port | ION 20 00 | LF | Configurable | 4b Large building & Electrical Intensive | LVM | PY |  | C | 12417.35 | EUR | 1
Tarifa Aparamenta Baja Tensión, Potencia y Canalizaciones eléctricas prefabricadas (ComPact, MasterPact, PowerLogic, Vigirex, Vigilhom y Canalis) | M8650C0C0H6C7A1A | ION8650C,H-60Hz,Eth 10/100,RS485,Modem | ION 20 00 | LF | Configurable | 4b Large building & Electrical Intensive | LVM | PY | 3606489637866 | C | 7882.96 | EUR | 1
Tarifa Aparamenta Baja Tensión, Potencia y Canalizaciones eléctricas prefabricadas (ComPact, MasterPact, PowerLogic, Vigirex, Vigilhom y Canalis) | M8650C0C0H6E1A0A | ION8650 CONT ENERG | ION 20 00 | LF | Configurable | 4b Large building & Electrical Intensive | LVM | PY | 3606482129788 | C | 12764.45 | EUR | 1
Tarifa Aparamenta Baja Tensión, Potencia y Canalizaciones eléctricas prefabricadas (ComPact, MasterPact, PowerLogic, Vigirex, Vigilhom y Canalis) | M8650C0C0H6E1A1A | ION8650C,H-60Hz,Eth 10,RS485,Modem | ION 20 00 | LF | Configurable | 4b Large building & Electrical Intensive | LVM | PY | 3606489637873 | C | 8317.62 | EUR | 1
Tarifa Aparamenta Baja Tensión, Potencia y Canalizaciones eléctricas prefabricadas (ComPact, MasterPact, PowerLogic, Vigirex, Vigilhom y Canalis) | M8650C0C0K5F1A0A | ION8650,32MB,65-120vac,50Hz,Eth | ION 20 00 | LF | Configurable | 4b Large building & Electrical Intensive | LVM | PY | 3606489637880 | C | 13155.85 | EUR | 1
Tarifa Aparamenta Baja Tensión, Potencia y Canalizaciones eléctricas prefabricadas (ComPact, MasterPact, PowerLogic, Vigirex, Vigilhom y Canalis) | M8650C0C0K6E1A0A | ION8650C,H-60Hz,Eth 10/100,RS48 | ION 20 00 | LF | Configurable | 4b Large building & Electrical Intensive | LVM | PY | 3606489637897 | C | 11771.69 | EUR | 1
Tarifa Aparamenta Baja Tensión, Potencia y Canalizaciones eléctricas prefabricadas (ComPact, MasterPact, PowerLogic, Vigirex, Vigilhom y Canalis) | M8650C1C0H5C7B0A | ION8650A, 32MB, 35S, 50Hz, Eth, | ION 20 00 | LF | Configurable | 4b Large building & Electrical Intensive | LVM | PY | 3606489637903 | C | 9622.02 | EUR | 1
Tarifa Aparamenta Baja Tensión, Potencia y Canalizaciones eléctricas prefabricadas (ComPact, MasterPact, PowerLogic, Vigirex, Vigilhom y Canalis) | M8650C4C0H5E1A0A | ION8650C,FT21,50Hz,Eth,RS485 | ION 20 00 | LF | Configurable | 4b Large building & Electrical Intensive | LVM | PY | 3606489637927 | C | 19732.72 | EUR | 1
Tarifa Aparamenta Baja Tensión, Potencia y Canalizaciones eléctricas prefabricadas (ComPact, MasterPact, PowerLogic, Vigirex, Vigilhom y Canalis) | M8650C4C0H5E1B1A | ION8650-FT21-BOP-ALV-50-ETH-DIO-RM | ION 20 00 | LF | Configurable | 4b Large building & Electrical Intensive | LVM | PY | 3606486794968 | C | 14237.65 | EUR | 1
Tarifa Aparamenta Baja Tensión, Potencia y Canalizaciones eléctricas prefabricadas (ComPact, MasterPact, PowerLogic, Vigirex, Vigilhom y Canalis) | M8650C4C0H6C7A0A | ION8650C Switch Aux Eth & Modem | ION 20 00 | LF | Configurable | 4b Large building & Electrical Intensive | LVM | PY | 3606481903723 | C | 19070.18 | EUR | 1
Tarifa Aparamenta Baja Tensión, Potencia y Canalizaciones eléctricas prefabricadas (ComPact, MasterPact, PowerLogic, Vigirex, Vigilhom y Canalis) | M8650C4C0H6E1A0A | ION8650C FT21 Panel 60Hz sin modem | ION 20 00 | LF | Configurable | 4b Large building & Electrical Intensive | LVM | PY | 3606489637941 | C | 8119.28 | EUR | 1
Tarifa Aparamenta Baja Tensión, Potencia y Canalizaciones eléctricas prefabricadas (ComPact, MasterPact, PowerLogic, Vigirex, Vigilhom y Canalis) | M8650C4C0H6E1B0A | Medidor ION8650C Switchboard PS Eth KYZ | ION 20 00 | LF | Configurable | 4b Large building & Electrical Intensive | LVM | PY | 3606486434178 | C | 17204.94 | EUR | 1
Tarifa Aparamenta Baja Tensión, Potencia y Canalizaciones eléctricas prefabricadas (ComPact, MasterPact, PowerLogic, Vigirex, Vigilhom y Canalis) | M8650C4C0J5E1A0A | ION8650C,FT21,H-50Hz,Eth,RS485 | ION 20 00 | LF | Configurable | 4b Large building & Electrical Intensive | LVM | PY | 3606489637958 | C | 10229.28 | EUR | 1
Tarifa Aparamenta Baja Tensión, Potencia y Canalizaciones eléctricas prefabricadas (ComPact, MasterPact, PowerLogic, Vigirex, Vigilhom y Canalis) | M8650C4C0K6E1A0A | ION8650C, 32MB | ION 20 00 | LF | Configurable | 4b Large building & Electrical Intensive | LVM | PY | 3606489773854 | C | 13072.51 | EUR | 1
Tarifa Aparamenta Baja Tensión, Potencia y Canalizaciones eléctricas prefabricadas (ComPact, MasterPact, PowerLogic, Vigirex, Vigilhom y Canalis) | M8650C7C0H6E1B0A | ION8650C, FT21, 60Hz, Eth, | ION 20 00 | LF | Configurable | 4b Large building & Electrical Intensive | LVM | PY | 3606489862930 | C | 18029.32 | EUR | 1
Tarifa Aparamenta Modular | M9A17400 | Conector p. Terminal anillo p. C60 UL | DIT 60 40 | DR | General Purpose | 2 Small & Med building General Purpose | FTI | DI | 3606489516246 | C | 38.54 | EUR | 1
Tarifa Aparamenta Modular | M9A26476 | MULTI9 MX 100-415VAC 110-130VDC DECLENCH | DIT 61 41 | DR | General Purpose | 2 Small & Med building General Purpose | FTI | DI | 3606480639012 | A | 160.19 | EUR | 1
Tarifa Aparamenta Modular | M9A26478 | MULTI9 MX 12-24VAC 12-24VDC DECLENCHEUR | DIT 61 41 | DR | General Purpose | 2 Small & Med building General Purpose | FTI | DI | 3606480639036 | C | 160.19 | EUR | 1
Tarifa Aparamenta Modular | M9A26904 | Multi9 M9A OF bottom wiring 0.1-6A aux | DIT 68 41 | DR | General Purpose | 2 Small & Med building General Purpose | FTI | DI | 3606486351802 | C | 105.65 | EUR | 1
Tarifa Aparamenta Modular | M9A26907 | Multi9 M9A SD bottom wiring 0.1-6A aux | DIT 68 41 | DR | General Purpose | 2 Small & Med building General Purpose | FTI | DI | 3606486351819 | C | 106.24 | EUR | 1
Tarifa Aparamenta Modular | M9A26909 | Multi9 M9A OF/SD+OF top/bt wr 0.1-6A aux | DIT 68 41 | DR | General Purpose | 2 Small & Med building General Purpose | FTI | DI | 3606486351826 | C | 105.88 | EUR | 1
Tarifa Aparamenta Modular | M9A26914 | Multi9 M9A OF bottom wiring 2-100mA aux | DIT 68 41 | DR | General Purpose | 2 Small & Med building General Purpose | FTI | DI | 3606482129207 | C | 108.82 | EUR | 1
Tarifa Aparamenta Modular | M9A26917 | Multi9 M9A SD bottom wiring 2-100mA aux | DIT 68 41 | DR | General Purpose | 2 Small & Med building General Purpose | FTI | DI | 3606482129214 | C | 109.43 | EUR | 1
Tarifa Aparamenta Modular | M9A26946 | MULTI9 MX OF 100-415VAC 110-130VDC DECL | DIT 61 41 | DR | General Purpose | 2 Small & Med building General Purpose | FTI | DI | 3606480639074 | B | 174.09 | EUR | 1
Tarifa Aparamenta Modular | M9A26947 | MX+OF 48 a 130 V CA | DIT 68 42 | DR | General Purpose | 2 Small & Med building General Purpose | FTI | DI | 3606480639081 | C | 170.67 | EUR | 1
Tarifa Aparamenta Modular | M9A26948 | MULTI9 MX OF 12-24VAC 12-24VDC DECLENCH | DIT 61 41 | DR | General Purpose | 2 Small & Med building General Purpose | FTI | DI | 3606480639098 | A | 168.18 | EUR | 1
Tarifa Aparamenta Modular | M9A26960 | MN. 220-240V AC | DIT 61 41 | DR | General Purpose | 2 Small & Med building General Purpose | FTI | DI | 3606480639111 | A | 183.56 | EUR | 1
Tarifa Aparamenta Modular | M9A26969 | MULTI9 MNX 230VAC DECLENCHEUR | DIT 61 41 | DR | General Purpose | 2 Small & Med building General Purpose | FTI | DI | 3606480639142 | C | 203.99 | EUR | 1
Tarifa Aparamenta Modular | M9A27108 | MULTI9 MN 24VAC UNDERVOLTAGE RELEASE | DIT 61 41 | DR | General Purpose | 2 Small & Med building General Purpose | FTI | DI | 3606480639173 | C | 172.13 | EUR | 1
Tarifa Aparamenta Modular | M9D11606 | N40N Vigi 6A C 030mA AC 10KA OEM | DIT 51 69 | LD | General Purpose | 2 Small & Med building General Purpose | FTD | D9 | 3606480883040 | C | 451.88 | EUR | 1
Tarifa Aparamenta Modular | M9D11610 | N40N Vigi 10A C 030mA AC 10KA OEM | DIT 51 69 | LD | General Purpose | 2 Small & Med building General Purpose | FTD | D9 | 3606480578892 | B | 515.05 | EUR | 1
Tarifa Aparamenta Modular | M9D11616 | N40N Vigi 16A C 030mA AC 10KA OEM | DIT 51 69 | LD | General Purpose | 2 Small & Med building General Purpose | FTD | D9 | 3606480578908 | A | 518.1 | EUR | 1
Tarifa Aparamenta Modular | M9D14610 | N40N Vigi 10A C 300mA AC 10KA OEM | DIT 51 69 | LD | General Purpose | 2 Small & Med building General Purpose | FTD | D9 | 3606480578915 | C | 347.21 | EUR | 1
Tarifa Aparamenta Modular | M9F10102 | C60N 1P 2A B 10KA | DIT 21 18 | LA | General Purpose | 2 Small & Med building General Purpose | FTD | D9 | 3606480920943 | C | 111.7 | EUR | 1
Tarifa Aparamenta Modular | M9F10104 | C60N 1P 6A C 10KA | DIT 21 18 | LA | General Purpose | 2 Small & Med building General Purpose | FTD | D9 | 3606480920967 | C | 115.05 | EUR | 1
Tarifa Aparamenta Modular | M9F10110 | C60N 1P 16A B 10KA | DIT 21 18 | LA | General Purpose | 2 Small & Med building General Purpose | FTD | D9 | 3606480920981 | C | 62.77 | EUR | 1
Tarifa Aparamenta Modular | M9F10116 | C60N 1P 16A C 10KA | DIT 21 18 | LA | General Purpose | 2 Small & Med building General Purpose | FTD | D9 | 3606480921001 | C | 64.47 | EUR | 1
Tarifa Aparamenta Modular | M9F10206 | C60N 2P 6A B 10kA | DIT 21 18 | LA | General Purpose | 2 Small & Med building General Purpose | FTD | D9 | 3606480921070 | C | 146.27 | EUR | 1
Tarifa Aparamenta Modular | M9F10210 | C60N 2P 10A B 10kA | DIT 21 18 | LA | General Purpose | 2 Small & Med building General Purpose | FTD | D9 | 3606480921087 | C | 133.55 | EUR | 1
Tarifa Aparamenta Modular | M9F10216 | C60N 2P 16A B 10kA | DIT 21 18 | LA | General Purpose | 2 Small & Med building General Purpose | FTD | D9 | 3606480921100 | A | 136.17 | EUR | 1
Tarifa Aparamenta Modular | M9F10220 | C60N 2P 20A B 10kA | DIT 21 18 | LA | General Purpose | 2 Small & Med building General Purpose | FTD | D9 | 3606480921117 | C | 140.27 | EUR | 1
Tarifa Aparamenta Modular | M9F10240 | C60N 2P 40A B 10kA | DIT 21 18 | LA | General Purpose | 2 Small & Med building General Purpose | FTD | D9 | 3606480929144 | C | 192.14 | EUR | 1
Tarifa Aparamenta Modular | M9F10332 | C60N 3P 32A B 10kA | DIT 21 18 | LA | General Purpose | 2 Small & Med building General Purpose | FTD | D9 | 3606480929175 | C | 222.15 | EUR | 1
Tarifa Aparamenta Modular | M9F10350 | C60N 3P 50A B 10kA | DIT 21 18 | LA | General Purpose | 2 Small & Med building General Purpose | FTD | D9 | 3606480929199 | C | 571.26 | EUR | 1
Tarifa Aparamenta Modular | M9F10363 | C60N 3P 63A B 10kA | DIT 21 18 | LA | General Purpose | 2 Small & Med building General Purpose | FTD | D9 | 3606480929205 | C | 599.78 | EUR | 1
Tarifa Aparamenta Modular | M9F10404 | C60N 4P 4A B 10kA | DIT 21 18 | LA | General Purpose | 2 Small & Med building General Purpose | FTD | D9 | 3606480921261 | C | 440.78 | EUR | 1
Tarifa Aparamenta Modular | M9F10416 | C60N 4P 16A B 10kA | DIT 21 18 | LA | General Purpose | 2 Small & Med building General Purpose | FTD | D9 | 3606480921308 | A | 292.84 | EUR | 1
Tarifa Aparamenta Modular | M9F10420 | C60N 4P 20A B 10kA | DIT 21 18 | LA | General Purpose | 2 Small & Med building General Purpose | FTD | D9 | 3606480921315 | A | 301.2 | EUR | 1
Tarifa Aparamenta Modular | M9F10425 | C60N 4P 25A B 10kA | DIT 21 18 | LA | General Purpose | 2 Small & Med building General Purpose | FTD | D9 | 3606480921322 | A | 307.08 | EUR | 1
Tarifa Aparamenta Modular | M9F10432 | C60N 4P 32A B 10kA | DIT 21 18 | LA | General Purpose | 2 Small & Med building General Purpose | FTD | D9 | 3606480929212 | A | 325.56 | EUR | 1
Tarifa Aparamenta Modular | M9F10450 | C60N 4P 50A B 10kA | DIT 21 18 | LA | General Purpose | 2 Small & Med building General Purpose | FTD | D9 | 3606480929236 | C | 787.25 | EUR | 1
Tarifa Aparamenta Modular | M9F10463 | C60N 4P 63A B 10kA | DIT 21 18 | LA | General Purpose | 2 Small & Med building General Purpose | FTD | D9 | 3606480929243 | A | 834.66 | EUR | 1
Tarifa Aparamenta Modular | M9F11101 | C60N 1P 1A C 10KA | DIT 21 18 | LA | General Purpose | 2 Small & Med building General Purpose | FTD | D9 | 3606480576065 | A | 100.93 | EUR | 1
Tarifa Aparamenta Modular | M9F11102 | C60N 1P 2A C 10KA | DIT 21 18 | LA | General Purpose | 2 Small & Med building General Purpose | FTD | D9 | 3606480576072 | C | 100.93 | EUR | 1
Tarifa Aparamenta Modular | M9F11103 | C60N 1P 3A C 10KA | DIT 21 18 | LA | General Purpose | 2 Small & Med building General Purpose | FTD | D9 | 3606480576089 | A | 100.93 | EUR | 1
Tarifa Aparamenta Modular | M9F11104 | C60N 1P 4A C 10KA | DIT 21 18 | LA | General Purpose | 2 Small & Med building General Purpose | FTD | D9 | 3606480576096 | B | 100.93 | EUR | 1
Tarifa Aparamenta Modular | M9F11106 | C60N 1P 6A C 10KA | DIT 21 18 | LA | General Purpose | 2 Small & Med building General Purpose | FTD | D9 | 3606480576102 | A | 58.6 | EUR | 1
Tarifa Aparamenta Modular | M9F11110 | C60N 1P 10A C 10KA | DIT 21 18 | LA | General Purpose | 2 Small & Med building General Purpose | FTD | D9 | 3606480576119 | A | 52.71 | EUR | 1
Tarifa Aparamenta Modular | M9F11116 | C60N 1P 16A C 10KA | DIT 21 18 | LA | General Purpose | 2 Small & Med building General Purpose | FTD | D9 | 3606480576126 | C | 53.67 | EUR | 1
Tarifa Aparamenta Modular | M9F11120 | C60N 1P 20A C 10KA | DIT 21 18 | LA | General Purpose | 2 Small & Med building General Purpose | FTD | D9 | 3606480576133 | B | 56.3 | EUR | 1
Tarifa Aparamenta Modular | M9F11125 | C60N 1P 25A C 10KA | DIT 21 18 | LA | General Purpose | 2 Small & Med building General Purpose | FTD | D9 | 3606480576140 | C | 57.62 | EUR | 1
Tarifa Aparamenta Modular | M9F11132 | C60N 1P 32A C 10KA | DIT 21 18 | LA | General Purpose | 2 Small & Med building General Purpose | FTD | D9 | 3606480576157 | C | 60.17 | EUR | 1
Tarifa Aparamenta Modular | M9F11140 | C60N 1P 40A C 10KA | DIT 21 18 | LA | General Purpose | 2 Small & Med building General Purpose | FTD | D9 | 3606480576164 | C | 75.09 | EUR | 1
Tarifa Aparamenta Modular | M9F11150 | C60N 1P 50A C 10KA | DIT 21 18 | LA | General Purpose | 2 Small & Med building General Purpose | FTD | D9 | 3606480576171 | B | 154.1 | EUR | 1
Tarifa Aparamenta Modular | M9F11163 | C60N 1P 63A C 10KA | DIT 21 18 | LA | General Purpose | 2 Small & Med building General Purpose | FTD | D9 | 3606480576188 | B | 168.73 | EUR | 1
Tarifa Aparamenta Modular | M9F11201 | C60N 2P 1A C 10KA | DIT 21 18 | LA | General Purpose | 2 Small & Med building General Purpose | FTD | D9 | 3606480576195 | B | 155.54 | EUR | 1
Tarifa Aparamenta Modular | M9F11202 | C60N 2P 2A C 10KA | DIT 21 18 | LA | General Purpose | 2 Small & Med building General Purpose | FTD | D9 | 3606480576201 | B | 155.54 | EUR | 1
Tarifa Aparamenta Modular | M9F11203 | C60N 2P 3A C 10KA | DIT 21 18 | LA | General Purpose | 2 Small & Med building General Purpose | FTD | D9 | 3606480576218 | B | 155.54 | EUR | 1
Tarifa Aparamenta Modular | M9F11204 | C60N 2P 4A C 10KA | DIT 21 18 | LA | General Purpose | 2 Small & Med building General Purpose | FTD | D9 | 3606480576225 | B | 155.54 | EUR | 1
Tarifa Aparamenta Modular | M9F11206 | C60N 2P 6A C 10KA | DIT 21 18 | LA | General Purpose | 2 Small & Med building General Purpose | FTD | D9 | 3606480576232 | A | 112.2 | EUR | 1
Tarifa Aparamenta Modular | M9F11210 | C60N 2P 10A C 10KA | DIT 21 18 | LA | General Purpose | 2 Small & Med building General Purpose | FTD | D9 | 3606480576249 | A | 103.07 | EUR | 1
Tarifa Aparamenta Modular | M9F11216 | C60N 2P 16A C 10KA | DIT 21 18 | LA | General Purpose | 2 Small & Med building General Purpose | FTD | D9 | 3606480576256 | A | 104.78 | EUR | 1
Tarifa Aparamenta Modular | M9F11220 | C60N 2P 20A C 10KA | DIT 21 18 | LA | General Purpose | 2 Small & Med building General Purpose | FTD | D9 | 3606480576263 | B | 108.1 | EUR | 1
Tarifa Aparamenta Modular | M9F11225 | C60N 2P 25A C 10KA | DIT 21 18 | LA | General Purpose | 2 Small & Med building General Purpose | FTD | D9 | 3606480576270 | B | 110.08 | EUR | 1
Tarifa Aparamenta Modular | M9F11232 | C60N 2P 32A C 10KA | DIT 21 18 | LA | General Purpose | 2 Small & Med building General Purpose | FTD | D9 | 3606480576287 | B | 116.62 | EUR | 1
Tarifa Aparamenta Modular | M9F11240 | C60N 2P 40A C 10KA | DIT 21 18 | LA | General Purpose | 2 Small & Med building General Purpose | FTD | D9 | 3606480576294 | B | 151.18 | EUR | 1
Tarifa Aparamenta Modular | M9F11250 | C60N 2P 50A C 10KA | DIT 21 18 | LA | General Purpose | 2 Small & Med building General Purpose | FTD | D9 | 3606480576300 | C | 307.07 | EUR | 1
Tarifa Aparamenta Modular | M9F11263 | C60N 2P 63A C 10KA | DIT 21 18 | LA | General Purpose | 2 Small & Med building General Purpose | FTD | D9 | 3606480576317 | C | 316.96 | EUR | 1
Tarifa Aparamenta Modular | M9F11301 | C60N 3P 1A C 10KA | DIT 21 18 | LA | General Purpose | 2 Small & Med building General Purpose | FTD | D9 | 3606480576324 | C | 310.69 | EUR | 1
Tarifa Aparamenta Modular | M9F11302 | C60N 3P 2A C 10KA | DIT 21 18 | LA | General Purpose | 2 Small & Med building General Purpose | FTD | D9 | 3606480576331 | C | 310.69 | EUR | 1
Tarifa Aparamenta Modular | M9F11303 | C60N 3P 3A C 10KA | DIT 21 18 | LA | General Purpose | 2 Small & Med building General Purpose | FTD | D9 | 3606480576348 | C | 310.69 | EUR | 1
Tarifa Aparamenta Modular | M9F11304 | C60N 3P 4A C 10KA | DIT 21 18 | LA | General Purpose | 2 Small & Med building General Purpose | FTD | D9 | 3606480576355 | B | 310.69 | EUR | 1
Tarifa Aparamenta Modular | M9F11306 | C60N 3P 6A C 10KA | DIT 21 18 | LA | General Purpose | 2 Small & Med building General Purpose | FTD | D9 | 3606480576362 | B | 181.9 | EUR | 1
Tarifa Aparamenta Modular | M9F11310 | C60N 3P 10A C 10KA | DIT 21 18 | LA | General Purpose | 2 Small & Med building General Purpose | FTD | D9 | 3606480576379 | B | 170.05 | EUR | 1
Tarifa Aparamenta Modular | M9F11316 | C60N 3P 16A C 10KA | DIT 21 18 | LA | General Purpose | 2 Small & Med building General Purpose | FTD | D9 | 3606480576386 | A | 173.53 | EUR | 1
Tarifa Aparamenta Modular | M9F11320 | C60N 3P 20A C 10KA | DIT 21 18 | LA | General Purpose | 2 Small & Med building General Purpose | FTD | D9 | 3606480576393 | A | 178.44 | EUR | 1
Tarifa Aparamenta Modular | M9F11325 | C60N 3P 25A C 10KA | DIT 21 18 | LA | General Purpose | 2 Small & Med building General Purpose | FTD | D9 | 3606480576409 | A | 181.9 | EUR | 1
Tarifa Aparamenta Modular | M9F11332 | C60N 3P 32A C 10KA | DIT 21 18 | LA | General Purpose | 2 Small & Med building General Purpose | FTD | D9 | 3606480576416 | A | 192.75 | EUR | 1
Tarifa Aparamenta Modular | M9F11340 | C60N 3P 40A C 10KA | DIT 21 18 | LA | General Purpose | 2 Small & Med building General Purpose | FTD | D9 | 3606480576423 | B | 231.6 | EUR | 1
Tarifa Aparamenta Modular | M9F11350 | C60N 3P 50A C 10KA | DIT 21 18 | LA | General Purpose | 2 Small & Med building General Purpose | FTD | D9 | 3606480576430 | B | 511.3 | EUR | 1
Tarifa Aparamenta Modular | M9F11363 | C60N 3P 63A C 10KA | DIT 21 18 | LA | General Purpose | 2 Small & Med building General Purpose | FTD | D9 | 3606480576447 | A | 536.85 | EUR | 1
Tarifa Aparamenta Modular | M9F11403 | C60N 4P 3A C 10KA | DIT 21 18 | LA | General Purpose | 2 Small & Med building General Purpose | FTD | D9 | 3606480576478 | C | 356.28 | EUR | 1
Tarifa Aparamenta Modular | M9F11410 | C60N 4P 10A C 10KA | DIT 21 18 | LA | General Purpose | 2 Small & Med building General Purpose | FTD | D9 | 3606480576508 | B | 240.54 | EUR | 1
Tarifa Aparamenta Modular | M9F11416 | C60N 4P 16A C 10KA | DIT 21 18 | LA | General Purpose | 2 Small & Med building General Purpose | FTD | D9 | 3606480576515 | B | 243.37 | EUR | 1
Tarifa Aparamenta Modular | M9F11420 | C60N 4P 20A C 10KA | DIT 21 18 | LA | General Purpose | 2 Small & Med building General Purpose | FTD | D9 | 3606480576522 | B | 250.26 | EUR | 1
Tarifa Aparamenta Modular | M9F11425 | C60N 4P 25A C 10KA | DIT 21 18 | LA | General Purpose | 2 Small & Med building General Purpose | FTD | D9 | 3606480576539 | B | 259.52 | EUR | 1
Tarifa Aparamenta Modular | M9F11432 | C60N 4P 32A C 10KA | DIT 21 18 | LA | General Purpose | 2 Small & Med building General Purpose | FTD | D9 | 3606480576546 | A | 270.63 | EUR | 1
Tarifa Aparamenta Modular | M9F11440 | C60N 4P 40A C 10KA | DIT 21 18 | LA | General Purpose | 2 Small & Med building General Purpose | FTD | D9 | 3606480576553 | B | 321.13 | EUR | 1
Tarifa Aparamenta Modular | M9F11450 | C60N 4P 50A C 10KA | DIT 21 18 | LA | General Purpose | 2 Small & Med building General Purpose | FTD | D9 | 3606480576560 | B | 686.39 | EUR | 1
Tarifa Aparamenta Modular | M9F11463 | C60N 4P 63A C 10KA | DIT 21 18 | LA | General Purpose | 2 Small & Med building General Purpose | FTD | D9 | 3606480576577 | A | 728.19 | EUR | 1
Tarifa Aparamenta Modular | M9F12101 | C60N 1P 1A D 10KA | DIT 21 19 | LA | General Purpose | 2 Small & Med building General Purpose | FTD | D9 | 3606480576584 | C | 152.82 | EUR | 1
Tarifa Aparamenta Modular | M9F12102 | C60N 1P 2A D 10KA | DIT 21 19 | LA | General Purpose | 2 Small & Med building General Purpose | FTD | D9 | 3606480576591 | C | 152.82 | EUR | 1
Tarifa Aparamenta Modular | M9F12103 | C60N 1P 3A D 10KA | DIT 21 19 | LA | General Purpose | 2 Small & Med building General Purpose | FTD | D9 | 3606480576607 | C | 152.82 | EUR | 1
Tarifa Aparamenta Modular | M9F12104 | C60N 1P 4A D 10KA | DIT 21 19 | LA | General Purpose | 2 Small & Med building General Purpose | FTD | D9 | 3606480576614 | C | 152.82 | EUR | 1
Tarifa Aparamenta Modular | M9F12106 | C60N 1P 6A D 10KA | DIT 21 19 | LA | General Purpose | 2 Small & Med building General Purpose | FTD | D9 | 3606480576621 | C | 136.79 | EUR | 1
Tarifa Aparamenta Modular | M9F12110 | C60N 1P 10A D 10KA | DIT 21 19 | LA | General Purpose | 2 Small & Med building General Purpose | FTD | D9 | 3606480576638 | C | 120.61 | EUR | 1
Tarifa Aparamenta Modular | M9F12125 | C60N 1P 25A D 10KA | DIT 21 19 | LA | General Purpose | 2 Small & Med building General Purpose | FTD | D9 | 3606480576669 | C | 129.1 | EUR | 1
Tarifa Aparamenta Modular | M9F12202 | C60N 2P 2A D 10KA | DIT 21 19 | LA | General Purpose | 2 Small & Med building General Purpose | FTD | D9 | 3606480576706 | C | 384.88 | EUR | 1
Tarifa Aparamenta Modular | M9F12203 | C60N 2P 3A D 10KA | DIT 21 19 | LA | General Purpose | 2 Small & Med building General Purpose | FTD | D9 | 3606480576713 | C | 384.88 | EUR | 1
Tarifa Aparamenta Modular | M9F12204 | C60N 2P 4A D 10KA | DIT 21 19 | LA | General Purpose | 2 Small & Med building General Purpose | FTD | D9 | 3606480576720 | B | 384.88 | EUR | 1
Tarifa Aparamenta Modular | M9F12206 | C60N 2P 6A D 10KA | DIT 21 19 | LA | General Purpose | 2 Small & Med building General Purpose | FTD | D9 | 3606480576737 | B | 278.89 | EUR | 1
Tarifa Aparamenta Modular | M9F12210 | C60N 2P 10A D 10KA | DIT 21 19 | LA | General Purpose | 2 Small & Med building General Purpose | FTD | D9 | 3606480576744 | B | 245.59 | EUR | 1
Tarifa Aparamenta Modular | M9F12216 | C60N 2P 16A D 10KA | DIT 21 19 | LA | General Purpose | 2 Small & Med building General Purpose | FTD | D9 | 3606480576751 | B | 250.31 | EUR | 1
Tarifa Aparamenta Modular | M9F12220 | C60N 2P 20A D 10KA | DIT 21 19 | LA | General Purpose | 2 Small & Med building General Purpose | FTD | D9 | 3606480576768 | C | 257.91 | EUR | 1
Tarifa Aparamenta Modular | M9F12225 | C60N 2P 25A D 10KA | DIT 21 19 | LA | General Purpose | 2 Small & Med building General Purpose | FTD | D9 | 3606480576775 | C | 262.68 | EUR | 1
Tarifa Aparamenta Modular | M9F12232 | C60N 2P 32A D 10KA | DIT 21 19 | LA | General Purpose | 2 Small & Med building General Purpose | FTD | D9 | 3606480576782 | C | 278.4 | EUR | 1
Tarifa Aparamenta Modular | M9F12240 | C60N 2P 40A D 10KA | DIT 21 19 | LA | General Purpose | 2 Small & Med building General Purpose | FTD | D9 | 3606480576799 | C | 307.78 | EUR | 1
Tarifa Aparamenta Modular | M9F12302 | C60N 3P 2A D 10KA | DIT 21 19 | LA | General Purpose | 2 Small & Med building General Purpose | FTD | D9 | 3606480576812 | C | 591.12 | EUR | 1
Tarifa Aparamenta Modular | M9F12304 | C60N 3P 4A D 10KA | DIT 21 19 | LA | General Purpose | 2 Small & Med building General Purpose | FTD | D9 | 3606480576836 | C | 591.12 | EUR | 1
Tarifa Aparamenta Modular | M9F12306 | C60N 3P 6A D 10KA | DIT 21 19 | LA | General Purpose | 2 Small & Med building General Purpose | FTD | D9 | 3606480576843 | C | 409.09 | EUR | 1
Tarifa Aparamenta Modular | M9F12310 | C60N 3P 10A D 10KA | DIT 21 19 | LA | General Purpose | 2 Small & Med building General Purpose | FTD | D9 | 3606480576850 | C | 369.49 | EUR | 1
Tarifa Aparamenta Modular | M9F12316 | C60N 3P 16A D 10KA | DIT 21 19 | LA | General Purpose | 2 Small & Med building General Purpose | FTD | D9 | 3606480576867 | C | 376.53 | EUR | 1
Tarifa Aparamenta Modular | M9F12320 | C60N 3P 20A D 10KA | DIT 21 19 | LA | General Purpose | 2 Small & Med building General Purpose | FTD | D9 | 3606480576874 | C | 387.44 | EUR | 1
Tarifa Aparamenta Modular | M9F12325 | C60N 3P 25A D 10KA | DIT 21 19 | LA | General Purpose | 2 Small & Med building General Purpose | FTD | D9 | 3606480576881 | B | 395.12 | EUR | 1
Tarifa Aparamenta Modular | M9F12332 | C60N 3P 32A D 10KA | DIT 21 19 | LA | General Purpose | 2 Small & Med building General Purpose | FTD | D9 | 3606480576898 | B | 418.61 | EUR | 1
Tarifa Aparamenta Modular | M9F12410 | C60N 4P 10A D 10KA | DIT 21 19 | LA | General Purpose | 2 Small & Med building General Purpose | FTD | D9 | 3606480576966 | C | 494.47 | EUR | 1
Tarifa Aparamenta Modular | M9F12416 | C60N 4P 16A D 10KA | DIT 21 19 | LA | General Purpose | 2 Small & Med building General Purpose | FTD | D9 | 3606480576973 | C | 503.98 | EUR | 1
Tarifa Aparamenta Modular | M9F14102 | C60H 1P 2A C 15KA | DIT 21 30 | LA | General Purpose | 2 Small & Med building General Purpose | FTD | D9 | 3606480577031 | C | 85.41 | EUR | 1
Tarifa Aparamenta Modular | M9F14106 | C60H 1P 6A C 15KA | DIT 21 30 | LA | General Purpose | 2 Small & Med building General Purpose | FTD | D9 | 3606480577062 | C | 72.77 | EUR | 1
Tarifa Aparamenta Modular | M9F14110 | C60H 1P 10A C 15KA | DIT 21 30 | LA | General Purpose | 2 Small & Med building General Purpose | FTD | D9 | 3606480577079 | C | 67.3 | EUR | 1
Tarifa Aparamenta Modular | M9F14206 | C60H 2P 6A C 15KA | DIT 21 30 | LA | General Purpose | 2 Small & Med building General Purpose | FTD | D9 | 3606480577178 | C | 148.69 | EUR | 1
Tarifa Aparamenta Modular | M9F14210 | C60H 2P 10A C 15KA | DIT 21 30 | LA | General Purpose | 2 Small & Med building General Purpose | FTD | D9 | 3606480577185 | C | 136.07 | EUR | 1
Tarifa Aparamenta Modular | M9F14216 | C60H 2P 16A C 15KA | DIT 21 30 | LA | General Purpose | 2 Small & Med building General Purpose | FTD | D9 | 3606480577192 | C | 138.75 | EUR | 1
Tarifa Aparamenta Modular | M9F14220 | C60H 2P 20A C 15KA | DIT 21 30 | LA | General Purpose | 2 Small & Med building General Purpose | FTD | D9 | 3606480577208 | C | 142.89 | EUR | 1
Tarifa Aparamenta Modular | M9F14225 | C60H 2P 25A C 15KA | DIT 21 30 | LA | General Purpose | 2 Small & Med building General Purpose | FTD | D9 | 3606480577215 | C | 145.39 | EUR | 1
Tarifa Aparamenta Modular | M9F14232 | C60H 2P 32A C 15KA | DIT 21 30 | LA | General Purpose | 2 Small & Med building General Purpose | FTD | D9 | 3606480577222 | C | 154.19 | EUR | 1
Tarifa Aparamenta Modular | M9F14240 | C60H 2P 40A C 15KA | DIT 21 30 | LA | General Purpose | 2 Small & Med building General Purpose | FTD | D9 | 3606480577239 | C | 177.02 | EUR | 1
Tarifa Aparamenta Modular | M9F14306 | C60H 3P 6A C 15KA | DIT 21 30 | LA | General Purpose | 2 Small & Med building General Purpose | FTD | D9 | 3606480577284 | C | 223.46 | EUR | 1
Tarifa Aparamenta Modular | M9F14310 | C60H 3P 10A C 15KA | DIT 21 30 | LA | General Purpose | 2 Small & Med building General Purpose | FTD | D9 | 3606480577291 | C | 203.34 | EUR | 1
Tarifa Aparamenta Modular | M9F14316 | C60H 3P 16A C 15KA | DIT 21 30 | LA | General Purpose | 2 Small & Med building General Purpose | FTD | D9 | 3606480577307 | C | 207.22 | EUR | 1
Tarifa Aparamenta Modular | M9F14320 | C60H 3P 20A C 15KA | DIT 21 30 | LA | General Purpose | 2 Small & Med building General Purpose | FTD | D9 | 3606480577314 | C | 213.22 | EUR | 1
Tarifa Aparamenta Modular | M9F14332 | C60H 3P 32A C 15KA | DIT 21 30 | LA | General Purpose | 2 Small & Med building General Purpose | FTD | D9 | 3606480577338 | C | 230.41 | EUR | 1
Tarifa Aparamenta Modular | M9F14406 | C60H 4P 6A C 15KA | DIT 21 30 | LA | General Purpose | 2 Small & Med building General Purpose | FTD | D9 | 3606480577390 | C | 299.6 | EUR | 1
Tarifa Aparamenta Modular | M9F14425 | C60H 4P 25A C 15KA | DIT 21 30 | LA | General Purpose | 2 Small & Med building General Purpose | FTD | D9 | 3606480577437 | C | 299.6 | EUR | 1
Tarifa Aparamenta Modular | M9F14432 | C60H 4P 32A C 15KA | DIT 21 30 | LA | General Purpose | 2 Small & Med building General Purpose | FTD | D9 | 3606480577444 | C | 317.75 | EUR | 1
Tarifa Aparamenta Modular | M9F15120 | C60H 1P 20A D 15KA | DIT 21 31 | LA | General Purpose | 2 Small & Med building General Purpose | FTD | D9 | 3606480577536 | C | 85.5 | EUR | 1
Tarifa Aparamenta Modular | M9F15302 | C60H 3P 2A D 15KA | DIT 21 31 | LA | General Purpose | 2 Small & Med building General Purpose | FTD | D9 | 3606480577697 | C | 400.97 | EUR | 1
Tarifa Aparamenta Modular | M9F15310 | C60H 3P 10A D 15KA | DIT 21 31 | LA | General Purpose | 2 Small & Med building General Purpose | FTD | D9 | 3606480577734 | C | 245.53 | EUR | 1
Tarifa Aparamenta Modular | M9F15320 | C60H 3P 20A D 15KA | DIT 21 31 | LA | General Purpose | 2 Small & Med building General Purpose | FTD | D9 | 3606480577758 | C | 257.65 | EUR | 1
Tarifa Aparamenta Modular | M9F15406 | C60H 4P 6A D 15KA | DIT 21 31 | LA | General Purpose | 2 Small & Med building General Purpose | FTD | D9 | 3606480577833 | C | 362.52 | EUR | 1
Tarifa Aparamenta Modular | M9F17101 | C60L 1P 1A C 25KA | DIT 21 32 | LA | General Purpose | 2 Small & Med building General Purpose | FTD | D9 | 3606480577901 | C | 158.31 | EUR | 1
Tarifa Aparamenta Modular | M9F17102 | C60L 1P 2A C 25KA | DIT 21 32 | LA | General Purpose | 2 Small & Med building General Purpose | FTD | D9 | 3606480577918 | C | 158.31 | EUR | 1
Tarifa Aparamenta Modular | M9F17103 | C60L 1P 3A C 25KA | DIT 21 32 | LA | General Purpose | 2 Small & Med building General Purpose | FTD | D9 | 3606480577925 | C | 158.31 | EUR | 1
Tarifa Aparamenta Modular | M9F17104 | C60L 1P 4A C 25KA | DIT 21 32 | LA | General Purpose | 2 Small & Med building General Purpose | FTD | D9 | 3606480577932 | C | 158.31 | EUR | 1
Tarifa Aparamenta Modular | M9F17106 | C60L 1P 6A C 25KA | DIT 21 32 | LA | General Purpose | 2 Small & Med building General Purpose | FTD | D9 | 3606480577949 | C | 138.03 | EUR | 1
Tarifa Aparamenta Modular | M9F17110 | C60L 1P 10A C 25KA | DIT 21 32 | LA | General Purpose | 2 Small & Med building General Purpose | FTD | D9 | 3606480577956 | C | 120.85 | EUR | 1
Tarifa Aparamenta Modular | M9F17116 | C60L 1P 16A C 25KA | DIT 21 32 | LA | General Purpose | 2 Small & Med building General Purpose | FTD | D9 | 3606480577963 | C | 123.04 | EUR | 1
Tarifa Aparamenta Modular | M9F17120 | C60L 1P 20A C 25KA | DIT 21 32 | LA | General Purpose | 2 Small & Med building General Purpose | FTD | D9 | 3606480577970 | C | 126.93 | EUR | 1
Tarifa Aparamenta Modular | M9F17125 | C60L 1P 25A C 25KA | DIT 21 32 | LA | General Purpose | 2 Small & Med building General Purpose | FTD | D9 | 3606480577987 | C | 134.06 | EUR | 1
Tarifa Aparamenta Modular | M9F17201 | C60L 2P 1A C 25KA | DIT 21 32 | LA | General Purpose | 2 Small & Med building General Purpose | FTD | D9 | 3606480577994 | C | 412.93 | EUR | 1
Tarifa Aparamenta Modular | M9F17202 | C60L 2P 2A C 25KA | DIT 21 32 | LA | General Purpose | 2 Small & Med building General Purpose | FTD | D9 | 3606480578007 | C | 412.93 | EUR | 1
Tarifa Aparamenta Modular | M9F17203 | C60L 2P 3A C 25KA | DIT 21 32 | LA | General Purpose | 2 Small & Med building General Purpose | FTD | D9 | 3606480578014 | C | 412.93 | EUR | 1
Tarifa Aparamenta Modular | M9F17204 | C60L 2P 4A C 25KA | DIT 21 32 | LA | General Purpose | 2 Small & Med building General Purpose | FTD | D9 | 3606480578021 | C | 412.93 | EUR | 1
Tarifa Aparamenta Modular | M9F17206 | C60L 2P 6A C 25KA | DIT 21 32 | LA | General Purpose | 2 Small & Med building General Purpose | FTD | D9 | 3606480578038 | C | 361.09 | EUR | 1
Tarifa Aparamenta Modular | M9F17210 | C60L 2P 10A C 25KA | DIT 21 32 | LA | General Purpose | 2 Small & Med building General Purpose | FTD | D9 | 3606480578045 | C | 315.78 | EUR | 1
Tarifa Aparamenta Modular | M9F17216 | C60L 2P 16A C 25KA | DIT 21 32 | LA | General Purpose | 2 Small & Med building General Purpose | FTD | D9 | 3606480578052 | C | 321.92 | EUR | 1
Tarifa Aparamenta Modular | M9F17220 | C60L 2P 20A C 25KA | DIT 21 32 | LA | General Purpose | 2 Small & Med building General Purpose | FTD | D9 | 3606480578069 | C | 331.19 | EUR | 1
Tarifa Aparamenta Modular | M9F17225 | C60L 2P 25A C 25KA | DIT 21 32 | LA | General Purpose | 2 Small & Med building General Purpose | FTD | D9 | 3606480578076 | C | 349.87 | EUR | 1
Tarifa Aparamenta Modular | M9F17301 | C60L 3P 1A C 25KA | DIT 21 32 | LA | General Purpose | 2 Small & Med building General Purpose | FTD | D9 | 3606480578083 | C | 594.15 | EUR | 1
Tarifa Aparamenta Modular | M9F17302 | C60L 3P 2A C 25KA | DIT 21 32 | LA | General Purpose | 2 Small & Med building General Purpose | FTD | D9 | 3606480578090 | C | 594.15 | EUR | 1
Tarifa Aparamenta Modular | M9F17303 | C60L 3P 3A C 25KA | DIT 21 32 | LA | General Purpose | 2 Small & Med building General Purpose | FTD | D9 | 3606480578106 | C | 594.15 | EUR | 1
Tarifa Aparamenta Modular | M9F17304 | C60L 3P 4A C 25KA | DIT 21 32 | LA | General Purpose | 2 Small & Med building General Purpose | FTD | D9 | 3606480578113 | C | 594.15 | EUR | 1
Tarifa Aparamenta Modular | M9F17306 | C60L 3P 6A C 25KA | DIT 21 32 | LA | General Purpose | 2 Small & Med building General Purpose | FTD | D9 | 3606480578120 | C | 518.16 | EUR | 1
Tarifa Aparamenta Modular | M9F17316 | C60L 3P 16A C 25KA | DIT 21 32 | LA | General Purpose | 2 Small & Med building General Purpose | FTD | D9 | 3606480578144 | C | 477.93 | EUR | 1
Tarifa Aparamenta Modular | M9F17320 | C60L 3P 20A C 25KA | DIT 21 32 | LA | General Purpose | 2 Small & Med building General Purpose | FTD | D9 | 3606480578151 | C | 491.76 | EUR | 1
Tarifa Aparamenta Modular | M9F17325 | C60L 3P 25A C 25KA | DIT 21 32 | LA | General Purpose | 2 Small & Med building General Purpose | FTD | D9 | 3606480578168 | C | 518.16 | EUR | 1
Tarifa Aparamenta Modular | M9F17401 | C60L 4P 1A C 25KA | DIT 21 32 | LA | General Purpose | 2 Small & Med building General Purpose | FTD | D9 | 3606480578175 | C | 817.72 | EUR | 1
Tarifa Aparamenta Modular | M9F17402 | C60L 4P 2A C 25KA | DIT 21 32 | LA | General Purpose | 2 Small & Med building General Purpose | FTD | D9 | 3606480578182 | C | 817.72 | EUR | 1
Tarifa Aparamenta Modular | M9F17403 | C60L 4P 3A C 25KA | DIT 21 32 | LA | General Purpose | 2 Small & Med building General Purpose | FTD | D9 | 3606480578199 | C | 817.72 | EUR | 1
Tarifa Aparamenta Modular | M9F17404 | C60L 4P 4A C 25KA | DIT 21 32 | LA | General Purpose | 2 Small & Med building General Purpose | FTD | D9 | 3606480578205 | C | 817.72 | EUR | 1
Tarifa Aparamenta Modular | M9F17406 | C60L 4P 6A C 25KA | DIT 21 32 | LA | General Purpose | 2 Small & Med building General Purpose | FTD | D9 | 3606480578212 | C | 713.32 | EUR | 1
Tarifa Aparamenta Modular | M9F17410 | C60L 4P 10A C 25KA | DIT 21 32 | LA | General Purpose | 2 Small & Med building General Purpose | FTD | D9 | 3606480578229 | C | 645.54 | EUR | 1
Tarifa Aparamenta Modular | M9F17416 | C60L 4P 16A C 25KA | DIT 21 32 | LA | General Purpose | 2 Small & Med building General Purpose | FTD | D9 | 3606480578236 | C | 658.44 | EUR | 1
Tarifa Aparamenta Modular | M9F17420 | C60L 4P 20A C 25KA | DIT 21 32 | LA | General Purpose | 2 Small & Med building General Purpose | FTD | D9 | 3606480578243 | C | 677.46 | EUR | 1
Tarifa Aparamenta Modular | M9F17425 | C60L 4P 25A C 25KA | DIT 21 32 | LA | General Purpose | 2 Small & Med building General Purpose | FTD | D9 | 3606480578250 | C | 716.3 | EUR | 1
Tarifa Aparamenta Modular | M9F21101 | C60N UL1077 1P B 1A Box | DIT 15 19 | TA | General Purpose | 2 Small & Med building General Purpose | FTD | D9 | 3606481167668 | C | 138.07 | EUR | 1
Tarifa Aparamenta Modular | M9F21102 | C60N UL1077 1P B 2A Box | DIT 15 19 | TA | General Purpose | 2 Small & Med building General Purpose | FTD | D9 | 3606481167651 | C | 139.83 | EUR | 1
Tarifa Aparamenta Modular | M9F21103 | C60N UL1077 1P B 3A Box | DIT 15 19 | TA | General Purpose | 2 Small & Med building General Purpose | FTD | D9 | 3606481167644 | C | 139.83 | EUR | 1
Tarifa Aparamenta Modular | M9F21104 | C60N UL1077 1P B 4A Box | DIT 15 19 | TA | General Purpose | 2 Small & Med building General Purpose | FTD | D9 | 3606481167637 | C | 138.07 | EUR | 1
Tarifa Aparamenta Modular | M9F21105 | C60N UL1077 1P B 5A Box | DIT 15 19 | TA | General Purpose | 2 Small & Med building General Purpose | FTD | D9 | 3606481167620 | C | 139.83 | EUR | 1
Tarifa Aparamenta Modular | M9F21106 | C60N UL1077 1P B 6A Box | DIT 15 19 | TA | General Purpose | 2 Small & Med building General Purpose | FTD | D9 | 3606481167613 | C | 80.6 | EUR | 1
Tarifa Aparamenta Modular | M9F21108 | C60N UL1077 1P B 8A Box | DIT 15 19 | TA | General Purpose | 2 Small & Med building General Purpose | FTD | D9 | 3606481167606 | C | 80.6 | EUR | 1
Tarifa Aparamenta Modular | M9F21110 | C60N UL1077 1P B 10A Box | DIT 15 19 | TA | General Purpose | 2 Small & Med building General Purpose | FTD | D9 | 3606481167590 | C | 77.07 | EUR | 1
Tarifa Aparamenta Modular | M9F21113 | C60N UL1077 1P B 13A Box | DIT 15 19 | TA | General Purpose | 2 Small & Med building General Purpose | FTD | D9 | 3606481167583 | C | 78.36 | EUR | 1
Tarifa Aparamenta Modular | M9F21116 | C60N UL1077 1P B 16A Box | DIT 15 19 | TA | General Purpose | 2 Small & Med building General Purpose | FTD | D9 | 3606481167576 | C | 77.4 | EUR | 1
Tarifa Aparamenta Modular | M9F21120 | C60N UL1077 1P B 20A Box | DIT 15 19 | TA | General Purpose | 2 Small & Med building General Purpose | FTD | D9 | 3606481167569 | C | 80.87 | EUR | 1
Tarifa Aparamenta Modular | M9F21125 | C60N UL1077 1P B 25A Box | DIT 15 19 | TA | General Purpose | 2 Small & Med building General Purpose | FTD | D9 | 3606481167552 | C | 82.47 | EUR | 1
Tarifa Aparamenta Modular | M9F21132 | C60N UL1077 1P B 32A Box | DIT 15 19 | TA | General Purpose | 2 Small & Med building General Purpose | FTD | D9 | 3606481167545 | C | 87.53 | EUR | 1
Tarifa Aparamenta Modular | M9F21140 | C60N UL1077 1P B 40A Box | DIT 15 19 | TA | General Purpose | 2 Small & Med building General Purpose | FTD | D9 | 3606481167538 | C | 109.9 | EUR | 1
Tarifa Aparamenta Modular | M9F21150 | C60N UL1077 1P B 50A Box | DIT 15 19 | TA | General Purpose | 2 Small & Med building General Purpose | FTD | D9 | 3606481167514 | C | 213.68 | EUR | 1
Tarifa Aparamenta Modular | M9F21163 | C60N UL1077 1P B 63A Box | DIT 15 19 | TA | General Purpose | 2 Small & Med building General Purpose | FTD | D9 | 3606481167507 | C | 254.58 | EUR | 1
Tarifa Aparamenta Modular | M9F21201 | C60N UL1077 2P B 1A Box | DIT 15 19 | TA | General Purpose | 2 Small & Med building General Purpose | FTD | D9 | 3606481167842 | C | 296.14 | EUR | 1
Tarifa Aparamenta Modular | M9F21202 | MULTI9 C60SP 2P B 2A 10KA 480Y/277V UL10 | DIT 15 19 | TA | General Purpose | 2 Small & Med building General Purpose | FTD | D9 | 3606481167835 | C | 292.5 | EUR | 1
Tarifa Aparamenta Modular | M9F21203 | C60N UL1077 2P B 3A Box | DIT 15 19 | TA | General Purpose | 2 Small & Med building General Purpose | FTD | D9 | 3606481167828 | C | 296.14 | EUR | 1
Tarifa Aparamenta Modular | M9F21204 | C60N UL1077 2P B 4A Box | DIT 15 19 | TA | General Purpose | 2 Small & Med building General Purpose | FTD | D9 | 3606481167811 | C | 296.14 | EUR | 1
Tarifa Aparamenta Modular | M9F21205 | C60N UL1077 2P B 5A Box | DIT 15 19 | TA | General Purpose | 2 Small & Med building General Purpose | FTD | D9 | 3606481167804 | C | 296.14 | EUR | 1
Tarifa Aparamenta Modular | M9F21206 | C60N UL1077 2P B 6A Box | DIT 15 19 | TA | General Purpose | 2 Small & Med building General Purpose | FTD | D9 | 3606481167798 | C | 176.05 | EUR | 1
Tarifa Aparamenta Modular | M9F21208 | C60N UL1077 2P B 8A Box | DIT 15 19 | TA | General Purpose | 2 Small & Med building General Purpose | FTD | D9 | 3606481167781 | C | 176.02 | EUR | 1
Tarifa Aparamenta Modular | M9F21210 | C60N UL1077 2P B 10A Box | DIT 15 19 | TA | General Purpose | 2 Small & Med building General Purpose | FTD | D9 | 3606481167774 | C | 165.55 | EUR | 1
Tarifa Aparamenta Modular | M9F21213 | C60N UL1077 2P B 13A Box | DIT 15 19 | TA | General Purpose | 2 Small & Med building General Purpose | FTD | D9 | 3606481167767 | C | 168.83 | EUR | 1
Tarifa Aparamenta Modular | M9F21216 | C60N UL1077 2P B 16A Box | DIT 15 19 | TA | General Purpose | 2 Small & Med building General Purpose | FTD | D9 | 3606481167750 | C | 168.84 | EUR | 1
Tarifa Aparamenta Modular | M9F21220 | C60N UL1077 2P B 20A Box | DIT 15 19 | TA | General Purpose | 2 Small & Med building General Purpose | FTD | D9 | 3606481167743 | C | 173.88 | EUR | 1
Tarifa Aparamenta Modular | M9F21225 | C60N UL1077 2P B 25A Box | DIT 15 19 | TA | General Purpose | 2 Small & Med building General Purpose | FTD | D9 | 3606481167736 | C | 174.77 | EUR | 6
Tarifa Aparamenta Modular | M9F21232 | C60N UL1077 2P B 32A Box | DIT 15 19 | TA | General Purpose | 2 Small & Med building General Purpose | FTD | D9 | 3606481167729 | C | 187.57 | EUR | 1
Tarifa Aparamenta Modular | M9F21240 | C60N UL1077 2P B 40A Box | DIT 15 19 | TA | General Purpose | 2 Small & Med building General Purpose | FTD | D9 | 3606481167712 | C | 238.19 | EUR | 1
Tarifa Aparamenta Modular | M9F21250 | C60N UL1077 2P B 50A Box | DIT 15 19 | TA | General Purpose | 2 Small & Med building General Purpose | FTD | D9 | 3606481167699 | C | 438.9 | EUR | 1
Tarifa Aparamenta Modular | M9F21263 | C60N UL1077 2P B 63A Box | DIT 15 19 | TA | General Purpose | 2 Small & Med building General Purpose | FTD | D9 | 3606481167682 | C | 468.93 | EUR | 1
Tarifa Aparamenta Modular | M9F21302 | C60N UL1077 3P B 2A Box | DIT 15 19 | TA | General Purpose | 2 Small & Med building General Purpose | FTD | D9 | 3606481167972 | C | 430.36 | EUR | 1
Tarifa Aparamenta Modular | M9F21306 | C60N UL1077 3P B 6A Box | DIT 15 19 | TA | General Purpose | 2 Small & Med building General Purpose | FTD | D9 | 3606481167965 | C | 256.89 | EUR | 1
Tarifa Aparamenta Modular | M9F21308 | C60N UL1077 3P B 8A Box | DIT 15 19 | TA | General Purpose | 2 Small & Med building General Purpose | FTD | D9 | 3606481167958 | C | 260.18 | EUR | 1
Tarifa Aparamenta Modular | M9F21310 | C60N UL1077 3P B 10A Box | DIT 15 19 | TA | General Purpose | 2 Small & Med building General Purpose | FTD | D9 | 3606481167941 | C | 239.97 | EUR | 1
Tarifa Aparamenta Modular | M9F21313 | C60N UL1077 3P B 13A Box | DIT 15 19 | TA | General Purpose | 2 Small & Med building General Purpose | FTD | D9 | 3606481167934 | C | 247.76 | EUR | 1
Tarifa Aparamenta Modular | M9F21316 | C60N UL1077 3P B 16A Box | DIT 15 19 | TA | General Purpose | 2 Small & Med building General Purpose | FTD | D9 | 3606481167927 | C | 247.76 | EUR | 1
Tarifa Aparamenta Modular | M9F21320 | C60N UL1077 3P B 20A Box | DIT 15 19 | TA | General Purpose | 2 Small & Med building General Purpose | FTD | D9 | 3606481167910 | C | 254.66 | EUR | 1
Tarifa Aparamenta Modular | M9F21325 | C60N UL1077 3P B 25A Box | DIT 15 19 | TA | General Purpose | 2 Small & Med building General Purpose | FTD | D9 | 3606481167903 | C | 259.45 | EUR | 1
Tarifa Aparamenta Modular | M9F21332 | C60N UL1077 3P B 32A Box | DIT 15 19 | TA | General Purpose | 2 Small & Med building General Purpose | FTD | D9 | 3606481167897 | C | 271.96 | EUR | 1
Tarifa Aparamenta Modular | M9F21340 | C60N UL1077 3P B 40A Box | DIT 15 19 | TA | General Purpose | 2 Small & Med building General Purpose | FTD | D9 | 3606481167880 | C | 330.6 | EUR | 4
Tarifa Aparamenta Modular | M9F21350 | C60N UL1077 3P B 50A Box | DIT 15 19 | TA | General Purpose | 2 Small & Med building General Purpose | FTD | D9 | 3606481167866 | B | 699.42 | EUR | 1
Tarifa Aparamenta Modular | M9F21363 | C60N UL1077 3P B 63A Box | DIT 15 19 | TA | General Purpose | 2 Small & Med building General Purpose | FTD | D9 | 3606481167859 | C | 743.52 | EUR | 1
Tarifa Aparamenta Modular | M9F21402 | C60N UL1077 4P B 2A Box | DIT 15 19 | TA | General Purpose | 2 Small & Med building General Purpose | FTD | D9 | 3606481168108 | C | 546.39 | EUR | 1
Tarifa Aparamenta Modular | M9F21406 | C60N UL1077 4P B 6A Box | DIT 15 19 | TA | General Purpose | 2 Small & Med building General Purpose | FTD | D9 | 3606481168092 | C | 378.65 | EUR | 1
Tarifa Aparamenta Modular | M9F21408 | C60N UL1077 4P B 8A Box | DIT 15 19 | TA | General Purpose | 2 Small & Med building General Purpose | FTD | D9 | 3606481168085 | C | 378.65 | EUR | 1
Tarifa Aparamenta Modular | M9F21410 | C60N UL1077 4P B 10A Box | DIT 15 19 | TA | General Purpose | 2 Small & Med building General Purpose | FTD | D9 | 3606481168078 | C | 355.86 | EUR | 1
Tarifa Aparamenta Modular | M9F21413 | C60N UL1077 4P B 13A Box | DIT 15 19 | TA | General Purpose | 2 Small & Med building General Purpose | FTD | D9 | 3606481168061 | C | 363.02 | EUR | 1
Tarifa Aparamenta Modular | M9F21416 | C60N UL1077 4P B 16A Box | DIT 15 19 | TA | General Purpose | 2 Small & Med building General Purpose | FTD | D9 | 3606481168054 | C | 363.02 | EUR | 1
Tarifa Aparamenta Modular | M9F21420 | C60N UL1077 4P B 20A Box | DIT 15 19 | TA | General Purpose | 2 Small & Med building General Purpose | FTD | D9 | 3606481168047 | C | 373.48 | EUR | 1
Tarifa Aparamenta Modular | M9F21425 | C60N UL1077 4P B 25A Box | DIT 15 19 | TA | General Purpose | 2 Small & Med building General Purpose | FTD | D9 | 3606481168030 | C | 380.67 | EUR | 1
Tarifa Aparamenta Modular | M9F21432 | C60N UL1077 4P B 32A Box | DIT 15 19 | TA | General Purpose | 2 Small & Med building General Purpose | FTD | D9 | 3606481168023 | C | 403.61 | EUR | 1
Tarifa Aparamenta Modular | M9F21440 | C60N UL1077 4P B 40A Box | DIT 15 19 | TA | General Purpose | 2 Small & Med building General Purpose | FTD | D9 | 3606481168016 | C | 470.43 | EUR | 1
Tarifa Aparamenta Modular | M9F21450 | C60N UL1077 4P B 50A Box | DIT 15 19 | TA | General Purpose | 2 Small & Med building General Purpose | FTD | D9 | 3606481167996 | C | 975.91 | EUR | 1
Tarifa Aparamenta Modular | M9F21463 | C60N UL1077 4P B 63A Box | DIT 15 19 | TA | General Purpose | 2 Small & Med building General Purpose | FTD | D9 | 3606481167989 | C | 1034.71 | EUR | 1
Tarifa Aparamenta Modular | M9F22101 | C60N UL1077 1P C 1A Box | DIT 15 19 | TA | General Purpose | 2 Small & Med building General Purpose | FTD | D9 | 3606481168276 | C | 124.58 | EUR | 12
Tarifa Aparamenta Modular | M9F22102 | C60N UL1077 1P C 2A Box | DIT 15 19 | TA | General Purpose | 2 Small & Med building General Purpose | FTD | D9 | 3606481168269 | A | 124.58 | EUR | 1
Tarifa Aparamenta Modular | M9F22103 | C60N UL1077 1P C 3A Box | DIT 15 19 | TA | General Purpose | 2 Small & Med building General Purpose | FTD | D9 | 3606481168252 | C | 124.58 | EUR | 1
Tarifa Aparamenta Modular | M9F22104 | C60N UL1077 1P C 4A Box | DIT 15 19 | TA | General Purpose | 2 Small & Med building General Purpose | FTD | D9 | 3606481168245 | A | 124.58 | EUR | 1
Tarifa Aparamenta Modular | M9F22105 | C60N UL1077 1P C 5A Box | DIT 15 19 | TA | General Purpose | 2 Small & Med building General Purpose | FTD | D9 | 3606481168238 | C | 124.58 | EUR | 1
Tarifa Aparamenta Modular | M9F22106 | C60N UL1077 1P C 6A Box | DIT 15 19 | TA | General Purpose | 2 Small & Med building General Purpose | FTD | D9 | 3606481168221 | A | 72.34 | EUR | 1
Tarifa Aparamenta Modular | M9F22108 | C60N UL1077 1P C 8A Box | DIT 15 19 | TA | General Purpose | 2 Small & Med building General Purpose | FTD | D9 | 3606481168214 | C | 72.34 | EUR | 1
Tarifa Aparamenta Modular | M9F22110 | C60N UL1077 1P C 10A Box | DIT 15 19 | TA | General Purpose | 2 Small & Med building General Purpose | FTD | D9 | 3606481168207 | A | 65.15 | EUR | 1
Tarifa Aparamenta Modular | M9F22113 | C60N UL1077 1P C 13A Box | DIT 15 19 | TA | General Purpose | 2 Small & Med building General Purpose | FTD | D9 | 3606481168191 | C | 66.24 | EUR | 1
Tarifa Aparamenta Modular | M9F22116 | C60N UL1077 1P C 16A Box | DIT 15 19 | TA | General Purpose | 2 Small & Med building General Purpose | FTD | D9 | 3606481168184 | C | 66.25 | EUR | 1
Tarifa Aparamenta Modular | M9F22120 | C60N UL1077 1P C 20A Box | DIT 15 19 | TA | General Purpose | 2 Small & Med building General Purpose | FTD | D9 | 3606481168177 | C | 69.58 | EUR | 1
Tarifa Aparamenta Modular | M9F22125 | C60N UL1077 1P C 25A Box | DIT 15 19 | TA | General Purpose | 2 Small & Med building General Purpose | FTD | D9 | 3606481168160 | C | 71.15 | EUR | 1
Tarifa Aparamenta Modular | M9F22132 | C60N UL1077 1P C 32A Box | DIT 15 19 | TA | General Purpose | 2 Small & Med building General Purpose | FTD | D9 | 3606481168153 | C | 74.29 | EUR | 1
Tarifa Aparamenta Modular | M9F22140 | C60N UL1077 1P C 40A Box | DIT 15 19 | TA | General Purpose | 2 Small & Med building General Purpose | FTD | D9 | 3606481168146 | C | 92.77 | EUR | 1
Tarifa Aparamenta Modular | M9F22150 | C60N UL1077 1P C 50A Box | DIT 15 19 | TA | General Purpose | 2 Small & Med building General Purpose | FTD | D9 | 3606481168122 | C | 190.3 | EUR | 1
Tarifa Aparamenta Modular | M9F22163 | C60N UL1077 1P C 63A Box | DIT 15 19 | TA | General Purpose | 2 Small & Med building General Purpose | FTD | D9 | 3606481168115 | C | 208.37 | EUR | 1
Tarifa Aparamenta Modular | M9F22170 | C60N UL1077 1P C 0,5A Box | DIT 15 19 | TA | General Purpose | 2 Small & Med building General Purpose | FTD | D9 | 3606481168283 | C | 124.58 | EUR | 1
Tarifa Aparamenta Modular | M9F22201 | C60N UL1077 2P C 1A Box | DIT 15 19 | TA | General Purpose | 2 Small & Med building General Purpose | FTD | D9 | 3606481168450 | B | 264.04 | EUR | 1
Tarifa Aparamenta Modular | M9F22202 | C60N UL1077 2P C 2A Box | DIT 15 19 | TA | General Purpose | 2 Small & Med building General Purpose | FTD | D9 | 3606481168443 | A | 264.04 | EUR | 1
Tarifa Aparamenta Modular | M9F22203 | MULTI9 C60SP 2P C 3A 10KA 480Y/277V UL10 | DIT 15 19 | TA | General Purpose | 2 Small & Med building General Purpose | FTD | D9 | 3606481168436 | C | 264.04 | EUR | 1
Tarifa Aparamenta Modular | M9F22204 | C60N UL1077 2P C 4A Box | DIT 15 19 | TA | General Purpose | 2 Small & Med building General Purpose | FTD | D9 | 3606481168429 | A | 264.04 | EUR | 1
Tarifa Aparamenta Modular | M9F22205 | C60N UL1077 2P C 5A Box | DIT 15 19 | TA | General Purpose | 2 Small & Med building General Purpose | FTD | D9 | 3606481168412 | C | 264.04 | EUR | 1
Tarifa Aparamenta Modular | M9F22206 | C60N UL1077 2P C 6A Box | DIT 15 19 | TA | General Purpose | 2 Small & Med building General Purpose | FTD | D9 | 3606481168405 | A | 157.42 | EUR | 1
Tarifa Aparamenta Modular | M9F22208 | C60N UL1077 2P C 8A Box | DIT 15 19 | TA | General Purpose | 2 Small & Med building General Purpose | FTD | D9 | 3606481168399 | B | 152.11 | EUR | 1
Tarifa Aparamenta Modular | M9F22210 | C60N UL1077 2P C 10A Box | DIT 15 19 | TA | General Purpose | 2 Small & Med building General Purpose | FTD | D9 | 3606481168382 | A | 143.5 | EUR | 1
Tarifa Aparamenta Modular | M9F22213 | C60N UL1077 2P C 13A Box | DIT 15 19 | TA | General Purpose | 2 Small & Med building General Purpose | FTD | D9 | 3606481168375 | C | 66.25 | EUR | 1
Tarifa Aparamenta Modular | M9F22216 | C60N UL1077 2P C 16A Box | DIT 15 19 | TA | General Purpose | 2 Small & Med building General Purpose | FTD | D9 | 3606481168368 | A | 146.2 | EUR | 1
Tarifa Aparamenta Modular | M9F22220 | C60N UL1077 2P C 20A Box | DIT 15 19 | TA | General Purpose | 2 Small & Med building General Purpose | FTD | D9 | 3606481168351 | B | 147.69 | EUR | 1
Tarifa Aparamenta Modular | M9F22225 | C60N UL1077 2P C 25A Box | DIT 15 19 | TA | General Purpose | 2 Small & Med building General Purpose | FTD | D9 | 3606481168344 | C | 153.51 | EUR | 1
Tarifa Aparamenta Modular | M9F22232 | C60N UL1077 2P C 32A Box | DIT 15 19 | TA | General Purpose | 2 Small & Med building General Purpose | FTD | D9 | 3606481168337 | C | 162.64 | EUR | 1
Tarifa Aparamenta Modular | M9F22240 | C60N UL1077 2P C 40A Box | DIT 15 19 | TA | General Purpose | 2 Small & Med building General Purpose | FTD | D9 | 3606481168320 | C | 203.7 | EUR | 1
Tarifa Aparamenta Modular | M9F22250 | C60N UL1077 2P C 50A Box | DIT 15 19 | TA | General Purpose | 2 Small & Med building General Purpose | FTD | D9 | 3606481168306 | C | 391.07 | EUR | 1
Tarifa Aparamenta Modular | M9F22263 | C60N UL1077 2P C 63A Box | DIT 15 19 | TA | General Purpose | 2 Small & Med building General Purpose | FTD | D9 | 3606481168290 | C | 418.04 | EUR | 1
Tarifa Aparamenta Modular | M9F22302 | C60N UL1077 3P C 2A Box | DIT 15 19 | TA | General Purpose | 2 Small & Med building General Purpose | FTD | D9 | 3606481168580 | C | 383.69 | EUR | 1
Tarifa Aparamenta Modular | M9F22306 | C60N UL1077 3P C 6A Box | DIT 15 19 | TA | General Purpose | 2 Small & Med building General Purpose | FTD | D9 | 3606481168573 | A | 224.65 | EUR | 1
Tarifa Aparamenta Modular | M9F22308 | C60N UL1077 3P C 8A Box | DIT 15 19 | TA | General Purpose | 2 Small & Med building General Purpose | FTD | D9 | 3606481168566 | C | 224.67 | EUR | 1
Tarifa Aparamenta Modular | M9F22310 | C60N UL1077 3P C 10A Box | DIT 15 19 | TA | General Purpose | 2 Small & Med building General Purpose | FTD | D9 | 3606481168559 | B | 210.07 | EUR | 1
Tarifa Aparamenta Modular | M9F22313 | C60N UL1077 3P C 13A Box | DIT 15 19 | TA | General Purpose | 2 Small & Med building General Purpose | FTD | D9 | 3606481168542 | C | 215.77 | EUR | 1
Tarifa Aparamenta Modular | M9F22316 | C60N UL1077 3P C 16A Box | DIT 15 19 | TA | General Purpose | 2 Small & Med building General Purpose | FTD | D9 | 3606481168535 | A | 214.34 | EUR | 1
Tarifa Aparamenta Modular | M9F22320 | C60N UL1077 3P C 20A Box | DIT 15 19 | TA | General Purpose | 2 Small & Med building General Purpose | FTD | D9 | 3606481168528 | C | 220.33 | EUR | 1
Tarifa Aparamenta Modular | M9F22325 | C60N UL1077 3P C 25A Box | DIT 15 19 | TA | General Purpose | 2 Small & Med building General Purpose | FTD | D9 | 3606481168511 | B | 224.65 | EUR | 1
Tarifa Aparamenta Modular | M9F22332 | C60N UL1077 3P C 32A Box | DIT 15 19 | TA | General Purpose | 2 Small & Med building General Purpose | FTD | D9 | 3606481168504 | C | 238.06 | EUR | 1
Tarifa Aparamenta Modular | M9F22340 | C60N UL1077 3P C 40A Box | DIT 15 19 | TA | General Purpose | 2 Small & Med building General Purpose | FTD | D9 | 3606481168498 | C | 286.03 | EUR | 1
Tarifa Aparamenta Modular | M9F22350 | C60N UL1077 3P C 50A Box | DIT 15 19 | TA | General Purpose | 2 Small & Med building General Purpose | FTD | D9 | 3606481168474 | B | 631.5 | EUR | 1
Tarifa Aparamenta Modular | M9F22363 | C60N UL1077 3P C 63A Box | DIT 15 19 | TA | General Purpose | 2 Small & Med building General Purpose | FTD | D9 | 3606481168467 | C | 663.05 | EUR | 1
Tarifa Aparamenta Modular | M9F22402 | MULTI9 C60SP 4P C 2A 10KA 480Y/277V UL10 | DIT 15 19 | TA | General Purpose | 2 Small & Med building General Purpose | FTD | D9 | 3606481168719 | C | 431.28 | EUR | 1
Tarifa Aparamenta Modular | M9F22406 | C60N UL1077 4P C 6A Box | DIT 15 19 | TA | General Purpose | 2 Small & Med building General Purpose | FTD | D9 | 3606481168702 | C | 378.51 | EUR | 1
Tarifa Aparamenta Modular | M9F22408 | C60N UL1077 4P C 8A Box | DIT 15 19 | TA | General Purpose | 2 Small & Med building General Purpose | FTD | D9 | 3606481168696 | C | 315.44 | EUR | 1
Tarifa Aparamenta Modular | M9F22410 | C60N UL1077 4P C 10A Box | DIT 15 19 | TA | General Purpose | 2 Small & Med building General Purpose | FTD | D9 | 3606481168689 | B | 304.97 | EUR | 1
Tarifa Aparamenta Modular | M9F22413 | C60N UL1077 4P C 13A Box | DIT 15 19 | TA | General Purpose | 2 Small & Med building General Purpose | FTD | D9 | 3606481168672 | C | 308.46 | EUR | 1
Tarifa Aparamenta Modular | M9F22416 | C60N UL1077 4P C 16A Box | DIT 15 19 | TA | General Purpose | 2 Small & Med building General Purpose | FTD | D9 | 3606481168665 | A | 308.46 | EUR | 1
Tarifa Aparamenta Modular | M9F22420 | C60N UL1077 4P C 20A Box | DIT 15 19 | TA | General Purpose | 2 Small & Med building General Purpose | FTD | D9 | 3606481168658 | C | 317.17 | EUR | 1
Tarifa Aparamenta Modular | M9F22425 | C60N UL1077 4P C 25A Box | DIT 15 19 | TA | General Purpose | 2 Small & Med building General Purpose | FTD | D9 | 3606481168641 | B | 328.94 | EUR | 1
Tarifa Aparamenta Modular | M9F22432 | C60N UL1077 4P C 32A Box | DIT 15 19 | TA | General Purpose | 2 Small & Med building General Purpose | FTD | D9 | 3606481168634 | A | 343.05 | EUR | 1
Tarifa Aparamenta Modular | M9F22440 | C60N UL1077 4P C 40A Box | DIT 15 19 | TA | General Purpose | 2 Small & Med building General Purpose | FTD | D9 | 3606481168627 | C | 407.09 | EUR | 1
Tarifa Aparamenta Modular | M9F22450 | C60N UL1077 4P C 50A Box | DIT 15 19 | TA | General Purpose | 2 Small & Med building General Purpose | FTD | D9 | 3606481168603 | B | 870.01 | EUR | 1
Tarifa Aparamenta Modular | M9F22463 | C60N UL1077 4P C 63A Box | DIT 15 19 | TA | General Purpose | 2 Small & Med building General Purpose | FTD | D9 | 3606481168597 | C | 868.45 | EUR | 1
Tarifa Aparamenta Modular | M9F23101 | C60N UL1077 1P D 1A Box | DIT 15 19 | TA | General Purpose | 2 Small & Med building General Purpose | FTD | D9 | 3606481168887 | C | 185.5 | EUR | 1
Tarifa Aparamenta Modular | M9F23102 | C60N UL1077 1P D 2A Box | DIT 15 19 | TA | General Purpose | 2 Small & Med building General Purpose | FTD | D9 | 3606481168870 | B | 184.33 | EUR | 1
Tarifa Aparamenta Modular | M9F23103 | C60N UL1077 1P D 3A Box | DIT 15 19 | TA | General Purpose | 2 Small & Med building General Purpose | FTD | D9 | 3606481168863 | C | 184.33 | EUR | 1
Tarifa Aparamenta Modular | M9F23104 | C60N UL1077 1P D 4A Box | DIT 15 19 | TA | General Purpose | 2 Small & Med building General Purpose | FTD | D9 | 3606481168856 | C | 184.33 | EUR | 1
Tarifa Aparamenta Modular | M9F23105 | C60N UL1077 1P D 5A Box | DIT 15 19 | TA | General Purpose | 2 Small & Med building General Purpose | FTD | D9 | 3606481168849 | C | 184.33 | EUR | 1
Tarifa Aparamenta Modular | M9F23106 | C60N UL1077 1P D 6A Box | DIT 15 19 | TA | General Purpose | 2 Small & Med building General Purpose | FTD | D9 | 3606481168832 | C | 164.94 | EUR | 1
Tarifa Aparamenta Modular | M9F23108 | C60N UL1077 1P D 8A Box | DIT 15 19 | TA | General Purpose | 2 Small & Med building General Purpose | FTD | D9 | 3606481168825 | C | 477.39 | EUR | 1
Tarifa Aparamenta Modular | M9F23110 | C60N UL1077 1P D 10A Box | DIT 15 19 | TA | General Purpose | 2 Small & Med building General Purpose | FTD | D9 | 3606481168818 | C | 145.44 | EUR | 1
Tarifa Aparamenta Modular | M9F23113 | C60N UL1077 1P D 13A Box | DIT 15 19 | TA | General Purpose | 2 Small & Med building General Purpose | FTD | D9 | 3606481168801 | C | 148.4 | EUR | 1
Tarifa Aparamenta Modular | M9F23116 | C60N UL1077 1P D 16A Box | DIT 15 19 | TA | General Purpose | 2 Small & Med building General Purpose | FTD | D9 | 3606481168795 | C | 149.51 | EUR | 1
Tarifa Aparamenta Modular | M9F23120 | C60N UL1077 1P D 20A Box | DIT 15 19 | TA | General Purpose | 2 Small & Med building General Purpose | FTD | D9 | 3606481168788 | C | 156.99 | EUR | 1
Tarifa Aparamenta Modular | M9F23125 | C60N UL1077 1P D 25A Box | DIT 15 19 | TA | General Purpose | 2 Small & Med building General Purpose | FTD | D9 | 3606481168771 | C | 164.56 | EUR | 1
Tarifa Aparamenta Modular | M9F23132 | C60N UL1077 1P D 32A Box | DIT 15 19 | TA | General Purpose | 2 Small & Med building General Purpose | FTD | D9 | 3606481168764 | C | 164.96 | EUR | 1
Tarifa Aparamenta Modular | M9F23140 | C60N UL1077 1P D 40A Box | DIT 15 19 | TA | General Purpose | 2 Small & Med building General Purpose | FTD | D9 | 3606481168757 | C | 182.12 | EUR | 1
Tarifa Aparamenta Modular | M9F23170 | C60N UL1077 1P D 0,5A Box | DIT 15 19 | TA | General Purpose | 2 Small & Med building General Purpose | FTD | D9 | 3606481168894 | C | 184.33 | EUR | 1
Tarifa Aparamenta Modular | M9F23201 | C60N UL1077 2P D 1A Box | DIT 15 19 | TA | General Purpose | 2 Small & Med building General Purpose | FTD | D9 | 3606481169068 | C | 464.12 | EUR | 1
Tarifa Aparamenta Modular | M9F23202 | C60N UL1077 2P D 2A Box | DIT 15 19 | TA | General Purpose | 2 Small & Med building General Purpose | FTD | D9 | 3606481169051 | C | 464.12 | EUR | 1
Tarifa Aparamenta Modular | M9F23203 | C60N UL1077 2P D 3A Box | DIT 15 19 | TA | General Purpose | 2 Small & Med building General Purpose | FTD | D9 | 3606481169044 | C | 464.12 | EUR | 1
Tarifa Aparamenta Modular | M9F23204 | C60N UL1077 2P D 4A Box | DIT 15 19 | TA | General Purpose | 2 Small & Med building General Purpose | FTD | D9 | 3606481169037 | C | 464.12 | EUR | 1
Tarifa Aparamenta Modular | M9F23205 | C60N UL1077 2P D 5A Box | DIT 15 19 | TA | General Purpose | 2 Small & Med building General Purpose | FTD | D9 | 3606481169020 | C | 464.12 | EUR | 1
Tarifa Aparamenta Modular | M9F23206 | C60N UL1077 2P D 6A Box | DIT 15 19 | TA | General Purpose | 2 Small & Med building General Purpose | FTD | D9 | 3606481169013 | C | 336.35 | EUR | 1
Tarifa Aparamenta Modular | M9F23208 | C60N UL1077 2P D 8A Box | DIT 15 19 | TA | General Purpose | 2 Small & Med building General Purpose | FTD | D9 | 3606481169006 | C | 336.35 | EUR | 1
Tarifa Aparamenta Modular | M9F23210 | C60N UL1077 2P D 10A Box | DIT 15 19 | TA | General Purpose | 2 Small & Med building General Purpose | FTD | D9 | 3606481168993 | B | 296.14 | EUR | 1
Tarifa Aparamenta Modular | M9F23213 | C60N UL1077 2P D 13A Box | DIT 15 19 | TA | General Purpose | 2 Small & Med building General Purpose | FTD | D9 | 3606481168986 | C | 301.81 | EUR | 1
Tarifa Aparamenta Modular | M9F23216 | C60N UL1077 2P D 16A Box | DIT 15 19 | TA | General Purpose | 2 Small & Med building General Purpose | FTD | D9 | 3606481168979 | C | 301.81 | EUR | 1
Tarifa Aparamenta Modular | M9F23220 | C60N UL1077 2P D 20A Box | DIT 15 19 | TA | General Purpose | 2 Small & Med building General Purpose | FTD | D9 | 3606481168962 | C | 311.06 | EUR | 1
Tarifa Aparamenta Modular | M9F23225 | C60N UL1077 2P D 25A Box | DIT 15 19 | TA | General Purpose | 2 Small & Med building General Purpose | FTD | D9 | 3606481168955 | C | 316.72 | EUR | 1
Tarifa Aparamenta Modular | M9F23232 | C60N UL1077 2P D 32A Box | DIT 15 19 | TA | General Purpose | 2 Small & Med building General Purpose | FTD | D9 | 3606481168948 | C | 335.76 | EUR | 1
Tarifa Aparamenta Modular | M9F23240 | C60N UL1077 2P D 40A Box | DIT 15 19 | TA | General Purpose | 2 Small & Med building General Purpose | FTD | D9 | 3606481168931 | C | 292.5 | EUR | 1
Tarifa Aparamenta Modular | M9F23302 | C60N UL1077 3P D 2A Box | DIT 15 19 | TA | General Purpose | 2 Small & Med building General Purpose | FTD | D9 | 3606481169198 | C | 712.79 | EUR | 1
Tarifa Aparamenta Modular | M9F23306 | C60N UL1077 3P D 6A Box | DIT 15 19 | TA | General Purpose | 2 Small & Med building General Purpose | FTD | D9 | 3606481169181 | C | 493.34 | EUR | 1
Tarifa Aparamenta Modular | M9F23308 | C60N UL1077 3P D 8A Box | DIT 15 19 | TA | General Purpose | 2 Small & Med building General Purpose | FTD | D9 | 3606481169174 | C | 493.34 | EUR | 1
Tarifa Aparamenta Modular | M9F23310 | C60N UL1077 3P D 10A Box | DIT 15 19 | TA | General Purpose | 2 Small & Med building General Purpose | FTD | D9 | 3606481169167 | C | 445.55 | EUR | 1
Tarifa Aparamenta Modular | M9F23313 | C60N UL1077 3P D 13A Box | DIT 15 19 | TA | General Purpose | 2 Small & Med building General Purpose | FTD | D9 | 3606481169150 | C | 454 | EUR | 1
Tarifa Aparamenta Modular | M9F23316 | C60N UL1077 3P D 16A Box | DIT 15 19 | TA | General Purpose | 2 Small & Med building General Purpose | FTD | D9 | 3606481169143 | C | 454.97 | EUR | 1
Tarifa Aparamenta Modular | M9F23320 | C60N UL1077 3P D 20A Box | DIT 15 19 | TA | General Purpose | 2 Small & Med building General Purpose | FTD | D9 | 3606481169136 | C | 467.22 | EUR | 1
Tarifa Aparamenta Modular | M9F23325 | C60N UL1077 3P D 25A Box | DIT 15 19 | TA | General Purpose | 2 Small & Med building General Purpose | FTD | D9 | 3606481169129 | C | 476.45 | EUR | 1
Tarifa Aparamenta Modular | M9F23332 | C60N UL1077 3P D 32A Box | DIT 15 19 | TA | General Purpose | 2 Small & Med building General Purpose | FTD | D9 | 3606481169112 | C | 504.87 | EUR | 1
Tarifa Aparamenta Modular | M9F23340 | C60N UL1077 3P D 40A Box | DIT 15 19 | TA | General Purpose | 2 Small & Med building General Purpose | FTD | D9 | 3606481169105 | C | 554.53 | EUR | 1
Tarifa Aparamenta Modular | M9F23402 | C60N UL1077 4P D 2A Box | DIT 15 19 | TA | General Purpose | 2 Small & Med building General Purpose | FTD | D9 | 3606481169327 | C | 957.02 | EUR | 1
Tarifa Aparamenta Modular | M9F23406 | C60N UL1077 4P D 6A Box | DIT 15 19 | TA | General Purpose | 2 Small & Med building General Purpose | FTD | D9 | 3606481169310 | C | 662.62 | EUR | 1
Tarifa Aparamenta Modular | M9F23408 | C60N UL1077 4P D 8A Box | DIT 15 19 | TA | General Purpose | 2 Small & Med building General Purpose | FTD | D9 | 3606481169303 | C | 662.62 | EUR | 1
Tarifa Aparamenta Modular | M9F23410 | C60N UL1077 4P D 10A Box | DIT 15 19 | TA | General Purpose | 2 Small & Med building General Purpose | FTD | D9 | 3606481169297 | C | 596.29 | EUR | 1
Tarifa Aparamenta Modular | M9F23413 | C60N UL1077 4P D 13A Box | DIT 15 19 | TA | General Purpose | 2 Small & Med building General Purpose | FTD | D9 | 3606481169280 | C | 607.66 | EUR | 1
Tarifa Aparamenta Modular | M9F23416 | C60N UL1077 4P D 16A Box | DIT 15 19 | TA | General Purpose | 2 Small & Med building General Purpose | FTD | D9 | 3606481169273 | C | 607.66 | EUR | 1
Tarifa Aparamenta Modular | M9F23420 | C60N UL1077 4P D 20A Box | DIT 15 19 | TA | General Purpose | 2 Small & Med building General Purpose | FTD | D9 | 3606481169266 | C | 625.35 | EUR | 1
Tarifa Aparamenta Modular | M9F23425 | C60N UL1077 4P D 25A Box | DIT 15 19 | TA | General Purpose | 2 Small & Med building General Purpose | FTD | D9 | 3606481169259 | C | 637.63 | EUR | 1
Tarifa Aparamenta Modular | M9F23432 | C60N UL1077 4P D 32A Box | DIT 15 19 | TA | General Purpose | 2 Small & Med building General Purpose | FTD | D9 | 3606481169242 | C | 707.96 | EUR | 1
Tarifa Aparamenta Modular | M9F23440 | C60N UL1077 4P D 40A Box | DIT 15 19 | TA | General Purpose | 2 Small & Med building General Purpose | FTD | D9 | 3606481169235 | C | 745.19 | EUR | 1
Tarifa Aparamenta Modular | M9F42101 | C60N UL489 1P C 1A Box | DIT 15 18 | TA | General Purpose | 2 Small & Med building General Purpose | FTD | D9 | 3606481169679 | A | 174.47 | EUR | 12
Tarifa Aparamenta Modular | M9F42102 | C60N UL489 1P C 2A Box | DIT 15 18 | TA | General Purpose | 2 Small & Med building General Purpose | FTD | D9 | 3606481169662 | A | 174.47 | EUR | 1
Tarifa Aparamenta Modular | M9F42103 | C60N UL489 1P C 3A Box | DIT 15 18 | TA | General Purpose | 2 Small & Med building General Purpose | FTD | D9 | 3606481169655 | A | 174.47 | EUR | 1
Tarifa Aparamenta Modular | M9F42104 | C60N UL489 1P C 4A Box | DIT 15 18 | TA | General Purpose | 2 Small & Med building General Purpose | FTD | D9 | 3606481169648 | A | 174.47 | EUR | 1
Tarifa Aparamenta Modular | M9F42105 | C60N UL489 1P C 5A Box | DIT 15 18 | TA | General Purpose | 2 Small & Med building General Purpose | FTD | D9 | 3606481169631 | C | 101.32 | EUR | 1
Tarifa Aparamenta Modular | M9F42106 | C60N UL489 1P C 6A Box | DIT 15 18 | TA | General Purpose | 2 Small & Med building General Purpose | FTD | D9 | 3606481169624 | A | 101.32 | EUR | 1
Tarifa Aparamenta Modular | M9F42107 | SCHNEIDER AUTOMATICO I 7A | DIT 15 18 | TA | General Purpose | 2 Small & Med building General Purpose | FTD | D9 | 3606481733702 | C | 97.28 | EUR | 1
Tarifa Aparamenta Modular | M9F42108 | C60N UL489 1P C 8A Box | DIT 15 18 | TA | General Purpose | 2 Small & Med building General Purpose | FTD | D9 | 3606481169617 | C | 101.32 | EUR | 1
Tarifa Aparamenta Modular | M9F42110 | C60N UL489 1P C 10A Box | DIT 15 18 | TA | General Purpose | 2 Small & Med building General Purpose | FTD | D9 | 3606481169600 | A | 91.14 | EUR | 1
Tarifa Aparamenta Modular | M9F42115 | C60N UL489 1P C 15A Box | DIT 15 18 | TA | General Purpose | 2 Small & Med building General Purpose | FTD | D9 | 3606481169594 | A | 92.81 | EUR | 1
Tarifa Aparamenta Modular | M9F42120 | MULTI9 C60BP 1P C 20A 10KA 277V UL489 MI | DIT 15 18 | TA | General Purpose | 2 Small & Med building General Purpose | FTD | D9 | 3606481169587 | A | 97.35 | EUR | 1
Tarifa Aparamenta Modular | M9F42125 | C60N UL489 1P C 25A Box | DIT 15 18 | TA | General Purpose | 2 Small & Med building General Purpose | FTD | D9 | 3606481169570 | B | 99.57 | EUR | 1
Tarifa Aparamenta Modular | M9F42130 | C60N UL489 1P C 30A Box | DIT 15 18 | TA | General Purpose | 2 Small & Med building General Purpose | FTD | D9 | 3606481169563 | B | 104.06 | EUR | 1
Tarifa Aparamenta Modular | M9F42135 | C60N UL489 1P C 35A Box | DIT 15 18 | TA | General Purpose | 2 Small & Med building General Purpose | FTD | D9 | 3606481169556 | B | 129.9 | EUR | 1
Tarifa Aparamenta Modular | M9F42140 | C60N UL489 1P C 35A Box | DIT 15 18 | TA | General Purpose | 2 Small & Med building General Purpose | FTD | D9 | 3606481169549 | B | 129.46 | EUR | 1
Tarifa Aparamenta Modular | M9F42145 | C60N UL489 1P C 45A Box | DIT 15 18 | TA | General Purpose | 2 Small & Med building General Purpose | FTD | D9 | 3606481169532 | C | 250.29 | EUR | 1
Tarifa Aparamenta Modular | M9F42150 | MULTI9 C60BP 1P C 50A 10KA 240V UL489 MI | DIT 15 18 | TA | General Purpose | 2 Small & Med building General Purpose | FTD | D9 | 3606481169525 | C | 257.82 | EUR | 1
Tarifa Aparamenta Modular | M9F42163 | MULTI9 C60BP 1P C 63A 10KA 240V UL489 MI | DIT 15 18 | TA | General Purpose | 2 Small & Med building General Purpose | FTD | D9 | 3606481169518 | C | 291.82 | EUR | 1
Tarifa Aparamenta Modular | M9F42170 | C60N UL489 1P C 0,5A Box | DIT 15 18 | TA | General Purpose | 2 Small & Med building General Purpose | FTD | D9 | 3606481169686 | C | 216.21 | EUR | 1
Tarifa Aparamenta Modular | M9F42201 | C60N UL489 2P C 1A Box | DIT 15 18 | TA | General Purpose | 2 Small & Med building General Purpose | FTD | D9 | 3606481169853 | A | 369.68 | EUR | 1
Tarifa Aparamenta Modular | M9F42202 | C60N UL489 2P C 2A Box | DIT 15 18 | TA | General Purpose | 2 Small & Med building General Purpose | FTD | D9 | 3606481169846 | A | 231.13 | EUR | 1
Tarifa Aparamenta Modular | M9F42203 | MULTI9 C60BP 2P C 3A 10KA 480Y/277V UL48 | DIT 15 18 | TA | General Purpose | 2 Small & Med building General Purpose | FTD | D9 | 3606481169839 | A | 369.68 | EUR | 1
Tarifa Aparamenta Modular | M9F42204 | C60N UL489 2P C 4A Box | DIT 15 18 | TA | General Purpose | 2 Small & Med building General Purpose | FTD | D9 | 3606481169822 | A | 369.68 | EUR | 1
Tarifa Aparamenta Modular | M9F42205 | C60N UL489 2P C 5A Box | DIT 15 18 | TA | General Purpose | 2 Small & Med building General Purpose | FTD | D9 | 3606481169815 | C | 220.48 | EUR | 1
Tarifa Aparamenta Modular | M9F42206 | MULTI9 C60BP 2P C 6A 10KA 480Y/277V UL48 | DIT 15 18 | TA | General Purpose | 2 Small & Med building General Purpose | FTD | D9 | 3606481169808 | A | 220.49 | EUR | 1
Tarifa Aparamenta Modular | M9F42208 | C60N UL489 2P C 8A Box | DIT 15 18 | TA | General Purpose | 2 Small & Med building General Purpose | FTD | D9 | 3606481169792 | C | 220.48 | EUR | 1
Tarifa Aparamenta Modular | M9F42210 | C60N UL489 2P C 10A Box | DIT 15 18 | TA | General Purpose | 2 Small & Med building General Purpose | FTD | D9 | 3606481169785 | A | 200.92 | EUR | 1
Tarifa Aparamenta Modular | M9F42213 | MULTI9 C60BP 2P C 15A 10KA 480Y/277V UL4 | DIT 15 18 | TA | General Purpose | 2 Small & Med building General Purpose | FTD | D9 | 3606481733733 | C | 189.18 | EUR | 1
Tarifa Aparamenta Modular | M9F42215 | MULTI9 C60BP 2P C 15A 10KA 480Y/277V UL4 | DIT 15 18 | TA | General Purpose | 2 Small & Med building General Purpose | FTD | D9 | 3606481169778 | A | 189.18 | EUR | 1
Tarifa Aparamenta Modular | M9F42220 | MULTI9 C60BP 2P C 20A 10KA 480Y/277V UL4 | DIT 15 18 | TA | General Purpose | 2 Small & Med building General Purpose | FTD | D9 | 3606481169761 | A | 206.76 | EUR | 1
Tarifa Aparamenta Modular | M9F42225 | ULTI9 C60BP 2P C 25A 10KA 480Y/277V UL4 | DIT 15 18 | TA | General Purpose | 2 Small & Med building General Purpose | FTD | D9 | 3606481169754 | A | 214.87 | EUR | 1
Tarifa Aparamenta Modular | M9F42230 | C60N UL489 2P C 30A Box | DIT 15 18 | TA | General Purpose | 2 Small & Med building General Purpose | FTD | D9 | 3606481169747 | C | 227.76 | EUR | 1
Tarifa Aparamenta Modular | M9F42235 | C60N UL489 2P C 35A Box | DIT 15 18 | TA | General Purpose | 2 Small & Med building General Purpose | FTD | D9 | 3606481169730 | C | 285.16 | EUR | 1
Tarifa Aparamenta Modular | M9F42240 | C60N UL 489 2P C 40A Box | DIT 15 18 | TA | General Purpose | 2 Small & Med building General Purpose | FTD | D9 | 3606481169723 | B | 270.64 | EUR | 1
Tarifa Aparamenta Modular | M9F42250 | C60N UL 489 C 50 A BOX | DIT 15 18 | TA | General Purpose | 2 Small & Med building General Purpose | FTD | D9 | 3606481169709 | C | 498.72 | EUR | 1
Tarifa Aparamenta Modular | M9F42263 | C60N UL489 2P C 63A Box | DIT 15 18 | TA | General Purpose | 2 Small & Med building General Purpose | FTD | D9 | 3606481169693 | A | 484.37 | EUR | 1
Tarifa Aparamenta Modular | M9F42301 | C60N UL489 3P C 1A Box | DIT 15 18 | TA | General Purpose | 2 Small & Med building General Purpose | FTD | D9 | 3606481170026 | C | 537.18 | EUR | 1
Tarifa Aparamenta Modular | M9F42302 | C60N UL489 3P C 2A Box | DIT 15 18 | TA | General Purpose | 2 Small & Med building General Purpose | FTD | D9 | 3606481170019 | A | 537.18 | EUR | 1
Tarifa Aparamenta Modular | M9F42303 | C60N UL489 3P C 3A Box | DIT 15 18 | TA | General Purpose | 2 Small & Med building General Purpose | FTD | D9 | 3606481170002 | C | 537.18 | EUR | 1
Tarifa Aparamenta Modular | M9F42304 | C60N UL489 3P C 4A Box | DIT 15 18 | TA | General Purpose | 2 Small & Med building General Purpose | FTD | D9 | 3606481169990 | C | 537.18 | EUR | 1
Tarifa Aparamenta Modular | M9F42305 | C60N UL489 3P C 5A Box | DIT 15 18 | TA | General Purpose | 2 Small & Med building General Purpose | FTD | D9 | 3606481169983 | C | 319.1 | EUR | 1
Tarifa Aparamenta Modular | M9F42306 | C60N UL489 3P C 6A Box | DIT 15 18 | TA | General Purpose | 2 Small & Med building General Purpose | FTD | D9 | 3606481169976 | C | 314.5 | EUR | 1
Tarifa Aparamenta Modular | M9F42308 | C60N UL489 3P C 8A Box | DIT 15 18 | TA | General Purpose | 2 Small & Med building General Purpose | FTD | D9 | 3606481169969 | C | 314.5 | EUR | 1
Tarifa Aparamenta Modular | M9F42310 | C60N UL489 3P C 10A Box | DIT 15 18 | TA | General Purpose | 2 Small & Med building General Purpose | FTD | D9 | 3606481169952 | A | 294.05 | EUR | 1
Tarifa Aparamenta Modular | M9F42315 | C60N UL489 3P C 15A Box | DIT 15 18 | TA | General Purpose | 2 Small & Med building General Purpose | FTD | D9 | 3606481169945 | A | 300.03 | EUR | 1
Tarifa Aparamenta Modular | M9F42320 | C60N UL489 3P C 20A Box | DIT 15 18 | TA | General Purpose | 2 Small & Med building General Purpose | FTD | D9 | 3606481169938 | A | 308.54 | EUR | 1
Tarifa Aparamenta Modular | M9F42325 | C60N UL489 3P C 25A Box | DIT 15 18 | TA | General Purpose | 2 Small & Med building General Purpose | FTD | D9 | 3606481169921 | A | 314.5 | EUR | 1
Tarifa Aparamenta Modular | M9F42330 | C60N UL489 3P C 30A Box | DIT 15 18 | TA | General Purpose | 2 Small & Med building General Purpose | FTD | D9 | 3606481169914 | C | 333.25 | EUR | 1
Tarifa Aparamenta Modular | M9F42335 | C60N UL489 3P C 35A Box | DIT 15 18 | TA | General Purpose | 2 Small & Med building General Purpose | FTD | D9 | 3606481169907 | B | 400.4 | EUR | 1
Tarifa Aparamenta Modular | M9F42340 | MULTI9 C60BP 3P C 40A 10KA 240V UL489 MI | DIT 15 18 | TA | General Purpose | 2 Small & Med building General Purpose | FTD | D9 | 3606481169891 | B | 400.5 | EUR | 1
Tarifa Aparamenta Modular | M9F42345 | MULTI9 C60BP 3P C 45A 10KA 240V UL489 MI | DIT 15 18 | TA | General Purpose | 2 Small & Med building General Purpose | FTD | D9 | 3606481169884 | C | 427.39 | EUR | 1
Tarifa Aparamenta Modular | M9F42350 | MULTI9 C60BP 3P C 50A 10KA 240V UL489 MI | DIT 15 18 | TA | General Purpose | 2 Small & Med building General Purpose | FTD | D9 | 3606481169877 | C | 887.89 | EUR | 1
Tarifa Aparamenta Modular | M9F42363 | MULTI9 C60BP 3P C 63A 10KA 240V UL489 MI | DIT 15 18 | TA | General Purpose | 2 Small & Med building General Purpose | FTD | D9 | 3606481169860 | C | 932.36 | EUR | 1
Tarifa Aparamenta Modular | M9F43101 | C60N UL489 1P D 1A Box | DIT 15 18 | TA | General Purpose | 2 Small & Med building General Purpose | FTD | D9 | 3606481170194 | C | 249.31 | EUR | 1
Tarifa Aparamenta Modular | M9F43102 | MULTI9 C60BP 1P D 2A 10KA 277V UL489 MIN | DIT 15 18 | TA | General Purpose | 2 Small & Med building General Purpose | FTD | D9 | 3606481170187 | C | 258.03 | EUR | 1
Tarifa Aparamenta Modular | M9F43103 | C60N UL489 1P D 3A Box | DIT 15 18 | TA | General Purpose | 2 Small & Med building General Purpose | FTD | D9 | 3606481170170 | C | 258.03 | EUR | 1
Tarifa Aparamenta Modular | M9F43104 | C60N UL489 1P D 4A Box | DIT 15 18 | TA | General Purpose | 2 Small & Med building General Purpose | FTD | D9 | 3606481170163 | C | 258.03 | EUR | 1
Tarifa Aparamenta Modular | M9F43105 | C60N UL489 1P D 5A Box | DIT 15 18 | TA | General Purpose | 2 Small & Med building General Purpose | FTD | D9 | 3606481170156 | C | 230.92 | EUR | 1
Tarifa Aparamenta Modular | M9F43106 | MULTI9 C60BP 1P D 6A 10KA 277V UL489 MIN | DIT 15 18 | TA | General Purpose | 2 Small & Med building General Purpose | FTD | D9 | 3606481170149 | C | 230.92 | EUR | 1
Tarifa Aparamenta Modular | M9F43108 | C60N UL489 1P D 8A Box | DIT 15 18 | TA | General Purpose | 2 Small & Med building General Purpose | FTD | D9 | 3606481170132 | C | 230.92 | EUR | 1
Tarifa Aparamenta Modular | M9F43110 | MULTI9 C60BP 1P D 10A 10KA 277V UL489 MI | DIT 15 18 | TA | General Purpose | 2 Small & Med building General Purpose | FTD | D9 | 3606481170125 | C | 203.61 | EUR | 1
Tarifa Aparamenta Modular | M9F43115 | MULTI9 C60BP 1P D 15A 10KA 277V UL489 MI | DIT 15 18 | TA | General Purpose | 2 Small & Med building General Purpose | FTD | D9 | 3606481170118 | B | 207.79 | EUR | 1
Tarifa Aparamenta Modular | M9F43120 | MULTI9 C60BP 1P D 20A 10KA 277V UL489 MI | DIT 15 18 | TA | General Purpose | 2 Small & Med building General Purpose | FTD | D9 | 3606481170101 | C | 213.89 | EUR | 1
Tarifa Aparamenta Modular | M9F43125 | C60N UL489 1P D 25A Box | DIT 15 18 | TA | General Purpose | 2 Small & Med building General Purpose | FTD | D9 | 3606481170095 | C | 217.87 | EUR | 1
Tarifa Aparamenta Modular | M9F43130 | C60N UL489 1P D 30A Box | DIT 15 18 | TA | General Purpose | 2 Small & Med building General Purpose | FTD | D9 | 3606481170088 | C | 208.3 | EUR | 1
Tarifa Aparamenta Modular | M9F43135 | C60N UL489 1P D 35A Box | DIT 15 18 | TA | General Purpose | 2 Small & Med building General Purpose | FTD | D9 | 3606481170071 | C | 230.05 | EUR | 1
Tarifa Aparamenta Modular | M9F43170 | C60N UL489 1P D 0,5A Box | DIT 15 18 | TA | General Purpose | 2 Small & Med building General Purpose | FTD | D9 | 3606481170200 | C | 189.14 | EUR | 1
Tarifa Aparamenta Modular | M9F43201 | C60N UL489 2P D 1A Box | DIT 15 18 | TA | General Purpose | 2 Small & Med building General Purpose | FTD | D9 | 3606481170378 | B | 649.68 | EUR | 1
Tarifa Aparamenta Modular | M9F43202 | C60N UL489 2P D 2A Box | DIT 15 18 | TA | General Purpose | 2 Small & Med building General Purpose | FTD | D9 | 3606481170361 | B | 649.68 | EUR | 1
Tarifa Aparamenta Modular | M9F43203 | C60N UL489 2P D 3A Box | DIT 15 18 | TA | General Purpose | 2 Small & Med building General Purpose | FTD | D9 | 3606481170354 | C | 649.68 | EUR | 1
Tarifa Aparamenta Modular | M9F43204 | C60N UL489 2P D 4A Box | DIT 15 19 | TA | General Purpose | 2 Small & Med building General Purpose | FTD | D9 | 3606481170347 | C | 649.68 | EUR | 1
Tarifa Aparamenta Modular | M9F43205 | C60N UL489 2P D 5A Box | DIT 15 18 | TA | General Purpose | 2 Small & Med building General Purpose | FTD | D9 | 3606481170330 | C | 470.88 | EUR | 1
Tarifa Aparamenta Modular | M9F43206 | C60N UL489 2P D 6A Box | DIT 15 18 | TA | General Purpose | 2 Small & Med building General Purpose | FTD | D9 | 3606481170323 | C | 470.88 | EUR | 1
Tarifa Aparamenta Modular | M9F43208 | C60N UL489 2P D 8A Box | DIT 15 18 | TA | General Purpose | 2 Small & Med building General Purpose | FTD | D9 | 3606481170316 | C | 470.88 | EUR | 1
Tarifa Aparamenta Modular | M9F43210 | C60N UL489 2P D 10A Box | DIT 15 18 | TA | General Purpose | 2 Small & Med building General Purpose | FTD | D9 | 3606481170309 | A | 414.56 | EUR | 1
Tarifa Aparamenta Modular | M9F43215 | MULTI9 C60BP 2P D 15A 10KA 480Y/277V UL4 | DIT 15 18 | TA | General Purpose | 2 Small & Med building General Purpose | FTD | D9 | 3606481170293 | A | 422.48 | EUR | 1
Tarifa Aparamenta Modular | M9F43220 | MULTI9 C60BP 2P D 20A 10KA 480Y/277V UL4 | DIT 15 18 | TA | General Purpose | 2 Small & Med building General Purpose | FTD | D9 | 3606481170286 | C | 435.45 | EUR | 1
Tarifa Aparamenta Modular | M9F43225 | C60N UL489 2P D 25A Box | DIT 15 18 | TA | General Purpose | 2 Small & Med building General Purpose | FTD | D9 | 3606481170279 | A | 443.44 | EUR | 1
Tarifa Aparamenta Modular | M9F43230 | C60N UL489 2P D 30A Box | DIT 15 18 | TA | General Purpose | 2 Small & Med building General Purpose | FTD | D9 | 3606481170262 | B | 470.04 | EUR | 1
Tarifa Aparamenta Modular | M9F43235 | C60N UL489 2P D 35A Box | DIT 15 18 | TA | General Purpose | 2 Small & Med building General Purpose | FTD | D9 | 3606481170255 | C | 519.58 | EUR | 1
Tarifa Aparamenta Modular | M9F43301 | C60N UL489 3P D 1A Box | DIT 15 18 | TA | General Purpose | 2 Small & Med building General Purpose | FTD | D9 | 3606481170545 | C | 997.92 | EUR | 1
Tarifa Aparamenta Modular | M9F43302 | C60N UL489 3P D 2A Box | DIT 15 18 | TA | General Purpose | 2 Small & Med building General Purpose | FTD | D9 | 3606481170538 | C | 997.92 | EUR | 1
Tarifa Aparamenta Modular | M9F43303 | C60N UL489 3P D 3A Box | DIT 15 18 | TA | General Purpose | 2 Small & Med building General Purpose | FTD | D9 | 3606481170521 | C | 997.92 | EUR | 1
Tarifa Aparamenta Modular | M9F43304 | C60N UL489 3P D 4A Box | DIT 15 18 | TA | General Purpose | 2 Small & Med building General Purpose | FTD | D9 | 3606481170514 | C | 997.92 | EUR | 1
Tarifa Aparamenta Modular | M9F43305 | C60N UL489 3P D 5A Box | DIT 15 18 | TA | General Purpose | 2 Small & Med building General Purpose | FTD | D9 | 3606481170507 | C | 690.65 | EUR | 1
Tarifa Aparamenta Modular | M9F43306 | C60N UL489 3P D 6A Box | DIT 15 18 | TA | General Purpose | 2 Small & Med building General Purpose | FTD | D9 | 3606481170491 | C | 690.65 | EUR | 1
Tarifa Aparamenta Modular | M9F43308 | C60N UL489 3P D 8A Box | DIT 15 18 | TA | General Purpose | 2 Small & Med building General Purpose | FTD | D9 | 3606481170484 | C | 690.65 | EUR | 1
Tarifa Aparamenta Modular | M9F43310 | MULTI9 C60BP 3P D 10A 10KA 480Y/277V UL4 | DIT 15 18 | TA | General Purpose | 2 Small & Med building General Purpose | FTD | D9 | 3606481170477 | B | 623.78 | EUR | 1
Tarifa Aparamenta Modular | M9F43315 | MULTI9 C60BP 3P D 15A 10KA 480Y/277V UL4 | DIT 15 18 | TA | General Purpose | 2 Small & Med building General Purpose | FTD | D9 | 3606481170460 | C | 635.64 | EUR | 1
Tarifa Aparamenta Modular | M9F43320 | MULTI9 C60BP 3P D 20A 10KA 480Y/277V UL4 | DIT 15 18 | TA | General Purpose | 2 Small & Med building General Purpose | FTD | D9 | 3606481170453 | C | 654.13 | EUR | 1
Tarifa Aparamenta Modular | M9F43325 | C60N UL489 3P D 25A Box | DIT 15 18 | TA | General Purpose | 2 Small & Med building General Purpose | FTD | D9 | 3606481170446 | B | 667.11 | EUR | 1
Tarifa Aparamenta Modular | M9F43330 | C60N UL489 3P D 30A Box | DIT 15 18 | TA | General Purpose | 2 Small & Med building General Purpose | FTD | D9 | 3606481170439 | C | 706.77 | EUR | 1
Tarifa Aparamenta Modular | M9F43335 | C60N UL489 3P D 35A Box | DIT 15 18 | TA | General Purpose | 2 Small & Med building General Purpose | FTD | D9 | 3606481170422 | C | 776.27 | EUR | 1
Tarifa Aparamenta Modular | M9F52101 | C60N UL489 1P C 1A Ring | DIT 15 18 | TA | General Purpose | 2 Small & Med building General Purpose | FTD | D9 | 3606481170842 | C | 183.16 | EUR | 1
Tarifa Aparamenta Modular | M9F52102 | C60N UL489 1P C 2A Ring | DIT 15 18 | TA | General Purpose | 2 Small & Med building General Purpose | FTD | D9 | 3606481170835 | C | 171.03 | EUR | 1
Tarifa Aparamenta Modular | M9F52104 | C60N UL489 1P C 4A Ring | DIT 15 18 | TA | General Purpose | 2 Small & Med building General Purpose | FTD | D9 | 3606481170828 | C | 177 | EUR | 1
Tarifa Aparamenta Modular | M9F52106 | C60N UL489 1P C 6A Ring | DIT 15 18 | TA | General Purpose | 2 Small & Med building General Purpose | FTD | D9 | 3606481170811 | C | 102.75 | EUR | 1
Tarifa Aparamenta Modular | M9F52108 | C60N UL489 1P C 8A Ring | DIT 15 18 | TA | General Purpose | 2 Small & Med building General Purpose | FTD | D9 | 3606481170804 | C | 102.75 | EUR | 1
Tarifa Aparamenta Modular | M9F52110 | C60N UL489 1P C 10A Ring | DIT 15 18 | TA | General Purpose | 2 Small & Med building General Purpose | FTD | D9 | 3606481170798 | C | 95.71 | EUR | 1
Tarifa Aparamenta Modular | M9F52115 | C60N UL489 1P C 15A Ring | DIT 15 18 | TA | General Purpose | 2 Small & Med building General Purpose | FTD | D9 | 3606481170781 | C | 94.12 | EUR | 1
Tarifa Aparamenta Modular | M9F52120 | C60N UL489 1P C 20A Ring | DIT 15 18 | TA | General Purpose | 2 Small & Med building General Purpose | FTD | D9 | 3606481170774 | C | 102.24 | EUR | 1
Tarifa Aparamenta Modular | M9F52125 | C60N UL489 1P C 25A Ring | DIT 15 18 | TA | General Purpose | 2 Small & Med building General Purpose | FTD | D9 | 3606481170767 | C | 101.04 | EUR | 1
Tarifa Aparamenta Modular | M9F52130 | C60N UL489 1P C 30A Ring | DIT 15 18 | TA | General Purpose | 2 Small & Med building General Purpose | FTD | D9 | 3606481170750 | C | 109.26 | EUR | 1
Tarifa Aparamenta Modular | M9F52135 | C60N UL489 1P C 35A Ring | DIT 15 18 | TA | General Purpose | 2 Small & Med building General Purpose | FTD | D9 | 3606481170743 | C | 136.36 | EUR | 1
Tarifa Aparamenta Modular | M9F52201 | C60N UL489 2P C 1A Ring | DIT 15 18 | TA | General Purpose | 2 Small & Med building General Purpose | FTD | D9 | 3606481170996 | B | 388.1 | EUR | 1
Tarifa Aparamenta Modular | M9F52202 | C60N UL489 2P C 2A Ring | DIT 15 18 | TA | General Purpose | 2 Small & Med building General Purpose | FTD | D9 | 3606481170989 | A | 362.31 | EUR | 1
Tarifa Aparamenta Modular | M9F52204 | C60N UL489 2P C 4A Ring | DIT 15 18 | TA | General Purpose | 2 Small & Med building General Purpose | FTD | D9 | 3606481170972 | C | 388.1 | EUR | 1
Tarifa Aparamenta Modular | M9F52206 | C60N UL489 2P C 6A Ring | DIT 15 18 | TA | General Purpose | 2 Small & Med building General Purpose | FTD | D9 | 3606481170965 | B | 231.45 | EUR | 1
Tarifa Aparamenta Modular | M9F52208 | C60N UL489 2P C 8A Ring | DIT 15 18 | TA | General Purpose | 2 Small & Med building General Purpose | FTD | D9 | 3606481170958 | C | 231.45 | EUR | 1
Tarifa Aparamenta Modular | M9F52210 | C60N UL489 2P C 10A Ring | DIT 15 18 | TA | General Purpose | 2 Small & Med building General Purpose | FTD | D9 | 3606481170941 | A | 211.04 | EUR | 1
Tarifa Aparamenta Modular | M9F52215 | C60N UL489 2P C 15A Ring | DIT 15 18 | TA | General Purpose | 2 Small & Med building General Purpose | FTD | D9 | 3606481170934 | C | 214.87 | EUR | 1
Tarifa Aparamenta Modular | M9F52225 | C60N UL489 2P C 25A Ring | DIT 15 18 | TA | General Purpose | 2 Small & Med building General Purpose | FTD | D9 | 3606481170910 | B | 217.98 | EUR | 1
Tarifa Aparamenta Modular | M9F52301 | C60N UL489 3P C 1A Ring | DIT 15 18 | TA | General Purpose | 2 Small & Med building General Purpose | FTD | D9 | 3606481171146 | C | 564.08 | EUR | 1
Tarifa Aparamenta Modular | M9F52302 | C60N UL489 3P C 2A Ring | DIT 15 18 | TA | General Purpose | 2 Small & Med building General Purpose | FTD | D9 | 3606481171139 | C | 545 | EUR | 1
Tarifa Aparamenta Modular | M9F52304 | C60N UL489 3P C 4A Ring | DIT 15 18 | TA | General Purpose | 2 Small & Med building General Purpose | FTD | D9 | 3606481171122 | C | 545 | EUR | 1
Tarifa Aparamenta Modular | M9F52308 | C60N UL489 3P C 8A Ring | DIT 15 18 | TA | General Purpose | 2 Small & Med building General Purpose | FTD | D9 | 3606481171108 | C | 319.1 | EUR | 1
Tarifa Aparamenta Modular | M9F52310 | C60N UL489 3P C 10A Ring | DIT 15 18 | TA | General Purpose | 2 Small & Med building General Purpose | FTD | D9 | 3606481171092 | C | 298.33 | EUR | 1
Tarifa Aparamenta Modular | M9F52315 | C60N UL489 3P C 15A Ring | DIT 15 18 | TA | General Purpose | 2 Small & Med building General Purpose | FTD | D9 | 3606481171085 | C | 315.06 | EUR | 1
Tarifa Aparamenta Modular | M9F52320 | C60N UL489 3P C 20A Ring | DIT 15 18 | TA | General Purpose | 2 Small & Med building General Purpose | FTD | D9 | 3606481171078 | C | 313 | EUR | 1
Tarifa Aparamenta Modular | M9F52325 | C60N UL489 3P C 25A Ring | DIT 15 18 | TA | General Purpose | 2 Small & Med building General Purpose | FTD | D9 | 3606481171061 | C | 330.24 | EUR | 1
Tarifa Aparamenta Modular | M9F52335 | C60N UL489 3P C 35A Ring | DIT 15 18 | TA | General Purpose | 2 Small & Med building General Purpose | FTD | D9 | 3606481171047 | C | 420.45 | EUR | 1
Tarifa Aparamenta Modular | M9F53104 | C60N UL489 1P D 4A Ring | DIT 15 18 | TA | General Purpose | 2 Small & Med building General Purpose | FTD | D9 | 3606481171276 | C | 270.93 | EUR | 1
Tarifa Aparamenta Modular | M9F53110 | C60N UL489 1P D 10A Ring | DIT 15 18 | TA | General Purpose | 2 Small & Med building General Purpose | FTD | D9 | 3606481171245 | C | 213.74 | EUR | 1
Tarifa Aparamenta Modular | M9F53115 | C60N UL489 1P D 15A Ring | DIT 15 18 | TA | General Purpose | 2 Small & Med building General Purpose | FTD | D9 | 3606481171238 | C | 218.2 | EUR | 1
Tarifa Aparamenta Modular | M9F53120 | C60N UL489 1P D 20A Ring | DIT 15 18 | TA | General Purpose | 2 Small & Med building General Purpose | FTD | D9 | 3606481171221 | C | 216.99 | EUR | 1
Tarifa Aparamenta Modular | M9F53204 | C60N UL489 2P D 4A Ring | DIT 15 18 | TA | General Purpose | 2 Small & Med building General Purpose | FTD | D9 | 3606481171429 | C | 659.2 | EUR | 1
Tarifa Aparamenta Modular | M9F53208 | C60N UL489 2P D 8A Ring | DIT 15 18 | TA | General Purpose | 2 Small & Med building General Purpose | FTD | D9 | 3606481171405 | C | 477.74 | EUR | 1
Tarifa Aparamenta Modular | M9F53215 | C60N UL489 2P D 15A Ring | DIT 15 18 | TA | General Purpose | 2 Small & Med building General Purpose | FTD | D9 | 3606481171382 | C | 428.61 | EUR | 1
Tarifa Aparamenta Modular | M9F53235 | C60N UL489 2P D 35A Ring | DIT 15 18 | TA | General Purpose | 2 Small & Med building General Purpose | FTD | D9 | 3606481171344 | C | 527.1 | EUR | 1
Tarifa Aparamenta Modular | M9F53308 | C60N UL489 3P D 8A Ring | DIT 15 18 | TA | General Purpose | 2 Small & Med building General Purpose | FTD | D9 | 3606481171559 | C | 700.67 | EUR | 1
Tarifa Aparamenta Modular | M9F53315 | C60N UL489 3P D 15A Ring | DIT 15 18 | TA | General Purpose | 2 Small & Med building General Purpose | FTD | D9 | 3606481171535 | C | 644.83 | EUR | 1
Tarifa Aparamenta Modular | M9F53325 | C60N UL489 3P D 25A Ring | DIT 15 18 | TA | General Purpose | 2 Small & Med building General Purpose | FTD | D9 | 3606481171511 | C | 700.43 | EUR | 1
Tarifa Aparamenta Modular | M9F53335 | C60N UL489 3P D 35A Ring | DIT 15 18 | TA | General Purpose | 2 Small & Med building General Purpose | FTD | D9 | 3606481171498 | C | 787.56 | EUR | 1
Tarifa Aparamenta Modular | M9L11120 | Multi9 PRD1 75r, 1P, 120 V | SPD 47 04 | SJ | General Purpose | 2 Small & Med building General Purpose | FTI | 69 | 3606485010199 | C | 421.94 | EUR | 1
Tarifa Aparamenta Modular | M9P22601 | N40N 1P-N 1A C 10KA | DIT 22 16 | LA | General Purpose | 2 Small & Med building General Purpose | FTD | D9 | 3606480572210 | C | 141.91 | EUR | 1
Tarifa Aparamenta Modular | M9P22602 | N40N 1P-N 2A C 10KA | DIT 22 16 | LA | General Purpose | 2 Small & Med building General Purpose | FTD | D9 | 3606480572227 | C | 141.91 | EUR | 1
Tarifa Aparamenta Modular | M9P22603 | N40N 1P-N 3A C 10KA | DIT 22 16 | LA | General Purpose | 2 Small & Med building General Purpose | FTD | D9 | 3606480572234 | C | 141.91 | EUR | 1
Tarifa Aparamenta Modular | M9P22604 | N40N 1P-N 4A C 10KA | DIT 22 16 | LA | General Purpose | 2 Small & Med building General Purpose | FTD | D9 | 3606480572241 | C | 141.91 | EUR | 1
Tarifa Aparamenta Modular | M9P22606 | N40N 1P-N 6A C 10KA | DIT 22 16 | LA | General Purpose | 2 Small & Med building General Purpose | FTD | D9 | 3606480572258 | A | 102.36 | EUR | 1
Tarifa Aparamenta Modular | M9P22610 | N40N 1P-N 10A C 10KA | DIT 22 16 | LA | General Purpose | 2 Small & Med building General Purpose | FTD | D9 | 3606480572265 | A | 94.02 | EUR | 1
Tarifa Aparamenta Modular | M9P22616 | N40N 1P-N 16A C 10KA | DIT 22 16 | LA | General Purpose | 2 Small & Med building General Purpose | FTD | D9 | 3606480572272 | A | 95.64 | EUR | 1
Tarifa Aparamenta Modular | M9P22620 | N40N 1P-N 20A C 10KA | DIT 22 16 | LA | General Purpose | 2 Small & Med building General Purpose | FTD | D9 | 3606480572289 | B | 98.5 | EUR | 1
Tarifa Aparamenta Modular | M9P22625 | N40N 1P-N 25A C 10KA | DIT 22 16 | LA | General Purpose | 2 Small & Med building General Purpose | FTD | D9 | 3606480572296 | C | 100.42 | EUR | 1
Tarifa Aparamenta Modular | M9P22710 | MULTI9 N40N 3P-N 10A C 10KA DISJONCTEUR | DIT 22 17 | LA | General Purpose | 2 Small & Med building General Purpose | FTD | D9 | 3606480572333 | A | 217.31 | EUR | 1
Tarifa Aparamenta Modular | M9P22716 | MULTI9 N40N 3P-N 16A C 10KA DISJONCTEUR | DIT 22 17 | LA | General Purpose | 2 Small & Med building General Purpose | FTD | D9 | 3606480572340 | A | 219.84 | EUR | 1
Tarifa Aparamenta Modular | M9P22720 | MULTI9 N40N 3P-N 20A C 10KA DISJONCTEUR | DIT 22 17 | LA | General Purpose | 2 Small & Med building General Purpose | FTD | D9 | 3606480572357 | A | 225.89 | EUR | 1
Tarifa Aparamenta Modular | M9P22725 | MULTI9 N40N 3P-N 25A C 10KA DISJONCTEUR | DIT 22 17 | LA | General Purpose | 2 Small & Med building General Purpose | FTD | D9 | 3606480572364 | A | 234.37 | EUR | 1
Tarifa Aparamenta Modular | M9P22732 | MULTI9 N40N 3P-N 32A C 10KA DISJONCTEUR | DIT 22 17 | LA | General Purpose | 2 Small & Med building General Purpose | FTD | D9 | 3606480572371 | A | 244.36 | EUR | 1
Tarifa Aparamenta Modular | M9P22740 | MULTI9 N40N 3P-N 40A C 10KA DISJONCTEUR | DIT 22 17 | LA | General Purpose | 2 Small & Med building General Purpose | FTD | D9 | 3606480572388 | B | 304.46 | EUR | 1
Tarifa Aparamenta Modular | M9R11225 | ID36mm 25A 30mA AC M9 OEM NACIONAL | DIT 30 26 | LD | General Purpose | 2 Small & Med building General Purpose | FTD | D9 | 3606480578328 | A | 331.64 | EUR | 1
Tarifa Aparamenta Modular | M9R11240 | ID36mm 40A 30mA AC M9 OEM NACIONAL | DIT 30 26 | LD | General Purpose | 2 Small & Med building General Purpose | FTD | D9 | 3606480578335 | A | 341.62 | EUR | 1
Tarifa Aparamenta Modular | M9R11440 | ID72mm 40A 30mA AC M9 OEM NACIONAL | DIT 30 26 | LD | General Purpose | 2 Small & Med building General Purpose | FTD | D9 | 3606480578373 | A | 620.21 | EUR | 1
Tarifa Aparamenta Modular | M9R12463 | Multi9 GFP 4P 63A 86mA A-Si 480Y/277V UL | DIT 85 31 | DI | General Purpose | 2 Small & Med building General Purpose | FTD | D9 | 3606481198563 | C | 1367.55 | EUR | 1
Tarifa Aparamenta Modular | M9R12491 | Multi9GFP 4P 100A 86mA A-SI type 480Y/2 | DIT 85 31 | DI | General Purpose | 2 Small & Med building General Purpose | FTD | D9 | 3606481198587 |  | 1659.66 | EUR | 1
Tarifa Aparamenta Modular | M9R14240 | ID36mm 40A 300mA AC M9 OEM NACIONAL | DIT 30 26 | LD | General Purpose | 2 Small & Med building General Purpose | FTD | D9 | 3606480578359 | A | 332.66 | EUR | 1
Tarifa Aparamenta Modular | M9R14440 | ID72mm 40A 300mA AC M9 OEM NACIONAL | DIT 30 26 | LD | General Purpose | 2 Small & Med building General Purpose | FTD | D9 | 3606480578397 | A | 524.48 | EUR | 1
Tarifa Aparamenta Modular | M9R14463 | ID 4P 63A 300 mA tipo AC gama OEM | DIT 30 26 | LD | General Purpose | 2 Small & Med building General Purpose | FTD | D9 | 3606480784729 | A | 689.52 | EUR | 1
Tarifa Aparamenta Modular | M9R31240 | ID36mm 40A 30mA A SI M9 OEM NACIONAL | DIT 30 26 | LD | General Purpose | 2 Small & Med building General Purpose | FTD | D9 | 3606480578342 | A | 521.86 | EUR | 1
Tarifa Aparamenta Modular | M9R31440 | ID72mm 40A 30mA A SI M9 OEM NACIONAL | DIT 30 26 | LD | General Purpose | 2 Small & Med building General Purpose | FTD | D9 | 3606480578380 | C | 947.65 | EUR | 1
Tarifa Aparamenta Modular | M9R35240 | ID36mm 40A 300mA A S M9 OEM NACIONAL | DIT 30 26 | LD | General Purpose | 2 Small & Med building General Purpose | FTD | D9 | 3606480578366 | C | 628.55 | EUR | 1
Tarifa Aparamenta Modular | M9R35440 | ID72mm 40A 300mA A S M9 OEM NACIONAL | DIT 30 26 | LD | General Purpose | 2 Small & Med building General Purpose | FTD | D9 | 3606480578403 | A | 979.56 | EUR | 1
Tarifa Aparamenta Modular | M9R35463 | ID 4P 63A 300 mA tipo SI gama OEM | DIT 30 26 | LD | General Purpose | 2 Small & Med building General Purpose | FTD | D9 | 3606480784736 | A | 1310.41 | EUR | 1
Tarifa Aparamenta Modular | M9R41225 | Multi9 GFP 2P 25A 26mA A-Si 480Y/277V UL | DIT 85 21 | DI | General Purpose | 2 Small & Med building General Purpose | FTD | D9 | 3606481198471 | A | 617.45 | EUR | 1
Tarifa Aparamenta Modular | M9R41240 | Multi9 GFP 2P 40A 26mA A-Si 480Y/277V UL | DIT 85 21 | DI | General Purpose | 2 Small & Med building General Purpose | FTD | D9 | 3606481198495 | C | 637.91 | EUR | 1
Tarifa Aparamenta Modular | M9R44225 | Multi9 2P 25A 260mA A-Si 480Y/277V UL | DIT 85 21 | DI | General Purpose | 2 Small & Med building General Purpose | FTD | D9 | 3606481198488 | C | 596.03 | EUR | 1
Tarifa Aparamenta Modular | M9R81225 | Multi9 GFP 2P 25A 26mA A-Si 120-240V RCC | DIT 85 21 | DI | General Purpose | 2 Small & Med building General Purpose | FTD | D9 | 3606481198419 | A | 653.01 | EUR | 1
Tarifa Aparamenta Modular | M9R81240 | Multi9 GFP 2P 40A 26mA A-Si 120-240V UL | DIT 85 21 | DI | General Purpose | 2 Small & Med building General Purpose | FTD | D9 | 3606481198440 | C | 634.77 | EUR | 1
Tarifa Aparamenta Modular | M9R81263 | Multi9 GFP 2P 63A 26mA A-Si 120-240V UL | DIT 85 21 | DI | General Purpose | 2 Small & Med building General Purpose | FTD | D9 | 3606481198464 | C | 1291.87 | EUR | 1
Tarifa Aparamenta Modular | M9R81425 | Multi9 GFP 4P 25A 26mA A-Si 480Y/277V UL | DIT 85 31 | DI | General Purpose | 2 Small & Med building General Purpose | FTD | D9 | 3606481198501 | A | 1129.39 | EUR | 1
Tarifa Aparamenta Modular | M9R81440 | Multi9 GFP 4P 40A 26mA A-Si 480Y/277V UL | DIT 85 31 | DI | General Purpose | 2 Small & Med building General Purpose | FTD | D9 | 3606481198532 | A | 1130.07 | EUR | 1
Tarifa Aparamenta Modular | M9R81463 | Multi9 GFP 4P 63A 26mA A-Si 480Y/277V UL | DIT 85 31 | DI | General Purpose | 2 Small & Med building General Purpose | FTD | D9 | 3606481198556 | A | 1674.67 | EUR | 1
Tarifa Aparamenta Modular | M9R84225 | Multi9 GFP 2P 25A 260mA A-Si 120-240V UL | DIT 85 21 | DI | General Purpose | 2 Small & Med building General Purpose | FTD | D9 | 3606481198433 | B | 627.65 | EUR | 1
Tarifa Aparamenta Modular | M9R84240 | Multi9 GFP 2P 40A 260mA A-Si 120-240V UL | DIT 85 21 | DI | General Purpose | 2 Small & Med building General Purpose | FTD | D9 | 3606481198457 | C | 568.77 | EUR | 1
Tarifa Aparamenta Modular | M9R84425 | Multi9 4P 25A 260mA A-Si 480Y/277V UL | DIT 85 31 | DI | General Purpose | 2 Small & Med building General Purpose | FTD | D9 | 3606481198525 | C | 1147.57 | EUR | 1
Tarifa Aparamenta Modular | M9R84440 | Multi9 4P 40A 260mA A-Si 480Y/277V UL | DIT 85 31 | DI | General Purpose | 2 Small & Med building General Purpose | FTD | D9 | 3606481198549 | C | 1185.71 | EUR | 1
Tarifa Aparamenta Modular | M9R84491 | Multi9 4P 100A 260mA A-Si 480Y/277V UL | DIT 85 31 | DI | General Purpose | 2 Small & Med building General Purpose | FTD | D9 | 3606481198570 | B | 1734.98 | EUR | 1
Tarifa Aparamenta Modular | M9U11210 | MULTI9 C60H-DC 10A B 500V-DC MINIATURE C | DIT 15 18 | TA | General Purpose | 2 Small & Med building General Purpose | FTD | D9 | 3606480741487 | C | 252.54 | EUR | 1
Tarifa Aparamenta Modular | M9U11213 | MULTI9 C60H-DC 13A B 500V-DC MINIATURE C | DIT 15 18 | TA | General Purpose | 2 Small & Med building General Purpose | FTD | D9 | 3606480741494 | C | 252.54 | EUR | 1
Tarifa Aparamenta Modular | M9U11216 | MULTI9 C60H-DC 16A B 500V-DC MINIATURE C | DIT 15 18 | TA | General Purpose | 2 Small & Med building General Purpose | FTD | D9 | 3606480741500 | C | 252.54 | EUR | 1
Tarifa Aparamenta Modular | M9U11232 | MULTI9 C60H-DC 32A B 500V-DC MINIATURE C | DIT 15 18 | TA | General Purpose | 2 Small & Med building General Purpose | FTD | D9 | 3606480741531 | C | 260.5 | EUR | 1
Tarifa Aparamenta Modular | M9U11250 | MULTI9 C60H-DC 50A B 500V-DC MINIATURE C | DIT 15 18 | TA | General Purpose | 2 Small & Med building General Purpose | FTD | D9 | 3606480741555 | C | 297.01 | EUR | 1
Tarifa Aparamenta Modular | M9U21101 | MULTI9 C60H-DC 1A C 250V-DC MINIATURE CI | DIT 15 29 | OA | General Purpose | 2 Small & Med building General Purpose | FTD | D9 | 3606480741586 | C | 130.28 | EUR | 1
Tarifa Aparamenta Modular | M9U21102 | C60H-DC 2 A 250 Vcc UL 1077 | DIT 15 29 | OA | General Purpose | 2 Small & Med building General Purpose | FTI | DI | 3606480741593 | C | 145.85 | EUR | 1
Tarifa Aparamenta Modular | M9U21103 | C60H-DC 3 A 250 Vcc UL 1077 | DIT 15 29 | OA | General Purpose | 2 Small & Med building General Purpose | FTI | DI | 3606480741609 | C | 145.85 | EUR | 1
Tarifa Aparamenta Modular | M9U21104 | MULTI9 C60H-DC 4A C 250V-DC MINIATURE CI | DIT 15 29 | OA | General Purpose | 2 Small & Med building General Purpose | FTD | D9 | 3606480741616 | C | 130.28 | EUR | 1
Tarifa Aparamenta Modular | M9U21106 | MULTI9 C60H-DC 6A C 250V-DC MINIATURE CI | DIT 15 29 | OA | General Purpose | 2 Small & Med building General Purpose | FTD | D9 | 3606480741623 | C | 130.28 | EUR | 12
Tarifa Aparamenta Modular | M9U21110 | C60H-DC 10 A 250 Vcc UL 1077 | DIT 15 29 | OA | General Purpose | 2 Small & Med building General Purpose | FTI | DI | 3606480741630 | C | 133.49 | EUR | 1
Tarifa Aparamenta Modular | M9U21113 | MULTI9 C60H-DC 13A C 250V-DC MINIATURE C | DIT 15 29 | OA | General Purpose | 2 Small & Med building General Purpose | FTD | D9 | 3606480741647 | C | 120.29 | EUR | 1
Tarifa Aparamenta Modular | M9U21116 | MULTI9 C60H-DC 16A C 250V-DC MINIATURE C | DIT 15 29 | OA | General Purpose | 2 Small & Med building General Purpose | FTD | D9 | 3606480741654 | C | 120.29 | EUR | 12
Tarifa Aparamenta Modular | M9U21120 | MULTI9 C60H-DC 20A C 250V-DC MINIATURE C | DIT 15 29 | OA | General Purpose | 2 Small & Med building General Purpose | FTD | D9 | 3606480741661 | C | 120.29 | EUR | 1
Tarifa Aparamenta Modular | M9U21125 | MULTI9 C60H-DC 25A C 250V-DC MINIATURE C | DIT 15 29 | OA | General Purpose | 2 Small & Med building General Purpose | FTD | D9 | 3606480741678 | C | 121.61 | EUR | 1
Tarifa Aparamenta Modular | M9U21132 | MULTI9 C60H-DC 32A C 250V-DC MINIATURE C | DIT 15 29 | OA | General Purpose | 2 Small & Med building General Purpose | FTD | D9 | 3606480741685 | C | 122.68 | EUR | 12
Tarifa Aparamenta Modular | M9U21140 | MULTI9 C60H-DC 40A C 250V-DC MINIATURE C | DIT 15 29 | OA | General Purpose | 2 Small & Med building General Purpose | FTD | D9 | 3606480741692 | C | 124.04 | EUR | 1
Tarifa Aparamenta Modular | M9U21150 | MULTI9 C60H-DC 50A C 250V-DC MINIATURE C | DIT 15 29 | OA | General Purpose | 2 Small & Med building General Purpose | FTD | D9 | 3606480741708 | C | 141.43 | EUR | 1
Tarifa Aparamenta Modular | M9U21163 | MULTI9 C60H-DC 63A C 250V-DC MINIATURE C | DIT 15 29 | OA | General Purpose | 2 Small & Med building General Purpose | FTD | D9 | 3606480741715 | C | 156.1 | EUR | 12
Tarifa Aparamenta Modular | M9U21170 | MULTI9 C60H-DC 0,5A C 250V-DC MINIATURE | DIT 15 29 | OA | General Purpose | 2 Small & Med building General Purpose | FTD | D9 | 3606480741579 | C | 130.28 | EUR | 1
Tarifa Aparamenta Modular | M9U21201 | MULTI9 C60H-DC 1A C 500V-DC MINIATURE CI | DIT 15 18 | TA | General Purpose | 2 Small & Med building General Purpose | FTD | D9 | 3606480741739 | C | 260.6 | EUR | 1
Tarifa Aparamenta Modular | M9U21202 | MULTI9 C60H-DC 2A C 500V-DC MINIATURE CI | DIT 15 18 | TA | General Purpose | 2 Small & Med building General Purpose | FTD | D9 | 3606480741746 | C | 260.6 | EUR | 1
Tarifa Aparamenta Modular | M9U21203 | MULTI9 C60H-DC 3A C 500V-DC MINIATURE CI | DIT 15 18 | TA | General Purpose | 2 Small & Med building General Purpose | FTD | D9 | 3606480741753 | C | 260.6 | EUR | 1
Tarifa Aparamenta Modular | M9U21204 | MULTI9 C60H-DC 4A C 500V-DC MINIATURE CI | DIT 15 18 | TA | General Purpose | 2 Small & Med building General Purpose | FTD | D9 | 3606480741760 | C | 260.6 | EUR | 1
Tarifa Aparamenta Modular | M9U21206 | MULTI9 C60H-DC 6A C 500V-DC MINIATURE CI | DIT 15 18 | TA | General Purpose | 2 Small & Med building General Purpose | FTD | D9 | 3606480741777 | C | 260.6 | EUR | 1
Tarifa Aparamenta Modular | M9U21210 | C60H-DC 2P 10A Curva C 500 V DC 10 kA | DIT 15 18 | TA | General Purpose | 2 Small & Med building General Purpose | FTD | D9 | 3606480741784 | C | 317.58 | EUR | 1
Tarifa Aparamenta Modular | M9U21213 | C60H-DC 2P 13A Curva C 500 V DC 10 kA | DIT 15 18 | TA | General Purpose | 2 Small & Med building General Purpose | FTD | D9 | 3606480741791 | C | 357.4 | EUR | 1
Tarifa Aparamenta Modular | M9U21216 | MULTI9 C60H-DC 16A C 500V-DC MINIATURE C | DIT 15 18 | TA | General Purpose | 2 Small & Med building General Purpose | FTD | D9 | 3606480741807 | C | 240.51 | EUR | 1
Tarifa Aparamenta Modular | M9U21220 | MULTI9 C60H-DC 20A C 500V-DC MINIATURE C | DIT 15 18 | TA | General Purpose | 2 Small & Med building General Purpose | FTD | D9 | 3606480741814 | C | 243.18 | EUR | 1
Tarifa Aparamenta Modular | M9U21225 | MULTI9 C60H-DC 25A C 500V-DC MINIATURE C | DIT 15 18 | TA | General Purpose | 2 Small & Med building General Purpose | FTD | D9 | 3606480741821 | C | 245.39 | EUR | 1
Tarifa Aparamenta Modular | M9U21232 | MULTI9 C60H-DC 32A C 500V-DC MINIATURE C | DIT 15 18 | TA | General Purpose | 2 Small & Med building General Purpose | FTD | D9 | 3606480741838 | C | 248.1 | EUR | 1
Tarifa Aparamenta Modular | M9U21240 | MULTI9 C60H-DC 40A C 500V-DC MINIATURE C | DIT 15 18 | TA | General Purpose | 2 Small & Med building General Purpose | FTD | D9 | 3606480741845 | C | 250.44 | EUR | 1
Tarifa Aparamenta Modular | M9U21250 | MULTI9 C60H-DC 50A C 500V-DC MINIATURE C | DIT 15 18 | TA | General Purpose | 2 Small & Med building General Purpose | FTD | D9 | 3606480741852 | C | 282.86 | EUR | 1
Tarifa Aparamenta Modular | M9U21263 | MULTI9 C60H-DC 63A C 500V-DC MINIATURE C | DIT 15 18 | TA | General Purpose | 2 Small & Med building General Purpose | FTD | D9 | 3606480741869 | C | 312.23 | EUR | 1
Tarifa Aparamenta Modular | M9U21270 | MULTI9 C60H-DC 0,5A C 500V-DC MINIATURE | DIT 15 18 | TA | General Purpose | 2 Small & Med building General Purpose | FTD | D9 | 3606480741722 | C | 260.6 | EUR | 1
Tarifa Aparamenta Modular | M9U31140 | MULTI9 C60H-DC 40A K 250V-DC MINIATURE C | DIT 15 29 | OA | General Purpose | 2 Small & Med building General Purpose | FTD | D9 | 3606480741982 | C | 148.85 | EUR | 1
Tarifa Aparamenta Modular | M9U31163 | MULTI9 C60H-DC 63A K 250V-DC MINIATURE C | DIT 15 29 | OA | General Purpose | 2 Small & Med building General Purpose | FTD | D9 | 3606480742002 | C | 187.31 | EUR | 1
Tarifa Aparamenta Modular | M9U31206 | MULTI9 C60H-DC 6A K 500V-DC MINIATURE CI | DIT 15 18 | TA | General Purpose | 2 Small & Med building General Purpose | FTD | D9 | 3606480742057 | C | 312.71 | EUR | 1
Tarifa Aparamenta Modular | M9U31210 | MULTI9 C60H-DC 10A K 500V-DC MINIATURE C | DIT 15 18 | TA | General Purpose | 2 Small & Med building General Purpose | FTD | D9 | 3606480742064 | C | 288.62 | EUR | 1
Tarifa Aparamenta Modular | M9U31220 | MULTI9 C60H-DC 20A K 500V-DC MINIATURE C | DIT 15 18 | TA | General Purpose | 2 Small & Med building General Purpose | FTD | D9 | 3606480742095 | C | 291.81 | EUR | 1
Tarifa Aparamenta Modular | M9U31225 | MULTI9 C60H-DC 25A K 500V-DC MINIATURE C | DIT 15 18 | TA | General Purpose | 2 Small & Med building General Purpose | FTD | D9 | 3606480742101 | C | 294.47 | EUR | 1
Tarifa Aparamenta Modular | M9U31232 | MULTI9 C60H-DC 32A K 500V-DC MINIATURE C | DIT 15 18 | TA | General Purpose | 2 Small & Med building General Purpose | FTD | D9 | 3606480742118 | C | 297.72 | EUR | 1
Tarifa Aparamenta Modular | M9U31240 | MULTI9 C60H-DC 40A K 500V-DC MINIATURE C | DIT 15 18 | TA | General Purpose | 2 Small & Med building General Purpose | FTD | D9 | 3606480742125 | C | 300.52 | EUR | 1
Tarifa Aparamenta Modular | M9U31250 | MULTI9 C60H-DC 50A K 500V-DC MINIATURE C | DIT 15 18 | TA | General Purpose | 2 Small & Med building General Purpose | FTD | D9 | 3606480742132 | C | 339.44 | EUR | 1
Tarifa Aparamenta Modular | M9U31263 | MULTI9 C60H-DC 63A K 500V-DC MINIATURE C | DIT 15 18 | TA | General Purpose | 2 Small & Med building General Purpose | FTD | D9 | 3606480742149 | C | 374.68 | EUR | 1
Tarifa Aparamenta Modular | M9V11263 | Vigi C60 2P 63A 30 mA AC-type | DIT 50 20 | OD | General Purpose | 2 Small & Med building General Purpose | FTI | DI | 3606480684548 | C | 702 | EUR | 1
Tarifa Aparamenta Modular | M9V11363 | Vigi C60 3P 63A 30 mA AC-type | DIT 50 21 | OD | General Purpose | 2 Small & Med building General Purpose | FTI | DI | 3606480684555 | C | 719.63 | EUR | 1
Tarifa Aparamenta Modular | M9V14263 | Vigi C60 2P 63A 300 mA AC-type | DIT 50 20 | OD | General Purpose | 2 Small & Med building General Purpose | FTI | DI | 3606480684579 | C | 571.62 | EUR | 1
Tarifa Aparamenta Modular | M9V14363 | Vigi C60 3P 63A 300 mA AC-type | DIT 50 21 | OD | General Purpose | 2 Small & Med building General Purpose | FTI | DI | 3606480684586 | C | 592.29 | EUR | 1
Tarifa Aparamenta Modular | M9V14463 | Vigi C60 4P 63A 300 mA AC-type | DIT 50 22 | OD | General Purpose | 2 Small & Med building General Purpose | FTI | DI | 3606480684593 | C | 604.24 | EUR | 1
Tarifa Aparamenta Modular | M9V31263 | Vigi C60 2P 63A 30 mA SI-type | DIT 50 20 | OD | General Purpose | 2 Small & Med building General Purpose | FTI | DI | 3606480684609 | C | 820.18 | EUR | 1
Tarifa Aparamenta Modular | M9XCA137 | SCHNEIDER BARRA COLECT. 666mm | COF 42 20 | CO | General Purpose | 2 Small & Med building General Purpose | FTC | CO | 3606481192905 | C | 93.62 | EUR | 1
Tarifa Aparamenta Modular | M9XUP106 | SCHNEIDER BARRA COL 1F 108mm | COF 42 20 | CO | General Purpose | 2 Small & Med building General Purpose | FTC | CO | 3606481192790 | C | 18.68 | EUR | 1
Tarifa Aparamenta Modular | M9Y14740 | Multi9 - Vigi N40 40A 300mA AC | DIT 51 75 | OD | General Purpose | 2 Small & Med building General Purpose | FTI | DI | 3606480578427 | A | 435.51 | EUR | 1
Tarifa Aparamenta Modular | M9Y31740 | Multi9 - Vigi N40 40A 30mA SI | DIT 51 75 | OD | General Purpose | 2 Small & Med building General Purpose | FTI | DI | 3606480578434 | C | 664.62 | EUR | 1
Tarifa Aparamenta Modular | M9Y34740 | Multi9 - Vigi N40 40A 300mA SI | DIT 51 75 | OD | General Purpose | 2 Small & Med building General Purpose | FTI | DI | 3606480578441 | C | 548.74 | EUR | 1
Tarifa Automatización y Control Industrial | MACH10420TXFL3P | MACH104-20TX-FR-L3P | HEC 41 17 | OM | Programmable | 7 Industry Programmable | AAP | HI | 4002044297657 | C | 6515.22 | EUR | 1
Tarifa Soluciones de Conectividad | MB10-24T | Actuador proporcional 6W | BPR 18 70 | FD | General Purpose | 2b-Building Management Offer General Purpose | FDB | FD | 7332552014970 | C | 224.53 | EUR | 1
Tarifa Soluciones de Conectividad | MB10-24T-10M | Actuador proporcional control 010 V | BPR 18 70 | FD | General Purpose | 2b-Building Management Offer General Purpose | FDB | FD | 7332552014987 | C | 273.85 | EUR | 1
Tarifa Soluciones de Conectividad | MB10-24T-ENGY | Actuador proporcional control 3P-230 Vac | BPR 18 78 | FD | General Purpose | 2b-Building Management Offer General Purpose | FDB | FD | 3606489466244 | C | 471.5 | EUR | 1
Tarifa Soluciones de Conectividad | MB10-24T-FLEX | Accesorio cable de 6m 24V10uds | BPR 18 78 | FD | General Purpose | 2b-Building Management Offer General Purpose | FDB | FD | 3606489466251 | C | 449.05 | EUR | 1
Tarifa Soluciones de Conectividad | MB10-24T-PLUG | Actuador proporcional control 3P-24 Vac | BPR 18 78 | FD | General Purpose | 2b-Building Management Offer General Purpose | FDB | FD | 3606489466237 | C | 434.56 | EUR | 1
Tarifa Soluciones de Conectividad | MB1402 | 3 PORT VALVE 1/2 MB | BPR 18 99 | FD | General Purpose | 2b-Building Management Offer General Purpose | FDB | FD | 3606480936227 | C | 279.72 | EUR | 1
Tarifa Soluciones de Conectividad | MB1452 | 3 PORT VALVE 3/4 MB | BPR 18 99 | FD | General Purpose | 2b-Building Management Offer General Purpose | FDB | FD | 3606480936234 | C | 267.73 | EUR | 1
Tarifa Soluciones de Conectividad | MB1502 | 3 PORT VALVE 1 MB | BPR 18 99 | FD | General Purpose | 2b-Building Management Offer General Purpose | FDB | FD | 3606480936241 | C | 286.32 | EUR | 1
Tarifa Soluciones de Conectividad | MB1552 | 3 PORT VALVE 1-1/4 MB | BPR 18 99 | FD | General Purpose | 2b-Building Management Offer General Purpose | FDB | FD | 3606480936258 | C | 380.02 | EUR | 1
Tarifa Soluciones de Conectividad | MB1602 | 3 PORT VALVE 1-1/2 MB | BPR 18 99 | FD | General Purpose | 2b-Building Management Offer General Purpose | FDB | FD | 3606480936265 | C | 462.11 | EUR | 1
Tarifa Soluciones de Conectividad | MB1652 | 3 PORT VALVE 2 MB | BPR 18 99 | FD | General Purpose | 2b-Building Management Offer General Purpose | FDB | FD | 3606480936272 | C | 558.95 | EUR | 1
Tarifa Soluciones de Conectividad | MB6-SC-24T | Actuador para v疝vula de Bola, Spring Re | BPR 18 77 | FD | General Purpose | 2b-Building Management Offer General Purpose | FDB | FD | 711426559163 | C | 226.31 | EUR | 1
Tarifa Soluciones de Conectividad | MB6-SO-24T | Actuador para v疝vula de Bola, Spring Re | BPR 18 77 | FD | General Purpose | 2b-Building Management Offer General Purpose | FDB | FD | 711426559156 | C | 226.31 | EUR | 1
Tarifa Soluciones de Conectividad | MBF4732 | V3V CONTROL VALVE 65MM MBF | BPR 18 99 | FD | General Purpose | 2b-Building Management Offer General Purpose | FDB | FD | 3606489660253 | C | 967.32 | EUR | 1
Tarifa Soluciones de Conectividad | MBF4782 | V3V CONTROL VALVE 80MM MBF | BPR 18 99 | FD | General Purpose | 2b-Building Management Offer General Purpose | FDB | FD | 3606489660260 | C | 1175.79 | EUR | 1
Tarifa Soluciones de Conectividad | MBF4857 | V3V CONTROL VALVE 100MM MBF | BPR 18 99 | FD | General Purpose | 2b-Building Management Offer General Purpose | FDB | FD | 3606481514851 | C | 1310.89 | EUR | 1
Tarifa Media Tensión | MC11250 | CONTENEDORPARALF1 630-1250A MOD.MC1 | AMT 31 02 | AT | Configurable | 4b Large building & Electrical Intensive | MVP | FM |  | D | 4649 | EUR
Tarifa Sedna | MCS025 | MﾓDULO PARA PROTECCIﾓN 25 | ENP 23 03 | PP | Configurable | 4b Large building & Electrical Intensive | MVA | FR | 3606481969224 | C | 1775 | EUR
Tarifa Automatización y Control Industrial | MCSEAAF1LFG00 | SFP,Giga RJ45,TX/RJ45 | HEC 41 03 | OM | Programmable | 7 Industry Programmable | AAP | HI | 3606481463203 | C | 381.52 | EUR | 1
Tarifa Automatización y Control Industrial | MCSEAAF1LFS00 | SFP,Fast FO,SX/LC SM | HEC 41 03 | OM | Programmable | 7 Industry Programmable | AAP | HI | 3606481463210 | C | 166.25 | EUR | 1
Tarifa Automatización y Control Industrial | MCSEAAF1LFT00 | SFP,Fast RJ45,TX/RJ45 | HEC 41 03 | OM | Programmable | 7 Industry Programmable | AAP | HI | 3606481813886 | C | 253.58 | EUR | 1
Tarifa Automatización y Control Industrial | MCSEAAF1LFU00 | SFP,Fast FO,LX/LC MM | HEC 41 03 | OM | Programmable | 7 Industry Programmable | AAP | HI | 3606481463227 | C | 101.72 | EUR | 1
Tarifa Automatización y Control Industrial | MCSEAM0100 | MEM. BACK UP SWITCH GEST. | HEC 41 03 | OM | Programmable | 7 Industry Programmable | AAP | HI | 3606481463234 | C | 194.5 | EUR | 1
Tarifa Automatización y Control Industrial | MCSESM043F23F0 | SwitchGestProf_4x100TXRJ45 | HEC 41 02 | OM | Programmable | 7 Industry Programmable | AAP | HI | 3606481463241 | C | 549.05 | EUR | 1
Tarifa Automatización y Control Industrial | MCSESM053F1CS0 | SwitchGestProf_4x100TXRJ45,1x100FXFOMono | HEC 41 02 | OM | Programmable | 7 Industry Programmable | AAP | HI | 3606481463258 | C | 899.02 | EUR | 1
Tarifa Automatización y Control Industrial | MCSESM053F1CU0 | SwitchGestProf_4x100TXRJ45,1x100FXFOMult | HEC 41 02 | OM | Programmable | 7 Industry Programmable | AAP | HI | 3606481463265 | C | 777.98 | EUR | 1
Tarifa Automatización y Control Industrial | MCSESM063F2CS0 | SwitchGestProf_4x100TXRJ45,2x100FXFOMono | HEC 41 02 | OM | Programmable | 7 Industry Programmable | AAP | HI | 3606481463272 | C | 1190.62 | EUR | 1
Tarifa Automatización y Control Industrial | MCSESM063F2CU0 | SwitchGestProf_4x100TXRJ45,2x100FXFOMult | HEC 41 02 | OM | Programmable | 7 Industry Programmable | AAP | HI | 3606481463289 | C | 933.52 | EUR | 1
Tarifa Automatización y Control Industrial | MCSESM083F23F0 | SwitchGestProf_8x100TXRJ45 | HEC 41 02 | OM | Programmable | 7 Industry Programmable | AAP | HI | 3606481463296 | C | 993.59 | EUR | 1
Tarifa Automatización y Control Industrial | MCSESM083F23F0H | CC,SwitchGestProf_8x100TXRJ45 | HEC 41 02 | OM | Programmable | 7 Industry Programmable | AAP | HI | 3606481813824 | C | 1142.37 | EUR | 1
Tarifa Automatización y Control Industrial | MCSESM083F23F1 | SwitchGest_DRS_8x100TXRJ45 | HEC 41 02 | OM | Programmable | 7 Industry Programmable | AAP | HI | 3606481463319 | C | 1093.09 | EUR | 1
Tarifa Automatización y Control Industrial | MCSESM083F23F1H | CC,SwitchGest_DRS_8x100TXRJ45 | HEC 41 02 | OM | Programmable | 7 Industry Programmable | AAP | HI | 3606481813855 | C | 1311.49 | EUR | 1
Tarifa Automatización y Control Industrial | MCSESM093F1CS0 | SwitchGestProf_8x100TXRJ45,1x100FXFOMono | HEC 41 02 | OM | Programmable | 7 Industry Programmable | AAP | HI | 3606481463333 | C | 1494.18 | EUR | 1
Tarifa Automatización y Control Industrial | MCSESM093F1CU0 | SwitchGestProf_8x100TXRJ45,1x100FXFOMult | HEC 41 02 | OM | Programmable | 7 Industry Programmable | AAP | HI | 3606481463340 | C | 1195.34 | EUR | 1
Tarifa Automatización y Control Industrial | MCSESM103F2CS0 | SwitchGestProf_8x100TXRJ45,2x100FXFOMono | HEC 41 02 | OM | Programmable | 7 Industry Programmable | AAP | HI | 3606481463357 | C | 1645.49 | EUR | 1
Tarifa Automatización y Control Industrial | MCSESM103F2CS0H | CC,SwitchGestProf_8x100TXRJ45,2x100FXFOM | HEC 41 02 | OM | Programmable | 7 Industry Programmable | AAP | HI | 3606481813848 | C | 1891.36 | EUR | 1
Tarifa Automatización y Control Industrial | MCSESM103F2CS1 | SwitchGest_DRS_8x100TXRJ45,2xFOMono | HEC 41 02 | OM | Programmable | 7 Industry Programmable | AAP | HI | 3606481463371 | C | 1659.43 | EUR | 1
Tarifa Automatización y Control Industrial | MCSESM103F2CS1H | CC,SwitchGest_DRS_8x100TXRJ45,2xFOMono | HEC 41 02 | OM | Programmable | 7 Industry Programmable | AAP | HI | 3606481813879 | C | 1927.08 | EUR | 1
Tarifa Automatización y Control Industrial | MCSESM103F2CU0 | SwitchGestProf_8x100TXRJ45,2x100FXFOMult | HEC 41 02 | OM | Programmable | 7 Industry Programmable | AAP | HI | 3606481463395 | A | 1397.09 | EUR | 1
Tarifa Automatización y Control Industrial | MCSESM103F2CU0H | CC,SwitchGestProf_8x100TXRJ45,2x100FXFOM | HEC 41 02 | OM | Programmable | 7 Industry Programmable | AAP | HI | 3606481813831 | C | 1606.41 | EUR | 1
Tarifa Automatización y Control Industrial | MCSESM103F2CU1 | SwitchGest_DRS_8x100TXRJ45,2xFOMulti | HEC 41 02 | OM | Programmable | 7 Industry Programmable | AAP | HI | 3606481463418 | C | 1445.31 | EUR | 1
Tarifa Automatización y Control Industrial | MCSESM103F2CU1H | CC,SwitchGest_DRS_8x100TXRJ45,2xFOMulti | HEC 41 02 | OM | Programmable | 7 Industry Programmable | AAP | HI | 3606481813862 | C | 1659.43 | EUR | 1
Tarifa Automatización y Control Industrial | MCSESM123F23G0 | SwitchGestProf_8x100TXRJ45,4xGigaRJ45 | HEC 41 02 | OM | Programmable | 7 Industry Programmable | AAP | HI | 3606481463432 | C | 1584.83 | EUR | 1
Tarifa Automatización y Control Industrial | MCSESM123F2LG0 | SwitchGestProf_8x100TXRJ45,4xGigaSFP | HEC 41 02 | OM | Programmable | 7 Industry Programmable | AAP | HI | 3606481463449 | C | 1584.79 | EUR | 1
Tarifa Automatización y Control Industrial | MCSESM163F23F0 | SwitchGestProf_16x100TXRJ45 | HEC 41 02 | OM | Programmable | 7 Industry Programmable | AAP | HI | 3606481463456 | C | 1650.13 | EUR | 1
Tarifa Automatización y Control Industrial | MCSESM203F4LG0 | SwitchGestProf_16x100TXRJ45,4xGigaSFP | HEC 41 02 | OM | Programmable | 7 Industry Programmable | AAP | HI | 3606481075826 | C | 2075.91 | EUR | 1
Tarifa Automatización y Control Industrial | MCSESM243F4LG0 | SwitchGestProf_20x100TXRJ45,4xGigaSFP | HEC 41 02 | OM | Programmable | 7 Industry Programmable | AAP | HI | 3606481463487 | C | 2368.65 | EUR | 1
Tarifa Automatización y Control Industrial | MCSESP083F23G0 | SwitchGestProf_8xGigaRJ45_POE | HEC 41 02 | OM | Programmable | 7 Industry Programmable | AAP | HI | 3606481813800 | C | 2327.64 | EUR | 1
Tarifa Automatización y Control Industrial | MCSESP083F23G0T | CC,SwitchGestProf_POE_8x100TXRJ45 | HEC 41 02 | OM | Programmable | 7 Industry Programmable | AAP | HI | 3606481813817 | C | 2738.68 | EUR | 1
Tarifa Automatización y Control Industrial | MCSESU053F1CU0 | SwitchNOGest_4x100TXRJ45_1xFOMulti | HEC 41 02 | OM | Programmable | 7 Industry Programmable | AAP | HI | 3606481029560 | C | 280.29 | EUR | 1
Tarifa Automatización y Control Industrial | MCSESU053FN0 | SwitchNOGest_5x100TXRJ45 | HEC 41 02 | OM | Programmable | 7 Industry Programmable | AAP | HI | 3606481029546 | C | 147.21 | EUR | 1
Tarifa Automatización y Control Industrial | MCSESU083F2CS0 | SwitchNOGest_6x100TXRJ45,2xFOMonoSC | HEC 41 02 | OM | Programmable | 7 Industry Programmable | AAP | HI | 3606481029577 | C | 645.22 | EUR | 1
Tarifa Automatización y Control Industrial | MCSESU083F2CU0 | SwitchNOGest_6x100TXRJ45,2xFOMultiSC | HEC 41 02 | OM | Programmable | 7 Industry Programmable | AAP | HI | 3606481029584 | C | 439.87 | EUR | 1
Tarifa Automatización y Control Industrial | MCSESU083FN0 | SwitchNOGest_8x100TXRJ45 | HEC 41 02 | OM | Programmable | 7 Industry Programmable | AAP | HI | 3606481029553 | A | 210.29 | EUR | 1
Tarifa Media Tensión | MCSET1MFR85592 | Puerta frontal para MC1 570 mm | AMT 35 01 | AT | Configurable | 4b Large building & Electrical Intensive | MVP | FM | 3606481538413 | C | 684 | EUR | 1
Tarifa Media Tensión | MCSET1QGH47814 | K7 MC1 570 mm | AMT 35 01 | AT | Configurable | 4b Large building & Electrical Intensive | MVP | FM | 3606481538437 | C | 1611 | EUR | 1
Tarifa Media Tensión | MCSET2MFR85602 | Puerta frontal para MC2 900 mm | AMT 35 01 | AT | Configurable | 4b Large building & Electrical Intensive | MVP | FM | 3606481538451 | C | 740 | EUR | 1
Tarifa Media Tensión | MCSET2QGH47813 | K7 MC2 700 mm | AMT 35 01 | AT | Configurable | 4b Large building & Electrical Intensive | MVP | FM | 3606481538475 | C | 1654 | EUR | 1
Tarifa Media Tensión | MCSET3MFR85607 | Puerta frontal para MC3 900 mm | AMT 35 01 | AT | Configurable | 4b Large building & Electrical Intensive | MVP | FM | 3606481538499 | C | 756 | EUR | 1
Tarifa Media Tensión | MCSET3QGH47815 | K7 MC3 900 mm | AMT 35 01 | AT | Configurable | 4b Large building & Electrical Intensive | MVP | FM | 3606481538512 | C | 2168 | EUR | 1
Tarifa Soluciones de Conectividad | MD10SR-24M | Act.Compuerta, 10Nm, proporcional, 24Vac | BPR 18 74 | FD | General Purpose | 2b-Building Management Offer General Purpose | FDB | FD | 3606489660277 | C | 473.4 | EUR | 1
Tarifa Soluciones de Conectividad | MD10SR-24T | Act.Compuerta, 10Nm, on/off, 24Vac/dc | BPR 18 74 | FD | General Purpose | 2b-Building Management Offer General Purpose | FDB | FD | 3606489660284 | C | 332.16 | EUR | 1
Tarifa Soluciones de Conectividad | MD10SR-24TS | Act.Compuerta, 10Nm, on/off, 24Vac/dc, f | BPR 18 74 | FD | General Purpose | 2b-Building Management Offer General Purpose | FDB | FD | 3606489660291 | C | 378.75 | EUR | 1
Tarifa Soluciones de Conectividad | MD10SR-T | Act.Compuerta, 10Nm, on/off, universal | BPR 18 74 | FD | General Purpose | 2b-Building Management Offer General Purpose | FDB | FD | 3606489660307 | C | 393.84 | EUR | 1
Tarifa Soluciones de Conectividad | MD10SR-TS | Act.Compuerta, 10Nm, on/off, universal, | BPR 18 74 | FD | General Purpose | 2b-Building Management Offer General Purpose | FDB | FD | 3606489660314 | C | 437.22 | EUR | 1
Tarifa Soluciones de Conectividad | MD20SR-24M | Act.Compuerta, 20Nm, proporcional, 24Vac | BPR 18 74 | FD | General Purpose | 2b-Building Management Offer General Purpose | FDB | FD | 7332552014307 | C | 513.77 | EUR | 1
Tarifa Soluciones de Conectividad | MD20SR-24T | Act.Compuerta, 20Nm, on/off, 24Vac/dc | BPR 18 74 | FD | General Purpose | 2b-Building Management Offer General Purpose | FDB | FD | 3606489660321 | C | 392.31 | EUR | 1
Tarifa Soluciones de Conectividad | MD20SR-24TS | Act.Compuerta, 20Nm, on/off, 24Vac/dc, f | BPR 18 74 | FD | General Purpose | 2b-Building Management Offer General Purpose | FDB | FD | 3606489660338 | C | 438.43 | EUR | 1
Tarifa Soluciones de Conectividad | MD20SR-T | Act.Compuerta, 20Nm, on/off, universal | BPR 18 74 | FD | General Purpose | 2b-Building Management Offer General Purpose | FDB | FD | 3606489638122 | C | 432.8 | EUR | 1
Tarifa Soluciones de Conectividad | MD20SR-TS | Act.Compuerta, 20Nm, on/off, universal, | BPR 18 74 | FD | General Purpose | 2b-Building Management Offer General Purpose | FDB | FD | 3606489638139 | C | 488.01 | EUR | 1
Tarifa Pequeño Material Eléctrico - Dómotica e Inmótica Knx - Puestos de trabajo | MEG2109-3434 | Tecla para toma de afeitar, D-Life, Ant | PME 51 00 | MW | General Purpose | 1 Residential General Purpose | CLD | 40 | 4042811246594 | C | 19.21 | EUR | 1
Tarifa Pequeño Material Eléctrico - Dómotica e Inmótica Knx - Puestos de trabajo | MEG2109-3435 | Tecla para toma de afeitar, D-Life, Bla | PME 36 10 | MW | General Purpose | 1 Residential General Purpose | CLD | 40 | 4042811214883 | C | 12.81 | EUR | 1
Tarifa Pequeño Material Eléctrico - Dómotica e Inmótica Knx - Puestos de trabajo | MEG2109-3436 | Tecla para toma de afeitar, D-Life, Alu | PME 51 00 | MW | General Purpose | 1 Residential General Purpose | CLD | 40 | 4042811246600 | C | 18.71 | EUR | 1
Tarifa Pequeño Material Eléctrico - Dómotica e Inmótica Knx - Puestos de trabajo | MEG2109-3450 | Cen.pla. f. shav.sock.out. nim SD | PME 51 00 | MW | General Purpose | 1 Residential General Purpose | CLD | 40 | 4042811246617 | C | 23.05 | EUR | 1
Tarifa Pequeño Material Eléctrico - Dómotica e Inmótica Knx - Puestos de trabajo | MEG2109-3452 | Cen.pla. f. shav.sock.out. mom SD | PME 51 00 | MW | General Purpose | 1 Residential General Purpose | CLD | 40 | 4042811246624 | C | 22.45 | EUR | 1
Tarifa Pequeño Material Eléctrico - Dómotica e Inmótica Knx - Puestos de trabajo | MEG2151-0325 | US NEMA sock.out. 15A TPb aw SysM | PME 30 10 | MW | General Purpose | 1 Residential General Purpose | CLD | 40 | 4042811151492 | C | 16.45 | EUR | 1
Tarifa Pequeño Material Eléctrico - Dómotica e Inmótica Knx - Puestos de trabajo | MEG2151-0414 | US NEMA sock.out. 15A TPm ant SysM | PME 30 10 | MW | General Purpose | 1 Residential General Purpose | CLD | 40 | 4042811151539 | C | 26.32 | EUR | 1
Tarifa Pequeño Material Eléctrico - Dómotica e Inmótica Knx - Puestos de trabajo | MEG2151-0460 | US NEMA sock.out. 15A TPm alu SysM | PME 30 10 | MW | General Purpose | 1 Residential General Purpose | CLD | 40 | 4042811151522 | C | 26.32 | EUR | 1
Tarifa Pequeño Material Eléctrico - Dómotica e Inmótica Knx - Puestos de trabajo | MEG2300-0302 | SCH-so.out.+ICP+PiT f.sp.cir TPb or SysM | PME 30 10 | MW | General Purpose | 1 Residential General Purpose | CLD | 40 | 4042811138097 | C | 12.82 | EUR | 1
Tarifa Pequeño Material Eléctrico - Dómotica e Inmótica Knx - Puestos de trabajo | MEG2300-0304 | SCH-so.out.+ICP+PiT f.sp.cir TPb gn SysM | PME 30 10 | MW | General Purpose | 1 Residential General Purpose | CLD | 40 | 4042811138103 | C | 12.82 | EUR | 1
Tarifa Pequeño Material Eléctrico - Dómotica e Inmótica Knx - Puestos de trabajo | MEG2300-0306 | SCH-so.out.+ICP+PiT f.sp.ci TPb rrd SysM | PME 30 10 | MW | General Purpose | 1 Residential General Purpose | CLD | 40 | 4042811138110 | C | 12.82 | EUR | 1
Tarifa Pequeño Material Eléctrico - Dómotica e Inmótica Knx - Puestos de trabajo | MEG2300-0403 | SCH-sock.out.+ICP+PiT TPm OP bl SysM | PME 30 10 | MW | General Purpose | 1 Residential General Purpose | CLD | 40 | 4042811231965 | C | 12.82 | EUR | 1
Tarifa Pequeño Material Eléctrico - Dómotica e Inmótica Knx - Puestos de trabajo | MEG2300-0460 | SCH-sock.out.+ICP+PiT TPm alu SysM | PME 30 10 | MW | General Purpose | 1 Residential General Purpose | CLD | 40 | 4042811138189 | C | 13.14 | EUR | 1
Tarifa Pequeño Material Eléctrico - Dómotica e Inmótica Knx - Puestos de trabajo | MEG2300-6034 | SCH-sock.out.+ICP+PiT ant SDsg | PME 36 20 | MW | General Purpose | 1 Residential General Purpose | CLD | 40 | 4042811196400 | C | 13.14 | EUR | 1
Tarifa Pequeño Material Eléctrico - Dómotica e Inmótica Knx - Puestos de trabajo | MEG2300-6036 | SCH-sock.out.+ICP+PiT stst SDsg | PME 36 20 | MW | General Purpose | 1 Residential General Purpose | CLD | 40 | 4042811196424 | C | 13.14 | EUR | 1
Tarifa Pequeño Material Eléctrico - Dómotica e Inmótica Knx - Puestos de trabajo | MEG2300-6050 | SCH-sock.out.+ICP+PiT nim SDsg | PME 36 30 | MW | General Purpose | 1 Residential General Purpose | CLD | 40 | 4042811196431 | C | 19.73 | EUR | 1
Tarifa Pequeño Material Eléctrico - Dómotica e Inmótica Knx - Puestos de trabajo | MEG2300-6052 | SCH-sock.out.+ICP+PiT mom SDsg | PME 36 30 | MW | General Purpose | 1 Residential General Purpose | CLD | 40 | 4042811196455 | C | 19.73 | EUR | 1
Tarifa Pequeño Material Eléctrico - Dómotica e Inmótica Knx - Puestos de trabajo | MEG2304-0325 | SCH-sock.out.+ICP+LED TPb aw SysM | PME 15 30 | MO | General Purpose | 1 Residential General Purpose | CLD | 40 | 4042811146191 | C | 109.48 | EUR | 1
Tarifa Pequeño Material Eléctrico - Dómotica e Inmótica Knx - Puestos de trabajo | MEG2304-0403 | SCH-sock.out.+ICP+LED TPm bl SysM | PME 15 30 | MO | General Purpose | 1 Residential General Purpose | CLD | 40 | 4042811231989 | C | 93.97 | EUR | 1
Tarifa Pequeño Material Eléctrico - Dómotica e Inmótica Knx - Puestos de trabajo | MEG2304-0414 | SCH-sock.out.+ICP+LED TPm ant SysM | PME 15 30 | MO | General Purpose | 1 Residential General Purpose | CLD | 40 | 4042811146221 | C | 110.03 | EUR | 1
Tarifa Pequeño Material Eléctrico - Dómotica e Inmótica Knx - Puestos de trabajo | MEG2304-0460 | SCH-sock.out.+ICP+LED TPm alu SysM | PME 15 30 | MO | General Purpose | 1 Residential General Purpose | CLD | 40 | 4042811146238 | C | 96.51 | EUR | 1
Tarifa Pequeño Material Eléctrico - Dómotica e Inmótica Knx - Puestos de trabajo | MEG2304-6034 | SCH-sock.out.+ICP+LED ant SDsg | PME 15 30 | MO | General Purpose | 1 Residential General Purpose | CLD | 40 | 4042811198251 | C | 99.41 | EUR | 1
Tarifa Pequeño Material Eléctrico - Dómotica e Inmótica Knx - Puestos de trabajo | MEG2304-6035 | SCH-sock.out.+ICP+LED lw SDsg | PME 15 30 | MO | General Purpose | 1 Residential General Purpose | CLD | 40 | 4042811198244 | C | 89.53 | EUR | 1
Tarifa Pequeño Material Eléctrico - Dómotica e Inmótica Knx - Puestos de trabajo | MEG2304-6036 | SCH-sock.out.+ICP+LED stst SDsg | PME 15 30 | MO | General Purpose | 1 Residential General Purpose | CLD | 40 | 4042811198275 | C | 96.51 | EUR | 1
Tarifa Pequeño Material Eléctrico - Dómotica e Inmótica Knx - Puestos de trabajo | MEG2304-6050 | SCH-sock.out.+ICP+LED nim SDsg | PME 15 30 | MO | General Purpose | 1 Residential General Purpose | CLD | 40 | 4042811198282 | C | 160.21 | EUR | 1
Tarifa Pequeño Material Eléctrico - Dómotica e Inmótica Knx - Puestos de trabajo | MEG2304-6052 | SCH-sock.out.+ICP+LED mom SDsg | PME 15 30 | MO | General Purpose | 1 Residential General Purpose | CLD | 40 | 4042811198305 | C | 233.26 | EUR | 1
Tarifa Pequeño Material Eléctrico - Dómotica e Inmótica Knx - Puestos de trabajo | MEG2305-0325 | SCH-so.out+ICP+PiT+surg.prot TPb aw SysM | PME 10 10 | MW | General Purpose | 1 Residential General Purpose | CLD | 40 | 4042811139032 | C | 179.25 | EUR | 1
Tarifa Pequeño Material Eléctrico - Dómotica e Inmótica Knx - Puestos de trabajo | MEG2305-0414 | SCH-so.out+ICP+PiT+surg.pro TPm ant SysM | PME 30 00 | MW | General Purpose | 1 Residential General Purpose | CLD | 40 | 4042811139056 | C | 189.54 | EUR | 1
Tarifa Pequeño Material Eléctrico - Dómotica e Inmótica Knx - Puestos de trabajo | MEG2305-0460 | SCH-so.out+ICP+PiT+surg.pro TPm alu SysM | PME 30 00 | MW | General Purpose | 1 Residential General Purpose | CLD | 40 | 4042811139087 | C | 189.54 | EUR | 1
Tarifa Pequeño Material Eléctrico - Dómotica e Inmótica Knx - Puestos de trabajo | MEG2310-0325 | SCH-sock.out.+ICP+PiT+HL TPb aw SysM | PME 99 99 | MW | General Purpose | 1 Residential General Purpose | CLD | 40 | 4042811139148 | C | 17.47 | EUR | 1
Tarifa Pequeño Material Eléctrico - Dómotica e Inmótica Knx - Puestos de trabajo | MEG2310-0403 | SCH-sock.out.+ICP+PiT+HL TPm bl SysM | PME 36 20 | MW | General Purpose | 1 Residential General Purpose | CLD | 40 | 4042811231996 | C | 27.95 | EUR | 1
Tarifa Pequeño Material Eléctrico - Dómotica e Inmótica Knx - Puestos de trabajo | MEG2310-0414 | SCH-sock.out.+ICP+PiT+HL TPm ant SysM | PME 99 99 | MW | General Purpose | 1 Residential General Purpose | CLD | 40 | 4042811139162 | C | 27.95 | EUR | 1
Tarifa Pequeño Material Eléctrico - Dómotica e Inmótica Knx - Puestos de trabajo | MEG2310-0460 | SCH-sock.out.+ICP+PiT+HL TPm alu SysM | PME 99 99 | MW | General Purpose | 1 Residential General Purpose | CLD | 40 | 4042811139193 | C | 27.95 | EUR | 1
Tarifa Pequeño Material Eléctrico - Dómotica e Inmótica Knx - Puestos de trabajo | MEG2310-6034 | SCH-sock.out.+ICP+PiT+HL ant SDsg | PME 36 20 | MW | General Purpose | 1 Residential General Purpose | CLD | 40 | 4042811196547 | C | 27.11 | EUR | 1
Tarifa Pequeño Material Eléctrico - Dómotica e Inmótica Knx - Puestos de trabajo | MEG2310-6035 | SCH-sock.out.+ICP+PiT+HL lw SDsg | PME 36 10 | MW | General Purpose | 1 Residential General Purpose | CLD | 40 | 4042811196530 | C | 25.11 | EUR | 1
Tarifa Pequeño Material Eléctrico - Dómotica e Inmótica Knx - Puestos de trabajo | MEG2310-6036 | SCH-sock.out.+ICP+PiT+HL stst SDsg | PME 36 20 | MW | General Purpose | 1 Residential General Purpose | CLD | 40 | 4042811196561 | C | 27.11 | EUR | 1
Tarifa Pequeño Material Eléctrico - Dómotica e Inmótica Knx - Puestos de trabajo | MEG2310-6050 | Toma de corriente con tapa D-Life Niquel | PME 36 30 | MW | General Purpose | 1 Residential General Purpose | CLD | 40 | 4042811196578 | C | 79.41 | EUR | 1
Tarifa Pequeño Material Eléctrico - Dómotica e Inmótica Knx - Puestos de trabajo | MEG2310-6052 | Toma de corriente con tapa D-Life Moca | PME 36 30 | MW | General Purpose | 1 Residential General Purpose | CLD | 40 | 4042811196592 | C | 79.41 | EUR | 1
Tarifa Pequeño Material Eléctrico - Dómotica e Inmótica Knx - Puestos de trabajo | MEG2314-6034 | SCH-sock.out.+ICP+PiT+HL IP44 ant SDsg | PME 36 20 | MW | General Purpose | 1 Residential General Purpose | CLD | 40 | 4042811196615 | C | 38.71 | EUR | 1
Tarifa Pequeño Material Eléctrico - Dómotica e Inmótica Knx - Puestos de trabajo | MEG2314-6035 | SCH-sock.out.+ICP+PiT+HL IP44 lw SDsg | PME 36 10 | MW | General Purpose | 1 Residential General Purpose | CLD | 40 | 4042811196608 | C | 26.92 | EUR | 1
Tarifa Pequeño Material Eléctrico - Dómotica e Inmótica Knx - Puestos de trabajo | MEG2314-6036 | SCH-sock.out.+ICP+PiT+HL IP44 stst SDsg | PME 36 20 | MW | General Purpose | 1 Residential General Purpose | CLD | 40 | 4042811196639 | C | 38.71 | EUR | 1
Tarifa Pequeño Material Eléctrico - Dómotica e Inmótica Knx - Puestos de trabajo | MEG2314-6050 | SCH-sock.out.+ICP+PiT+HL IP44 nim SDsg | PME 36 30 | MW | General Purpose | 1 Residential General Purpose | CLD | 40 | 4042811196646 | C | 64.58 | EUR | 1
Tarifa Pequeño Material Eléctrico - Dómotica e Inmótica Knx - Puestos de trabajo | MEG2314-6052 | SCH-sock.out.+ICP+PiT+HL IP44 mom SDsg | PME 36 30 | MW | General Purpose | 1 Residential General Purpose | CLD | 40 | 4042811196660 | C | 64.58 | EUR | 1
Tarifa Pequeño Material Eléctrico - Dómotica e Inmótica Knx - Puestos de trabajo | MEG2315-0325 | SCH-sock.out.+ICP+HL lock. TPb aw SysM | PME 99 99 | MW | General Purpose | 1 Residential General Purpose | CLD | 40 | 4042811150242 | C | 18.34 | EUR | 1
Tarifa Pequeño Material Eléctrico - Dómotica e Inmótica Knx - Puestos de trabajo | MEG2315-0414 | SCH-sock.out.+ICP+HL lock. TPm ant SysM | PME 99 99 | MW | General Purpose | 1 Residential General Purpose | CLD | 40 | 4042811150280 | C | 29.35 | EUR | 1
Tarifa Pequeño Material Eléctrico - Dómotica e Inmótica Knx - Puestos de trabajo | MEG2315-0460 | SCH-sock.out.+ICP+HL lock. TPm alu SysM | PME 99 99 | MW | General Purpose | 1 Residential General Purpose | CLD | 40 | 4042811150273 | C | 29.35 | EUR | 1
Tarifa Pequeño Material Eléctrico - Dómotica e Inmótica Knx - Puestos de trabajo | MEG2330-0325 | Cen.pla.f.SCH-sock.out+ICP TPb aw SysM | PME 30 00 | MW | General Purpose | 1 Residential General Purpose | CLD | 40 | 4042811158248 | C | 4.12 | EUR | 1
Tarifa Pequeño Material Eléctrico - Dómotica e Inmótica Knx - Puestos de trabajo | MEG2330-0414 | Cen.pla.f.SCH-sock.out+ICP TPm ant SysM | PME 30 10 | MW | General Purpose | 1 Residential General Purpose | CLD | 40 | 4042811158279 | C | 6.25 | EUR | 1
Tarifa Pequeño Material Eléctrico - Dómotica e Inmótica Knx - Puestos de trabajo | MEG2330-0460 | Cen.pla.f.SCH-sock.out+ICP TPm alu SysM | PME 30 10 | MW | General Purpose | 1 Residential General Purpose | CLD | 40 | 4042811158286 | C | 6.42 | EUR | 1
Tarifa Pequeño Material Eléctrico - Dómotica e Inmótica Knx - Puestos de trabajo | MEG2330-6034 | Cen.pla.+ICP f.SCH-sock.out. ant SDsg | PME 36 20 | MW | General Purpose | 1 Residential General Purpose | CLD | 40 | 4042811196691 | C | 8.24 | EUR | 1
Tarifa Pequeño Material Eléctrico - Dómotica e Inmótica Knx - Puestos de trabajo | MEG2330-6035 | Cen.pla.+ICP f.SCH-sock.out. lw SDsg | PME 36 10 | MW | General Purpose | 1 Residential General Purpose | CLD | 40 | 4042811196684 | C | 5.36 | EUR | 1
Tarifa Pequeño Material Eléctrico - Dómotica e Inmótica Knx - Puestos de trabajo | MEG2330-6036 | Cen.pla.+ICP f.SCH-sock.out. stst SDsg | PME 36 20 | MW | General Purpose | 1 Residential General Purpose | CLD | 40 | 4042811196714 | C | 8.24 | EUR | 1
Tarifa Pequeño Material Eléctrico - Dómotica e Inmótica Knx - Puestos de trabajo | MEG2330-6050 | Cen.pla.+ICP f.SCH-sock.out. nim SDsg | PME 36 30 | MW | General Purpose | 1 Residential General Purpose | CLD | 40 | 4042811196721 | C | 19.68 | EUR | 1
Tarifa Pequeño Material Eléctrico - Dómotica e Inmótica Knx - Puestos de trabajo | MEG2330-6052 | Cen.pla.+ICP f.SCH-sock.out. mom SDsg | PME 36 30 | MW | General Purpose | 1 Residential General Purpose | CLD | 40 | 4042811196745 | C | 18.92 | EUR | 1
Tarifa Pequeño Material Eléctrico - Dómotica e Inmótica Knx - Puestos de trabajo | MEG2333-0325 | Ext.set ind.l. f.SCH-sock. TPb aw SysM | PME 50 00 | MW | General Purpose | 1 Residential General Purpose | CLD | 40 | 4042811146269 | C | 45.26 | EUR | 1
Tarifa Pequeño Material Eléctrico - Dómotica e Inmótica Knx - Puestos de trabajo | MEG2333-0414 | Ext.set ind.l. f.SCH-sock. TPm ant SysM | PME 30 10 | MW | General Purpose | 1 Residential General Purpose | CLD | 40 | 4042811146290 | C | 55.94 | EUR | 1
Tarifa Pequeño Material Eléctrico - Dómotica e Inmótica Knx - Puestos de trabajo | MEG2333-0460 | Ext.set ind.l. f.SCH-sock. TPm alu SysM | PME 30 10 | MW | General Purpose | 1 Residential General Purpose | CLD | 40 | 4042811146306 | C | 57.45 | EUR | 1
Tarifa Pequeño Material Eléctrico - Dómotica e Inmótica Knx - Puestos de trabajo | MEG2334-0325 | Ext.set LED illum f.SCH-sock TPb aw SysM | PME 32 00 | MO | General Purpose | 1 Residential General Purpose | CLD | 40 | 4042811146122 | C | 44.07 | EUR | 1
Tarifa Pequeño Material Eléctrico - Dómotica e Inmótica Knx - Puestos de trabajo | MEG2334-0460 | Ext.set LED illu. f.SCH-so. TPm alu SysM | PME 32 10 | MO | General Purpose | 1 Residential General Purpose | CLD | 40 | 4042811146160 | C | 55.94 | EUR | 1
Tarifa Pequeño Material Eléctrico - Dómotica e Inmótica Knx - Puestos de trabajo | MEG2366-0325 | Schuko SO with USB charger TPb aw Sys M | PME 50 00 | MW | General Purpose | 1 Residential General Purpose | CLD | 40 | 4042811217624 | C | 89.32 | EUR | 1
Tarifa Pequeño Material Eléctrico - Dómotica e Inmótica Knx - Puestos de trabajo | MEG2366-0414 | Schuko SO with USB charger TPb ant SysM | PME 50 00 | MW | General Purpose | 1 Residential General Purpose | CLD | 40 | 4042811217631 | C | 92.54 | EUR | 1
Tarifa Pequeño Material Eléctrico - Dómotica e Inmótica Knx - Puestos de trabajo | MEG2366-0460 | Schuko SO with USB charger TPb alu SysM | PME 50 00 | MW | General Purpose | 1 Residential General Purpose | CLD | 40 | 4042811217648 | C | 92.54 | EUR | 1
Tarifa Pequeño Material Eléctrico - Dómotica e Inmótica Knx - Puestos de trabajo | MEG2366-6035 | Schuko SO with USB charger TPb lw SDsg | PME 50 00 | MW | General Purpose | 1 Residential General Purpose | CLD | 40 | 4042811217655 | C | 89.32 | EUR | 1
Tarifa Pequeño Material Eléctrico - Dómotica e Inmótica Knx - Puestos de trabajo | MEG2366-6036 | Schuko SO with USB charger TP stst SDsg | PME 50 00 | MW | General Purpose | 1 Residential General Purpose | CLD | 40 | 4042811217686 | C | 92.54 | EUR | 1
Tarifa Pequeño Material Eléctrico - Dómotica e Inmótica Knx - Puestos de trabajo | MEG2366-6050 | Schuko SO with USB charger TP nim SDsg | PME 50 00 | MW | General Purpose | 1 Residential General Purpose | CLD | 40 | 4042811217693 | C | 108.83 | EUR | 1
Tarifa Pequeño Material Eléctrico - Dómotica e Inmótica Knx - Puestos de trabajo | MEG2366-6052 | Schuko SO with USB charger TP mom SDsg | PME 50 00 | MW | General Purpose | 1 Residential General Purpose | CLD | 40 | 4042811217716 | C | 103.05 | EUR | 1
Tarifa Pequeño Material Eléctrico - Dómotica e Inmótica Knx - Puestos de trabajo | MEG2367-0325 | Schuko SO w USB A+C 3A TPb aw Sys M | PME 30 00 | MW | General Purpose | 1 Residential General Purpose | CLD | 40 | 4042811221003 | C | 88.74 | EUR | 1
Tarifa Pequeño Material Eléctrico - Dómotica e Inmótica Knx - Puestos de trabajo | MEG2367-0403 | Schuko SO w USB A+C 3A TPm bl SysM | PME 30 10 | MW | General Purpose | 1 Residential General Purpose | CLD | 40 | 4042811231200 | C | 89.26 | EUR | 1
Tarifa Pequeño Material Eléctrico - Dómotica e Inmótica Knx - Puestos de trabajo | MEG2367-0414 | Schuko SO w USB A+C 3A TPb ant SysM | PME 30 10 | MW | General Purpose | 1 Residential General Purpose | CLD | 40 | 4042811221010 | C | 91.94 | EUR | 1
Tarifa Pequeño Material Eléctrico - Dómotica e Inmótica Knx - Puestos de trabajo | MEG2367-0460 | Schuko SO w USB A+C 3A TPb alu SysM | PME 30 10 | MW | General Purpose | 1 Residential General Purpose | CLD | 40 | 4042811221027 | C | 91.94 | EUR | 1
Tarifa Pequeño Material Eléctrico - Dómotica e Inmótica Knx - Puestos de trabajo | MEG2367-6033 | Schuko SO w USB A+C 3A TP sah SDsg | PME 36 20 | MW | General Purpose | 1 Residential General Purpose | CLD | 40 | 4042811221058 | C | 97.46 | EUR | 1
Tarifa Pequeño Material Eléctrico - Dómotica e Inmótica Knx - Puestos de trabajo | MEG2367-6034 | Schuko SO w USB A+C 3A TP ant SDsg | PME 36 20 | MW | General Purpose | 1 Residential General Purpose | CLD | 40 | 4042811221041 | C | 96.54 | EUR | 1
Tarifa Pequeño Material Eléctrico - Dómotica e Inmótica Knx - Puestos de trabajo | MEG2367-6035 | Schuko SO w USB A+C 3A TPb lw SDsg | PME 36 10 | MW | General Purpose | 1 Residential General Purpose | CLD | 40 | 4042811221034 | C | 88.74 | EUR | 1
Tarifa Pequeño Material Eléctrico - Dómotica e Inmótica Knx - Puestos de trabajo | MEG2367-6036 | Schuko SO w USB A+C 3A TP stst SDsg | PME 36 20 | MW | General Purpose | 1 Residential General Purpose | CLD | 40 | 4042811221065 | C | 91.94 | EUR | 1
Tarifa Pequeño Material Eléctrico - Dómotica e Inmótica Knx - Puestos de trabajo | MEG2367-6050 | Schuko SO w USB A+C 3A TP nim SDsg | PME 36 30 | MW | General Purpose | 1 Residential General Purpose | CLD | 40 | 4042811221072 | C | 103.05 | EUR | 1
Tarifa Pequeño Material Eléctrico - Dómotica e Inmótica Knx - Puestos de trabajo | MEG2367-6052 | Schuko SO w USB A+C 3A TP mom SDsg | PME 36 30 | MW | General Purpose | 1 Residential General Purpose | CLD | 40 | 4042811221096 | C | 103.05 | EUR | 1
Tarifa Pequeño Material Eléctrico - Dómotica e Inmótica Knx - Puestos de trabajo | MEG2400-0325 | Toma con tornillo Elegance Blanco Activo | PME 30 00 | MW | General Purpose | 1 Residential General Purpose | CLD | 40 | 4042811140533 | C | 9.72 | EUR | 1
Tarifa Pequeño Material Eléctrico - Dómotica e Inmótica Knx - Puestos de trabajo | MEG2400-0414 | SCH-sock.out.+ICP+ST TPm ant SysM | PME 30 00 | MW | General Purpose | 1 Residential General Purpose | CLD | 40 | 4042811140557 | C | 13.29 | EUR | 1
Tarifa Pequeño Material Eléctrico - Dómotica e Inmótica Knx - Puestos de trabajo | MEG2400-0460 | SCH-sock.out.+ICP+ST TPm alu SysM | PME 30 00 | MW | General Purpose | 1 Residential General Purpose | CLD | 40 | 4042811140588 | C | 12.24 | EUR | 1
Tarifa Pequeño Material Eléctrico - Dómotica e Inmótica Knx - Puestos de trabajo | MEG2400-6034 | SCH-sock.out.+ICP+ST ant SDsg | PME 36 10 | MW | General Purpose | 1 Residential General Purpose | CLD | 40 | 4042811196769 | C | 13.23 | EUR | 1
Tarifa Pequeño Material Eléctrico - Dómotica e Inmótica Knx - Puestos de trabajo | MEG2400-6035 | SCH-sock.out.+ICP+ST lw SDsg | PME 36 10 | MW | General Purpose | 1 Residential General Purpose | CLD | 40 | 4042811196752 | C | 9.95 | EUR | 1
Tarifa Pequeño Material Eléctrico - Dómotica e Inmótica Knx - Puestos de trabajo | MEG2400-6036 | SCH-sock.out.+ICP+ST stst SDsg | PME 36 10 | MW | General Purpose | 1 Residential General Purpose | CLD | 40 | 4042811196783 | C | 13.23 | EUR | 1
Tarifa Pequeño Material Eléctrico - Dómotica e Inmótica Knx - Puestos de trabajo | MEG2400-6050 | SCH-sock.out.+ICP+ST nim SDsg | PME 36 10 | MW | General Purpose | 1 Residential General Purpose | CLD | 40 | 4042811196790 | C | 38.86 | EUR | 1
Tarifa Pequeño Material Eléctrico - Dómotica e Inmótica Knx - Puestos de trabajo | MEG2400-6052 | SCH-sock.out.+ICP+ST mom SDsg | PME 36 10 | MW | General Purpose | 1 Residential General Purpose | CLD | 40 | 4042811196813 | C | 38.86 | EUR | 1
Tarifa Pequeño Material Eléctrico - Dómotica e Inmótica Knx - Puestos de trabajo | MEG2400-7060 | Sch SO shut screw Anti-Van | PME 60 10 | MW | General Purpose | 1 Residential General Purpose | CLD | 40 | 4042811179328 | C | 55.2 | EUR | 1
Tarifa Pequeño Material Eléctrico - Dómotica e Inmótica Knx - Puestos de trabajo | MEG2414-0325 | SCH-sock.out+ICP+ST+HL IP44 TPb aw SysM | PME 30 00 | MW | General Purpose | 1 Residential General Purpose | CLD | 40 | 4042811141042 | C | 24.6 | EUR | 1
Tarifa Pequeño Material Eléctrico - Dómotica e Inmótica Knx - Puestos de trabajo | MEG2414-0414 | SCH-sock.out+ICP+ST+HL IP44 TPm ant SysM | PME 30 10 | MW | General Purpose | 1 Residential General Purpose | CLD | 40 | 4042811141066 | C | 31.84 | EUR | 1
Tarifa Pequeño Material Eléctrico - Dómotica e Inmótica Knx - Puestos de trabajo | MEG2414-0460 | Toma de corriente IP44 Elegance Aluminio | PME 30 10 | MW | General Purpose | 1 Residential General Purpose | CLD | 40 | 4042811141097 | C | 38.91 | EUR | 1
Tarifa Pequeño Material Eléctrico - Dómotica e Inmótica Knx - Puestos de trabajo | MEG2500-0460 | Sock.out.+ICP+PiT+earth.pin TPm alu SysM | PME 99 99 | MW | General Purpose | 1 Residential General Purpose | CLD | 40 | 4042811141202 | C | 16.22 | EUR | 1
Tarifa Pequeño Material Eléctrico - Dómotica e Inmótica Knx - Puestos de trabajo | MEG3105-0000 | 2cir.sw. w. ind.l. 1p 10AX PiT FM | PME 30 00 | MW | General Purpose | 1 Residential General Purpose | CLD | 40 | 4042811144579 | C | 16.73 | EUR | 1
Tarifa Pequeño Material Eléctrico - Dómotica e Inmótica Knx - Puestos de trabajo | MEG3106-7060 | Contr Sw 2-way Anti-Van | PME 60 10 | MW | General Purpose | 1 Residential General Purpose | CLD | 40 | 4042811179526 | C | 60.33 | EUR | 1
Tarifa Pequeño Material Eléctrico - Dómotica e Inmótica Knx - Puestos de trabajo | MEG3112-0000 | 1w.sw. 2p 10AX PiT FM | PME 10 00 | MW | General Purpose | 1 Residential General Purpose | CLD | 40 | 4042811144340 | C | 18.18 | EUR | 1
Tarifa Pequeño Material Eléctrico - Dómotica e Inmótica Knx - Puestos de trabajo | MEG3116-7060 | Sw 2-way Anti-Van | PME 60 10 | MW | General Purpose | 1 Residential General Purpose | CLD | 40 | 4042811179366 | C | 59.58 | EUR | 1
Tarifa Pequeño Material Eléctrico - Dómotica e Inmótica Knx - Puestos de trabajo | MEG3117-7060 | Cruzamiento antivandalico | PME 60 10 | MW | General Purpose | 1 Residential General Purpose | CLD | 40 | 4042811179403 | C | 90.32 | EUR | 1
Tarifa Pequeño Material Eléctrico - Dómotica e Inmótica Knx - Puestos de trabajo | MEG3125-0000 | 2circ.sw. w.N-cla. 1p 10AX PiT FM | PME 30 00 | MW | General Purpose | 1 Residential General Purpose | CLD | 40 | 4042811144975 | C | 25.51 | EUR | 1
Tarifa Pequeño Material Eléctrico - Dómotica e Inmótica Knx - Puestos de trabajo | MEG3128-0000 | 2w.sw.+2w.push-btn. 1p 10AX /10A PiT FM | PME 10 00 | MW | General Purpose | 1 Residential General Purpose | CLD | 40 | 4042811144883 | C | 37.04 | EUR | 1
Tarifa Pequeño Material Eléctrico - Dómotica e Inmótica Knx - Puestos de trabajo | MEG3135-0000 | 2circ.sw. w. loc.l. 1p 10AX PiT FM | PME 10 00 | MW | General Purpose | 1 Residential General Purpose | CLD | 40 | 4042811144654 | C | 34.24 | EUR | 1
Tarifa Pequeño Material Eléctrico - Dómotica e Inmótica Knx - Puestos de trabajo | MEG3136-0000 | 1w./2w.sw. w. loc.l. 1p 10AX PiT FM | PME 10 00 | MW | General Purpose | 1 Residential General Purpose | CLD | 40 | 4042811144609 | C | 24.63 | EUR | 1
Tarifa Pequeño Material Eléctrico - Dómotica e Inmótica Knx - Puestos de trabajo | MEG3137-0000 | Interm.sw. w. loc.l. 1p 10AX PiT FM | PME 10 00 | MW | General Purpose | 1 Residential General Purpose | CLD | 40 | 4042811144630 | C | 39.6 | EUR | 1
Tarifa Pequeño Material Eléctrico - Dómotica e Inmótica Knx - Puestos de trabajo | MEG3151-0000 | Pulsador NC | PME 10 00 | MW | General Purpose | 1 Residential General Purpose | CLD | 40 | 4042811144807 | C | 20 | EUR | 1
Tarifa Pequeño Material Eléctrico - Dómotica e Inmótica Knx - Puestos de trabajo | MEG3153-0000 | Pu-btn. 1ma.con./1br. con. 1p 10A PiT FM | PME 10 00 | MW | General Purpose | 1 Residential General Purpose | CLD | 40 | 4042811144814 | C | 44.85 | EUR | 1
Tarifa Pequeño Material Eléctrico - Dómotica e Inmótica Knx - Puestos de trabajo | MEG3156-0000 | 2w.push-btn. 1p 10A PiT FM | PME 10 00 | MW | General Purpose | 1 Residential General Purpose | CLD | 40 | 4042811144739 | C | 11.97 | EUR | 1
Tarifa Pequeño Material Eléctrico - Dómotica e Inmótica Knx - Puestos de trabajo | MEG3156-7060 | Pb 2-way,1 pol Anti-Van | PME 60 10 | MW | General Purpose | 1 Residential General Purpose | CLD | 40 | 4042811179502 | C | 60.79 | EUR | 1
Tarifa Pequeño Material Eléctrico - Dómotica e Inmótica Knx - Puestos de trabajo | MEG3159-0000 | Dou.2w.push-btn. 1p 10A PiT FM | PME 30 00 | MW | General Purpose | 1 Residential General Purpose | CLD | 40 | 4042811144784 | C | 53.52 | EUR | 1
Tarifa Pequeño Material Eléctrico - Dómotica e Inmótica Knx - Puestos de trabajo | MEG3160-0000 | Ma.con.push-btn. w.loc.l. 1p 10A PiT FM | PME 10 00 | MW | General Purpose | 1 Residential General Purpose | CLD | 40 | 4042811144715 | C | 19.53 | EUR | 1
Tarifa Pequeño Material Eléctrico - Dómotica e Inmótica Knx - Puestos de trabajo | MEG3165-0000 | Dou.ma.con.pu-btn w.loc.l. 1p 10A PiT FM | PME 10 00 | MW | General Purpose | 1 Residential General Purpose | CLD | 40 | 4042811144777 | C | 49.92 | EUR | 1
Tarifa Pequeño Material Eléctrico - Dómotica e Inmótica Knx - Puestos de trabajo | MEG3182-0000 | Pull-cord 1w.sw. 2p 10AX PiT FM | PME 30 00 | MW | General Purpose | 1 Residential General Purpose | CLD | 40 | 4042811144913 | C | 54.85 | EUR | 1
Tarifa Pequeño Material Eléctrico - Dómotica e Inmótica Knx - Puestos de trabajo | MEG3184-0000 | Pulsador de tirador | PME 10 00 | MW | General Purpose | 1 Residential General Purpose | CLD | 40 | 4042811144890 | C | 37.28 | EUR | 1
Tarifa Pequeño Material Eléctrico - Dómotica e Inmótica Knx - Puestos de trabajo | MEG3186-0000 | Pull-cord 2w.sw. 1p 10AX PiT FM | PME 10 30 | MW | General Purpose | 1 Residential General Purpose | CLD | 40 | 4042811144906 | C | 34.17 | EUR | 1
Tarifa Pequeño Material Eléctrico - Dómotica e Inmótica Knx - Puestos de trabajo | MEG3300-0306 | Rocker TPb rrd SysM | PME 36 20 | MW | General Purpose | 1 Residential General Purpose | CLD | 40 | 4042811148508 | C | 6.39 | EUR | 1
Tarifa Pequeño Material Eléctrico - Dómotica e Inmótica Knx - Puestos de trabajo | MEG3300-0403 | Rocker TPm OP bl SysM | PME 36 20 | MW | General Purpose | 1 Residential General Purpose | CLD | 40 | 4042811232030 | C | 6.39 | EUR | 1
Tarifa Pequeño Material Eléctrico - Dómotica e Inmótica Knx - Puestos de trabajo | MEG3300-6034 | Rocker ant SDsg | PME 36 20 | MW | General Purpose | 1 Residential General Purpose | CLD | 40 | 4042811195205 | C | 6.37 | EUR | 1
Tarifa Pequeño Material Eléctrico - Dómotica e Inmótica Knx - Puestos de trabajo | MEG3300-6036 | Rocker stst SDsg | PME 36 20 | MW | General Purpose | 1 Residential General Purpose | CLD | 40 | 4042811195229 | C | 6.37 | EUR | 1
Tarifa Pequeño Material Eléctrico - Dómotica e Inmótica Knx - Puestos de trabajo | MEG3300-6050 | Rocker nim SDsg | PME 36 30 | MW | General Purpose | 1 Residential General Purpose | CLD | 40 | 4042811195236 | C | 23.52 | EUR | 1
Tarifa Pequeño Material Eléctrico - Dómotica e Inmótica Knx - Puestos de trabajo | MEG3300-6052 | Rocker mom SDsg | PME 36 30 | MW | General Purpose | 1 Residential General Purpose | CLD | 40 | 4042811195250 | C | 23.52 | EUR | 1
Tarifa Pequeño Material Eléctrico - Dómotica e Inmótica Knx - Puestos de trabajo | MEG3301-6034 | Tecla bipolar D-Life Antracita | PME 36 20 | MW | General Purpose | 1 Residential General Purpose | CLD | 40 | 4042811195489 | C | 9.76 | EUR | 1
Tarifa Pequeño Material Eléctrico - Dómotica e Inmótica Knx - Puestos de trabajo | MEG3301-6035 | Tecla bipolar D-Life Artico | PME 36 10 | MW | General Purpose | 1 Residential General Purpose | CLD | 40 | 4042811195472 | C | 6.26 | EUR | 1
Tarifa Pequeño Material Eléctrico - Dómotica e Inmótica Knx - Puestos de trabajo | MEG3301-6036 | Tecla bipolar D-Life Aluminio | PME 36 20 | MW | General Purpose | 1 Residential General Purpose | CLD | 40 | 4042811195502 | C | 9.47 | EUR | 1
Tarifa Pequeño Material Eléctrico - Dómotica e Inmótica Knx - Puestos de trabajo | MEG3301-6050 | Rocker mark. 0/1 nim SDsg | PME 36 30 | MW | General Purpose | 1 Residential General Purpose | CLD | 40 | 4042811195519 | C | 48.13 | EUR | 1
Tarifa Pequeño Material Eléctrico - Dómotica e Inmótica Knx - Puestos de trabajo | MEG3301-6052 | Rocker mark. 0/1 mom SDsg | PME 36 30 | MW | General Purpose | 1 Residential General Purpose | CLD | 40 | 4042811195533 | C | 29.22 | EUR | 1
Tarifa Pequeño Material Eléctrico - Dómotica e Inmótica Knx - Puestos de trabajo | MEG3302-0325 | Rocker w. mark. light TPb aw SysM | PME 36 20 | MW | General Purpose | 1 Residential General Purpose | CLD | 40 | 4042811148539 | C | 5.92 | EUR | 1
Tarifa Pequeño Material Eléctrico - Dómotica e Inmótica Knx - Puestos de trabajo | MEG3302-0414 | Tecla simbolo luz elegance Antracita | PME 30 10 | MW | General Purpose | 1 Residential General Purpose | CLD | 40 | 4042811156954 | C | 7.66 | EUR | 1
Tarifa Pequeño Material Eléctrico - Dómotica e Inmótica Knx - Puestos de trabajo | MEG3302-0460 | Tecla simbolo Luz elegance Aluminio | PME 30 10 | MW | General Purpose | 1 Residential General Purpose | CLD | 40 | 4042811157388 | C | 7.87 | EUR | 1
Tarifa Pequeño Material Eléctrico - Dómotica e Inmótica Knx - Puestos de trabajo | MEG3302-6034 | Rocker mark. light ant SDsg | PME 36 20 | MW | General Purpose | 1 Residential General Purpose | CLD | 40 | 4042811216689 | C | 9.39 | EUR | 1
Tarifa Pequeño Material Eléctrico - Dómotica e Inmótica Knx - Puestos de trabajo | MEG3302-6035 | Rocker mark. light lw SDsg | PME 36 10 | MW | General Purpose | 1 Residential General Purpose | CLD | 40 | 4042811216696 | C | 6.33 | EUR | 1
Tarifa Pequeño Material Eléctrico - Dómotica e Inmótica Knx - Puestos de trabajo | MEG3302-6036 | Rocker mark. light stst SDsg | PME 36 20 | MW | General Purpose | 1 Residential General Purpose | CLD | 40 | 4042811216702 | C | 9.39 | EUR | 1
Tarifa Pequeño Material Eléctrico - Dómotica e Inmótica Knx - Puestos de trabajo | MEG3302-6050 | Rocker mark. light nim SDsg | PME 36 30 | MW | General Purpose | 1 Residential General Purpose | CLD | 40 | 4042811216719 | C | 30.1 | EUR | 1
Tarifa Pequeño Material Eléctrico - Dómotica e Inmótica Knx - Puestos de trabajo | MEG3302-6052 | Rocker mark. light mom SDsg | PME 36 30 | MW | General Purpose | 1 Residential General Purpose | CLD | 40 | 4042811216733 | C | 30.1 | EUR | 1
Tarifa Pequeño Material Eléctrico - Dómotica e Inmótica Knx - Puestos de trabajo | MEG3303-0325 | Rocker w. mark. key TPb aw SysM | PME 36 10 | MW | General Purpose | 1 Residential General Purpose | CLD | 40 | 4042811148683 | C | 5.79 | EUR | 1
Tarifa Pequeño Material Eléctrico - Dómotica e Inmótica Knx - Puestos de trabajo | MEG3303-0414 | Rocker w. mark. key TPm ant SysM | PME 30 00 | MW | General Purpose | 1 Residential General Purpose | CLD | 40 | 4042811148713 | C | 9.14 | EUR | 1
Tarifa Pequeño Material Eléctrico - Dómotica e Inmótica Knx - Puestos de trabajo | MEG3303-0460 | Rocker w. mark. key TPm alu SysM | PME 30 00 | MW | General Purpose | 1 Residential General Purpose | CLD | 40 | 4042811148720 | C | 9.14 | EUR | 1
Tarifa Pequeño Material Eléctrico - Dómotica e Inmótica Knx - Puestos de trabajo | MEG3304-6034 | Rocker w. seal set IP44 ant SDsg | PME 36 20 | MW | General Purpose | 1 Residential General Purpose | CLD | 40 | 4042811195908 | C | 15.72 | EUR | 1
Tarifa Pequeño Material Eléctrico - Dómotica e Inmótica Knx - Puestos de trabajo | MEG3304-6035 | Rocker w. seal set IP44 lw SDsg | PME 36 10 | MW | General Purpose | 1 Residential General Purpose | CLD | 40 | 4042811195892 | C | 12.87 | EUR | 1
Tarifa Pequeño Material Eléctrico - Dómotica e Inmótica Knx - Puestos de trabajo | MEG3304-6036 | Rocker w. seal set IP44 stst SDsg | PME 36 20 | MW | General Purpose | 1 Residential General Purpose | CLD | 40 | 4042811195922 | C | 15.72 | EUR | 1
Tarifa Pequeño Material Eléctrico - Dómotica e Inmótica Knx - Puestos de trabajo | MEG3305-0325 | Rocker w. mark.bell TPb aw SysM | PME 30 10 | MW | General Purpose | 1 Residential General Purpose | CLD | 40 | 4042811148560 | C | 6.29 | EUR | 1
Tarifa Pequeño Material Eléctrico - Dómotica e Inmótica Knx - Puestos de trabajo | MEG3305-0403 | Rocker w.mark. bell TPm OP bl SysM | PME 30 10 | MW | General Purpose | 1 Residential General Purpose | CLD | 40 | 4042811232054 | C | 7.37 | EUR | 1
Tarifa Pequeño Material Eléctrico - Dómotica e Inmótica Knx - Puestos de trabajo | MEG3305-0414 | Tecla simbolo Timbre elegance Antracita | PME 30 10 | MW | General Purpose | 1 Residential General Purpose | CLD | 40 | 4042811157371 | C | 7.37 | EUR | 1
Tarifa Pequeño Material Eléctrico - Dómotica e Inmótica Knx - Puestos de trabajo | MEG3305-0460 | Tecla simbolo Timbre elegance Aluminio | PME 30 10 | MW | General Purpose | 1 Residential General Purpose | CLD | 40 | 4042811157340 | C | 7.8 | EUR | 1
Tarifa Pequeño Material Eléctrico - Dómotica e Inmótica Knx - Puestos de trabajo | MEG3305-6034 | Rocker mark. bell ant SDsg | PME 36 20 | MW | General Purpose | 1 Residential General Purpose | CLD | 40 | 4042811216610 | C | 9.35 | EUR | 1
Tarifa Pequeño Material Eléctrico - Dómotica e Inmótica Knx - Puestos de trabajo | MEG3305-6035 | Rocker mark. bell lw SDsg | PME 36 10 | MW | General Purpose | 1 Residential General Purpose | CLD | 40 | 4042811216627 | C | 6.33 | EUR | 1
Tarifa Pequeño Material Eléctrico - Dómotica e Inmótica Knx - Puestos de trabajo | MEG3305-6036 | Rocker mark. bell stst SDsg | PME 36 20 | MW | General Purpose | 1 Residential General Purpose | CLD | 40 | 4042811216634 | C | 9.35 | EUR | 1
Tarifa Pequeño Material Eléctrico - Dómotica e Inmótica Knx - Puestos de trabajo | MEG3305-6050 | Rocker mark. bell nim SDsg | PME 36 30 | MW | General Purpose | 1 Residential General Purpose | CLD | 40 | 4042811216641 | C | 30.1 | EUR | 1
Tarifa Pequeño Material Eléctrico - Dómotica e Inmótica Knx - Puestos de trabajo | MEG3305-6052 | Rocker mark. bell mom SDsg | PME 36 30 | MW | General Purpose | 1 Residential General Purpose | CLD | 40 | 4042811216665 | C | 30.1 | EUR | 1
Tarifa Pequeño Material Eléctrico - Dómotica e Inmótica Knx - Puestos de trabajo | MEG3320-0403 | Rocker w.con.win.sma.neutr.TPm bl SysM | PME 30 10 | MW | General Purpose | 1 Residential General Purpose | CLD | 40 | 4042811232061 | C | 9.13 | EUR | 1
Tarifa Pequeño Material Eléctrico - Dómotica e Inmótica Knx - Puestos de trabajo | MEG3320-6034 | Rocker w.con.win.sma.neutr. ant SDsg | PME 36 20 | MW | General Purpose | 1 Residential General Purpose | CLD | 40 | 4042811195694 | C | 14.96 | EUR | 1
Tarifa Pequeño Material Eléctrico - Dómotica e Inmótica Knx - Puestos de trabajo | MEG3320-6035 | Rocker w.con.win.sma.neutr. lw SDsg | PME 36 10 | MW | General Purpose | 1 Residential General Purpose | CLD | 40 | 4042811195687 | C | 10.83 | EUR | 1
Tarifa Pequeño Material Eléctrico - Dómotica e Inmótica Knx - Puestos de trabajo | MEG3320-6036 | Rocker w.con.win.sma.neutr. stst SDsg | PME 36 20 | MW | General Purpose | 1 Residential General Purpose | CLD | 40 | 4042811195717 | C | 14.96 | EUR | 1
Tarifa Pequeño Material Eléctrico - Dómotica e Inmótica Knx - Puestos de trabajo | MEG3320-6050 | Rocker w.con.win.sma.neutr. nim SDsg | PME 36 30 | MW | General Purpose | 1 Residential General Purpose | CLD | 40 | 4042811195724 | C | 35.74 | EUR | 1
Tarifa Pequeño Material Eléctrico - Dómotica e Inmótica Knx - Puestos de trabajo | MEG3320-6052 | Rocker w.con.win.sma.neutr. mom SDsg | PME 36 30 | MW | General Purpose | 1 Residential General Purpose | CLD | 40 | 4042811195748 | C | 35.74 | EUR | 1
Tarifa Pequeño Material Eléctrico - Dómotica e Inmótica Knx - Puestos de trabajo | MEG3322-6034 | Rocker w.con.win.sma.light ant SDsg | PME 36 20 | MW | General Purpose | 1 Residential General Purpose | CLD | 40 | 4042811216757 | C | 17.29 | EUR | 1
Tarifa Pequeño Material Eléctrico - Dómotica e Inmótica Knx - Puestos de trabajo | MEG3322-6035 | Rocker w.con.win.sma.light lw SDsg | PME 36 10 | MW | General Purpose | 1 Residential General Purpose | CLD | 40 | 4042811216764 | C | 12.01 | EUR | 1
Tarifa Pequeño Material Eléctrico - Dómotica e Inmótica Knx - Puestos de trabajo | MEG3322-6036 | Rocker w.con.win.sma.light stst SDsg | PME 36 20 | MW | General Purpose | 1 Residential General Purpose | CLD | 40 | 4042811216771 | C | 17.29 | EUR | 1
Tarifa Pequeño Material Eléctrico - Dómotica e Inmótica Knx - Puestos de trabajo | MEG3322-6050 | Rocker w.con.win.sma.light nim SDsg | PME 36 30 | MW | General Purpose | 1 Residential General Purpose | CLD | 40 | 4042811216788 | C | 40.87 | EUR | 1
Tarifa Pequeño Material Eléctrico - Dómotica e Inmótica Knx - Puestos de trabajo | MEG3322-6052 | Rocker w.con.win.sma.light mom SDsg | PME 36 30 | MW | General Purpose | 1 Residential General Purpose | CLD | 40 | 4042811216801 | C | 40.87 | EUR | 1
Tarifa Pequeño Material Eléctrico - Dómotica e Inmótica Knx - Puestos de trabajo | MEG3325-6034 | Rocker w.con.win.sma.bell ant SDsg | PME 36 20 | MW | General Purpose | 1 Residential General Purpose | CLD | 40 | 4042811195830 | C | 17.29 | EUR | 1
Tarifa Pequeño Material Eléctrico - Dómotica e Inmótica Knx - Puestos de trabajo | MEG3325-6035 | Rocker w.con.win.sma.bell lw SDsg | PME 36 10 | MW | General Purpose | 1 Residential General Purpose | CLD | 40 | 4042811195823 | C | 12.01 | EUR | 1
Tarifa Pequeño Material Eléctrico - Dómotica e Inmótica Knx - Puestos de trabajo | MEG3325-6036 | Rocker w.con.win.sma.bell stst SDsg | PME 36 20 | MW | General Purpose | 1 Residential General Purpose | CLD | 40 | 4042811195854 | C | 17.29 | EUR | 1
Tarifa Pequeño Material Eléctrico - Dómotica e Inmótica Knx - Puestos de trabajo | MEG3325-6050 | Rocker w.con.win.sma.bell nim SDsg | PME 36 30 | MW | General Purpose | 1 Residential General Purpose | CLD | 40 | 4042811195861 | C | 40.87 | EUR | 1
Tarifa Pequeño Material Eléctrico - Dómotica e Inmótica Knx - Puestos de trabajo | MEG3325-6052 | Rocker w.con.win.sma.bell mom SDsg | PME 36 30 | MW | General Purpose | 1 Residential General Purpose | CLD | 40 | 4042811195885 | C | 40.87 | EUR | 1
Tarifa Pequeño Material Eléctrico - Dómotica e Inmótica Knx - Puestos de trabajo | MEG3360-6034 | Rocker w.labell.f. ant SDsg | PME 36 20 | MW | General Purpose | 1 Residential General Purpose | CLD | 40 | 4042811195342 | C | 31.82 | EUR | 1
Tarifa Pequeño Material Eléctrico - Dómotica e Inmótica Knx - Puestos de trabajo | MEG3360-6035 | Rocker w.labell.f. lw SDsg | PME 36 10 | MW | General Purpose | 1 Residential General Purpose | CLD | 40 | 4042811195335 | C | 27.12 | EUR | 1
Tarifa Pequeño Material Eléctrico - Dómotica e Inmótica Knx - Puestos de trabajo | MEG3360-6036 | Rocker w.labell.f. stst SDsg | PME 36 20 | MW | General Purpose | 1 Residential General Purpose | CLD | 40 | 4042811195366 | C | 31.82 | EUR | 1
Tarifa Pequeño Material Eléctrico - Dómotica e Inmótica Knx - Puestos de trabajo | MEG3360-6050 | Rocker w.labell.f. nim SDsg | PME 36 30 | MW | General Purpose | 1 Residential General Purpose | CLD | 40 | 4042811195373 | C | 49.27 | EUR | 1
Tarifa Pequeño Material Eléctrico - Dómotica e Inmótica Knx - Puestos de trabajo | MEG3360-6052 | Rocker w.labell.f. mom SDsg | PME 36 30 | MW | General Purpose | 1 Residential General Purpose | CLD | 40 | 4042811195397 | C | 49.27 | EUR | 1
Tarifa Pequeño Material Eléctrico - Dómotica e Inmótica Knx - Puestos de trabajo | MEG3365-0325 | Rocker w.la.labell.+mark. be TPb aw SysM | PME 30 00 | MW | General Purpose | 1 Residential General Purpose | CLD | 40 | 4042811148614 | C | 11.53 | EUR | 1
Tarifa Pequeño Material Eléctrico - Dómotica e Inmótica Knx - Puestos de trabajo | MEG3365-6034 | Rocker w.labell.+mark. be ant SDsg | PME 36 20 | MW | General Purpose | 1 Residential General Purpose | CLD | 40 | 4042811195410 | C | 41.07 | EUR | 1
Tarifa Pequeño Material Eléctrico - Dómotica e Inmótica Knx - Puestos de trabajo | MEG3365-6035 | Rocker w.labell.+mark. be lw SDsg | PME 36 10 | MW | General Purpose | 1 Residential General Purpose | CLD | 40 | 4042811195403 | C | 38.36 | EUR | 1
Tarifa Pequeño Material Eléctrico - Dómotica e Inmótica Knx - Puestos de trabajo | MEG3365-6036 | Rocker w.labell.+mark. be stst SDsg | PME 36 20 | MW | General Purpose | 1 Residential General Purpose | CLD | 40 | 4042811195434 | C | 41.07 | EUR | 1
Tarifa Pequeño Material Eléctrico - Dómotica e Inmótica Knx - Puestos de trabajo | MEG3365-6050 | Rocker w.labell.+mark. be nim SDsg | PME 36 30 | MW | General Purpose | 1 Residential General Purpose | CLD | 40 | 4042811195441 | C | 53.9 | EUR | 1
Tarifa Pequeño Material Eléctrico - Dómotica e Inmótica Knx - Puestos de trabajo | MEG3365-6052 | Rocker w.labell.+mark. be mom SDsg | PME 36 30 | MW | General Purpose | 1 Residential General Purpose | CLD | 40 | 4042811195465 | C | 53.9 | EUR | 1
Tarifa Pequeño Material Eléctrico - Dómotica e Inmótica Knx - Puestos de trabajo | MEG3380-0325 | Cen.pla. f.pull-c.sw.+push-b.TPb aw SysM | PME 30 00 | MW | General Purpose | 1 Residential General Purpose | CLD | 40 | 4042811149161 | C | 14.06 | EUR | 1
Tarifa Pequeño Material Eléctrico - Dómotica e Inmótica Knx - Puestos de trabajo | MEG3380-0414 | Cen.pla.f.pull-c.sw.+push-b.TPm ant SysM | PME 30 10 | MW | General Purpose | 1 Residential General Purpose | CLD | 40 | 4042811149192 | C | 15.52 | EUR | 1
Tarifa Pequeño Material Eléctrico - Dómotica e Inmótica Knx - Puestos de trabajo | MEG3380-0460 | Cen.pla.f.pull-c.sw.+push-b.TPm alu SysM | PME 30 10 | MW | General Purpose | 1 Residential General Purpose | CLD | 40 | 4042811149208 | C | 18.95 | EUR | 1
Tarifa Pequeño Material Eléctrico - Dómotica e Inmótica Knx - Puestos de trabajo | MEG3400-0403 | Rocker f. 2circ.sw. TPm OP bl SysM | PME 30 10 | MW | General Purpose | 1 Residential General Purpose | CLD | 40 | 4042811232085 | C | 7.35 | EUR | 1
Tarifa Pequeño Material Eléctrico - Dómotica e Inmótica Knx - Puestos de trabajo | MEG3400-6034 | Rocker f. 2circ.sw. ant SDsg | PME 36 20 | MW | General Purpose | 1 Residential General Purpose | CLD | 40 | 4042811195274 | C | 9.97 | EUR | 1
Tarifa Pequeño Material Eléctrico - Dómotica e Inmótica Knx - Puestos de trabajo | MEG3400-6035 | Rocker f. 2circ.sw. lw SDsg | PME 36 10 | MW | General Purpose | 1 Residential General Purpose | CLD | 40 | 4042811195267 | C | 5.99 | EUR | 1
Tarifa Pequeño Material Eléctrico - Dómotica e Inmótica Knx - Puestos de trabajo | MEG3400-6036 | Rocker f. 2circ.sw. stst SDsg | PME 36 20 | MW | General Purpose | 1 Residential General Purpose | CLD | 40 | 4042811195298 | C | 9.68 | EUR | 1
Tarifa Pequeño Material Eléctrico - Dómotica e Inmótica Knx - Puestos de trabajo | MEG3400-6050 | Rocker f. 2circ.sw. nim SDsg | PME 36 30 | MW | General Purpose | 1 Residential General Purpose | CLD | 40 | 4042811195304 | C | 31.42 | EUR | 1
Tarifa Pequeño Material Eléctrico - Dómotica e Inmótica Knx - Puestos de trabajo | MEG3400-6052 | Rocker f. 2circ.sw. mom SDsg | PME 36 30 | MW | General Purpose | 1 Residential General Purpose | CLD | 40 | 4042811195328 | C | 31.42 | EUR | 1
Tarifa Pequeño Material Eléctrico - Dómotica e Inmótica Knx - Puestos de trabajo | MEG3420-0319 | Tecla doble con visor elegance Marfil | PME 30 00 | MW | General Purpose | 1 Residential General Purpose | CLD | 40 | 4042811148942 | C | 15.01 | EUR | 1
Tarifa Pequeño Material Eléctrico - Dómotica e Inmótica Knx - Puestos de trabajo | MEG3420-0325 | Dou.rocker w. cont.win. TPb aw SysM | PME 30 00 | MW | General Purpose | 1 Residential General Purpose | CLD | 40 | 4042811148959 | C | 14.95 | EUR | 1
Tarifa Pequeño Material Eléctrico - Dómotica e Inmótica Knx - Puestos de trabajo | MEG3420-0414 | Dou.rocker w. cont.win. TPm ant SysM | PME 30 10 | MW | General Purpose | 1 Residential General Purpose | CLD | 40 | 4042811148980 | C | 17.04 | EUR | 1
Tarifa Pequeño Material Eléctrico - Dómotica e Inmótica Knx - Puestos de trabajo | MEG3420-0460 | Tecla doble con visor elegance Aluminio | PME 30 10 | MW | General Purpose | 1 Residential General Purpose | CLD | 40 | 4042811148997 | C | 23.44 | EUR | 1
Tarifa Pequeño Material Eléctrico - Dómotica e Inmótica Knx - Puestos de trabajo | MEG3420-6034 | Dou.rocker w. cont.win. ant SDsg | PME 36 20 | MW | General Purpose | 1 Residential General Purpose | CLD | 40 | 4042811195762 | C | 29.58 | EUR | 1
Tarifa Pequeño Material Eléctrico - Dómotica e Inmótica Knx - Puestos de trabajo | MEG3420-6035 | Dou.rocker w. cont.win. lw SDsg | PME 36 10 | MW | General Purpose | 1 Residential General Purpose | CLD | 40 | 4042811195755 | C | 21.71 | EUR | 1
Tarifa Pequeño Material Eléctrico - Dómotica e Inmótica Knx - Puestos de trabajo | MEG3420-6036 | Dou.rocker w. cont.win. stst SDsg | PME 36 20 | MW | General Purpose | 1 Residential General Purpose | CLD | 40 | 4042811195786 | C | 29.58 | EUR | 1
Tarifa Pequeño Material Eléctrico - Dómotica e Inmótica Knx - Puestos de trabajo | MEG3420-6050 | Dou.rocker w. cont.win. nim SDsg | PME 36 30 | MW | General Purpose | 1 Residential General Purpose | CLD | 40 | 4042811195793 | C | 52.31 | EUR | 1
Tarifa Pequeño Material Eléctrico - Dómotica e Inmótica Knx - Puestos de trabajo | MEG3420-6052 | Dou.rocker w. cont.win. mom SDsg | PME 36 30 | MW | General Purpose | 1 Residential General Purpose | CLD | 40 | 4042811195816 | C | 52.31 | EUR | 1
Tarifa Pequeño Material Eléctrico - Dómotica e Inmótica Knx - Puestos de trabajo | MEG3424-0325 | Dou.rocker w. cont.win. IP44 TPb aw SysM | PME 30 00 | MW | General Purpose | 1 Residential General Purpose | CLD | 40 | 4042811149024 | C | 11.32 | EUR | 1
Tarifa Pequeño Material Eléctrico - Dómotica e Inmótica Knx - Puestos de trabajo | MEG3424-0414 | Dou.rocker w.cont.win. IP44 TPm ant SysM | PME 30 00 | MW | General Purpose | 1 Residential General Purpose | CLD | 40 | 4042811149055 | C | 12.31 | EUR | 1
Tarifa Pequeño Material Eléctrico - Dómotica e Inmótica Knx - Puestos de trabajo | MEG3424-0460 | Dou.rocker w.cont.win. IP44 TPm alu SysM | PME 30 00 | MW | General Purpose | 1 Residential General Purpose | CLD | 40 | 4042811149062 | C | 12.31 | EUR | 1
Tarifa Pequeño Material Eléctrico - Dómotica e Inmótica Knx - Puestos de trabajo | MEG3506-0000 | 1w./2w.sw. w. ind.l. 1p 16AX ST FM | PME 30 00 | MW | General Purpose | 1 Residential General Purpose | CLD | 40 | 4042811144562 | C | 29.5 | EUR | 1
Tarifa Pequeño Material Eléctrico - Dómotica e Inmótica Knx - Puestos de trabajo | MEG3515-0000 | 2circ.sw. 1p 16AX ST FM | PME 10 00 | MW | General Purpose | 1 Residential General Purpose | CLD | 40 | 4042811144449 | C | 32.18 | EUR | 1
Tarifa Pequeño Material Eléctrico - Dómotica e Inmótica Knx - Puestos de trabajo | MEG3516-0000 | 1w./2w.sw. 1p 16AX ST FM | PME 10 00 | MW | General Purpose | 1 Residential General Purpose | CLD | 40 | 4042811144388 | C | 21.64 | EUR | 1
Tarifa Pequeño Material Eléctrico - Dómotica e Inmótica Knx - Puestos de trabajo | MEG3526-0000 | Dou.2w.sw. 1p 16AX ST FM | PME 10 00 | MW | General Purpose | 1 Residential General Purpose | CLD | 40 | 4042811144470 | C | 60.23 | EUR | 1
Tarifa Pequeño Material Eléctrico - Dómotica e Inmótica Knx - Puestos de trabajo | MEG3535-0000 | 2circ.sw. w. loc.l. 1p 16AX ST FM | PME 30 00 | MW | General Purpose | 1 Residential General Purpose | CLD | 40 | 4042811144678 | C | 36.27 | EUR | 1
Tarifa Pequeño Material Eléctrico - Dómotica e Inmótica Knx - Puestos de trabajo | MEG3536-0000 | 1w./2w.sw. w. loc.l. 1p 16AX ST FM | PME 30 00 | MW | General Purpose | 1 Residential General Purpose | CLD | 40 | 4042811144623 | C | 25.26 | EUR | 1
Tarifa Pequeño Material Eléctrico - Dómotica e Inmótica Knx - Puestos de trabajo | MEG3560-0000 | Ma.con.push-btn. w.loc.l. 1p 16A ST FM | PME 30 00 | MW | General Purpose | 1 Residential General Purpose | CLD | 40 | 4042811144722 | C | 25.87 | EUR | 1
Tarifa Pequeño Material Eléctrico - Dómotica e Inmótica Knx - Puestos de trabajo | MEG3602-0000 | 1w.sw. w. ind.l. 2p 16AX PiT FM | PME 30 00 | MW | General Purpose | 1 Residential General Purpose | CLD | 40 | 4042811144524 | C | 31.8 | EUR | 1
Tarifa Pequeño Material Eléctrico - Dómotica e Inmótica Knx - Puestos de trabajo | MEG3605-0000 | 2cir.sw. w. ind.l. 1p 16AX PiT FM | PME 30 00 | MW | General Purpose | 1 Residential General Purpose | CLD | 40 | 4042811144586 | C | 37.64 | EUR | 1
Tarifa Pequeño Material Eléctrico - Dómotica e Inmótica Knx - Puestos de trabajo | MEG3606-0000 | 1w./2w.sw. w. ind.l. 1p 16AX PiT FM | PME 30 00 | MW | General Purpose | 1 Residential General Purpose | CLD | 40 | 4042811144555 | C | 22.63 | EUR | 1
Tarifa Pequeño Material Eléctrico - Dómotica e Inmótica Knx - Puestos de trabajo | MEG3612-0000 | 1w.sw. 2p 16AX PiT FM | PME 10 00 | MW | General Purpose | 1 Residential General Purpose | CLD | 40 | 4042811144357 | C | 37.66 | EUR | 1
Tarifa Pequeño Material Eléctrico - Dómotica e Inmótica Knx - Puestos de trabajo | MEG3615-0000 | 2circ.sw. 1p 16AX PiT FM | PME 30 00 | MW | General Purpose | 1 Residential General Purpose | CLD | 40 | 4042811144432 | C | 34.85 | EUR | 1
Tarifa Pequeño Material Eléctrico - Dómotica e Inmótica Knx - Puestos de trabajo | MEG3616-0000 | 1w./2w.sw. 1p 16AX PiT FM | PME 30 00 | MW | General Purpose | 1 Residential General Purpose | CLD | 40 | 4042811144371 | C | 8.94 | EUR | 1
Tarifa Pequeño Material Eléctrico - Dómotica e Inmótica Knx - Puestos de trabajo | MEG3626-0000 | Dou.2w.sw. 1p 16AX PiT FM | PME 30 00 | MW | General Purpose | 1 Residential General Purpose | CLD | 40 | 4042811144463 | C | 39.06 | EUR | 1
Tarifa Pequeño Material Eléctrico - Dómotica e Inmótica Knx - Puestos de trabajo | MEG3635-0000 | 2circ.sw. w. loc.l. 1p 16AX PiT FM | PME 30 00 | MW | General Purpose | 1 Residential General Purpose | CLD | 40 | 4042811144661 | C | 26.68 | EUR | 1
Tarifa Pequeño Material Eléctrico - Dómotica e Inmótica Knx - Puestos de trabajo | MEG3636-0000 | 1w./2w.sw. w. loc.l. 1p 16AX PiT FM | PME 30 00 | MW | General Purpose | 1 Residential General Purpose | CLD | 40 | 4042811144616 | C | 18.16 | EUR | 1
Tarifa Pequeño Material Eléctrico - Dómotica e Inmótica Knx - Puestos de trabajo | MEG3714-0000 | Rol.shut.sw. w.add.con. 1p 10AX PiT FM | PME 30 00 | MW | General Purpose | 1 Residential General Purpose | CLD | 40 | 4042811144852 | C | 27.75 | EUR | 1
Tarifa Pequeño Material Eléctrico - Dómotica e Inmótica Knx - Puestos de trabajo | MEG3754-0000 | Ma.con.pu-btn f.keyca.hol. 1p 6A PiT FM | PME 10 30 | MW | General Purpose | 1 Residential General Purpose | CLD | 40 | 4042811144821 | C | 9.81 | EUR | 1
Tarifa Pequeño Material Eléctrico - Dómotica e Inmótica Knx - Puestos de trabajo | MEG3760-0000 | Ma.con.pu-btn f.keyca.hol. 1p 6A PiT FM | PME 10 30 | MW | General Purpose | 1 Residential General Purpose | CLD | 40 | 4042811144838 | C | 29.89 | EUR | 1
Tarifa Pequeño Material Eléctrico - Dómotica e Inmótica Knx - Puestos de trabajo | MEG3854-0403 | Hotel keycard holder TPm bl SysM | PME 30 00 | MW | General Purpose | 1 Residential General Purpose | CLD | 40 | 4042811232092 | C | 21.83 | EUR | 1
Tarifa Pequeño Material Eléctrico - Dómotica e Inmótica Knx - Puestos de trabajo | MEG3854-6034 | Hotel keycard holder+lab. ant SDsg | PME 36 20 | MW | General Purpose | 1 Residential General Purpose | CLD | 40 | 4042811196011 | C | 27.63 | EUR | 1
Tarifa Pequeño Material Eléctrico - Dómotica e Inmótica Knx - Puestos de trabajo | MEG3854-6035 | Hotel keycard holder+lab. lw SDsg | PME 36 10 | MW | General Purpose | 1 Residential General Purpose | CLD | 40 | 4042811196004 | C | 26.64 | EUR | 1
Tarifa Pequeño Material Eléctrico - Dómotica e Inmótica Knx - Puestos de trabajo | MEG3854-6036 | Hotel keycard holder+lab. stst SDsg | PME 36 20 | MW | General Purpose | 1 Residential General Purpose | CLD | 40 | 4042811196035 | C | 27.63 | EUR | 1
Tarifa Pequeño Material Eléctrico - Dómotica e Inmótica Knx - Puestos de trabajo | MEG3854-6050 | Hotel keycard holder+lab. nim SDsg | PME 36 30 | MW | General Purpose | 1 Residential General Purpose | CLD | 40 | 4042811196042 | C | 39.87 | EUR | 1
Tarifa Pequeño Material Eléctrico - Dómotica e Inmótica Knx - Puestos de trabajo | MEG3854-6052 | Hotel keycard holder+lab. mom SDsg | PME 36 30 | MW | General Purpose | 1 Residential General Purpose | CLD | 40 | 4042811196066 | C | 39.87 | EUR | 1
Tarifa Pequeño Material Eléctrico - Dómotica e Inmótica Knx - Puestos de trabajo | MEG3855-0403 | Rocker f.rol.shu.sw.+pu.btn.TPm bl SysM | PME 30 00 | MW | General Purpose | 1 Residential General Purpose | CLD | 40 | 4042811232108 | C | 10.62 | EUR | 1
Tarifa Pequeño Material Eléctrico - Dómotica e Inmótica Knx - Puestos de trabajo | MEG3855-6034 | Rocker f. rol.shut.sw.+push-bt.antSDsg | PME 36 20 | MW | General Purpose | 1 Residential General Purpose | CLD | 40 | 4042811195625 | C | 15.48 | EUR | 1
Tarifa Pequeño Material Eléctrico - Dómotica e Inmótica Knx - Puestos de trabajo | MEG3855-6035 | Rocker f. rol.shut.sw.+push-bt.lwSDsg | PME 36 10 | MW | General Purpose | 1 Residential General Purpose | CLD | 40 | 4042811195618 | C | 11.61 | EUR | 1
Tarifa Pequeño Material Eléctrico - Dómotica e Inmótica Knx - Puestos de trabajo | MEG3855-6036 | Rocker f. rol.shut.sw.+push-bt.ststSDsg | PME 36 20 | MW | General Purpose | 1 Residential General Purpose | CLD | 40 | 4042811195649 | C | 15.48 | EUR | 1
Tarifa Pequeño Material Eléctrico - Dómotica e Inmótica Knx - Puestos de trabajo | MEG3855-6050 | Rocker f. rol.shut.sw.+push-bt.nimSDsg | PME 36 30 | MW | General Purpose | 1 Residential General Purpose | CLD | 40 | 4042811195656 | C | 42.37 | EUR | 1
Tarifa Pequeño Material Eléctrico - Dómotica e Inmótica Knx - Puestos de trabajo | MEG3855-6052 | Rocker f. rol.shut.sw.+push-bt.momSDsg | PME 36 30 | MW | General Purpose | 1 Residential General Purpose | CLD | 40 | 4042811195670 | C | 42.37 | EUR | 1
Tarifa Pequeño Material Eléctrico - Dómotica e Inmótica Knx - Puestos de trabajo | MEG3875-6034 | Cen.pla.f.mom./maint.con.sw. ant SDsg | PME 36 20 | MW | General Purpose | 1 Residential General Purpose | CLD | 40 | 4042811196080 | C | 21.22 | EUR | 1
Tarifa Pequeño Material Eléctrico - Dómotica e Inmótica Knx - Puestos de trabajo | MEG3875-6035 | Cen.pla.f.mom./maint.con.sw. lw SDsg | PME 36 10 | MW | General Purpose | 1 Residential General Purpose | CLD | 40 | 4042811196073 | C | 18.69 | EUR | 1
Tarifa Pequeño Material Eléctrico - Dómotica e Inmótica Knx - Puestos de trabajo | MEG3875-6036 | Cen.pla.f.mom./maint.con.sw. stst SDsg | PME 36 20 | MW | General Purpose | 1 Residential General Purpose | CLD | 40 | 4042811196103 | C | 21.22 | EUR | 1
Tarifa Pequeño Material Eléctrico - Dómotica e Inmótica Knx - Puestos de trabajo | MEG3875-6050 | Cen.pla.f.mom./maint.con.sw. nim SDsg | PME 36 30 | MW | General Purpose | 1 Residential General Purpose | CLD | 40 | 4042811196110 | C | 119.81 | EUR | 1
Tarifa Pequeño Material Eléctrico - Dómotica e Inmótica Knx - Puestos de trabajo | MEG3875-6052 | Cen.pla.f.mom./maint.con.sw. mom SDsg | PME 36 30 | MW | General Purpose | 1 Residential General Purpose | CLD | 40 | 4042811196134 | C | 94.41 | EUR | 1
Tarifa Pequeño Material Eléctrico - Dómotica e Inmótica Knx - Puestos de trabajo | MEG3883-6034 | Cen.pla.f.mom./maint.con.sw ant SDsg | PME 30 00 | MW | General Purpose | 1 Residential General Purpose | CLD | 40 | 4042811196158 | C | 12.7 | EUR | 1
Tarifa Pequeño Material Eléctrico - Dómotica e Inmótica Knx - Puestos de trabajo | MEG3883-6035 | Cen.pla.f.mom./maint.con.sw lw SDsg | PME 30 00 | MW | General Purpose | 1 Residential General Purpose | CLD | 40 | 4042811196141 | C | 7.47 | EUR | 1
Tarifa Pequeño Material Eléctrico - Dómotica e Inmótica Knx - Puestos de trabajo | MEG3883-6036 | Cen.pla.f.mom./maint.con.sw stst SDsg | PME 30 00 | MW | General Purpose | 1 Residential General Purpose | CLD | 40 | 4042811196172 | C | 12.7 | EUR | 1
Tarifa Pequeño Material Eléctrico - Dómotica e Inmótica Knx - Puestos de trabajo | MEG3883-6050 | Cen.pla.f.mom./maint.con.sw nim SDsg | PME 30 00 | MW | General Purpose | 1 Residential General Purpose | CLD | 40 | 4042811196189 | C | 24.13 | EUR | 1
Tarifa Pequeño Material Eléctrico - Dómotica e Inmótica Knx - Puestos de trabajo | MEG3883-6052 | Cen.pla.f.mom./maint.con.sw mom SDsg | PME 30 00 | MW | General Purpose | 1 Residential General Purpose | CLD | 40 | 4042811196202 | C | 24.13 | EUR | 1
Tarifa Pequeño Material Eléctrico - Dómotica e Inmótica Knx - Puestos de trabajo | MEG3886-6034 | Cen.pla.f.2w-maint.cont.sw. ant SDsg | PME 30 00 | MW | General Purpose | 1 Residential General Purpose | CLD | 40 | 4042811195946 | C | 12.7 | EUR | 1
Tarifa Pequeño Material Eléctrico - Dómotica e Inmótica Knx - Puestos de trabajo | MEG3886-6035 | Cen.pla.f.2w-maint.cont.sw. lw SDsg | PME 30 00 | MW | General Purpose | 1 Residential General Purpose | CLD | 40 | 4042811195939 | C | 7.47 | EUR | 1
Tarifa Pequeño Material Eléctrico - Dómotica e Inmótica Knx - Puestos de trabajo | MEG3886-6036 | Cen.pla.f.2w-maint.cont.sw. stst SDsg | PME 30 00 | MW | General Purpose | 1 Residential General Purpose | CLD | 40 | 4042811195960 | C | 12.7 | EUR | 1
Tarifa Pequeño Material Eléctrico - Dómotica e Inmótica Knx - Puestos de trabajo | MEG3886-6050 | Cen.pla.f.2w-maint.cont.sw. nim SDsg | PME 30 00 | MW | General Purpose | 1 Residential General Purpose | CLD | 40 | 4042811195977 | C | 24.13 | EUR | 1
Tarifa Pequeño Material Eléctrico - Dómotica e Inmótica Knx - Puestos de trabajo | MEG3886-6052 | Cen.pla.f.2w-maint.cont.sw. mom SDsg | PME 30 00 | MW | General Purpose | 1 Residential General Purpose | CLD | 40 | 4042811195991 | C | 24.13 | EUR | 1
Tarifa Pequeño Material Eléctrico - Dómotica e Inmótica Knx - Puestos de trabajo | MEG3900-0000 | Dust pro.cov. f. sw. a.sock.out. gn | PME 99 99 | MW | General Purpose | 1 Residential General Purpose | CLD | 40 | 4042811151485 | C | 2 | EUR | 1
Tarifa Pequeño Material Eléctrico - Dómotica e Inmótica Knx - Puestos de trabajo | MEG3901-0000 | LED multicolor 230 V mecanismos simples | PME 10 30 | MW | General Purpose | 1 Residential General Purpose | CLD | 40 | 4042811144944 | C | 18.93 | EUR | 1
Tarifa Pequeño Material Eléctrico - Dómotica e Inmótica Knx - Puestos de trabajo | MEG3901-0006 | L.att. f. 1p sw./push-btn. 100-230V rd | PME 10 30 | MW | General Purpose | 1 Residential General Purpose | CLD | 40 | 4042811144920 | C | 9.05 | EUR | 1
Tarifa Pequeño Material Eléctrico - Dómotica e Inmótica Knx - Puestos de trabajo | MEG3921-0000 | L.att. f. 1p sw./push-btn. 8-32V mc | PME 10 30 | MW | General Purpose | 1 Residential General Purpose | CLD | 40 | 4042811144937 | C | 28.05 | EUR | 1
Tarifa Pequeño Material Eléctrico - Dómotica e Inmótica Knx - Puestos de trabajo | MEG3922-0000 | L.att. f. 2g sw./dou.push-btn. 8-32V mc | PME 99 99 | MW | General Purpose | 1 Residential General Purpose | CLD | 40 | 4042811144968 | C | 39.72 | EUR | 1
Tarifa Pequeño Material Eléctrico - Dómotica e Inmótica Knx - Puestos de trabajo | MEG3942-0000 | L.att. f. 2g sw./dou.push-btn100-230V mc | PME 10 30 | MW | General Purpose | 1 Residential General Purpose | CLD | 40 | 4042811144982 | C | 32.34 | EUR | 1
Tarifa Pequeño Material Eléctrico - Dómotica e Inmótica Knx - Puestos de trabajo | MEG4010-3603 | M-Pure1-gang frame TPm OP black | PME 51 10 | MW | General Purpose | 1 Residential General Purpose | CLD | 40 | 4042811232115 | C | 6.58 | EUR | 1
Tarifa Pequeño Material Eléctrico - Dómotica e Inmótica Knx - Puestos de trabajo | MEG4010-3660 | M-Pure 1-gang frame aluminium | PME 51 10 | MW | General Purpose | 1 Residential General Purpose | CLD | 40 | 4042811181154 | C | 6.58 | EUR | 1
Tarifa Pequeño Material Eléctrico - Dómotica e Inmótica Knx - Puestos de trabajo | MEG4010-6503 | Real glass frame 1g obk D-Life | PME 52 40 | MW | General Purpose | 1 Residential General Purpose | CLD | 40 | 4042811197940 | C | 46.96 | EUR | 1
Tarifa Pequeño Material Eléctrico - Dómotica e Inmótica Knx - Puestos de trabajo | MEG4010-6520 | Real glass frame 1g crw D-Life | PME 52 40 | MW | General Purpose | 1 Residential General Purpose | CLD | 40 | 4042811198633 | C | 46.96 | EUR | 1
Tarifa Pequeño Material Eléctrico - Dómotica e Inmótica Knx - Puestos de trabajo | MEG4010-6534 | Fra. 1g ant D-Life | PME 52 20 | MW | General Purpose | 1 Residential General Purpose | CLD | 40 | 4042811197742 | C | 9.53 | EUR | 1
Tarifa Pequeño Material Eléctrico - Dómotica e Inmótica Knx - Puestos de trabajo | MEG4010-6536 | Fra. 1g stst D-Life | PME 52 20 | MW | General Purpose | 1 Residential General Purpose | CLD | 40 | 4042811197766 | C | 9.53 | EUR | 1
Tarifa Pequeño Material Eléctrico - Dómotica e Inmótica Knx - Puestos de trabajo | MEG4010-6547 | Stone frame 1g slate polished D-Life | PME 52 40 | MW | General Purpose | 1 Residential General Purpose | CLD | 40 | 4042811197957 | C | 63.09 | EUR | 1
Tarifa Pequeño Material Eléctrico - Dómotica e Inmótica Knx - Puestos de trabajo | MEG4010-6550 | Metal frame 1g nim D-Life | PME 52 30 | MW | General Purpose | 1 Residential General Purpose | CLD | 40 | 4042811198084 | C | 26.73 | EUR | 1
Tarifa Pequeño Material Eléctrico - Dómotica e Inmótica Knx - Puestos de trabajo | MEG4010-6552 | Metal frame 1g mom D-Life | PME 52 30 | MW | General Purpose | 1 Residential General Purpose | CLD | 40 | 4042811198107 | C | 29.94 | EUR | 1
Tarifa Pequeño Material Eléctrico - Dómotica e Inmótica Knx - Puestos de trabajo | MEG4014-6533 | SM-hous. 1g sah D-Life | PME 52 10 | MW | General Purpose | 1 Residential General Purpose | CLD | 40 | 4042811219772 | C | 14.56 | EUR | 1
Tarifa Pequeño Material Eléctrico - Dómotica e Inmótica Knx - Puestos de trabajo | MEG4014-6534 | SM-hous. 1g ant D-Life | PME 52 10 | MW | General Purpose | 1 Residential General Purpose | CLD | 40 | 4042811219710 | C | 14.56 | EUR | 1
Tarifa Pequeño Material Eléctrico - Dómotica e Inmótica Knx - Puestos de trabajo | MEG4014-6535 | SM-hous. 1g lw D-Life | PME 52 10 | MW | General Purpose | 1 Residential General Purpose | CLD | 40 | 4042811219680 | C | 12.13 | EUR | 1
Tarifa Pequeño Material Eléctrico - Dómotica e Inmótica Knx - Puestos de trabajo | MEG4014-6536 | SM-hous. 1g stst D-Life | PME 52 10 | MW | General Purpose | 1 Residential General Purpose | CLD | 40 | 4042811219741 | C | 14.56 | EUR | 1
Tarifa Pequeño Material Eléctrico - Dómotica e Inmótica Knx - Puestos de trabajo | MEG4014-7060 | SM-hous. 1g Anti-Van | PME 60 10 | MW | General Purpose | 1 Residential General Purpose | CLD | 40 | 4042811219802 | C | 62.86 | EUR | 1
Tarifa Pequeño Material Eléctrico - Dómotica e Inmótica Knx - Puestos de trabajo | MEG4020-3603 | M-Pure 2-gang frame TPm OP black | PME 51 10 | MW | General Purpose | 1 Residential General Purpose | CLD | 40 | 4042811232122 | C | 11.25 | EUR | 1
Tarifa Pequeño Material Eléctrico - Dómotica e Inmótica Knx - Puestos de trabajo | MEG4020-3660 | M-Pure 2-gang frame aluminium | PME 51 10 | MW | General Purpose | 1 Residential General Purpose | CLD | 40 | 4042811181161 | C | 11.25 | EUR | 1
Tarifa Pequeño Material Eléctrico - Dómotica e Inmótica Knx - Puestos de trabajo | MEG4020-6503 | Real glass frame 2g obk D-Life | PME 52 40 | MW | General Purpose | 1 Residential General Purpose | CLD | 40 | 4042811197971 | C | 76.1 | EUR | 1
Tarifa Pequeño Material Eléctrico - Dómotica e Inmótica Knx - Puestos de trabajo | MEG4020-6520 | Real glass frame 2g crw D-Life | PME 52 40 | MW | General Purpose | 1 Residential General Purpose | CLD | 40 | 4042811198640 | C | 76.1 | EUR | 1
Tarifa Pequeño Material Eléctrico - Dómotica e Inmótica Knx - Puestos de trabajo | MEG4020-6534 | Fra. 2g ant D-Life | PME 52 20 | MW | General Purpose | 1 Residential General Purpose | CLD | 40 | 4042811197780 | C | 16.18 | EUR | 1
Tarifa Pequeño Material Eléctrico - Dómotica e Inmótica Knx - Puestos de trabajo | MEG4020-6536 | Fra. 2g stst D-Life | PME 52 20 | MW | General Purpose | 1 Residential General Purpose | CLD | 40 | 4042811197803 | C | 16.18 | EUR | 1
Tarifa Pequeño Material Eléctrico - Dómotica e Inmótica Knx - Puestos de trabajo | MEG4020-6547 | Stone frame 2g slate polished D-Life | PME 52 40 | MW | General Purpose | 1 Residential General Purpose | CLD | 40 | 4042811197988 | C | 107.25 | EUR | 1
Tarifa Pequeño Material Eléctrico - Dómotica e Inmótica Knx - Puestos de trabajo | MEG4020-6550 | Metal frame 2g nim D-Life | PME 52 30 | MW | General Purpose | 1 Residential General Purpose | CLD | 40 | 4042811198114 | C | 45.41 | EUR | 1
Tarifa Pequeño Material Eléctrico - Dómotica e Inmótica Knx - Puestos de trabajo | MEG4020-6552 | Metal frame 2g mom D-Life | PME 52 30 | MW | General Purpose | 1 Residential General Purpose | CLD | 40 | 4042811198138 | C | 50.92 | EUR | 1
Tarifa Pequeño Material Eléctrico - Dómotica e Inmótica Knx - Puestos de trabajo | MEG4024-6533 | SM-hous. 2g sah D-Life | PME 52 10 | MW | General Purpose | 1 Residential General Purpose | CLD | 40 | 4042811219789 | C | 31.41 | EUR | 1
Tarifa Pequeño Material Eléctrico - Dómotica e Inmótica Knx - Puestos de trabajo | MEG4024-6534 | SM-hous. 2g ant D-Life | PME 52 10 | MW | General Purpose | 1 Residential General Purpose | CLD | 40 | 4042811219727 | C | 31.41 | EUR | 1
Tarifa Pequeño Material Eléctrico - Dómotica e Inmótica Knx - Puestos de trabajo | MEG4024-6535 | SM-hous. 2g lw D-Life | PME 52 20 | MW | General Purpose | 1 Residential General Purpose | CLD | 40 | 4042811219697 | C | 26.17 | EUR | 1
Tarifa Pequeño Material Eléctrico - Dómotica e Inmótica Knx - Puestos de trabajo | MEG4024-6536 | SM-hous. 2g stst D-Life | PME 52 10 | MW | General Purpose | 1 Residential General Purpose | CLD | 40 | 4042811219758 | C | 31.41 | EUR | 1
Tarifa Pequeño Material Eléctrico - Dómotica e Inmótica Knx - Puestos de trabajo | MEG4024-7060 | SM-hous. 2g Anti-Van | PME 60 10 | MW | General Purpose | 1 Residential General Purpose | CLD | 40 | 4042811219819 | C | 125.72 | EUR | 1
Tarifa Pequeño Material Eléctrico - Dómotica e Inmótica Knx - Puestos de trabajo | MEG4025-3660 | M-Pure 2-gang frame w/o b alumnium | PME 51 10 | MW | General Purpose | 1 Residential General Purpose | CLD | 40 | 4042811181215 | C | 26.99 | EUR | 1
Tarifa Pequeño Material Eléctrico - Dómotica e Inmótica Knx - Puestos de trabajo | MEG4025-6534 | Fra. 2g f. shaver sock.out. ant D-Life | PME 51 00 | MW | General Purpose | 1 Residential General Purpose | CLD | 40 | 4042811246648 | C | 34.73 | EUR | 1
Tarifa Pequeño Material Eléctrico - Dómotica e Inmótica Knx - Puestos de trabajo | MEG4025-6535 | Fra. 2g f. shaver sock.out. lw D-Life | PME 52 10 | MW | General Purpose | 1 Residential General Purpose | CLD | 40 | 4042811198237 | C | 15 | EUR | 1
Tarifa Pequeño Material Eléctrico - Dómotica e Inmótica Knx - Puestos de trabajo | MEG4025-6536 | Fra. 2g f. shaver sock.out. stst D-Life | PME 51 00 | MW | General Purpose | 1 Residential General Purpose | CLD | 40 | 4042811246655 | C | 22.49 | EUR | 1
Tarifa Pequeño Material Eléctrico - Dómotica e Inmótica Knx - Puestos de trabajo | MEG4025-6550 | Fra. 2g f. shaver sock.out. nim D-Life | PME 51 00 | MW | General Purpose | 1 Residential General Purpose | CLD | 40 | 4042811246662 | C | 26.99 | EUR | 1
Tarifa Pequeño Material Eléctrico - Dómotica e Inmótica Knx - Puestos de trabajo | MEG4025-6552 | Fra. 2g f. shaver sock.out. mom D-Life | PME 51 00 | MW | General Purpose | 1 Residential General Purpose | CLD | 40 | 4042811246679 | C | 26.28 | EUR | 1
Tarifa Pequeño Material Eléctrico - Dómotica e Inmótica Knx - Puestos de trabajo | MEG4030-3603 | M-Pure 3-gang frame TPm OP black | PME 51 10 | MW | General Purpose | 1 Residential General Purpose | CLD | 40 | 4042811232139 | C | 20.33 | EUR | 1
Tarifa Pequeño Material Eléctrico - Dómotica e Inmótica Knx - Puestos de trabajo | MEG4030-3660 | M-Pure 3-gang frame alumnium | PME 51 10 | MW | General Purpose | 1 Residential General Purpose | CLD | 40 | 4042811181178 | C | 20.33 | EUR | 1
Tarifa Pequeño Material Eléctrico - Dómotica e Inmótica Knx - Puestos de trabajo | MEG4030-6503 | Real glass frame 3g obk D-Life | PME 52 40 | MW | General Purpose | 1 Residential General Purpose | CLD | 40 | 4042811198008 | C | 116.43 | EUR | 1
Tarifa Pequeño Material Eléctrico - Dómotica e Inmótica Knx - Puestos de trabajo | MEG4030-6520 | Real glass frame 3g crw D-Life | PME 52 40 | MW | General Purpose | 1 Residential General Purpose | CLD | 40 | 4042811198657 | C | 116.43 | EUR | 1
Tarifa Pequeño Material Eléctrico - Dómotica e Inmótica Knx - Puestos de trabajo | MEG4030-6534 | Fra. 3g ant D-Life | PME 52 20 | MW | General Purpose | 1 Residential General Purpose | CLD | 40 | 4042811197827 | C | 25.81 | EUR | 1
Tarifa Pequeño Material Eléctrico - Dómotica e Inmótica Knx - Puestos de trabajo | MEG4030-6535 | Fra. 3g lw D-Life | PME 52 10 | MW | General Purpose | 1 Residential General Purpose | CLD | 40 | 4042811197810 | C | 8.27 | EUR | 1
Tarifa Pequeño Material Eléctrico - Dómotica e Inmótica Knx - Puestos de trabajo | MEG4030-6536 | Fra. 3g stst D-Life | PME 52 20 | MW | General Purpose | 1 Residential General Purpose | CLD | 40 | 4042811197841 | C | 25.81 | EUR | 1
Tarifa Pequeño Material Eléctrico - Dómotica e Inmótica Knx - Puestos de trabajo | MEG4030-6547 | Stone frame 3g slate polished D-Life | PME 52 40 | MW | General Purpose | 1 Residential General Purpose | CLD | 40 | 4042811198015 | C | 170.3 | EUR | 1
Tarifa Pequeño Material Eléctrico - Dómotica e Inmótica Knx - Puestos de trabajo | MEG4030-6550 | Metal frame 3g nim D-Life | PME 52 30 | MW | General Purpose | 1 Residential General Purpose | CLD | 40 | 4042811198145 | C | 80.86 | EUR | 1
Tarifa Pequeño Material Eléctrico - Dómotica e Inmótica Knx - Puestos de trabajo | MEG4030-6552 | Metal frame 3g mom D-Life | PME 52 30 | MW | General Purpose | 1 Residential General Purpose | CLD | 40 | 4042811198169 | C | 80.86 | EUR | 1
Tarifa Pequeño Material Eléctrico - Dómotica e Inmótica Knx - Puestos de trabajo | MEG4034-6534 | SM-hous. 3g ant D-Life | PME 52 10 | MW | General Purpose | 1 Residential General Purpose | CLD | 40 | 4042811219734 | C | 45.55 | EUR | 1
Tarifa Pequeño Material Eléctrico - Dómotica e Inmótica Knx - Puestos de trabajo | MEG4034-6535 | SM-hous. 3g lw D-Life | PME 52 20 | MW | General Purpose | 1 Residential General Purpose | CLD | 40 | 4042811219703 | C | 37.96 | EUR | 1
Tarifa Pequeño Material Eléctrico - Dómotica e Inmótica Knx - Puestos de trabajo | MEG4034-6536 | SM-hous. 3g stst D-Life | PME 52 10 | MW | General Purpose | 1 Residential General Purpose | CLD | 40 | 4042811219765 | C | 45.55 | EUR | 1
Tarifa Pequeño Material Eléctrico - Dómotica e Inmótica Knx - Puestos de trabajo | MEG4040-3603 | M-Pure 4-gang frame TPm black | PME 51 10 | MW | General Purpose | 1 Residential General Purpose | CLD | 40 | 4042811232146 | C | 33.73 | EUR | 1
Tarifa Pequeño Material Eléctrico - Dómotica e Inmótica Knx - Puestos de trabajo | MEG4040-3614 | M-Pure 4-gang frame anthracite | PME 51 10 | MW | General Purpose | 1 Residential General Purpose | CLD | 40 | 4042811181246 | C | 33.73 | EUR | 1
Tarifa Pequeño Material Eléctrico - Dómotica e Inmótica Knx - Puestos de trabajo | MEG4040-3625 | M-Pure 4-gang frame activewhite | PME 51 10 | MW | General Purpose | 1 Residential General Purpose | CLD | 40 | 4042811181062 | C | 17.76 | EUR | 1
Tarifa Pequeño Material Eléctrico - Dómotica e Inmótica Knx - Puestos de trabajo | MEG4040-3660 | M-Pure 4-gang frame alumnium | PME 51 10 | MW | General Purpose | 1 Residential General Purpose | CLD | 40 | 4042811181185 | C | 33.73 | EUR | 1
Tarifa Pequeño Material Eléctrico - Dómotica e Inmótica Knx - Puestos de trabajo | MEG4040-6503 | Real glass frame 4g obk D-Life | PME 52 40 | MW | General Purpose | 1 Residential General Purpose | CLD | 40 | 4042811198039 | C | 187.91 | EUR | 1
Tarifa Pequeño Material Eléctrico - Dómotica e Inmótica Knx - Puestos de trabajo | MEG4040-6520 | Real glass frame 4g crw D-Life | PME 52 40 | MW | General Purpose | 1 Residential General Purpose | CLD | 40 | 4042811198664 | C | 187.91 | EUR | 1
Tarifa Pequeño Material Eléctrico - Dómotica e Inmótica Knx - Puestos de trabajo | MEG4040-6534 | Fra. 4g ant D-Life | PME 52 20 | MW | General Purpose | 1 Residential General Purpose | CLD | 40 | 4042811197865 | C | 38.22 | EUR | 1
Tarifa Pequeño Material Eléctrico - Dómotica e Inmótica Knx - Puestos de trabajo | MEG4040-6535 | Fra. 4g lw D-Life | PME 52 10 | MW | General Purpose | 1 Residential General Purpose | CLD | 40 | 4042811197858 | C | 12.23 | EUR | 1
Tarifa Pequeño Material Eléctrico - Dómotica e Inmótica Knx - Puestos de trabajo | MEG4040-6536 | Fra. 4g stst D-Life | PME 52 20 | MW | General Purpose | 1 Residential General Purpose | CLD | 40 | 4042811197889 | C | 38.22 | EUR | 1
Tarifa Pequeño Material Eléctrico - Dómotica e Inmótica Knx - Puestos de trabajo | MEG4040-6547 | Stone frame 4g slate polished D-Life | PME 52 40 | MW | General Purpose | 1 Residential General Purpose | CLD | 40 | 4042811198046 | C | 251.44 | EUR | 1
Tarifa Pequeño Material Eléctrico - Dómotica e Inmótica Knx - Puestos de trabajo | MEG4040-6550 | Metal frame 4g nim D-Life | PME 52 30 | MW | General Purpose | 1 Residential General Purpose | CLD | 40 | 4042811198176 | C | 119.77 | EUR | 1
Tarifa Pequeño Material Eléctrico - Dómotica e Inmótica Knx - Puestos de trabajo | MEG4040-6552 | Metal frame 4g mom D-Life | PME 52 30 | MW | General Purpose | 1 Residential General Purpose | CLD | 40 | 4042811198190 | C | 119.77 | EUR | 1
Tarifa Pequeño Material Eléctrico - Dómotica e Inmótica Knx - Puestos de trabajo | MEG4050-3603 | M-Pure 5-gang frame TPm bl | PME 51 10 | MW | General Purpose | 1 Residential General Purpose | CLD | 40 | 4042811232153 | C | 53.98 | EUR | 1
Tarifa Pequeño Material Eléctrico - Dómotica e Inmótica Knx - Puestos de trabajo | MEG4050-3614 | M-Pure 5-gang frame anthracite | PME 51 10 | MW | General Purpose | 1 Residential General Purpose | CLD | 40 | 4042811181253 | C | 43.85 | EUR | 1
Tarifa Pequeño Material Eléctrico - Dómotica e Inmótica Knx - Puestos de trabajo | MEG4050-3625 | M-Pure 5-gang frame activewhite | PME 51 10 | MW | General Purpose | 1 Residential General Purpose | CLD | 40 | 4042811181079 | C | 23.08 | EUR | 1
Tarifa Pequeño Material Eléctrico - Dómotica e Inmótica Knx - Puestos de trabajo | MEG4050-3660 | M-Pure 5-gang frame alumnium | PME 51 10 | MW | General Purpose | 1 Residential General Purpose | CLD | 40 | 4042811181208 | C | 43.85 | EUR | 1
Tarifa Pequeño Material Eléctrico - Dómotica e Inmótica Knx - Puestos de trabajo | MEG4050-6503 | Real glass frame 5g obk D-Life | PME 52 40 | MW | General Purpose | 1 Residential General Purpose | CLD | 40 | 4042811198060 | C | 258.39 | EUR | 1
Tarifa Pequeño Material Eléctrico - Dómotica e Inmótica Knx - Puestos de trabajo | MEG4050-6520 | Real glass frame 5g crw D-Life | PME 52 40 | MW | General Purpose | 1 Residential General Purpose | CLD | 40 | 4042811198671 | C | 258.39 | EUR | 1
Tarifa Pequeño Material Eléctrico - Dómotica e Inmótica Knx - Puestos de trabajo | MEG4050-6534 | Fra. 5g ant D-Life | PME 52 20 | MW | General Purpose | 1 Residential General Purpose | CLD | 40 | 4042811197902 | C | 50.15 | EUR | 1
Tarifa Pequeño Material Eléctrico - Dómotica e Inmótica Knx - Puestos de trabajo | MEG4050-6535 | Fra. 5g lw D-Life | PME 52 10 | MW | General Purpose | 1 Residential General Purpose | CLD | 40 | 4042811197896 | C | 16.04 | EUR | 1
Tarifa Pequeño Material Eléctrico - Dómotica e Inmótica Knx - Puestos de trabajo | MEG4050-6536 | Fra. 5g stst D-Life | PME 52 20 | MW | General Purpose | 1 Residential General Purpose | CLD | 40 | 4042811197926 | C | 50.15 | EUR | 1
Tarifa Pequeño Material Eléctrico - Dómotica e Inmótica Knx - Puestos de trabajo | MEG4050-6547 | Stone frame 5g slate polished D-Life | PME 52 40 | MW | General Purpose | 1 Residential General Purpose | CLD | 40 | 4042811198077 | C | 346.97 | EUR | 1
Tarifa Pequeño Material Eléctrico - Dómotica e Inmótica Knx - Puestos de trabajo | MEG4050-6550 | Metal frame 5g nim D-Life | PME 52 30 | MW | General Purpose | 1 Residential General Purpose | CLD | 40 | 4042811198206 | C | 164.71 | EUR | 1
Tarifa Pequeño Material Eléctrico - Dómotica e Inmótica Knx - Puestos de trabajo | MEG4050-6552 | Metal frame 5g mom D-Life | PME 52 30 | MW | General Purpose | 1 Residential General Purpose | CLD | 40 | 4042811198220 | C | 164.71 | EUR | 1
Tarifa Pequeño Material Eléctrico - Dómotica e Inmótica Knx - Puestos de trabajo | MEG4051-3470 | Wood frame 1g bch M-Ele | PME 51 40 | MW | General Purpose | 1 Residential General Purpose | CLD | 40 | 4042811171339 | C | 27.92 | EUR | 1
Tarifa Pequeño Material Eléctrico - Dómotica e Inmótica Knx - Puestos de trabajo | MEG4051-3473 | Wood frame 1g wnu M-Ele | PME 51 40 | MW | General Purpose | 1 Residential General Purpose | CLD | 40 | 4042811171421 | C | 27.92 | EUR | 1
Tarifa Pequeño Material Eléctrico - Dómotica e Inmótica Knx - Puestos de trabajo | MEG4052-3470 | Wood frame 2g bch M-Ele | PME 51 40 | MW | General Purpose | 1 Residential General Purpose | CLD | 40 | 4042811171445 | C | 47.2 | EUR | 1
Tarifa Pequeño Material Eléctrico - Dómotica e Inmótica Knx - Puestos de trabajo | MEG4052-3473 | Wood frame 2g wnu M-Ele | PME 51 40 | MW | General Purpose | 1 Residential General Purpose | CLD | 40 | 4042811171490 | C | 47.2 | EUR | 1
Tarifa Pequeño Material Eléctrico - Dómotica e Inmótica Knx - Puestos de trabajo | MEG4053-3470 | Wood frame 3g bch M-Ele | PME 51 40 | MW | General Purpose | 1 Residential General Purpose | CLD | 40 | 4042811171506 | C | 63.48 | EUR | 1
Tarifa Pequeño Material Eléctrico - Dómotica e Inmótica Knx - Puestos de trabajo | MEG4053-3473 | Wood frame 3g wnu M-Ele | PME 51 40 | MW | General Purpose | 1 Residential General Purpose | CLD | 40 | 4042811171544 | C | 63.48 | EUR | 1
Tarifa Pequeño Material Eléctrico - Dómotica e Inmótica Knx - Puestos de trabajo | MEG4054-3470 | Wood frame 4g bch M-Ele | PME 51 40 | MW | General Purpose | 1 Residential General Purpose | CLD | 40 | 4042811171469 | C | 101.57 | EUR | 1
Tarifa Pequeño Material Eléctrico - Dómotica e Inmótica Knx - Puestos de trabajo | MEG4054-3473 | Wood frame 4g wnu M-Ele | PME 51 40 | MW | General Purpose | 1 Residential General Purpose | CLD | 40 | 4042811171414 | C | 101.57 | EUR | 1
Tarifa Pequeño Material Eléctrico - Dómotica e Inmótica Knx - Puestos de trabajo | MEG4055-3470 | Wood frame 5g bch M-Ele | PME 51 40 | MW | General Purpose | 1 Residential General Purpose | CLD | 40 | 4042811171513 | C | 142.2 | EUR | 1
Tarifa Pequeño Material Eléctrico - Dómotica e Inmótica Knx - Puestos de trabajo | MEG4055-3473 | Wood frame 5g wnu M-Ele | PME 51 40 | MW | General Purpose | 1 Residential General Purpose | CLD | 40 | 4042811171360 | C | 142.2 | EUR | 1
Tarifa Pequeño Material Eléctrico - Dómotica e Inmótica Knx - Puestos de trabajo | MEG4071-0403 | cable outlet TPm bl Sys M | PME 30 10 | MW | General Purpose | 1 Residential General Purpose | CLD | 40 | 4042811232160 | C | 19.64 | EUR | 1
Tarifa Pequeño Material Eléctrico - Dómotica e Inmótica Knx - Puestos de trabajo | MEG4075-0403 | Bla.cov. TPm bl SysM | PME 30 10 | MW | General Purpose | 1 Residential General Purpose | CLD | 40 | 4042811232177 | C | 19.64 | EUR | 1
Tarifa Pequeño Material Eléctrico - Dómotica e Inmótica Knx - Puestos de trabajo | MEG4075-6034 | Bla.cov. ant SDsg | PME 36 20 | MW | General Purpose | 1 Residential General Purpose | CLD | 40 | 4042811196905 | C | 13.48 | EUR | 1
Tarifa Pequeño Material Eléctrico - Dómotica e Inmótica Knx - Puestos de trabajo | MEG4075-6035 | Bla.cov. lw SDsg | PME 36 10 | MW | General Purpose | 1 Residential General Purpose | CLD | 40 | 4042811196899 | C | 10.03 | EUR | 1
Tarifa Pequeño Material Eléctrico - Dómotica e Inmótica Knx - Puestos de trabajo | MEG4075-6036 | Bla.cov. stst SDsg | PME 36 20 | MW | General Purpose | 1 Residential General Purpose | CLD | 40 | 4042811196929 | C | 13.48 | EUR | 1
Tarifa Pequeño Material Eléctrico - Dómotica e Inmótica Knx - Puestos de trabajo | MEG4075-6050 | Bla.cov. nim SDsg | PME 36 30 | MW | General Purpose | 1 Residential General Purpose | CLD | 40 | 4042811196936 | C | 31.77 | EUR | 1
Tarifa Pequeño Material Eléctrico - Dómotica e Inmótica Knx - Puestos de trabajo | MEG4075-6052 | Bla.cov. mom SDsg | PME 36 30 | MW | General Purpose | 1 Residential General Purpose | CLD | 40 | 4042811196950 | C | 31.77 | EUR | 1
Tarifa Pequeño Material Eléctrico - Dómotica e Inmótica Knx - Puestos de trabajo | MEG4080-6034 | Adap. SysM in SDsg ant SDsg | PME 36 20 | MW | General Purpose | 1 Residential General Purpose | CLD | 40 | 4042811196226 | C | 11.23 | EUR | 1
Tarifa Pequeño Material Eléctrico - Dómotica e Inmótica Knx - Puestos de trabajo | MEG4080-6035 | Adap. SysM in SDsg lw SDsg | PME 36 10 | MW | General Purpose | 1 Residential General Purpose | CLD | 40 | 4042811196219 | C | 9.22 | EUR | 1
Tarifa Pequeño Material Eléctrico - Dómotica e Inmótica Knx - Puestos de trabajo | MEG4080-6036 | Adap. SysM in SDsg stst SDsg | PME 36 20 | MW | General Purpose | 1 Residential General Purpose | CLD | 40 | 4042811196240 | C | 11.23 | EUR | 1
Tarifa Pequeño Material Eléctrico - Dómotica e Inmótica Knx - Puestos de trabajo | MEG4080-6050 | Adaptador elegance a D-Life Niquel | PME 36 30 | MW | General Purpose | 1 Residential General Purpose | CLD | 40 | 4042811196257 | C | 13.86 | EUR | 1
Tarifa Pequeño Material Eléctrico - Dómotica e Inmótica Knx - Puestos de trabajo | MEG4080-6052 | Adap. SysM in SDsg mom SDsg | PME 36 30 | MW | General Purpose | 1 Residential General Purpose | CLD | 40 | 4042811196271 | C | 13.86 | EUR | 1
Tarifa Pequeño Material Eléctrico - Dómotica e Inmótica Knx - Puestos de trabajo | MEG4081-6034 | Adaptador elegance-DLife con tapa Antrac | PME 36 20 | MW | General Purpose | 1 Residential General Purpose | CLD | 40 | 4042811196332 | C | 24.43 | EUR | 1
Tarifa Pequeño Material Eléctrico - Dómotica e Inmótica Knx - Puestos de trabajo | MEG4081-6035 | Adaptador elegance-D-Life con tapa artic | PME 36 20 | MW | General Purpose | 1 Residential General Purpose | CLD | 40 | 4042811196325 | C | 19.22 | EUR | 1
Tarifa Pequeño Material Eléctrico - Dómotica e Inmótica Knx - Puestos de trabajo | MEG4081-6036 | Adaptador elegance-DLife con tapa alumin | PME 36 20 | MW | General Purpose | 1 Residential General Purpose | CLD | 40 | 4042811196356 | C | 24.43 | EUR | 1
Tarifa Pequeño Material Eléctrico - Dómotica e Inmótica Knx - Puestos de trabajo | MEG4081-6050 | Adaptador elegance-DLife con tapa Niquel | PME 36 30 | MW | General Purpose | 1 Residential General Purpose | CLD | 40 | 4042811196363 | C | 45.39 | EUR | 1
Tarifa Pequeño Material Eléctrico - Dómotica e Inmótica Knx - Puestos de trabajo | MEG4081-6052 | Adaptador elegance-DLife con tapa Moca | PME 36 30 | MW | General Purpose | 1 Residential General Purpose | CLD | 40 | 4042811196387 | C | 45.39 | EUR | 1
Tarifa Pequeño Material Eléctrico - Dómotica e Inmótica Knx - Puestos de trabajo | MEG4089-0000 | Merten fixing frame adapter to Unica | PME 10 30 | MW | General Purpose | 1 Residential General Purpose | CLD | 40 | 4042811246884 | C | 2.4 | EUR | 1
Tarifa Pequeño Material Eléctrico - Dómotica e Inmótica Knx - Puestos de trabajo | MEG4122-0325 | Cen.pla.f.ant.sock.out.2hole TPb aw SysM | PME 30 00 | MW | General Purpose | 1 Residential General Purpose | CLD | 40 | 4042811151843 | C | 4.83 | EUR | 1
Tarifa Pequeño Material Eléctrico - Dómotica e Inmótica Knx - Puestos de trabajo | MEG4122-0414 | Cen.pla.f.ant.sock.ou.2hole TPm ant SysM | PME 30 10 | MW | General Purpose | 1 Residential General Purpose | CLD | 40 | 4042811151881 | C | 5.63 | EUR | 1
Tarifa Pequeño Material Eléctrico - Dómotica e Inmótica Knx - Puestos de trabajo | MEG4122-0460 | Cen.pla.f.ant.sock.ou.2hole TPm alu SysM | PME 30 10 | MW | General Purpose | 1 Residential General Purpose | CLD | 40 | 4042811151874 | C | 8.05 | EUR | 1
Tarifa Pequeño Material Eléctrico - Dómotica e Inmótica Knx - Puestos de trabajo | MEG4123-0403 | Cen.pla.f.ant.sock.out.TPm OP bl SysM | PME 30 10 | MW | General Purpose | 1 Residential General Purpose | CLD | 40 | 4042811232184 | C | 9.16 | EUR | 1
Tarifa Pequeño Material Eléctrico - Dómotica e Inmótica Knx - Puestos de trabajo | MEG4123-6034 | Cen.pla f.ant.sock.out. ant SDsg | PME 36 20 | MW | General Purpose | 1 Residential General Purpose | CLD | 40 | 4042811197391 | C | 9.41 | EUR | 1
Tarifa Pequeño Material Eléctrico - Dómotica e Inmótica Knx - Puestos de trabajo | MEG4123-6035 | Cen.pla f.ant.sock.out. lw SDsg | PME 36 10 | MW | General Purpose | 1 Residential General Purpose | CLD | 40 | 4042811197384 | C | 6.42 | EUR | 1
Tarifa Pequeño Material Eléctrico - Dómotica e Inmótica Knx - Puestos de trabajo | MEG4123-6036 | Cen.pla f.ant.sock.out. stst SDsg | PME 36 20 | MW | General Purpose | 1 Residential General Purpose | CLD | 40 | 4042811197414 | C | 9.41 | EUR | 1
Tarifa Pequeño Material Eléctrico - Dómotica e Inmótica Knx - Puestos de trabajo | MEG4123-6050 | Cen.pla f.ant.sock.out. nim SDsg | PME 36 30 | MW | General Purpose | 1 Residential General Purpose | CLD | 40 | 4042811197421 | C | 28.39 | EUR | 1
Tarifa Pequeño Material Eléctrico - Dómotica e Inmótica Knx - Puestos de trabajo | MEG4123-6052 | Cen.pla f.ant.sock.out. mom SDsg | PME 36 30 | MW | General Purpose | 1 Residential General Purpose | CLD | 40 | 4042811197445 | C | 28.39 | EUR | 1
Tarifa Pequeño Material Eléctrico - Dómotica e Inmótica Knx - Puestos de trabajo | MEG4211-0319 | Tapa toma telefono elegance Marfil | PME 30 00 | MW | General Purpose | 1 Residential General Purpose | CLD | 40 | 4042811150020 | C | 6.2 | EUR | 1
Tarifa Pequeño Material Eléctrico - Dómotica e Inmótica Knx - Puestos de trabajo | MEG4211-0325 | Tapa toma telefono elegance Blanco activ | PME 30 00 | MW | General Purpose | 1 Residential General Purpose | CLD | 40 | 4042811150037 | C | 6.2 | EUR | 1
Tarifa Pequeño Material Eléctrico - Dómotica e Inmótica Knx - Puestos de trabajo | MEG4211-0414 | Cen.pla.f.RJ12 tel.sock.ins.TPm ant SysM | PME 30 10 | MW | General Purpose | 1 Residential General Purpose | CLD | 40 | 4042811157333 | C | 8.7 | EUR | 1
Tarifa Pequeño Material Eléctrico - Dómotica e Inmótica Knx - Puestos de trabajo | MEG4211-0460 | Tapa toma telefono elegance Aluminio | PME 30 10 | MW | General Purpose | 1 Residential General Purpose | CLD | 40 | 4042811157302 | C | 9.24 | EUR | 1
Tarifa Pequeño Material Eléctrico - Dómotica e Inmótica Knx - Puestos de trabajo | MEG4214-0000 | RJ 12 tel. sock.out. ins. 4p | PME 70 10 | MO | General Purpose | 1 Residential General Purpose | CLD | 40 | 4042811157296 | C | 14.75 | EUR | 1
Tarifa Pequeño Material Eléctrico - Dómotica e Inmótica Knx - Puestos de trabajo | MEG4216-0000 | RJ 12 tel. sock.out. ins. 6p | PME 70 10 | MO | General Purpose | 1 Residential General Purpose | CLD | 40 | 4042811157289 | C | 14.75 | EUR | 1
Tarifa Pequeño Material Eléctrico - Dómotica e Inmótica Knx - Puestos de trabajo | MEG4250-0403 | Cen.pla. f. TAE/audio/USB TPm bl SysM | PME 36 20 | MW | General Purpose | 1 Residential General Purpose | CLD | 40 | 4042811232191 | C | 14.36 | EUR | 1
Tarifa Pequeño Material Eléctrico - Dómotica e Inmótica Knx - Puestos de trabajo | MEG4250-6034 | Cen.pla. w. sq. opening+lab. ant SDsg | PME 36 20 | MW | General Purpose | 1 Residential General Purpose | CLD | 40 | 4042811197049 | C | 16.05 | EUR | 1
Tarifa Pequeño Material Eléctrico - Dómotica e Inmótica Knx - Puestos de trabajo | MEG4250-6035 | Cen.pla. w. sq. opening+lab. lw SDsg | PME 36 10 | MW | General Purpose | 1 Residential General Purpose | CLD | 40 | 4042811197032 | C | 11.9 | EUR | 1
Tarifa Pequeño Material Eléctrico - Dómotica e Inmótica Knx - Puestos de trabajo | MEG4250-6036 | Cen.pla. w. sq. opening+lab. stst SDsg | PME 36 20 | MW | General Purpose | 1 Residential General Purpose | CLD | 40 | 4042811197063 | C | 16.05 | EUR | 1
Tarifa Pequeño Material Eléctrico - Dómotica e Inmótica Knx - Puestos de trabajo | MEG4250-6050 | Cen.pla. w. sq. opening+lab. nim SDsg | PME 36 30 | MW | General Purpose | 1 Residential General Purpose | CLD | 40 | 4042811197070 | C | 32.3 | EUR | 1
Tarifa Pequeño Material Eléctrico - Dómotica e Inmótica Knx - Puestos de trabajo | MEG4250-6052 | Cen.pla. w. sq. opening+lab. mom SDsg | PME 36 30 | MW | General Purpose | 1 Residential General Purpose | CLD | 40 | 4042811197094 | C | 32.3 | EUR | 1
Tarifa Pequeño Material Eléctrico - Dómotica e Inmótica Knx - Puestos de trabajo | MEG4350-0325 | RCA Cinch sock.out. rd+w TPb aw SysM | PME 99 98 | MW | General Purpose | 1 Residential General Purpose | CLD | 40 | 4042811151638 | C | 29.01 | EUR | 1
Tarifa Pequeño Material Eléctrico - Dómotica e Inmótica Knx - Puestos de trabajo | MEG4350-0414 | RCA Cinch sock.out. rd+w TPm ant SysM | PME 99 98 | MW | General Purpose | 1 Residential General Purpose | CLD | 40 | 4042811151676 | C | 45.96 | EUR | 1
Tarifa Pequeño Material Eléctrico - Dómotica e Inmótica Knx - Puestos de trabajo | MEG4350-0460 | RCA Cinch sock.out. rd+w TPm alu SysM | PME 34 10 | MV | General Purpose | 1 Residential General Purpose | CLD | 40 | 4042811151669 | C | 52.72 | EUR | 1
Tarifa Pequeño Material Eléctrico - Dómotica e Inmótica Knx - Puestos de trabajo | MEG4350-6034 | Toma audio 2 RCA D-Life Antracita | PME 99 98 | MW | General Purpose | 1 Residential General Purpose | CLD | 40 | 4042811197537 | C | 51.18 | EUR | 1
Tarifa Pequeño Material Eléctrico - Dómotica e Inmótica Knx - Puestos de trabajo | MEG4350-6035 | Toma audio 2 RCA D-Life Artico | PME 99 98 | MW | General Purpose | 1 Residential General Purpose | CLD | 40 | 4042811197520 | C | 50.55 | EUR | 1
Tarifa Pequeño Material Eléctrico - Dómotica e Inmótica Knx - Puestos de trabajo | MEG4350-6036 | Toma audio 2 RCA D-Life Aluminio | PME 99 98 | MW | General Purpose | 1 Residential General Purpose | CLD | 40 | 4042811197551 | C | 51.62 | EUR | 1
Tarifa Pequeño Material Eléctrico - Dómotica e Inmótica Knx - Puestos de trabajo | MEG4350-6050 | RCA Cinch sock.out. rd+w nim SDsg | PME 99 98 | MW | General Purpose | 1 Residential General Purpose | CLD | 40 | 4042811197568 | C | 52.91 | EUR | 1
Tarifa Pequeño Material Eléctrico - Dómotica e Inmótica Knx - Puestos de trabajo | MEG4350-6052 | RCA Cinch sock.out. rd+w mom SDsg | PME 99 98 | MW | General Purpose | 1 Residential General Purpose | CLD | 40 | 4042811197582 | C | 53.96 | EUR | 1
Tarifa Pequeño Material Eléctrico - Dómotica e Inmótica Knx - Puestos de trabajo | MEG4366-0100 | USB charger insert 2,1 A | PME 50 00 | MW | General Purpose | 1 Residential General Purpose | CLD | 40 | 4042811214135 | C | 63.33 | EUR | 1
Tarifa Pequeño Material Eléctrico - Dómotica e Inmótica Knx - Puestos de trabajo | MEG4366-0110 | USB charger insert 2,4 A type A+C | PME 50 00 | MW | General Purpose | 1 Residential General Purpose | CLD | 40 | 4042811219000 | C | 76.78 | EUR
Tarifa Pequeño Material Eléctrico - Dómotica e Inmótica Knx - Puestos de trabajo | MEG4366-0120 | USB charger insert type A+C 45W PD | PME 50 00 | MW | General Purpose | 1 Residential General Purpose | CLD | 40 | 4042811232399 | C | 87.7 | EUR | 1
Tarifa Pequeño Material Eléctrico - Dómotica e Inmótica Knx - Puestos de trabajo | MEG4366-0130 | USB charger insert type 1xUSB C 65W PD | PME 50 00 | MW | General Purpose | 1 Residential General Purpose | CLD | 40 | 4042811232405 | C | 92.07 | EUR | 1
Tarifa Pequeño Material Eléctrico - Dómotica e Inmótica Knx - Puestos de trabajo | MEG4366-0140 | 21W USB-A & USB-C PD PPS Charger Insert | PME 50 00 | MW | General Purpose | 1 Residential General Purpose | CLD | 40 | 4042811246907 | C | 78.93 | EUR | 1
Tarifa Pequeño Material Eléctrico - Dómotica e Inmótica Knx - Puestos de trabajo | MEG4367-0325 | Cen.pla. USB charger TPb aw SysM | PME 50 00 | MW | General Purpose | 1 Residential General Purpose | CLD | 40 | 4042811214166 | C | 9.16 | EUR | 1
Tarifa Pequeño Material Eléctrico - Dómotica e Inmótica Knx - Puestos de trabajo | MEG4367-0403 | Cen.pla. USB charger TPb bl SysM | PME 50 00 | MW | General Purpose | 1 Residential General Purpose | CLD | 40 | 4042811232207 | C | 12.96 | EUR | 1
Tarifa Pequeño Material Eléctrico - Dómotica e Inmótica Knx - Puestos de trabajo | MEG4367-0414 | Cen.pla. USB charger TPb ant SysM | PME 50 00 | MW | General Purpose | 1 Residential General Purpose | CLD | 40 | 4042811214173 | C | 10.94 | EUR | 1
Tarifa Pequeño Material Eléctrico - Dómotica e Inmótica Knx - Puestos de trabajo | MEG4367-0460 | Cen.pla. USB charger TPb alu SysM | PME 50 00 | MW | General Purpose | 1 Residential General Purpose | CLD | 40 | 4042811214180 | C | 13.59 | EUR | 1
Tarifa Pequeño Material Eléctrico - Dómotica e Inmótica Knx - Puestos de trabajo | MEG4367-6034 | Cen.pla. USB charger TPb ant SDsg | PME 50 00 | MW | General Purpose | 1 Residential General Purpose | CLD | 40 | 4042811214203 | C | 13.31 | EUR | 1
Tarifa Pequeño Material Eléctrico - Dómotica e Inmótica Knx - Puestos de trabajo | MEG4367-6035 | Cen.pla. USB charger TPb lw SDsg | PME 50 00 | MW | General Purpose | 1 Residential General Purpose | CLD | 40 | 4042811214197 | C | 9.76 | EUR | 1
Tarifa Pequeño Material Eléctrico - Dómotica e Inmótica Knx - Puestos de trabajo | MEG4367-6036 | Cen.pla. USB charger TPb stst SDsg | PME 50 00 | MW | General Purpose | 1 Residential General Purpose | CLD | 40 | 4042811214227 | C | 13.31 | EUR | 1
Tarifa Pequeño Material Eléctrico - Dómotica e Inmótica Knx - Puestos de trabajo | MEG4367-6050 | Cen.pla. USB charger TPb nim SDsg | PME 50 00 | MW | General Purpose | 1 Residential General Purpose | CLD | 40 | 4042811214234 | C | 18 | EUR | 1
Tarifa Pequeño Material Eléctrico - Dómotica e Inmótica Knx - Puestos de trabajo | MEG4367-6052 | Cen.pla. USB charger TPb mom SDsg | PME 50 00 | MW | General Purpose | 1 Residential General Purpose | CLD | 40 | 4042811214258 | C | 18 | EUR | 1
Tarifa Pequeño Material Eléctrico - Dómotica e Inmótica Knx - Puestos de trabajo | MEG4381-0303 | Loudsp.ins. bl SysM | PME 15 30 | MO | General Purpose | 1 Residential General Purpose | CLD | 40 | 4042811222130 | C | 42.82 | EUR | 1
Tarifa Pequeño Material Eléctrico - Dómotica e Inmótica Knx - Puestos de trabajo | MEG4420-0325 | Tapa piloto de balizado elegance Bl.acti | PME 30 00 | MW | General Purpose | 1 Residential General Purpose | CLD | 40 | 4042811149420 | C | 7.35 | EUR | 1
Tarifa Pequeño Material Eléctrico - Dómotica e Inmótica Knx - Puestos de trabajo | MEG4420-0414 | Tapa piloto de balizado elegance Antrac | PME 30 10 | MW | General Purpose | 1 Residential General Purpose | CLD | 40 | 4042811157265 | C | 8.04 | EUR | 1
Tarifa Pequeño Material Eléctrico - Dómotica e Inmótica Knx - Puestos de trabajo | MEG4420-0460 | Tapa piloto de balizado elegance Alumin | PME 30 10 | MW | General Purpose | 1 Residential General Purpose | CLD | 40 | 4042811157234 | C | 9.9 | EUR | 1
Tarifa Pequeño Material Eléctrico - Dómotica e Inmótica Knx - Puestos de trabajo | MEG4451-0000 | Electronic bell ins. 8-12V | PME 30 00 | MW | General Purpose | 1 Residential General Purpose | CLD | 40 | 4042811149475 | C | 101.45 | EUR | 1
Tarifa Pequeño Material Eléctrico - Dómotica e Inmótica Knx - Puestos de trabajo | MEG4521-0403 | Cen.pla.f.RJ45 ins.1g TPm bl SysM | PME 30 00 | MW | General Purpose | 1 Residential General Purpose | CLD | 40 | 4042811232214 | C | 8.79 | EUR | 1
Tarifa Pequeño Material Eléctrico - Dómotica e Inmótica Knx - Puestos de trabajo | MEG4540-6034 | Inc.out. w. labell.f. ant SDsg | PME 36 20 | MW | General Purpose | 1 Residential General Purpose | CLD | 40 | 4042811196974 | C | 21.09 | EUR | 1
Tarifa Pequeño Material Eléctrico - Dómotica e Inmótica Knx - Puestos de trabajo | MEG4540-6035 | Inc.out. w. labell.f. lw SDsg | PME 40 20 | MW | General Purpose | 1 Residential General Purpose | CLD | 40 | 4042811196967 | C | 17.12 | EUR | 1
Tarifa Pequeño Material Eléctrico - Dómotica e Inmótica Knx - Puestos de trabajo | MEG4540-6036 | Inc.out. w. labell.f. stst SDsg | PME 36 20 | MW | General Purpose | 1 Residential General Purpose | CLD | 40 | 4042811196998 | C | 21.09 | EUR | 1
Tarifa Pequeño Material Eléctrico - Dómotica e Inmótica Knx - Puestos de trabajo | MEG4540-6050 | Inc.out. w. labell.f. nim SDsg | PME 36 30 | MW | General Purpose | 1 Residential General Purpose | CLD | 40 | 4042811197001 | C | 26.96 | EUR | 1
Tarifa Pequeño Material Eléctrico - Dómotica e Inmótica Knx - Puestos de trabajo | MEG4540-6052 | Inc.out. w. labell.f. mom SDsg | PME 36 30 | MW | General Purpose | 1 Residential General Purpose | CLD | 40 | 4042811197025 | C | 32.29 | EUR | 1
Tarifa Pequeño Material Eléctrico - Dómotica e Inmótica Knx - Puestos de trabajo | MEG4562-0325 | Cen.pla. ModJack 2g+met.pla.TPb aw SysM | PME 30 00 | MW | General Purpose | 1 Residential General Purpose | CLD | 40 | 4042811151911 | C | 11.63 | EUR | 1
Tarifa Pequeño Material Eléctrico - Dómotica e Inmótica Knx - Puestos de trabajo | MEG4562-0414 | Cen.pla. ModJack 2g+met.pla.TPm ant SysM | PME 30 10 | MW | General Purpose | 1 Residential General Purpose | CLD | 40 | 4042811151959 | C | 12.85 | EUR | 1
Tarifa Pequeño Material Eléctrico - Dómotica e Inmótica Knx - Puestos de trabajo | MEG4562-0460 | Cen.pla. ModJack 2g+met.pla.TPm alu SysM | PME 30 10 | MW | General Purpose | 1 Residential General Purpose | CLD | 40 | 4042811151942 | C | 10.98 | EUR | 1
Tarifa Pequeño Material Eléctrico - Dómotica e Inmótica Knx - Puestos de trabajo | MEG4564-0325 | Cen.pla.MJack 2g+lab.TPb aw SysM | PME 30 00 | MW | General Purpose | 1 Residential General Purpose | CLD | 40 | 4042811152024 | C | 6.34 | EUR | 1
Tarifa Pequeño Material Eléctrico - Dómotica e Inmótica Knx - Puestos de trabajo | MEG4564-0414 | Cen.pla.MJack 2g+lab.TPm ant SysM | PME 99 98 | MW | General Purpose | 1 Residential General Purpose | CLD | 40 | 4042811152062 | C | 11.58 | EUR | 1
Tarifa Pequeño Material Eléctrico - Dómotica e Inmótica Knx - Puestos de trabajo | MEG4564-0460 | Cen.pla.MJack 2g+lab.TPm alu SysM | PME 30 00 | MW | General Purpose | 1 Residential General Purpose | CLD | 40 | 4042811152055 | C | 16.23 | EUR | 1
Tarifa Pequeño Material Eléctrico - Dómotica e Inmótica Knx - Puestos de trabajo | MEG4564-6034 | Cen.pla.MJack 2g+lab. ant SDsg | PME 36 20 | MW | General Purpose | 1 Residential General Purpose | CLD | 40 | 4042811197254 | C | 18.75 | EUR | 1
Tarifa Pequeño Material Eléctrico - Dómotica e Inmótica Knx - Puestos de trabajo | MEG4564-6035 | Cen.pla.MJack 2g+lab. lw SDsg | PME 36 10 | MW | General Purpose | 1 Residential General Purpose | CLD | 40 | 4042811197247 | C | 14.51 | EUR | 1
Tarifa Pequeño Material Eléctrico - Dómotica e Inmótica Knx - Puestos de trabajo | MEG4564-6036 | Cen.pla.MJack 2g+lab. stst SDsg | PME 36 20 | MW | General Purpose | 1 Residential General Purpose | CLD | 40 | 4042811197278 | C | 18.75 | EUR | 1
Tarifa Pequeño Material Eléctrico - Dómotica e Inmótica Knx - Puestos de trabajo | MEG4564-6050 | Cen.pla.MJack 2g+lab. nim SDsg | PME 36 30 | MW | General Purpose | 1 Residential General Purpose | CLD | 40 | 4042811197285 | C | 32.11 | EUR | 1
Tarifa Pequeño Material Eléctrico - Dómotica e Inmótica Knx - Puestos de trabajo | MEG4564-6052 | Cen.pla.MJack 2g+lab. mom SDsg | PME 36 30 | MW | General Purpose | 1 Residential General Purpose | CLD | 40 | 4042811197308 | C | 36.03 | EUR | 1
Tarifa Pequeño Material Eléctrico - Dómotica e Inmótica Knx - Puestos de trabajo | MEG4566-0003 | Met.pla. ModJack 2f bk | PME 99 99 | MW | General Purpose | 1 Residential General Purpose | CLD | 40 | 4042811151997 | C | 8.05 | EUR | 1
Tarifa Pequeño Material Eléctrico - Dómotica e Inmótica Knx - Puestos de trabajo | MEG4566-0004 | Met.pla. ModJack 2f gn | PME 99 99 | MW | General Purpose | 1 Residential General Purpose | CLD | 40 | 4042811152017 | C | 8.05 | EUR | 1
Tarifa Pequeño Material Eléctrico - Dómotica e Inmótica Knx - Puestos de trabajo | MEG4566-0006 | Met.pla. ModJack 2f rd | PME 99 98 | MW | General Purpose | 1 Residential General Purpose | CLD | 40 | 4042811151980 | C | 8.05 | EUR | 1
Tarifa Pequeño Material Eléctrico - Dómotica e Inmótica Knx - Puestos de trabajo | MEG4566-0080 | Met.pla. ModJack 2f tra | PME 99 99 | MW | General Purpose | 1 Residential General Purpose | CLD | 40 | 4042811152000 | C | 8.05 | EUR | 1
Tarifa Pequeño Material Eléctrico - Dómotica e Inmótica Knx - Puestos de trabajo | MEG4568-0325 | Cen.pl. inc.out. f.mod.jack TPb aw SysM | PME 30 00 | MW | General Purpose | 1 Residential General Purpose | CLD | 40 | 4042811152093 | C | 11.31 | EUR | 1
Tarifa Pequeño Material Eléctrico - Dómotica e Inmótica Knx - Puestos de trabajo | MEG4568-0403 | Cen.pl. inc.out. f.mod.jack TPm Opb SysM | PME 30 10 | MW | General Purpose | 1 Residential General Purpose | CLD | 40 | 4042811247096 | C | 15.81 | EUR | 1
Tarifa Pequeño Material Eléctrico - Dómotica e Inmótica Knx - Puestos de trabajo | MEG4568-0414 | Cen.pl. inc.out. f.mod.jack TPm ant SysM | PME 30 10 | MW | General Purpose | 1 Residential General Purpose | CLD | 40 | 4042811152130 | C | 16.24 | EUR | 1
Tarifa Pequeño Material Eléctrico - Dómotica e Inmótica Knx - Puestos de trabajo | MEG4568-0460 | Cen.pl. inc.out. f.mod.jack TPm alu SysM | PME 30 10 | MW | General Purpose | 1 Residential General Purpose | CLD | 40 | 4042811152123 | C | 15.81 | EUR | 1
Tarifa Pequeño Material Eléctrico - Dómotica e Inmótica Knx - Puestos de trabajo | MEG4572-6034 | Cen.pl. f.Actassi module 2g ant SDsg | PME 36 20 | MW | General Purpose | 1 Residential General Purpose | CLD | 40 | 4042811197674 | C | 18.75 | EUR | 1
Tarifa Pequeño Material Eléctrico - Dómotica e Inmótica Knx - Puestos de trabajo | MEG4572-6035 | Cen.pl. f.Actassi module 2g lw SDsg | PME 36 10 | MW | General Purpose | 1 Residential General Purpose | CLD | 40 | 4042811197667 | C | 14.51 | EUR | 1
Tarifa Pequeño Material Eléctrico - Dómotica e Inmótica Knx - Puestos de trabajo | MEG4572-6036 | Cen.pl. f.Actassi module 2g stst SDsg | PME 36 20 | MW | General Purpose | 1 Residential General Purpose | CLD | 40 | 4042811197698 | C | 18.75 | EUR | 1
Tarifa Pequeño Material Eléctrico - Dómotica e Inmótica Knx - Puestos de trabajo | MEG4572-6050 | Cen.pl. f.Actassi module 2g nim SDsg | PME 36 30 | MW | General Purpose | 1 Residential General Purpose | CLD | 40 | 4042811197704 | C | 32.11 | EUR | 1
Tarifa Pequeño Material Eléctrico - Dómotica e Inmótica Knx - Puestos de trabajo | MEG4572-6052 | Cen.pl. f.Actassi module 2g mom SDsg | PME 36 30 | MW | General Purpose | 1 Residential General Purpose | CLD | 40 | 4042811197728 | C | 32.11 | EUR | 1
Tarifa Pequeño Material Eléctrico - Dómotica e Inmótica Knx - Puestos de trabajo | MEG4573-0325 | Cen.pl. f.Actassi module 1g TPb aw SysM | PME 30 00 | MW | General Purpose | 1 Residential General Purpose | CLD | 40 | 4042811150068 | C | 10.29 | EUR | 1
Tarifa Pequeño Material Eléctrico - Dómotica e Inmótica Knx - Puestos de trabajo | MEG4573-0414 | Cen.pl. f.Actassi module 1g TPm ant SysM | PME 30 00 | MW | General Purpose | 1 Residential General Purpose | CLD | 40 | 4042811157036 | C | 17.49 | EUR | 1
Tarifa Pequeño Material Eléctrico - Dómotica e Inmótica Knx - Puestos de trabajo | MEG4573-0460 | Cen.pl. f.Actassi module 1g TPm alu SysM | PME 30 00 | MW | General Purpose | 1 Residential General Purpose | CLD | 40 | 4042811157005 | C | 17.03 | EUR | 1
Tarifa Pequeño Material Eléctrico - Dómotica e Inmótica Knx - Puestos de trabajo | MEG4576-0021 | Actassi RJ45 data sock. 1g Cat6A STP | PME 70 10 | MO | General Purpose | 1 Residential General Purpose | CLD | 40 | 4042811175351 | C | 46.8 | EUR | 1
Tarifa Pequeño Material Eléctrico - Dómotica e Inmótica Knx - Puestos de trabajo | MEG4576-0022 | Actassi RJ45 data sock. 2g Cat6A STP | PME 70 10 | MO | General Purpose | 1 Residential General Purpose | CLD | 40 | 4042811175375 | C | 65.56 | EUR | 1
Tarifa Pequeño Material Eléctrico - Dómotica e Inmótica Knx - Puestos de trabajo | MEG4580-0001 | Adapter plate multimedia keystone 2 gang | PME 36 10 | MW | General Purpose | 1 Residential General Purpose | CLD | 40 | 4042811185947 | C | 17.05 | EUR | 1
Tarifa Pequeño Material Eléctrico - Dómotica e Inmótica Knx - Puestos de trabajo | MEG4581-0000 | USB 2.0 insert 1 gang | PME 99 98 | MW | General Purpose | 1 Residential General Purpose | CLD | 40 | 4042811185916 | C | 75.57 | EUR | 1
Tarifa Pequeño Material Eléctrico - Dómotica e Inmótica Knx - Puestos de trabajo | MEG4582-0001 | Keystone USB 3.0 jack jack | PME 99 98 | MW | General Purpose | 1 Residential General Purpose | CLD | 40 | 4042811185985 | C | 27.88 | EUR | 1
Tarifa Pequeño Material Eléctrico - Dómotica e Inmótica Knx - Puestos de trabajo | MEG4583-0000 | HDMI insert 1 gang | PME 15 30 | MO | General Purpose | 1 Residential General Purpose | CLD | 40 | 4042811185930 | C | 100.87 | EUR | 1
Tarifa Pequeño Material Eléctrico - Dómotica e Inmótica Knx - Puestos de trabajo | MEG4583-0001 | Keystone HDMI jack jack | PME 99 98 | MW | General Purpose | 1 Residential General Purpose | CLD | 40 | 4042811185954 | C | 28.46 | EUR | 1
Tarifa Pequeño Material Eléctrico - Dómotica e Inmótica Knx - Puestos de trabajo | MEG4583-0002 | Keystone HDMI flex jack jack | PME 99 98 | MW | General Purpose | 1 Residential General Purpose | CLD | 40 | 4042811185961 | C | 27.71 | EUR | 1
Tarifa Pequeño Material Eléctrico - Dómotica e Inmótica Knx - Puestos de trabajo | MEG5001-0300 | Connected Wireless Switch, 1 g 2 g Sys M | M43 01 01 | W0 | General Purpose | 1 Residential General Purpose | CLD | 40 | 4042811222635 | C | 64.62 | EUR | 1
Tarifa Pequeño Material Eléctrico - Dómotica e Inmótica Knx - Puestos de trabajo | MEG5001-6000 | Connected Wireless Switch, 1 g 2 g Sys D | M43 01 01 | W0 | General Purpose | 1 Residential General Purpose | CLD | 40 | 4042811222642 | C | 64.62 | EUR | 1
Tarifa Pequeño Material Eléctrico - Dómotica e Inmótica Knx - Puestos de trabajo | MEG5116-6000 | Wiser PB module, ZB 1g System Design | M43 01 01 | W0 | General Purpose | 1 Residential General Purpose | CLD | 40 | 4042811230029 | C | 69.68 | EUR | 1
Tarifa Pequeño Material Eléctrico - Dómotica e Inmótica Knx - Puestos de trabajo | MEG5126-0300 | Wiser PB. module ZB 2g System M | M43 01 01 | W0 | General Purpose | 1 Residential General Purpose | CLD | 40 | 4042811230036 | C | 73.27 | EUR | 1
Tarifa Pequeño Material Eléctrico - Dómotica e Inmótica Knx - Puestos de trabajo | MEG5126-6000 | Wiser PB module, ZB 2g System Design | M43 01 01 | W0 | General Purpose | 1 Residential General Purpose | CLD | 40 | 4042811230043 | C | 71.91 | EUR | 1
Tarifa Pequeño Material Eléctrico - Dómotica e Inmótica Knx - Puestos de trabajo | MEG5131-0000 | Dim.ins. 1p 400W | PME 15 00 | MO | General Purpose | 1 Residential General Purpose | CLD | 40 | 4042811155360 | C | 52.57 | EUR | 1
Tarifa Pequeño Material Eléctrico - Dómotica e Inmótica Knx - Puestos de trabajo | MEG5133-0000 | Dim.ins. induct. load 600W | PME 15 00 | MO | General Purpose | 1 Residential General Purpose | CLD | 40 | 4042811155384 | C | 57.33 | EUR | 1
Tarifa Pequeño Material Eléctrico - Dómotica e Inmótica Knx - Puestos de trabajo | MEG5135-0000 | Dim.ins. induct. load 1000W | PME 15 00 | MO | General Purpose | 1 Residential General Purpose | CLD | 40 | 4042811155407 | C | 124.36 | EUR | 1
Tarifa Pequeño Material Eléctrico - Dómotica e Inmótica Knx - Puestos de trabajo | MEG5136-0000 | Dim.ins. capac. load 315W | PME 15 00 | MO | General Purpose | 1 Residential General Purpose | CLD | 40 | 4042811155414 | C | 52.3 | EUR | 1
Tarifa Pequeño Material Eléctrico - Dómotica e Inmótica Knx - Puestos de trabajo | MEG5139-0000 | Uni.dim.ins. 600W | PME 15 00 | MO | General Purpose | 1 Residential General Purpose | CLD | 40 | 4042811155469 | C | 75.72 | EUR | 1
Tarifa Pequeño Material Eléctrico - Dómotica e Inmótica Knx - Puestos de trabajo | MEG5142-0000 | Dim.ins. 1-10V | PME 15 00 | MO | General Purpose | 1 Residential General Purpose | CLD | 40 | 4042811155391 | C | 46.62 | EUR | 1
Tarifa Pequeño Material Eléctrico - Dómotica e Inmótica Knx - Puestos de trabajo | MEG5143-0000 | FAN controller insert | PME 15 00 | MO | General Purpose | 1 Residential General Purpose | CLD | 40 | 4042811155438 | C | 56.33 | EUR | 1
Tarifa Pequeño Material Eléctrico - Dómotica e Inmótica Knx - Puestos de trabajo | MEG5162-0000 | Relay sw.ins., 2g (AC 230 V) FM | PME 15 10 | MO | General Purpose | 1 Residential General Purpose | CLD | 40 | 4042811164638 | C | 81.56 | EUR | 1
Tarifa Pequeño Material Eléctrico - Dómotica e Inmótica Knx - Puestos de trabajo | MEG5172-0000 | Uni.dim. ins., 2g FM | PME 15 00 | MO | General Purpose | 1 Residential General Purpose | CLD | 40 | 4042811164669 | C | 170.75 | EUR | 1
Tarifa Pequeño Material Eléctrico - Dómotica e Inmótica Knx - Puestos de trabajo | MEG5180-0000 | Elec. potentiometer ins. 1-10 V FM | PME 15 00 | MO | General Purpose | 1 Residential General Purpose | CLD | 40 | 4042811164676 | C | 148.17 | EUR | 1
Tarifa Pequeño Material Eléctrico - Dómotica e Inmótica Knx - Puestos de trabajo | MEG5210-0325 | Rocker f. PB mod. 1g TPb aw SysM | PME 30 00 | MW | General Purpose | 1 Residential General Purpose | CLD | 40 | 4042811164706 | C | 5.26 | EUR | 1
Tarifa Pequeño Material Eléctrico - Dómotica e Inmótica Knx - Puestos de trabajo | MEG5210-0403 | Rocker f. PB mod. 1g TPm bl SysM | PME 30 00 | MW | General Purpose | 1 Residential General Purpose | CLD | 40 | 4042811232238 | C | 7.23 | EUR | 1
Tarifa Pequeño Material Eléctrico - Dómotica e Inmótica Knx - Puestos de trabajo | MEG5210-0414 | Rocker f. PB mod. 1g TPm ant SysM | PME 30 00 | MW | General Purpose | 1 Residential General Purpose | CLD | 40 | 4042811164713 | C | 7.23 | EUR | 1
Tarifa Pequeño Material Eléctrico - Dómotica e Inmótica Knx - Puestos de trabajo | MEG5210-0460 | Rocker f. PB mod. 1g TPm alu SysM | PME 30 00 | MW | General Purpose | 1 Residential General Purpose | CLD | 40 | 4042811164720 | C | 8.16 | EUR | 1
Tarifa Pequeño Material Eléctrico - Dómotica e Inmótica Knx - Puestos de trabajo | MEG5210-6034 | Rocker f. PB mod. 1g ant SDsg | PME 30 00 | MW | General Purpose | 1 Residential General Purpose | CLD | 40 | 4042811200442 | C | 9.03 | EUR | 1
Tarifa Pequeño Material Eléctrico - Dómotica e Inmótica Knx - Puestos de trabajo | MEG5210-6035 | Rocker f. PB mod. 1g lw SDsg | PME 30 00 | MW | General Purpose | 1 Residential General Purpose | CLD | 40 | 4042811200435 | C | 6.38 | EUR | 1
Tarifa Pequeño Material Eléctrico - Dómotica e Inmótica Knx - Puestos de trabajo | MEG5210-6036 | Rocker f. PB mod. 1g stst SDsg | PME 30 00 | MW | General Purpose | 1 Residential General Purpose | CLD | 40 | 4042811200428 | C | 9.03 | EUR | 1
Tarifa Pequeño Material Eléctrico - Dómotica e Inmótica Knx - Puestos de trabajo | MEG5210-6050 | Rocker f. PB mod. 1g nim SDsg | PME 30 00 | MW | General Purpose | 1 Residential General Purpose | CLD | 40 | 4042811200411 | C | 18.08 | EUR | 1
Tarifa Pequeño Material Eléctrico - Dómotica e Inmótica Knx - Puestos de trabajo | MEG5210-6052 | Rocker f. PB mod. 1g mom SDsg | PME 30 00 | MW | General Purpose | 1 Residential General Purpose | CLD | 40 | 4042811200398 | C | 13.44 | EUR | 1
Tarifa Pequeño Material Eléctrico - Dómotica e Inmótica Knx - Puestos de trabajo | MEG5215-0325 | Rocker f. PB mod. 1g (Up/Do) TPb aw SysM | PME 30 00 | MW | General Purpose | 1 Residential General Purpose | CLD | 40 | 4042811164843 | C | 9.82 | EUR | 1
Tarifa Pequeño Material Eléctrico - Dómotica e Inmótica Knx - Puestos de trabajo | MEG5215-0403 | Rocker f. PB mod. 1gUp/DoTPm bl SysM | PME 30 00 | MW | General Purpose | 1 Residential General Purpose | CLD | 40 | 4042811232252 | C | 11.55 | EUR | 1
Tarifa Pequeño Material Eléctrico - Dómotica e Inmótica Knx - Puestos de trabajo | MEG5215-0414 | Rocker f. PB mod. 1g(Up/Do)TPm ant SysM | PME 30 00 | MW | General Purpose | 1 Residential General Purpose | CLD | 40 | 4042811164850 | C | 11.55 | EUR | 1
Tarifa Pequeño Material Eléctrico - Dómotica e Inmótica Knx - Puestos de trabajo | MEG5215-0460 | Rocker f. PB mod. 1g(Up/Do)TPm alu SysM | PME 30 00 | MW | General Purpose | 1 Residential General Purpose | CLD | 40 | 4042811164867 | C | 10.86 | EUR | 1
Tarifa Pequeño Material Eléctrico - Dómotica e Inmótica Knx - Puestos de trabajo | MEG5215-6034 | Rocker f. PB mod. 1g (Up/Do) ant SDsg | PME 30 00 | MW | General Purpose | 1 Residential General Purpose | CLD | 40 | 4042811200305 | C | 18.56 | EUR | 1
Tarifa Pequeño Material Eléctrico - Dómotica e Inmótica Knx - Puestos de trabajo | MEG5215-6035 | Rocker f. PB mod. 1g (Up/Do) lw SDsg | PME 30 00 | MW | General Purpose | 1 Residential General Purpose | CLD | 40 | 4042811200299 | C | 14.84 | EUR | 1
Tarifa Pequeño Material Eléctrico - Dómotica e Inmótica Knx - Puestos de trabajo | MEG5215-6036 | Rocker f. PB mod. 1g (Up/Do) stst SDsg | PME 30 00 | MW | General Purpose | 1 Residential General Purpose | CLD | 40 | 4042811200282 | C | 18.56 | EUR | 1
Tarifa Pequeño Material Eléctrico - Dómotica e Inmótica Knx - Puestos de trabajo | MEG5215-6050 | Tecla pulsacion persianas D-Life Niquel | PME 37 30 | MO | General Purpose | 1 Residential General Purpose | CLD | 40 | 4042811200275 | C | 22.88 | EUR | 1
Tarifa Pequeño Material Eléctrico - Dómotica e Inmótica Knx - Puestos de trabajo | MEG5215-6052 | Rocker f. PB mod. 1g (Up/Do) mom SDsg | PME 30 00 | MW | General Purpose | 1 Residential General Purpose | CLD | 40 | 4042811200251 | C | 22.67 | EUR | 1
Tarifa Pequeño Material Eléctrico - Dómotica e Inmótica Knx - Puestos de trabajo | MEG5220-0325 | Rocker f. PB mod. 2g TPb aw SysM | PME 30 00 | MW | General Purpose | 1 Residential General Purpose | CLD | 40 | 4042811165123 | C | 7.72 | EUR | 1
Tarifa Pequeño Material Eléctrico - Dómotica e Inmótica Knx - Puestos de trabajo | MEG5220-0403 | Rocker f. PB mod. 2g TPm bl SysM | PME 30 00 | MW | General Purpose | 1 Residential General Purpose | CLD | 40 | 4042811232269 | C | 9.03 | EUR | 1
Tarifa Pequeño Material Eléctrico - Dómotica e Inmótica Knx - Puestos de trabajo | MEG5220-0414 | Rocker f. PB mod. 2g TPm ant SysM | PME 30 00 | MW | General Purpose | 1 Residential General Purpose | CLD | 40 | 4042811165130 | C | 9.03 | EUR | 1
Tarifa Pequeño Material Eléctrico - Dómotica e Inmótica Knx - Puestos de trabajo | MEG5220-0460 | Rocker f. PB mod. 2g TPm alu SysM | PME 30 00 | MW | General Purpose | 1 Residential General Purpose | CLD | 40 | 4042811165147 | C | 12.49 | EUR | 1
Tarifa Pequeño Material Eléctrico - Dómotica e Inmótica Knx - Puestos de trabajo | MEG5220-6034 | Rocker f. PB mod. 2g ant SDsg | PME 30 00 | MW | General Purpose | 1 Residential General Purpose | CLD | 40 | 4042811200237 | C | 15.87 | EUR | 1
Tarifa Pequeño Material Eléctrico - Dómotica e Inmótica Knx - Puestos de trabajo | MEG5220-6035 | Rocker f. PB mod. 2g lw SDsg | PME 30 00 | MW | General Purpose | 1 Residential General Purpose | CLD | 40 | 4042811200220 | C | 12.4 | EUR | 1
Tarifa Pequeño Material Eléctrico - Dómotica e Inmótica Knx - Puestos de trabajo | MEG5220-6036 | Rocker f. PB mod. 2g stst SDsg | PME 30 00 | MW | General Purpose | 1 Residential General Purpose | CLD | 40 | 4042811200213 | C | 15.87 | EUR | 1
Tarifa Pequeño Material Eléctrico - Dómotica e Inmótica Knx - Puestos de trabajo | MEG5220-6050 | Rocker f. PB mod. 2g nim SDsg | PME 30 00 | MW | General Purpose | 1 Residential General Purpose | CLD | 40 | 4042811200206 | C | 30.92 | EUR | 1
Tarifa Pequeño Material Eléctrico - Dómotica e Inmótica Knx - Puestos de trabajo | MEG5220-6052 | Rocker f. PB mod. 2g mom SDsg | PME 30 00 | MW | General Purpose | 1 Residential General Purpose | CLD | 40 | 4042811200183 | C | 30.92 | EUR | 1
Tarifa Pequeño Material Eléctrico - Dómotica e Inmótica Knx - Puestos de trabajo | MEG5226-6034 | Rocker PB mod.2g(S1/S2+blank)ant SDsg | PME 30 00 | MW | General Purpose | 1 Residential General Purpose | CLD | 40 | 4042811200169 | C | 18.56 | EUR | 1
Tarifa Pequeño Material Eléctrico - Dómotica e Inmótica Knx - Puestos de trabajo | MEG5226-6035 | Tecla pulsacion doble escenas Artico | PME 37 10 | MO | General Purpose | 1 Residential General Purpose | CLD | 40 | 4042811200152 | C | 14.84 | EUR | 1
Tarifa Pequeño Material Eléctrico - Dómotica e Inmótica Knx - Puestos de trabajo | MEG5226-6036 | Rocker PB mod.2g(S1/S2+blank)stst SDsg | PME 30 00 | MW | General Purpose | 1 Residential General Purpose | CLD | 40 | 4042811200145 | C | 18.56 | EUR | 1
Tarifa Pequeño Material Eléctrico - Dómotica e Inmótica Knx - Puestos de trabajo | MEG5226-6050 | Rocker PB mod.2g(S1/S2+blank)nim SDsg | PME 30 00 | MW | General Purpose | 1 Residential General Purpose | CLD | 40 | 4042811200138 | C | 27.94 | EUR | 1
Tarifa Pequeño Material Eléctrico - Dómotica e Inmótica Knx - Puestos de trabajo | MEG5226-6052 | Rocker PB mod.2g(S1/S2+blank)mom SDsg | PME 30 00 | MW | General Purpose | 1 Residential General Purpose | CLD | 40 | 4042811200114 | C | 35.51 | EUR | 1
Tarifa Pequeño Material Eléctrico - Dómotica e Inmótica Knx - Puestos de trabajo | MEG5227-6034 | Tecla pulsacion persianas escenas Antrac | PME 42 00 | MO | General Purpose | 1 Residential General Purpose | CLD | 40 | 4042811200091 | C | 18.09 | EUR | 1
Tarifa Pequeño Material Eléctrico - Dómotica e Inmótica Knx - Puestos de trabajo | MEG5227-6035 | Tecla pulsacion persianas escenas Artico | PME 42 00 | MO | General Purpose | 1 Residential General Purpose | CLD | 40 | 4042811200084 | C | 14.77 | EUR | 1
Tarifa Pequeño Material Eléctrico - Dómotica e Inmótica Knx - Puestos de trabajo | MEG5227-6036 | Rocker PBmod.2g(S1/S2+Up/Down)stst SDsg | PME 30 00 | MW | General Purpose | 1 Residential General Purpose | CLD | 40 | 4042811200077 | C | 27.26 | EUR | 1
Tarifa Pequeño Material Eléctrico - Dómotica e Inmótica Knx - Puestos de trabajo | MEG5227-6050 | Rocker PBmod.2g(S1/S2+Up/Down) nim SDsg | PME 30 00 | MW | General Purpose | 1 Residential General Purpose | CLD | 40 | 4042811200060 | C | 35.51 | EUR | 1
Tarifa Pequeño Material Eléctrico - Dómotica e Inmótica Knx - Puestos de trabajo | MEG5227-6052 | Rocker PBmod.2g(S1/S2+Up/Down)mom SDsg | PME 30 00 | MW | General Purpose | 1 Residential General Purpose | CLD | 40 | 4042811200046 | C | 35.51 | EUR | 1
Tarifa Pequeño Material Eléctrico - Dómotica e Inmótica Knx - Puestos de trabajo | MEG5250-0325 | ZenPl f. DrDimEins TPb aw SysM | PME 32 00 | MO | General Purpose | 1 Residential General Purpose | CLD | 40 | 4042811155490 | C | 9.44 | EUR | 1
Tarifa Pequeño Material Eléctrico - Dómotica e Inmótica Knx - Puestos de trabajo | MEG5250-0403 | Cen.pla. f. ro.dim.ins. TPm bl SysM | PME 30 00 | MW | General Purpose | 1 Residential General Purpose | CLD | 40 | 4042811232276 | C | 10.58 | EUR | 1
Tarifa Pequeño Material Eléctrico - Dómotica e Inmótica Knx - Puestos de trabajo | MEG5250-0414 | Cen.pla. f. ro.dim.ins. TPm ant SysM | PME 32 10 | MO | General Purpose | 1 Residential General Purpose | CLD | 40 | 4042811155520 | C | 10.58 | EUR | 1
Tarifa Pequeño Material Eléctrico - Dómotica e Inmótica Knx - Puestos de trabajo | MEG5250-0460 | Cen.pla. f. ro.dim.ins. TPm alu SysM | PME 32 10 | MO | General Purpose | 1 Residential General Purpose | CLD | 40 | 4042811155537 | C | 14.23 | EUR | 1
Tarifa Pequeño Material Eléctrico - Dómotica e Inmótica Knx - Puestos de trabajo | MEG5250-6034 | Cen.pla. f. ro.dim.ins. ant SDsg | PME 37 20 | MO | General Purpose | 1 Residential General Purpose | CLD | 40 | 4042811199951 | C | 20.2 | EUR | 1
Tarifa Pequeño Material Eléctrico - Dómotica e Inmótica Knx - Puestos de trabajo | MEG5250-6035 | Cen.pla. f. ro.dim.ins. lw SDsg | PME 37 10 | MO | General Purpose | 1 Residential General Purpose | CLD | 40 | 4042811199944 | C | 11.99 | EUR | 1
Tarifa Pequeño Material Eléctrico - Dómotica e Inmótica Knx - Puestos de trabajo | MEG5250-6036 | Cen.pla. f. ro.dim.ins. stst SDsg | PME 37 20 | MO | General Purpose | 1 Residential General Purpose | CLD | 40 | 4042811199937 | C | 20.2 | EUR | 1
Tarifa Pequeño Material Eléctrico - Dómotica e Inmótica Knx - Puestos de trabajo | MEG5250-6050 | Cen.pla. f. ro.dim.ins. nim SDsg | PME 37 30 | MO | General Purpose | 1 Residential General Purpose | CLD | 40 | 4042811199920 | C | 30.73 | EUR | 1
Tarifa Pequeño Material Eléctrico - Dómotica e Inmótica Knx - Puestos de trabajo | MEG5250-6052 | Cen.pla. f. ro.dim.ins. mom SDsg | PME 37 30 | MO | General Purpose | 1 Residential General Purpose | CLD | 40 | 4042811199906 | C | 30.73 | EUR | 1
Tarifa Pequeño Material Eléctrico - Dómotica e Inmótica Knx - Puestos de trabajo | MEG5251-0319 | Mando regulador de velocidad Marfil | PME 37 10 | MO | General Purpose | 1 Residential General Purpose | CLD | 40 | 4042811199890 | C | 12.74 | EUR | 1
Tarifa Pequeño Material Eléctrico - Dómotica e Inmótica Knx - Puestos de trabajo | MEG5251-0325 | Mando regulador de velocidad Bl. activo | PME 32 00 | MO | General Purpose | 1 Residential General Purpose | CLD | 40 | 4042811199883 | C | 12.67 | EUR | 1
Tarifa Pequeño Material Eléctrico - Dómotica e Inmótica Knx - Puestos de trabajo | MEG5251-0414 | Mando regulador de velocidad Antracita | PME 32 10 | MO | General Purpose | 1 Residential General Purpose | CLD | 40 | 4042811199869 | C | 18.09 | EUR | 1
Tarifa Pequeño Material Eléctrico - Dómotica e Inmótica Knx - Puestos de trabajo | MEG5251-0460 | Cen.pla. f. ro.FAN.ins. TPm alu SysM | PME 37 20 | MO | General Purpose | 1 Residential General Purpose | CLD | 40 | 4042811199838 | C | 18.58 | EUR | 1
Tarifa Pequeño Material Eléctrico - Dómotica e Inmótica Knx - Puestos de trabajo | MEG5251-6034 | Cen.pla. f. ro.FAN.ins. ant SDsg | PME 37 20 | MO | General Purpose | 1 Residential General Purpose | CLD | 40 | 4042811199814 | C | 21.04 | EUR | 1
Tarifa Pequeño Material Eléctrico - Dómotica e Inmótica Knx - Puestos de trabajo | MEG5251-6035 | Cen.pla. f. ro.FAN.ins. lw SDsg | PME 37 10 | MO | General Purpose | 1 Residential General Purpose | CLD | 40 | 4042811199807 | C | 22.4 | EUR | 1
Tarifa Pequeño Material Eléctrico - Dómotica e Inmótica Knx - Puestos de trabajo | MEG5251-6036 | Cen.pla. f. ro.FAN.ins. stst SDsg | PME 37 20 | MO | General Purpose | 1 Residential General Purpose | CLD | 40 | 4042811199791 | C | 40.76 | EUR | 1
Tarifa Pequeño Material Eléctrico - Dómotica e Inmótica Knx - Puestos de trabajo | MEG5251-6050 | Cen.pla. f. ro.FAN.ins. nim SDsg | PME 37 30 | MO | General Purpose | 1 Residential General Purpose | CLD | 40 | 4042811199784 | C | 30.89 | EUR | 1
Tarifa Pequeño Material Eléctrico - Dómotica e Inmótica Knx - Puestos de trabajo | MEG5251-6052 | Cen.pla. f. ro.FAN.ins. mom SDsg | PME 37 30 | MO | General Purpose | 1 Residential General Purpose | CLD | 40 | 4042811199760 | C | 30.89 | EUR | 1
Tarifa Pequeño Material Eléctrico - Dómotica e Inmótica Knx - Puestos de trabajo | MEG5300-0002 | LED mod. f. ro.dim.ins. 230V w | PME 15 30 | MO | General Purpose | 1 Residential General Purpose | CLD | 40 | 4042811199753 | C | 25.55 | EUR | 1
Tarifa Pequeño Material Eléctrico - Dómotica e Inmótica Knx - Puestos de trabajo | MEG5510-1119 | ARGUS Presence 1g relay pw | SAE 63 00 | Z8 | General Purpose | 1 Residential General Purpose | CLD | 40 | 4042811182380 | C | 163.26 | EUR | 1
Tarifa Pequeño Material Eléctrico - Dómotica e Inmótica Knx - Puestos de trabajo | MEG5510-1219 | ARGUS Presence 2g relay pw | SAE 63 00 | Z8 | General Purpose | 1 Residential General Purpose | CLD | 40 | 4042811182397 | C | 189.57 | EUR | 1
Tarifa Pequeño Material Eléctrico - Dómotica e Inmótica Knx - Puestos de trabajo | MEG5530-0325 | ARG180/2,20FMsen.mod+presfct.TPb aw SysM | SAE 63 00 | Z8 | General Purpose | 1 Residential General Purpose | CLD | 40 | 4042811164065 | C | 89.37 | EUR | 1
Tarifa Pequeño Material Eléctrico - Dómotica e Inmótica Knx - Puestos de trabajo | MEG5530-0403 | ARG180/2,20FMsen.mod+presfctTPm bl SysM | SAE 63 00 | Z8 | General Purpose | 1 Residential General Purpose | CLD | 40 | 4042811231231 | C | 87.45 | EUR | 1
Tarifa Pequeño Material Eléctrico - Dómotica e Inmótica Knx - Puestos de trabajo | MEG5530-0414 | ARG180/2,20FMsen.mod+presfctTPm ant SysM | SAE 63 00 | Z8 | General Purpose | 1 Residential General Purpose | CLD | 40 | 4042811164072 | C | 87.45 | EUR | 1
Tarifa Pequeño Material Eléctrico - Dómotica e Inmótica Knx - Puestos de trabajo | MEG5530-0460 | ARG180/2,20FMsen.mod+presfctTPm alu SysM | SAE 63 00 | Z8 | General Purpose | 1 Residential General Purpose | CLD | 40 | 4042811164089 | C | 87.45 | EUR | 1
Tarifa Pequeño Material Eléctrico - Dómotica e Inmótica Knx - Puestos de trabajo | MEG5570-1019 | ARGUS Presence slave pw | SAE 63 00 | Z8 | General Purpose | 1 Residential General Purpose | CLD | 40 | 4042811212131 | C | 189.62 | EUR | 1
Tarifa Pequeño Material Eléctrico - Dómotica e Inmótica Knx - Puestos de trabajo | MEG5710-0325 | ARGUS 180/1,10m FM sens.mod. TPb aw SysM | PME 32 00 | MO | General Purpose | 1 Residential General Purpose | CLD | 40 | 4042811163945 | C | 85.93 | EUR | 1
Tarifa Pequeño Material Eléctrico - Dómotica e Inmótica Knx - Puestos de trabajo | MEG5710-0403 | ARGUS 180/1,10m FM sen.mod. TPm bl SysM | PME 32 00 | MO | General Purpose | 1 Residential General Purpose | CLD | 40 | 4042811233693 | C | 84.09 | EUR | 1
Tarifa Pequeño Material Eléctrico - Dómotica e Inmótica Knx - Puestos de trabajo | MEG5710-0414 | ARGUS 180/1,10m FM sen.mod. TPm ant SysM | PME 32 10 | MO | General Purpose | 1 Residential General Purpose | CLD | 40 | 4042811163952 | C | 86.36 | EUR | 1
Tarifa Pequeño Material Eléctrico - Dómotica e Inmótica Knx - Puestos de trabajo | MEG5710-0460 | ARGUS 180/1,10m FM sen.mod. TPm alu SysM | PME 32 00 | MO | General Purpose | 1 Residential General Purpose | CLD | 40 | 4042811163969 | C | 144.72 | EUR | 1
Tarifa Pequeño Material Eléctrico - Dómotica e Inmótica Knx - Puestos de trabajo | MEG5710-6034 | ARGUS 180/1,10m FM sens.mod. ant SDsg | PME 37 20 | MO | General Purpose | 1 Residential General Purpose | CLD | 40 | 4042811199739 | C | 197.06 | EUR | 1
Tarifa Pequeño Material Eléctrico - Dómotica e Inmótica Knx - Puestos de trabajo | MEG5710-6035 | ARGUS 180/1,10m FM sens.mod. lw SDsg | PME 37 10 | MO | General Purpose | 1 Residential General Purpose | CLD | 40 | 4042811199722 | C | 65.12 | EUR | 1
Tarifa Pequeño Material Eléctrico - Dómotica e Inmótica Knx - Puestos de trabajo | MEG5710-6036 | ARGUS 180/1,10m FM sens.mod. stst SDsg | PME 37 20 | MO | General Purpose | 1 Residential General Purpose | CLD | 40 | 4042811199715 | C | 252.29 | EUR | 1
Tarifa Pequeño Material Eléctrico - Dómotica e Inmótica Knx - Puestos de trabajo | MEG5710-6050 | ARGUS 180/1,10m FM sens.mod. nim SDsg | PME 37 30 | MO | General Purpose | 1 Residential General Purpose | CLD | 40 | 4042811199708 | C | 182.26 | EUR | 1
Tarifa Pequeño Material Eléctrico - Dómotica e Inmótica Knx - Puestos de trabajo | MEG5710-6052 | ARGUS 180/1,10m FM sens.mod. mom SDsg | PME 37 30 | MO | General Purpose | 1 Residential General Purpose | CLD | 40 | 4042811199685 | C | 151.82 | EUR | 1
Tarifa Pequeño Material Eléctrico - Dómotica e Inmótica Knx - Puestos de trabajo | MEG5711-0325 | ARG 180/1,10m FMsen.mod.+sw. TPb aw SysM | PME 32 00 | MO | General Purpose | 1 Residential General Purpose | CLD | 40 | 4042811163990 | C | 133.05 | EUR | 1
Tarifa Pequeño Material Eléctrico - Dómotica e Inmótica Knx - Puestos de trabajo | MEG5711-0403 | ARG 180/1,10m FMsen.mod+sw. TPm bl SysM | PME 32 00 | MO | General Purpose | 1 Residential General Purpose | CLD | 40 | 4042811231248 | C | 84.09 | EUR | 1
Tarifa Pequeño Material Eléctrico - Dómotica e Inmótica Knx - Puestos de trabajo | MEG5711-6034 | ARG 180/1,10m FMsen.mod.+sw. ant SDsg | PME 37 20 | MO | General Purpose | 1 Residential General Purpose | CLD | 40 | 4042811199661 | C | 275.84 | EUR | 1
Tarifa Pequeño Material Eléctrico - Dómotica e Inmótica Knx - Puestos de trabajo | MEG5711-6035 | ARG 180/1,10m FMsen.mod.+sw. lw SDsg | PME 37 10 | MO | General Purpose | 1 Residential General Purpose | CLD | 40 | 4042811199654 | C | 171.71 | EUR | 1
Tarifa Pequeño Material Eléctrico - Dómotica e Inmótica Knx - Puestos de trabajo | MEG5711-6036 | ARG 180/1,10m FMsen.mod.+sw. stst SDsg | PME 37 20 | MO | General Purpose | 1 Residential General Purpose | CLD | 40 | 4042811199647 | C | 377.24 | EUR | 1
Tarifa Pequeño Material Eléctrico - Dómotica e Inmótica Knx - Puestos de trabajo | MEG5760-0403 | Cen.pla. f. RTC ins. w.sw. TPm bl SysM | PME 32 10 | MO | General Purpose | 1 Residential General Purpose | CLD | 40 | 4042811232283 | C | 25.05 | EUR | 1
Tarifa Pequeño Material Eléctrico - Dómotica e Inmótica Knx - Puestos de trabajo | MEG5760-6034 | RTC w switch 230V ant SDsg | PME 37 20 | MO | General Purpose | 1 Residential General Purpose | CLD | 40 | 4042811199524 | C | 94.38 | EUR | 1
Tarifa Pequeño Material Eléctrico - Dómotica e Inmótica Knx - Puestos de trabajo | MEG5760-6035 | Termostato con interrup D-Life Artico | PME 37 10 | MO | General Purpose | 1 Residential General Purpose | CLD | 40 | 4042811199517 | C | 82.57 | EUR | 1
Tarifa Pequeño Material Eléctrico - Dómotica e Inmótica Knx - Puestos de trabajo | MEG5760-6036 | Termostato con interrup D-Life Aluminio | PME 37 20 | MO | General Purpose | 1 Residential General Purpose | CLD | 40 | 4042811199500 | C | 94.38 | EUR | 1
Tarifa Pequeño Material Eléctrico - Dómotica e Inmótica Knx - Puestos de trabajo | MEG5760-6050 | Termostato con interrup D-Life Niquel | PME 37 30 | MO | General Purpose | 1 Residential General Purpose | CLD | 40 | 4042811199494 | C | 108.36 | EUR | 1
Tarifa Pequeño Material Eléctrico - Dómotica e Inmótica Knx - Puestos de trabajo | MEG5760-6052 | RTC w switch 230V mom SDsg | PME 37 30 | MO | General Purpose | 1 Residential General Purpose | CLD | 40 | 4042811199470 | C | 108.36 | EUR | 1
Tarifa Pequeño Material Eléctrico - Dómotica e Inmótica Knx - Puestos de trabajo | MEG5762-0403 | Cen.pla.f.RTC ins.w.cha.con.TPm bl SysM | PME 30 00 | MW | General Purpose | 1 Residential General Purpose | CLD | 40 | 4042811232290 | C | 17.36 | EUR | 1
Tarifa Pequeño Material Eléctrico - Dómotica e Inmótica Knx - Puestos de trabajo | MEG5762-6034 | Termostato D-Life Antracita | PME 37 20 | MO | General Purpose | 1 Residential General Purpose | CLD | 40 | 4042811199388 | C | 80.51 | EUR | 1
Tarifa Pequeño Material Eléctrico - Dómotica e Inmótica Knx - Puestos de trabajo | MEG5762-6035 | Termostato D-Life Artico | PME 37 10 | MO | General Purpose | 1 Residential General Purpose | CLD | 40 | 4042811199371 | C | 76.6 | EUR | 1
Tarifa Pequeño Material Eléctrico - Dómotica e Inmótica Knx - Puestos de trabajo | MEG5762-6036 | RTC w change over contact 230V stst SDsg | PME 37 20 | MO | General Purpose | 1 Residential General Purpose | CLD | 40 | 4042811199364 | C | 80.51 | EUR | 1
Tarifa Pequeño Material Eléctrico - Dómotica e Inmótica Knx - Puestos de trabajo | MEG5762-6050 | Termostato D-Life Niquel | PME 37 30 | MO | General Purpose | 1 Residential General Purpose | CLD | 40 | 4042811199357 | C | 93.48 | EUR | 1
Tarifa Pequeño Material Eléctrico - Dómotica e Inmótica Knx - Puestos de trabajo | MEG5762-6052 | RTC w change over contact 230V mom SDsg | PME 37 30 | MO | General Purpose | 1 Residential General Purpose | CLD | 40 | 4042811199333 | C | 127.13 | EUR | 1
Tarifa Pequeño Material Eléctrico - Dómotica e Inmótica Knx - Puestos de trabajo | MEG5764-6034 | FTC w switch 230V ant SDsg | PME 37 20 | MO | General Purpose | 1 Residential General Purpose | CLD | 40 | 4042811199241 | C | 207.15 | EUR | 1
Tarifa Pequeño Material Eléctrico - Dómotica e Inmótica Knx - Puestos de trabajo | MEG5764-6035 | FTC w switch 230V lw SDsg | PME 37 10 | MO | General Purpose | 1 Residential General Purpose | CLD | 40 | 4042811199234 | C | 202.88 | EUR | 1
Tarifa Pequeño Material Eléctrico - Dómotica e Inmótica Knx - Puestos de trabajo | MEG5764-6036 | FTC w switch 230V stst SDsg | PME 37 20 | MO | General Purpose | 1 Residential General Purpose | CLD | 40 | 4042811199227 | C | 207.15 | EUR | 1
Tarifa Pequeño Material Eléctrico - Dómotica e Inmótica Knx - Puestos de trabajo | MEG5764-6050 | FTC w switch 230V nim SDsg | PME 37 30 | MO | General Purpose | 1 Residential General Purpose | CLD | 40 | 4042811199210 | C | 248.57 | EUR | 1
Tarifa Pequeño Material Eléctrico - Dómotica e Inmótica Knx - Puestos de trabajo | MEG5764-6052 | FTC w switch 230V mom SDsg | PME 37 30 | MO | General Purpose | 1 Residential General Purpose | CLD | 40 | 4042811199197 | C | 248.57 | EUR | 1
Tarifa Pequeño Material Eléctrico - Dómotica e Inmótica Knx - Puestos de trabajo | MEG5775-0003 | Remote sensor f. universal RTC | PME 15 30 | MO | General Purpose | 1 Residential General Purpose | CLD | 40 | 4042811167639 | C | 22.98 | EUR | 1
Tarifa Pequeño Material Eléctrico - Dómotica e Inmótica Knx - Puestos de trabajo | MEG5775-0325 | Cen.pla. f. universal RTC TPb aw SysM | PME 32 00 | MO | General Purpose | 1 Residential General Purpose | CLD | 40 | 4042811167486 | C | 11.86 | EUR | 1
Tarifa Pequeño Material Eléctrico - Dómotica e Inmótica Knx - Puestos de trabajo | MEG5775-0403 | Cen.pla. f. universal RTC TPm bl SysM | PME 32 10 | MO | General Purpose | 1 Residential General Purpose | CLD | 40 | 4042811231255 | C | 15.47 | EUR | 1
Tarifa Pequeño Material Eléctrico - Dómotica e Inmótica Knx - Puestos de trabajo | MEG5775-0414 | Cen.pla. f. universal RTC TPm ant SysM | PME 32 10 | MO | General Purpose | 1 Residential General Purpose | CLD | 40 | 4042811167509 | C | 15.89 | EUR | 1
Tarifa Pequeño Material Eléctrico - Dómotica e Inmótica Knx - Puestos de trabajo | MEG5775-0460 | Cen.pla. f. universal RTC TPm alu SysM | PME 32 10 | MO | General Purpose | 1 Residential General Purpose | CLD | 40 | 4042811167530 | C | 20.74 | EUR | 1
Tarifa Pequeño Material Eléctrico - Dómotica e Inmótica Knx - Puestos de trabajo | MEG5775-6034 | Cen.pla. f. universal RTC ant SDsg | PME 37 20 | MO | General Purpose | 1 Residential General Purpose | CLD | 40 | 4042811199173 | C | 20.81 | EUR | 1
Tarifa Pequeño Material Eléctrico - Dómotica e Inmótica Knx - Puestos de trabajo | MEG5775-6035 | Cen.pla. f. universal RTC lw SDsg | PME 37 10 | MO | General Purpose | 1 Residential General Purpose | CLD | 40 | 4042811199166 | C | 15.79 | EUR | 1
Tarifa Pequeño Material Eléctrico - Dómotica e Inmótica Knx - Puestos de trabajo | MEG5775-6036 | Cen.pla. f. universal RTC stst SDsg | PME 37 20 | MO | General Purpose | 1 Residential General Purpose | CLD | 40 | 4042811199159 | C | 22.87 | EUR | 1
Tarifa Pequeño Material Eléctrico - Dómotica e Inmótica Knx - Puestos de trabajo | MEG5775-6050 | Cen.pla. f. universal RTC nim SDsg | PME 37 30 | MO | General Purpose | 1 Residential General Purpose | CLD | 40 | 4042811199142 | C | 25.2 | EUR | 1
Tarifa Pequeño Material Eléctrico - Dómotica e Inmótica Knx - Puestos de trabajo | MEG5775-6052 | Cen.pla. f. universal RTC mom SDsg | PME 37 30 | MO | General Purpose | 1 Residential General Purpose | CLD | 40 | 4042811199128 | C | 25.2 | EUR | 1
Tarifa Pequeño Material Eléctrico - Dómotica e Inmótica Knx - Puestos de trabajo | MEG5776-0000 | Uni. temp. control unit w. touch display | PME 15 30 | MO | General Purpose | 1 Residential General Purpose | CLD | 40 | 4042811184681 | C | 196.52 | EUR | 1
Tarifa Sedna | MES120 | TARJETA 14 E/6 S PARA SEPAM SERIE 80 | ENP 23 03 | PP | Configurable | 4b Large building & Electrical Intensive | MVA | FR | 785901161721 | C | 972 | EUR
Tarifa Aparamenta Baja Tensión, Potencia y Canalizaciones eléctricas prefabricadas (ComPact, MasterPact, PowerLogic, Vigirex, Vigilhom y Canalis) | METSE9B2BMA | Adaptador B2B ION9000 | ION 30 08 | LF | Configurable | 4b Large building & Electrical Intensive | LVM | PY | 3606481352408 | C | 999.24 | EUR | 1
Tarifa Aparamenta Baja Tensión, Potencia y Canalizaciones eléctricas prefabricadas (ComPact, MasterPact, PowerLogic, Vigirex, Vigilhom y Canalis) | METSE9CTHWK | Kit Hardware entradas CTs ION9000 | ION 30 08 | LF | Configurable | 4b Large building & Electrical Intensive | LVM | PY | 3606489743659 | C | 956.28 | EUR | 1
Tarifa Aparamenta Baja Tensión, Potencia y Canalizaciones eléctricas prefabricadas (ComPact, MasterPact, PowerLogic, Vigirex, Vigilhom y Canalis) | METSE9HWK | Kit Hardware ION9000 | ION 30 08 | LF | Configurable | 4b Large building & Electrical Intensive | LVM | PY | 3606481352385 | C | 1195.79 | EUR | 1
Tarifa Aparamenta Baja Tensión, Potencia y Canalizaciones eléctricas prefabricadas (ComPact, MasterPact, PowerLogic, Vigirex, Vigilhom y Canalis) | METSE9USBK | Kit Hardware cubiertas USB ION9000 | ION 30 08 | LF | Configurable | 4b Large building & Electrical Intensive | LVM | PY | 3606489743666 | C | 872.65 | EUR | 1
Tarifa Aparamenta Baja Tensión, Potencia y Canalizaciones eléctricas prefabricadas (ComPact, MasterPact, PowerLogic, Vigirex, Vigilhom y Canalis) | METSECAB10 | Display Cable de 10 m | ION 30 08 | LF | Configurable | 4b Large building & Electrical Intensive | LVM | PY | 3606480752339 | C | 371.84 | EUR | 1
Tarifa Aparamenta Baja Tensión, Potencia y Canalizaciones eléctricas prefabricadas (ComPact, MasterPact, PowerLogic, Vigirex, Vigilhom y Canalis) | METSECT5CC004 | TI 40/5A TIPO CC CABLE 21MM | PM1 48 01 | MB | General Purpose | 2 Small & Med building General Purpose | EMM | PW | 3303431123681 | A | 32.53 | EUR | 1
Tarifa Aparamenta Baja Tensión, Potencia y Canalizaciones eléctricas prefabricadas (ComPact, MasterPact, PowerLogic, Vigirex, Vigilhom y Canalis) | METSECT5CC005 | TI 50/5A TIPO CC CABLE 21MM | PM1 48 01 | MB | General Purpose | 2 Small & Med building General Purpose | EMM | PW | 3303431123414 | A | 34.02 | EUR | 1
Tarifa Aparamenta Baja Tensión, Potencia y Canalizaciones eléctricas prefabricadas (ComPact, MasterPact, PowerLogic, Vigirex, Vigilhom y Canalis) | METSECT5CC006 | TI 60/5A TIPO CC CABLE 21MM | PM1 48 01 | MB | General Purpose | 2 Small & Med building General Purpose | EMM | PW | 3606480618710 | A | 33.7 | EUR | 1
Tarifa Aparamenta Baja Tensión, Potencia y Canalizaciones eléctricas prefabricadas (ComPact, MasterPact, PowerLogic, Vigirex, Vigilhom y Canalis) | METSECT5CC008 | TI 75/5A TIPO CC CABLE 21MM | PM1 48 01 | MB | General Purpose | 2 Small & Med building General Purpose | EMM | PW | 3303431123421 | A | 33.7 | EUR | 1
Tarifa Aparamenta Baja Tensión, Potencia y Canalizaciones eléctricas prefabricadas (ComPact, MasterPact, PowerLogic, Vigirex, Vigilhom y Canalis) | METSECT5CC010 | TI 100/5A TIPO CC CABLE 21MM | PM1 48 01 | MB | General Purpose | 2 Small & Med building General Purpose | EMM | PW | 3303431123438 | A | 32.42 | EUR | 1
Tarifa Aparamenta Baja Tensión, Potencia y Canalizaciones eléctricas prefabricadas (ComPact, MasterPact, PowerLogic, Vigirex, Vigilhom y Canalis) | METSECT5CC013 | TI 125/5A TIPO CC CABLE 21MM | PM1 48 01 | MB | General Purpose | 2 Small & Med building General Purpose | EMM | PW | 3303431123445 | A | 33.27 | EUR | 1
Tarifa Aparamenta Baja Tensión, Potencia y Canalizaciones eléctricas prefabricadas (ComPact, MasterPact, PowerLogic, Vigirex, Vigilhom y Canalis) | METSECT5CC015 | TI 150/5A TIPO CC CABLE 21MM | PM1 48 01 | MB | General Purpose | 2 Small & Med building General Purpose | EMM | PW | 3303431123452 | A | 35.53 | EUR | 1
Tarifa Aparamenta Baja Tensión, Potencia y Canalizaciones eléctricas prefabricadas (ComPact, MasterPact, PowerLogic, Vigirex, Vigilhom y Canalis) | METSECT5CC020 | TI 200/5A TIPO CC CABLE 21MM | PM1 48 01 | MB | General Purpose | 2 Small & Med building General Purpose | EMM | PW | 3303431123469 | A | 34.56 | EUR | 1
Tarifa Aparamenta Baja Tensión, Potencia y Canalizaciones eléctricas prefabricadas (ComPact, MasterPact, PowerLogic, Vigirex, Vigilhom y Canalis) | METSECT5CC025 | TI 250/5A TIPO CC CABLE 21MM | PM1 48 01 | MB | General Purpose | 2 Small & Med building General Purpose | EMM | PW | 3606480618772 | A | 38.43 | EUR | 1
Tarifa Aparamenta Baja Tensión, Potencia y Canalizaciones eléctricas prefabricadas (ComPact, MasterPact, PowerLogic, Vigirex, Vigilhom y Canalis) | METSECT5COVER | SEALABLE COVER | PM1 48 15 | MB | General Purpose | 2 Small & Med building General Purpose | EMM | PW | 3606480619021 | A | 9.83 | EUR | 1
Tarifa Aparamenta Baja Tensión, Potencia y Canalizaciones eléctricas prefabricadas (ComPact, MasterPact, PowerLogic, Vigirex, Vigilhom y Canalis) | METSECT5CYL2 | CYLINDER DIAM. 10 5MM | PM1 48 15 | MB | General Purpose | 2 Small & Med building General Purpose | EMM | PW | 3606480619007 | C | 15.55 | EUR | 1
Tarifa Aparamenta Baja Tensión, Potencia y Canalizaciones eléctricas prefabricadas (ComPact, MasterPact, PowerLogic, Vigirex, Vigilhom y Canalis) | METSECT5DA040 | TC 400 5 PARA MONTAJE EN BARRAS 32X65 | PM1 48 01 | MB | General Purpose | 2 Small & Med building General Purpose | EMM | PW | 3303431123636 | A | 66.76 | EUR | 1
Tarifa Aparamenta Baja Tensión, Potencia y Canalizaciones eléctricas prefabricadas (ComPact, MasterPact, PowerLogic, Vigirex, Vigilhom y Canalis) | METSECT5DA050 | TI 500/5A TIPO DA BARRA 32X65 | PM1 48 01 | MB | General Purpose | 2 Small & Med building General Purpose | EMM | PW | 3303431123643 | B | 70.3 | EUR | 1
Tarifa Aparamenta Baja Tensión, Potencia y Canalizaciones eléctricas prefabricadas (ComPact, MasterPact, PowerLogic, Vigirex, Vigilhom y Canalis) | METSECT5DA060 | TI 600/5A TIPO DA BARRA 32X65 | PM1 48 01 | MB | General Purpose | 2 Small & Med building General Purpose | EMM | PW | 3303431123650 | A | 70.84 | EUR | 1
Tarifa Aparamenta Baja Tensión, Potencia y Canalizaciones eléctricas prefabricadas (ComPact, MasterPact, PowerLogic, Vigirex, Vigilhom y Canalis) | METSECT5DA080 | TI 800/5A TIPO DA BARRA 32X65 | PM1 48 01 | MB | General Purpose | 2 Small & Med building General Purpose | EMM | PW | 3303431123667 | A | 72.24 | EUR | 1
Tarifa Aparamenta Baja Tensión, Potencia y Canalizaciones eléctricas prefabricadas (ComPact, MasterPact, PowerLogic, Vigirex, Vigilhom y Canalis) | METSECT5DA100 | TI 1000/5A TIPO DA BARRA 32X65 | PM1 48 01 | MB | General Purpose | 2 Small & Med building General Purpose | EMM | PW | 3303431123674 | A | 75.67 | EUR | 1
Tarifa Aparamenta Baja Tensión, Potencia y Canalizaciones eléctricas prefabricadas (ComPact, MasterPact, PowerLogic, Vigirex, Vigilhom y Canalis) | METSECT5DA125 | TI 1250/5A TIPO DA BARRA 32X65 | PM1 48 01 | MB | General Purpose | 2 Small & Med building General Purpose | EMM | PW | 3303431123698 | A | 80.18 | EUR | 1
Tarifa Aparamenta Baja Tensión, Potencia y Canalizaciones eléctricas prefabricadas (ComPact, MasterPact, PowerLogic, Vigirex, Vigilhom y Canalis) | METSECT5DA150 | TI 1500/5A TIPO DA BARRA 32X65 | PM1 48 01 | MB | General Purpose | 2 Small & Med building General Purpose | EMM | PW | 3303431123704 | A | 81.78 | EUR | 1
Tarifa Aparamenta Baja Tensión, Potencia y Canalizaciones eléctricas prefabricadas (ComPact, MasterPact, PowerLogic, Vigirex, Vigilhom y Canalis) | METSECT5DB100 | CURRENT TRANSFORMER TROPICALISED 1000 5 | PM1 48 01 | MB | General Purpose | 2 Small & Med building General Purpose | EMM | PW | 3606480618918 | A | 142 | EUR | 1
Tarifa Aparamenta Baja Tensión, Potencia y Canalizaciones eléctricas prefabricadas (ComPact, MasterPact, PowerLogic, Vigirex, Vigilhom y Canalis) | METSECT5DB125 | TI 1250/5A TIPO DB BARRA 38X127 | PM1 48 01 | MB | General Purpose | 2 Small & Med building General Purpose | EMM | PW | 3303431123735 | A | 139.53 | EUR | 1
Tarifa Aparamenta Baja Tensión, Potencia y Canalizaciones eléctricas prefabricadas (ComPact, MasterPact, PowerLogic, Vigirex, Vigilhom y Canalis) | METSECT5DB150 | TI 1500/5A TIPO DB BARRA 38X127 | PM1 48 01 | MB | General Purpose | 2 Small & Med building General Purpose | EMM | PW | 3303431123742 | A | 142.1 | EUR | 1
Tarifa Aparamenta Baja Tensión, Potencia y Canalizaciones eléctricas prefabricadas (ComPact, MasterPact, PowerLogic, Vigirex, Vigilhom y Canalis) | METSECT5DB200 | TI 2000/5A TIPO DB BARRA 38X127 | PM1 48 01 | MB | General Purpose | 2 Small & Med building General Purpose | EMM | PW | 3303431123759 | A | 151.88 | EUR | 1
Tarifa Aparamenta Baja Tensión, Potencia y Canalizaciones eléctricas prefabricadas (ComPact, MasterPact, PowerLogic, Vigirex, Vigilhom y Canalis) | METSECT5DB250 | TI 2500/5A TIPO DB BARRA 38X127 | PM1 48 01 | MB | General Purpose | 2 Small & Med building General Purpose | EMM | PW | 3303431123766 | A | 165.18 | EUR | 1
Tarifa Aparamenta Baja Tensión, Potencia y Canalizaciones eléctricas prefabricadas (ComPact, MasterPact, PowerLogic, Vigirex, Vigilhom y Canalis) | METSECT5DB300 | TI 3000/5A TIPO DB BARRA 38X127 | PM1 48 01 | MB | General Purpose | 2 Small & Med building General Purpose | EMM | PW | 3303431123773 | A | 165.18 | EUR | 1
Tarifa Aparamenta Baja Tensión, Potencia y Canalizaciones eléctricas prefabricadas (ComPact, MasterPact, PowerLogic, Vigirex, Vigilhom y Canalis) | METSECT5DC200 | CURRENT TRANSFORMER TROPICALISED 2000 5 | PM1 48 01 | MB | General Purpose | 2 Small & Med building General Purpose | EMM | PW | 3606480618994 | A | 190.51 | EUR | 1
Tarifa Aparamenta Baja Tensión, Potencia y Canalizaciones eléctricas prefabricadas (ComPact, MasterPact, PowerLogic, Vigirex, Vigilhom y Canalis) | METSECT5DC250 | TI 2500/5A TIPO DC BARRA 52X127 | PM1 48 01 | MB | General Purpose | 2 Small & Med building General Purpose | EMM | PW | 3303431123780 | A | 209.07 | EUR | 1
Tarifa Aparamenta Baja Tensión, Potencia y Canalizaciones eléctricas prefabricadas (ComPact, MasterPact, PowerLogic, Vigirex, Vigilhom y Canalis) | METSECT5DC300 | TI 3000/5A TIPO DC BARRA 52X127 | PM1 48 01 | MB | General Purpose | 2 Small & Med building General Purpose | EMM | PW | 3303431123797 | B | 209.07 | EUR | 1
Tarifa Aparamenta Baja Tensión, Potencia y Canalizaciones eléctricas prefabricadas (ComPact, MasterPact, PowerLogic, Vigirex, Vigilhom y Canalis) | METSECT5DC400 | TI 4000/5A TIPO DC BARRA 52X127 | PM1 48 01 | MB | General Purpose | 2 Small & Med building General Purpose | EMM | PW | 3303431123803 | A | 204.35 | EUR | 1
Tarifa Aparamenta Baja Tensión, Potencia y Canalizaciones eléctricas prefabricadas (ComPact, MasterPact, PowerLogic, Vigirex, Vigilhom y Canalis) | METSECT5DD100 | CT TROP 1000 5 DOBLE PARA BARRAS 34X84 | PM1 48 01 | MB | General Purpose | 2 Small & Med building General Purpose | EMM | PW | 3606480618925 | C | 111.52 | EUR | 1
Tarifa Aparamenta Baja Tensión, Potencia y Canalizaciones eléctricas prefabricadas (ComPact, MasterPact, PowerLogic, Vigirex, Vigilhom y Canalis) | METSECT5DD125 | TR.CTE 1250-5A P/RIEL BARRA 85X34MM (TR) | PM1 48 01 | MB | General Purpose | 2 Small & Med building General Purpose | EMM | PW | 3303431123711 | A | 109.58 | EUR | 1
Tarifa Aparamenta Baja Tensión, Potencia y Canalizaciones eléctricas prefabricadas (ComPact, MasterPact, PowerLogic, Vigirex, Vigilhom y Canalis) | METSECT5DD150 | TR.CTE 1500/5A P/RIEL BARRA 85X34MM (TR) | PM1 48 01 | MB | General Purpose | 2 Small & Med building General Purpose | EMM | PW | 3303431123728 | A | 111.52 | EUR | 1
Tarifa Aparamenta Baja Tensión, Potencia y Canalizaciones eléctricas prefabricadas (ComPact, MasterPact, PowerLogic, Vigirex, Vigilhom y Canalis) | METSECT5DE100 | CURRENT TRANSFORMER TROPICALIS | PM1 48 01 | MB | General Purpose | 2 Small & Med building General Purpose | EMM | PW | 3606480618901 | B | 116.24 | EUR | 1
Tarifa Aparamenta Baja Tensión, Potencia y Canalizaciones eléctricas prefabricadas (ComPact, MasterPact, PowerLogic, Vigirex, Vigilhom y Canalis) | METSECT5DE125 | CURRENT TRANSFORMER TROPICALIS | PM1 48 01 | MB | General Purpose | 2 Small & Med building General Purpose | EMM | PW | 3606480618949 | C | 114.31 | EUR | 1
Tarifa Aparamenta Baja Tensión, Potencia y Canalizaciones eléctricas prefabricadas (ComPact, MasterPact, PowerLogic, Vigirex, Vigilhom y Canalis) | METSECT5DE150 | CURRENT TRANSFORMER TROPICALIS | PM1 48 01 | MB | General Purpose | 2 Small & Med building General Purpose | EMM | PW | 3606480618963 | C | 116.24 | EUR | 1
Tarifa Aparamenta Baja Tensión, Potencia y Canalizaciones eléctricas prefabricadas (ComPact, MasterPact, PowerLogic, Vigirex, Vigilhom y Canalis) | METSECT5DE200 | CURRENT TRANSFORMER TROPICALIS | PM1 48 01 | MB | General Purpose | 2 Small & Med building General Purpose | EMM | PW | 3606480618987 | A | 124.4 | EUR | 1
Tarifa Aparamenta Baja Tensión, Potencia y Canalizaciones eléctricas prefabricadas (ComPact, MasterPact, PowerLogic, Vigirex, Vigilhom y Canalis) | METSECT5DH125 | CURRENT TRANSFORMER TROPICALIS | PM1 48 01 | MB | General Purpose | 2 Small & Med building General Purpose | EMM | PW | 3606480618932 | C | 139.53 | EUR | 1
Tarifa Aparamenta Baja Tensión, Potencia y Canalizaciones eléctricas prefabricadas (ComPact, MasterPact, PowerLogic, Vigirex, Vigilhom y Canalis) | METSECT5DH150 | CURRENT TRANSFORMER TROPICALIS | PM1 48 01 | MB | General Purpose | 2 Small & Med building General Purpose | EMM | PW | 3606480618956 | A | 142.1 | EUR | 1
Tarifa Aparamenta Baja Tensión, Potencia y Canalizaciones eléctricas prefabricadas (ComPact, MasterPact, PowerLogic, Vigirex, Vigilhom y Canalis) | METSECT5DH200 | CURRENT TRANSFORMER TROPICALIS | PM1 48 01 | MB | General Purpose | 2 Small & Med building General Purpose | EMM | PW | 3606480618970 | A | 151.88 | EUR | 1
Tarifa Aparamenta Baja Tensión, Potencia y Canalizaciones eléctricas prefabricadas (ComPact, MasterPact, PowerLogic, Vigirex, Vigilhom y Canalis) | METSECT5GA010 | trafo nucleo abierto 100/5A 1.25VA cl.3 | PM1 48 02 | MB | General Purpose | 2 Small & Med building General Purpose | EMM | PW | 3606489607791 | C | 248.82 | EUR | 1
Tarifa Aparamenta Baja Tensión, Potencia y Canalizaciones eléctricas prefabricadas (ComPact, MasterPact, PowerLogic, Vigirex, Vigilhom y Canalis) | METSECT5GA015 | trafo nucleo abierto 150/5A 1.5VA cl.3 | PM1 48 02 | MB | General Purpose | 2 Small & Med building General Purpose | EMM | PW | 3606489607807 | C | 261.98 | EUR | 1
Tarifa Aparamenta Baja Tensión, Potencia y Canalizaciones eléctricas prefabricadas (ComPact, MasterPact, PowerLogic, Vigirex, Vigilhom y Canalis) | METSECT5GA020 | trafo nucleo abierto 200/5A 2.5VA cl.3 | PM1 48 02 | MB | General Purpose | 2 Small & Med building General Purpose | EMM | PW | 3606489607814 | C | 250.97 | EUR | 1
Tarifa Aparamenta Baja Tensión, Potencia y Canalizaciones eléctricas prefabricadas (ComPact, MasterPact, PowerLogic, Vigirex, Vigilhom y Canalis) | METSECT5GA025 | trafo nucleo abierto 250/5A 1.5VA cl.1 | PM1 48 02 | MB | General Purpose | 2 Small & Med building General Purpose | EMM | PW | 3606489607821 | C | 259.61 | EUR | 1
Tarifa Aparamenta Baja Tensión, Potencia y Canalizaciones eléctricas prefabricadas (ComPact, MasterPact, PowerLogic, Vigirex, Vigilhom y Canalis) | METSECT5GA040 | trafo nucleo abierto 400/5A 1VA cl.0.5 | PM1 48 02 | MB | General Purpose | 2 Small & Med building General Purpose | EMM | PW | 3606489607845 | C | 325.24 | EUR | 1
Tarifa Aparamenta Baja Tensión, Potencia y Canalizaciones eléctricas prefabricadas (ComPact, MasterPact, PowerLogic, Vigirex, Vigilhom y Canalis) | METSECT5GD025 | trafo nucleo abierto 250/5A 1.5VA cl.1 | PM1 48 02 | MB | General Purpose | 2 Small & Med building General Purpose | EMM | PW | 3606489607852 | C | 295.34 | EUR | 1
Tarifa Aparamenta Baja Tensión, Potencia y Canalizaciones eléctricas prefabricadas (ComPact, MasterPact, PowerLogic, Vigirex, Vigilhom y Canalis) | METSECT5GD040 | trafo nucleo abierto 400/5A 1VA cl.0.5 | PM1 48 02 | MB | General Purpose | 2 Small & Med building General Purpose | EMM | PW | 3606489607876 | C | 336.36 | EUR | 1
Tarifa Aparamenta Baja Tensión, Potencia y Canalizaciones eléctricas prefabricadas (ComPact, MasterPact, PowerLogic, Vigirex, Vigilhom y Canalis) | METSECT5GD050 | trafo nucleo abierto 500/5A 2.5VA cl.0.5 | PM1 48 02 | MB | General Purpose | 2 Small & Med building General Purpose | EMM | PW | 3606489607883 | C | 356 | EUR | 1
Tarifa Aparamenta Baja Tensión, Potencia y Canalizaciones eléctricas prefabricadas (ComPact, MasterPact, PowerLogic, Vigirex, Vigilhom y Canalis) | METSECT5GD060 | trafo nucleo abierto 600/5A 2.5VA cl.0.5 | PM1 48 02 | MB | General Purpose | 2 Small & Med building General Purpose | EMM | PW | 3606489607890 | C | 325.67 | EUR | 1
Tarifa Aparamenta Baja Tensión, Potencia y Canalizaciones eléctricas prefabricadas (ComPact, MasterPact, PowerLogic, Vigirex, Vigilhom y Canalis) | METSECT5GD075 | trafo nucleo abierto 750/5A 2.5VA cl.0.5 | PM1 48 02 | MB | General Purpose | 2 Small & Med building General Purpose | EMM | PW | 3606489607906 | C | 335.49 | EUR | 1
Tarifa Aparamenta Baja Tensión, Potencia y Canalizaciones eléctricas prefabricadas (ComPact, MasterPact, PowerLogic, Vigirex, Vigilhom y Canalis) | METSECT5GD080 | trafo nucleo abierto 800/5A 2.5VA cl.0.5 | PM1 48 02 | MB | General Purpose | 2 Small & Med building General Purpose | EMM | PW | 3606489607913 | C | 337.44 | EUR | 1
Tarifa Aparamenta Baja Tensión, Potencia y Canalizaciones eléctricas prefabricadas (ComPact, MasterPact, PowerLogic, Vigirex, Vigilhom y Canalis) | METSECT5GD100 | trafo nucleo abierto 1000/5A 5VA cl.0.5 | PM1 48 02 | MB | General Purpose | 2 Small & Med building General Purpose | EMM | PW | 3606489607920 | C | 372.31 | EUR | 1
Tarifa Aparamenta Baja Tensión, Potencia y Canalizaciones eléctricas prefabricadas (ComPact, MasterPact, PowerLogic, Vigirex, Vigilhom y Canalis) | METSECT5GG025 | trafo nucleo abierto 250/5A 1.5VA cl.1 | PM1 48 02 | MB | General Purpose | 2 Small & Med building General Purpose | EMM | PW | 3606489607937 | C | 401.99 | EUR | 1
Tarifa Aparamenta Baja Tensión, Potencia y Canalizaciones eléctricas prefabricadas (ComPact, MasterPact, PowerLogic, Vigirex, Vigilhom y Canalis) | METSECT5GG040 | trafo nucleo abierto 400/5A 2.5VA cl.1 | PM1 48 02 | MB | General Purpose | 2 Small & Med building General Purpose | EMM | PW | 3606489607951 | C | 401.99 | EUR | 1
Tarifa Aparamenta Baja Tensión, Potencia y Canalizaciones eléctricas prefabricadas (ComPact, MasterPact, PowerLogic, Vigirex, Vigilhom y Canalis) | METSECT5GG050 | trafo nucleo abierto 500/5A 2.5VA cl.0.5 | PM1 48 02 | MB | General Purpose | 2 Small & Med building General Purpose | EMM | PW | 3606489607968 | C | 453.15 | EUR | 1
Tarifa Aparamenta Baja Tensión, Potencia y Canalizaciones eléctricas prefabricadas (ComPact, MasterPact, PowerLogic, Vigirex, Vigilhom y Canalis) | METSECT5GG060 | trafo nucleo abierto 600/5A 2.5VA cl.0.5 | PM1 48 02 | MB | General Purpose | 2 Small & Med building General Purpose | EMM | PW | 3606489607975 | C | 437.07 | EUR | 1
Tarifa Aparamenta Baja Tensión, Potencia y Canalizaciones eléctricas prefabricadas (ComPact, MasterPact, PowerLogic, Vigirex, Vigilhom y Canalis) | METSECT5GG075 | trafo nucleo abierto 750/5A 2.5VA cl.0.5 | PM1 48 02 | MB | General Purpose | 2 Small & Med building General Purpose | EMM | PW | 3606489607982 | C | 437.07 | EUR | 1
Tarifa Aparamenta Baja Tensión, Potencia y Canalizaciones eléctricas prefabricadas (ComPact, MasterPact, PowerLogic, Vigirex, Vigilhom y Canalis) | METSECT5GG080 | trafo nucleo abierto 800/5A 2.5VA cl.0.5 | PM1 48 02 | MB | General Purpose | 2 Small & Med building General Purpose | EMM | PW | 3606489607999 | C | 437.07 | EUR | 1
Tarifa Aparamenta Baja Tensión, Potencia y Canalizaciones eléctricas prefabricadas (ComPact, MasterPact, PowerLogic, Vigirex, Vigilhom y Canalis) | METSECT5GG100 | trafo nucleo abierto 1000/5A 5VA cl.0.5 | PM1 48 02 | MB | General Purpose | 2 Small & Med building General Purpose | EMM | PW | 3606489608002 | C | 474.2 | EUR | 1
Tarifa Aparamenta Baja Tensión, Potencia y Canalizaciones eléctricas prefabricadas (ComPact, MasterPact, PowerLogic, Vigirex, Vigilhom y Canalis) | METSECT5GG120 | trafo nucleo abierto 1200/5A 5VA cl.0.5 | PM1 48 02 | MB | General Purpose | 2 Small & Med building General Purpose | EMM | PW | 3606489608019 | C | 462.76 | EUR | 1
Tarifa Aparamenta Baja Tensión, Potencia y Canalizaciones eléctricas prefabricadas (ComPact, MasterPact, PowerLogic, Vigirex, Vigilhom y Canalis) | METSECT5GG125 | trafo nucleo abierto 1250/5A 7.5VA cl.0. | PM1 48 02 | MB | General Purpose | 2 Small & Med building General Purpose | EMM | PW | 3606489608026 | C | 466 | EUR | 1
Tarifa Aparamenta Baja Tensión, Potencia y Canalizaciones eléctricas prefabricadas (ComPact, MasterPact, PowerLogic, Vigirex, Vigilhom y Canalis) | METSECT5GG150 | trafo nucleo abierto 1500/5A 7.5VA cl.0. | PM1 48 02 | MB | General Purpose | 2 Small & Med building General Purpose | EMM | PW | 3606489608033 | C | 460.6 | EUR | 1
Tarifa Aparamenta Baja Tensión, Potencia y Canalizaciones eléctricas prefabricadas (ComPact, MasterPact, PowerLogic, Vigirex, Vigilhom y Canalis) | METSECT5GJ100 | trafo nucleo abierto 1000/5A 10VA cl.0. | PM1 48 02 | MB | General Purpose | 2 Small & Med building General Purpose | EMM | PW | 3606489608040 | C | 618.85 | EUR | 1
Tarifa Aparamenta Baja Tensión, Potencia y Canalizaciones eléctricas prefabricadas (ComPact, MasterPact, PowerLogic, Vigirex, Vigilhom y Canalis) | METSECT5GJ120 | trafo nucleo abierto 1200/5A 10VA cl.0. | PM1 48 02 | MB | General Purpose | 2 Small & Med building General Purpose | EMM | PW | 3606489608057 | C | 618.85 | EUR | 1
Tarifa Aparamenta Baja Tensión, Potencia y Canalizaciones eléctricas prefabricadas (ComPact, MasterPact, PowerLogic, Vigirex, Vigilhom y Canalis) | METSECT5GJ150 | trafo nucleo abierto 1500/5A 10VA cl.0. | PM1 48 02 | MB | General Purpose | 2 Small & Med building General Purpose | EMM | PW | 3606489608064 | C | 600.82 | EUR | 1
Tarifa Aparamenta Baja Tensión, Potencia y Canalizaciones eléctricas prefabricadas (ComPact, MasterPact, PowerLogic, Vigirex, Vigilhom y Canalis) | METSECT5GJ160 | trafo nucleo abierto 1600/5A 10VA cl.0. | PM1 48 02 | MB | General Purpose | 2 Small & Med building General Purpose | EMM | PW | 3606489608071 | C | 618.85 | EUR | 1
Tarifa Aparamenta Baja Tensión, Potencia y Canalizaciones eléctricas prefabricadas (ComPact, MasterPact, PowerLogic, Vigirex, Vigilhom y Canalis) | METSECT5GJ200 | trafo nucleo abierto 2000/5A 10VA cl.0. | PM1 48 02 | MB | General Purpose | 2 Small & Med building General Purpose | EMM | PW | 3606489608088 | C | 618.85 | EUR | 1
Tarifa Aparamenta Baja Tensión, Potencia y Canalizaciones eléctricas prefabricadas (ComPact, MasterPact, PowerLogic, Vigirex, Vigilhom y Canalis) | METSECT5GJ250 | trafo nucleo abierto 2500/5A 10VA cl.0. | PM1 48 02 | MB | General Purpose | 2 Small & Med building General Purpose | EMM | PW | 3606489608095 | C | 618.85 | EUR | 1
Tarifa Aparamenta Baja Tensión, Potencia y Canalizaciones eléctricas prefabricadas (ComPact, MasterPact, PowerLogic, Vigirex, Vigilhom y Canalis) | METSECT5GJ300 | trafo nucleo abierto 3000/5A 15VA cl.0. | PM1 48 02 | MB | General Purpose | 2 Small & Med building General Purpose | EMM | PW | 3606489608101 | C | 618.85 | EUR | 1
Tarifa Aparamenta Baja Tensión, Potencia y Canalizaciones eléctricas prefabricadas (ComPact, MasterPact, PowerLogic, Vigirex, Vigilhom y Canalis) | METSECT5GJ400 | trafo nucleo abierto 4000/5A 15VA cl.0. | PM1 48 02 | MB | General Purpose | 2 Small & Med building General Purpose | EMM | PW | 3606489608118 | C | 618.85 | EUR | 1
Tarifa Aparamenta Baja Tensión, Potencia y Canalizaciones eléctricas prefabricadas (ComPact, MasterPact, PowerLogic, Vigirex, Vigilhom y Canalis) | METSECT5HA015 | trafo nucleo abierto 150/5A 1VA cl.1 | PM1 48 02 | MB | General Purpose | 2 Small & Med building General Purpose | EMM | PW | 3606489608149 | C | 202.61 | EUR | 1
Tarifa Aparamenta Baja Tensión, Potencia y Canalizaciones eléctricas prefabricadas (ComPact, MasterPact, PowerLogic, Vigirex, Vigilhom y Canalis) | METSECT5HA020 | trafo nucleo abierto 200/5A 1,5VA cl.1 | PM1 48 02 | MB | General Purpose | 2 Small & Med building General Purpose | EMM | PW | 3606489608156 | C | 196.68 | EUR | 1
Tarifa Aparamenta Baja Tensión, Potencia y Canalizaciones eléctricas prefabricadas (ComPact, MasterPact, PowerLogic, Vigirex, Vigilhom y Canalis) | METSECT5HA025 | trafo nucleo abierto 250/5A 1VA cl.0,5 | PM1 48 02 | MB | General Purpose | 2 Small & Med building General Purpose | EMM | PW | 3606489608132 | C | 207.15 | EUR | 1
Tarifa Aparamenta Baja Tensión, Potencia y Canalizaciones eléctricas prefabricadas (ComPact, MasterPact, PowerLogic, Vigirex, Vigilhom y Canalis) | METSECT5HD025 | trafo nucleo abierto 250/5A 1VA cl.1 | PM1 48 02 | MB | General Purpose | 2 Small & Med building General Purpose | EMM | PW | 3606489608170 | C | 203.26 | EUR | 1
Tarifa Aparamenta Baja Tensión, Potencia y Canalizaciones eléctricas prefabricadas (ComPact, MasterPact, PowerLogic, Vigirex, Vigilhom y Canalis) | METSECT5HD030 | trafo nucleo abierto 300/5A 1,5VA cl.1 | PM1 48 02 | MB | General Purpose | 2 Small & Med building General Purpose | EMM | PW | 3606489608187 | C | 197.33 | EUR | 1
Tarifa Aparamenta Baja Tensión, Potencia y Canalizaciones eléctricas prefabricadas (ComPact, MasterPact, PowerLogic, Vigirex, Vigilhom y Canalis) | METSECT5HD040 | trafo nucleo abierto 400/5A 2,5VA cl.1 | PM1 48 02 | MB | General Purpose | 2 Small & Med building General Purpose | EMM | PW | 3606489608194 | C | 197.33 | EUR | 1
Tarifa Aparamenta Baja Tensión, Potencia y Canalizaciones eléctricas prefabricadas (ComPact, MasterPact, PowerLogic, Vigirex, Vigilhom y Canalis) | METSECT5HD050 | trafo nucleo abierto 500/5A 1VA cl.0,5 | PM1 48 02 | MB | General Purpose | 2 Small & Med building General Purpose | EMM | PW | 3606489608163 | C | 229.5 | EUR | 1
Tarifa Aparamenta Baja Tensión, Potencia y Canalizaciones eléctricas prefabricadas (ComPact, MasterPact, PowerLogic, Vigirex, Vigilhom y Canalis) | METSECT5HG010 | trafo nucleo abierto 100/5A 1,5VA cl.3 | PM1 48 02 | MB | General Purpose | 2 Small & Med building General Purpose | EMM | PW | 3606489608248 | C | 209.63 | EUR | 1
Tarifa Aparamenta Baja Tensión, Potencia y Canalizaciones eléctricas prefabricadas (ComPact, MasterPact, PowerLogic, Vigirex, Vigilhom y Canalis) | METSECT5HG013 | trafo nucleo abierto 125/5A 2,5VA cl.3 | PM1 48 02 | MB | General Purpose | 2 Small & Med building General Purpose | EMM | PW | 3606489608255 | C | 209.63 | EUR | 1
Tarifa Aparamenta Baja Tensión, Potencia y Canalizaciones eléctricas prefabricadas (ComPact, MasterPact, PowerLogic, Vigirex, Vigilhom y Canalis) | METSECT5HG015 | trafo nucleo abierto 150/5A 3VA cl.3 | PM1 48 02 | MB | General Purpose | 2 Small & Med building General Purpose | EMM | PW | 3606489608262 | C | 203.48 | EUR | 1
Tarifa Aparamenta Baja Tensión, Potencia y Canalizaciones eléctricas prefabricadas (ComPact, MasterPact, PowerLogic, Vigirex, Vigilhom y Canalis) | METSECT5HG020 | trafo nucleo abierto 200/5A 3VA cl.3 | PM1 48 02 | MB | General Purpose | 2 Small & Med building General Purpose | EMM | PW | 3606489608279 | C | 203.48 | EUR | 1
Tarifa Aparamenta Baja Tensión, Potencia y Canalizaciones eléctricas prefabricadas (ComPact, MasterPact, PowerLogic, Vigirex, Vigilhom y Canalis) | METSECT5HG025 | trafo nucleo abierto 250/5A 3VA cl.3 | PM1 48 02 | MB | General Purpose | 2 Small & Med building General Purpose | EMM | PW | 3606489608286 | C | 214.27 | EUR | 1
Tarifa Aparamenta Baja Tensión, Potencia y Canalizaciones eléctricas prefabricadas (ComPact, MasterPact, PowerLogic, Vigirex, Vigilhom y Canalis) | METSECT5HG030 | trafo nucleo abierto 300/5A 2.5VA cl.1 | PM1 48 02 | MB | General Purpose | 2 Small & Med building General Purpose | EMM | PW | 3606489608200 | C | 200.56 | EUR | 1
Tarifa Aparamenta Baja Tensión, Potencia y Canalizaciones eléctricas prefabricadas (ComPact, MasterPact, PowerLogic, Vigirex, Vigilhom y Canalis) | METSECT5HG040 | trafo nucleo abierto 400/5A 5VA cl.1 | PM1 48 02 | MB | General Purpose | 2 Small & Med building General Purpose | EMM | PW | 3606489608217 | C | 206.5 | EUR | 1
Tarifa Aparamenta Baja Tensión, Potencia y Canalizaciones eléctricas prefabricadas (ComPact, MasterPact, PowerLogic, Vigirex, Vigilhom y Canalis) | METSECT5HG060 | trafo nucleo abierto 600/5A 5VA cl.1 | PM1 48 02 | MB | General Purpose | 2 Small & Med building General Purpose | EMM | PW | 3606489608231 | C | 206.5 | EUR | 1
Tarifa Aparamenta Baja Tensión, Potencia y Canalizaciones eléctricas prefabricadas (ComPact, MasterPact, PowerLogic, Vigirex, Vigilhom y Canalis) | METSECT5HJ030 | trafo nucleo abierto 300/5A 2,5VA cl.1 | PM1 48 02 | MB | General Purpose | 2 Small & Med building General Purpose | EMM | PW | 3606489608330 | C | 226.9 | EUR | 1
Tarifa Aparamenta Baja Tensión, Potencia y Canalizaciones eléctricas prefabricadas (ComPact, MasterPact, PowerLogic, Vigirex, Vigilhom y Canalis) | METSECT5HJ040 | trafo nucleo abierto 400/5A 5VA cl.1 | PM1 48 02 | MB | General Purpose | 2 Small & Med building General Purpose | EMM | PW | 3606489608347 | C | 233.7 | EUR | 1
Tarifa Aparamenta Baja Tensión, Potencia y Canalizaciones eléctricas prefabricadas (ComPact, MasterPact, PowerLogic, Vigirex, Vigilhom y Canalis) | METSECT5HJ060 | trafo nucleo abierto 600/5A 2,5VA cl.0,5 | PM1 48 02 | MB | General Purpose | 2 Small & Med building General Purpose | EMM | PW | 3606489608293 | C | 256.92 | EUR | 1
Tarifa Aparamenta Baja Tensión, Potencia y Canalizaciones eléctricas prefabricadas (ComPact, MasterPact, PowerLogic, Vigirex, Vigilhom y Canalis) | METSECT5HJ075 | trafo nucleo abierto 750/5A 2,5VA cl.0,5 | PM1 48 02 | MB | General Purpose | 2 Small & Med building General Purpose | EMM | PW | 3606489608309 | C | 245.14 | EUR | 1
Tarifa Aparamenta Baja Tensión, Potencia y Canalizaciones eléctricas prefabricadas (ComPact, MasterPact, PowerLogic, Vigirex, Vigilhom y Canalis) | METSECT5HJ080 | trafo nucleo abierto 800/5A 2,5VA cl.0,5 | PM1 48 02 | MB | General Purpose | 2 Small & Med building General Purpose | EMM | PW | 3606489608316 | C | 260.9 | EUR | 1
Tarifa Aparamenta Baja Tensión, Potencia y Canalizaciones eléctricas prefabricadas (ComPact, MasterPact, PowerLogic, Vigirex, Vigilhom y Canalis) | METSECT5HM030 | trafo nucleo abierto 300/5A 2,5VA cl.1 | PM1 48 02 | MB | General Purpose | 2 Small & Med building General Purpose | EMM | PW | 3606489608408 | C | 244.82 | EUR | 1
Tarifa Aparamenta Baja Tensión, Potencia y Canalizaciones eléctricas prefabricadas (ComPact, MasterPact, PowerLogic, Vigirex, Vigilhom y Canalis) | METSECT5HM040 | trafo nucleo abierto 400/5A 5VA cl.1 | PM1 48 02 | MB | General Purpose | 2 Small & Med building General Purpose | EMM | PW | 3606489608415 | C | 252.17 | EUR | 1
Tarifa Aparamenta Baja Tensión, Potencia y Canalizaciones eléctricas prefabricadas (ComPact, MasterPact, PowerLogic, Vigirex, Vigilhom y Canalis) | METSECT5HM050 | trafo nucleo abierto 500/5A 5VA cl.1 | PM1 48 02 | MB | General Purpose | 2 Small & Med building General Purpose | EMM | PW | 3606489608422 | C | 256.27 | EUR | 1
Tarifa Aparamenta Baja Tensión, Potencia y Canalizaciones eléctricas prefabricadas (ComPact, MasterPact, PowerLogic, Vigirex, Vigilhom y Canalis) | METSECT5HM060 | trafo nucleo abierto 600/5A 2,5VA cl.0,5 | PM1 48 02 | MB | General Purpose | 2 Small & Med building General Purpose | EMM | PW | 3606489608361 | C | 283.04 | EUR | 1
Tarifa Aparamenta Baja Tensión, Potencia y Canalizaciones eléctricas prefabricadas (ComPact, MasterPact, PowerLogic, Vigirex, Vigilhom y Canalis) | METSECT5HM075 | trafo nucleo abierto 750/5A 2,5VA cl.0,5 | PM1 48 02 | MB | General Purpose | 2 Small & Med building General Purpose | EMM | PW | 3606489608378 | C | 277.42 | EUR | 1
Tarifa Aparamenta Baja Tensión, Potencia y Canalizaciones eléctricas prefabricadas (ComPact, MasterPact, PowerLogic, Vigirex, Vigilhom y Canalis) | METSECT5HM080 | trafo nucleo abierto 800/5A 2,5VA cl.0,5 | PM1 48 02 | MB | General Purpose | 2 Small & Med building General Purpose | EMM | PW | 3606489608385 | C | 287.57 | EUR | 1
Tarifa Aparamenta Baja Tensión, Potencia y Canalizaciones eléctricas prefabricadas (ComPact, MasterPact, PowerLogic, Vigirex, Vigilhom y Canalis) | METSECT5HP025 | trafo nucleo abierto 250/5A 1.5VA cl.1 | PM1 48 02 | MB | General Purpose | 2 Small & Med building General Purpose | EMM | PW | 3606489608439 | C | 258.42 | EUR | 1
Tarifa Aparamenta Baja Tensión, Potencia y Canalizaciones eléctricas prefabricadas (ComPact, MasterPact, PowerLogic, Vigirex, Vigilhom y Canalis) | METSECT5HP040 | trafo nucleo abierto 400/5A 5VA cl.1 | PM1 48 02 | MB | General Purpose | 2 Small & Med building General Purpose | EMM | PW | 3606489608453 | C | 258.42 | EUR | 1
Tarifa Aparamenta Baja Tensión, Potencia y Canalizaciones eléctricas prefabricadas (ComPact, MasterPact, PowerLogic, Vigirex, Vigilhom y Canalis) | METSECT5HP060 | trafo nucleo abierto 600/5A 5VA cl.1 | PM1 48 02 | MB | General Purpose | 2 Small & Med building General Purpose | EMM | PW | 3606489608477 | C | 258.42 | EUR | 1
Tarifa Aparamenta Baja Tensión, Potencia y Canalizaciones eléctricas prefabricadas (ComPact, MasterPact, PowerLogic, Vigirex, Vigilhom y Canalis) | METSECT5HP080 | trafo nucleo abierto 800/5A 5VA cl.1 | PM1 48 02 | MB | General Purpose | 2 Small & Med building General Purpose | EMM | PW | 3606489608491 | C | 258.42 | EUR | 1
Tarifa Aparamenta Baja Tensión, Potencia y Canalizaciones eléctricas prefabricadas (ComPact, MasterPact, PowerLogic, Vigirex, Vigilhom y Canalis) | METSECT5HP100 | trafo nucleo abierto 1000/5A 5VA cl.1 | PM1 48 02 | MB | General Purpose | 2 Small & Med building General Purpose | EMM | PW | 3606489608507 | C | 262.31 | EUR | 1
Tarifa Aparamenta Baja Tensión, Potencia y Canalizaciones eléctricas prefabricadas (ComPact, MasterPact, PowerLogic, Vigirex, Vigilhom y Canalis) | METSECT5MA015 | CT TRP MONT RIEL DIN 7 10X32 15X25 | PM1 48 01 | MB | General Purpose | 2 Small & Med building General Purpose | EMM | PW | 3606480618727 | A | 47.98 | EUR | 1
Tarifa Aparamenta Baja Tensión, Potencia y Canalizaciones eléctricas prefabricadas (ComPact, MasterPact, PowerLogic, Vigirex, Vigilhom y Canalis) | METSECT5MA020 | CT TROPICALIZADO MONT DIN 200 5 | PM1 48 01 | MB | General Purpose | 2 Small & Med building General Purpose | EMM | PW | 3606480618734 | A | 46.37 | EUR | 1
Tarifa Aparamenta Baja Tensión, Potencia y Canalizaciones eléctricas prefabricadas (ComPact, MasterPact, PowerLogic, Vigirex, Vigilhom y Canalis) | METSECT5MA025 | TRASFORMADOR DE CORRIENTE 250 :5A | PM1 48 01 | MB | General Purpose | 2 Small & Med building General Purpose | EMM | PW | 3606480618741 | A | 47.76 | EUR | 1
Tarifa Aparamenta Baja Tensión, Potencia y Canalizaciones eléctricas prefabricadas (ComPact, MasterPact, PowerLogic, Vigirex, Vigilhom y Canalis) | METSECT5MA030 | TI DIN 300/5 cabl 27 barr 10x | PM1 48 01 | MB | General Purpose | 2 Small & Med building General Purpose | EMM | PW | 3606480618789 | C | 50.77 | EUR | 1
Tarifa Aparamenta Baja Tensión, Potencia y Canalizaciones eléctricas prefabricadas (ComPact, MasterPact, PowerLogic, Vigirex, Vigilhom y Canalis) | METSECT5MA040 | TRASFORMADOR DE CORRIENTE 400 :5A | PM1 48 01 | MB | General Purpose | 2 Small & Med building General Purpose | EMM | PW | 3606480618819 | A | 51.96 | EUR | 1
Tarifa Aparamenta Baja Tensión, Potencia y Canalizaciones eléctricas prefabricadas (ComPact, MasterPact, PowerLogic, Vigirex, Vigilhom y Canalis) | METSECT5MB025 | TI DIN 250/5 cabl 26 barr 12x | PM1 48 01 | MB | General Purpose | 2 Small & Med building General Purpose | EMM | PW | 3606480618758 | A | 44 | EUR | 1
Tarifa Aparamenta Baja Tensión, Potencia y Canalizaciones eléctricas prefabricadas (ComPact, MasterPact, PowerLogic, Vigirex, Vigilhom y Canalis) | METSECT5MB030 | TI DIN 300/5 cabl 26 barr 12x | PM1 48 01 | MB | General Purpose | 2 Small & Med building General Purpose | EMM | PW | 3606480618796 | A | 43.26 | EUR | 1
Tarifa Aparamenta Baja Tensión, Potencia y Canalizaciones eléctricas prefabricadas (ComPact, MasterPact, PowerLogic, Vigirex, Vigilhom y Canalis) | METSECT5MB040 | TI 400/5A TIPO MB CABLE / BARRA | PM1 48 01 | MB | General Purpose | 2 Small & Med building General Purpose | EMM | PW | 3606480618826 | A | 41.33 | EUR | 1
Tarifa Aparamenta Baja Tensión, Potencia y Canalizaciones eléctricas prefabricadas (ComPact, MasterPact, PowerLogic, Vigirex, Vigilhom y Canalis) | METSECT5MC025 | TI DIN 250/5 barr 10x40 20x32 | PM1 48 01 | MB | General Purpose | 2 Small & Med building General Purpose | EMM | PW | 3606480618765 | A | 119.68 | EUR | 1
Tarifa Aparamenta Baja Tensión, Potencia y Canalizaciones eléctricas prefabricadas (ComPact, MasterPact, PowerLogic, Vigirex, Vigilhom y Canalis) | METSECT5MC030 | TI DIN 300/5 barr 10x40 20x32 | PM1 48 01 | MB | General Purpose | 2 Small & Med building General Purpose | EMM | PW | 3606480618802 | A | 119.68 | EUR | 1
Tarifa Aparamenta Baja Tensión, Potencia y Canalizaciones eléctricas prefabricadas (ComPact, MasterPact, PowerLogic, Vigirex, Vigilhom y Canalis) | METSECT5MC040 | TI 400/5A TIPO MC CABLE / BARRA | PM1 48 01 | MB | General Purpose | 2 Small & Med building General Purpose | EMM | PW | 3606480618833 | A | 119.68 | EUR | 1
Tarifa Aparamenta Baja Tensión, Potencia y Canalizaciones eléctricas prefabricadas (ComPact, MasterPact, PowerLogic, Vigirex, Vigilhom y Canalis) | METSECT5MC050 | TI DIN 500/5 barr 10x40 20x32 | PM1 48 01 | MB | General Purpose | 2 Small & Med building General Purpose | EMM | PW | 3606480618840 | A | 122.89 | EUR | 1
Tarifa Aparamenta Baja Tensión, Potencia y Canalizaciones eléctricas prefabricadas (ComPact, MasterPact, PowerLogic, Vigirex, Vigilhom y Canalis) | METSECT5MC060 | TI 600/5A TIPO MC CABLE / BARRA | PM1 48 01 | MB | General Purpose | 2 Small & Med building General Purpose | EMM | PW | 3606480618864 | A | 126 | EUR | 1
Tarifa Aparamenta Baja Tensión, Potencia y Canalizaciones eléctricas prefabricadas (ComPact, MasterPact, PowerLogic, Vigirex, Vigilhom y Canalis) | METSECT5MC080 | TI 800/5A TIPO MC CABLE / BARRA | PM1 48 01 | MB | General Purpose | 2 Small & Med building General Purpose | EMM | PW | 3606480618888 | A | 135.66 | EUR | 1
Tarifa Aparamenta Baja Tensión, Potencia y Canalizaciones eléctricas prefabricadas (ComPact, MasterPact, PowerLogic, Vigirex, Vigilhom y Canalis) | METSECT5MD050 | TIDIN 500/5 cabl d 40 barr 12x | PM1 48 01 | MB | General Purpose | 2 Small & Med building General Purpose | EMM | PW | 3606480618857 | B | 65.69 | EUR | 1
Tarifa Aparamenta Baja Tensión, Potencia y Canalizaciones eléctricas prefabricadas (ComPact, MasterPact, PowerLogic, Vigirex, Vigilhom y Canalis) | METSECT5MD060 | CT TRP MONT RIEL DIN 600 5 CABL - BARRAS | PM1 48 01 | MB | General Purpose | 2 Small & Med building General Purpose | EMM | PW | 3606480618871 | A | 67.19 | EUR | 1
Tarifa Aparamenta Baja Tensión, Potencia y Canalizaciones eléctricas prefabricadas (ComPact, MasterPact, PowerLogic, Vigirex, Vigilhom y Canalis) | METSECT5MD080 | TIDIN 800/5 cabl d 40 barr 12x50 20x40 | PM1 48 01 | MB | General Purpose | 2 Small & Med building General Purpose | EMM | PW | 3606480618895 | A | 67.94 | EUR | 1
Tarifa Aparamenta Baja Tensión, Potencia y Canalizaciones eléctricas prefabricadas (ComPact, MasterPact, PowerLogic, Vigirex, Vigilhom y Canalis) | METSECT5VV500 | CURRENT TRANSFORMER TROPICALIS | PM1 48 01 | MB | General Purpose | 2 Small & Med building General Purpose | EMM | PW | 3303431123810 | A | 849.6 | EUR | 1
Tarifa Aparamenta Baja Tensión, Potencia y Canalizaciones eléctricas prefabricadas (ComPact, MasterPact, PowerLogic, Vigirex, Vigilhom y Canalis) | METSECT5VV600 | CURRENT TRANSFORMER TROPICALISED 6000 5 | PM1 48 01 | MB | General Purpose | 2 Small & Med building General Purpose | EMM | PW | 3303431123827 | C | 849.6 | EUR | 1
Tarifa Aparamenta Baja Tensión, Potencia y Canalizaciones eléctricas prefabricadas (ComPact, MasterPact, PowerLogic, Vigirex, Vigilhom y Canalis) | METSECTR25500 | TI Rogowski 50-5000A dia 80mm | PM1 48 03 | MB | General Purpose | 2 Small & Med building General Purpose | EMM | PW | 3606489421410 | C | 275.8 | EUR | 1
Tarifa Aparamenta Baja Tensión, Potencia y Canalizaciones eléctricas prefabricadas (ComPact, MasterPact, PowerLogic, Vigirex, Vigilhom y Canalis) | METSECTR30500 | TI Rogowski 50-5000A dia 96mm | PM1 48 03 | MB | General Purpose | 2 Small & Med building General Purpose | EMM | PW | 3606489421427 | C | 288.13 | EUR | 1
Tarifa Aparamenta Baja Tensión, Potencia y Canalizaciones eléctricas prefabricadas (ComPact, MasterPact, PowerLogic, Vigirex, Vigilhom y Canalis) | METSECTR46500 | TI Rogowski 50-5000A dia 146mm | PM1 48 03 | MB | General Purpose | 2 Small & Med building General Purpose | EMM | PW | 3606489421434 | B | 306.74 | EUR | 1
Tarifa Aparamenta Baja Tensión, Potencia y Canalizaciones eléctricas prefabricadas (ComPact, MasterPact, PowerLogic, Vigirex, Vigilhom y Canalis) | METSECTR60500 | TI Rogowski 50-5000A dia 191mm | PM1 48 03 | MB | General Purpose | 2 Small & Med building General Purpose | EMM | PW | 3606489421441 | B | 364.04 | EUR | 1
Tarifa Aparamenta Baja Tensión, Potencia y Canalizaciones eléctricas prefabricadas (ComPact, MasterPact, PowerLogic, Vigirex, Vigilhom y Canalis) | METSECTR90500 | TI Rogowski 50-5000A dia 287mm | PM1 48 03 | MB | General Purpose | 2 Small & Med building General Purpose | EMM | PW | 3606489421458 | B | 406.27 | EUR | 1
Tarifa Aparamenta Baja Tensión, Potencia y Canalizaciones eléctricas prefabricadas (ComPact, MasterPact, PowerLogic, Vigirex, Vigilhom y Canalis) | METSECTV35006 | LVCT RJ45 35mm 60A/0,333V | PM1 48 04 | MB | General Purpose | 2 Small & Med building General Purpose | EMM | PW | 3606481279125 | C | 189.12 | EUR | 1
Tarifa Aparamenta Baja Tensión, Potencia y Canalizaciones eléctricas prefabricadas (ComPact, MasterPact, PowerLogic, Vigirex, Vigilhom y Canalis) | METSECTV35010 | LVCT RJ45 35mm 100A/0,333V | PM1 48 04 | MB | General Purpose | 2 Small & Med building General Purpose | EMM | PW | 3606481279132 | C | 189.12 | EUR | 1
Tarifa Aparamenta Baja Tensión, Potencia y Canalizaciones eléctricas prefabricadas (ComPact, MasterPact, PowerLogic, Vigirex, Vigilhom y Canalis) | METSECTV35013 | LVCT RJ45 35mm 125A/0,333V | PM1 48 04 | MB | General Purpose | 2 Small & Med building General Purpose | EMM | PW | 3606481279156 | C | 189.12 | EUR | 1
Tarifa Aparamenta Baja Tensión, Potencia y Canalizaciones eléctricas prefabricadas (ComPact, MasterPact, PowerLogic, Vigirex, Vigilhom y Canalis) | METSECTV35016 | LVCT RJ45 35mm 160A/0,333V | PM1 48 04 | MB | General Purpose | 2 Small & Med building General Purpose | EMM | PW | 3606481279170 | C | 189.12 | EUR | 1
Tarifa Aparamenta Baja Tensión, Potencia y Canalizaciones eléctricas prefabricadas (ComPact, MasterPact, PowerLogic, Vigirex, Vigilhom y Canalis) | METSECTV35020 | LVCT RJ45 35mm 200A/0,333V | PM1 48 04 | MB | General Purpose | 2 Small & Med building General Purpose | EMM | PW | 3606481279187 | C | 189.12 | EUR | 1
Tarifa Aparamenta Baja Tensión, Potencia y Canalizaciones eléctricas prefabricadas (ComPact, MasterPact, PowerLogic, Vigirex, Vigilhom y Canalis) | METSECTV35025 | LVCT RJ45 35mm 250A/0,333V | PM1 48 04 | MB | General Purpose | 2 Small & Med building General Purpose | EMM | PW | 3606481279194 | C | 189.12 | EUR | 1
Tarifa Aparamenta Baja Tensión, Potencia y Canalizaciones eléctricas prefabricadas (ComPact, MasterPact, PowerLogic, Vigirex, Vigilhom y Canalis) | METSECTV45025 | LVCT RJ45 45mm 250A/0,333V | PM1 48 04 | MB | General Purpose | 2 Small & Med building General Purpose | EMM | PW | 3606481279200 | C | 193.44 | EUR | 1
Tarifa Aparamenta Baja Tensión, Potencia y Canalizaciones eléctricas prefabricadas (ComPact, MasterPact, PowerLogic, Vigirex, Vigilhom y Canalis) | METSEEM4235 | Energy Meter, Enercept, Uni/Bi-Dir,RS485 | PM1 46 00 | MB | General Purpose | 2 Small & Med building General Purpose | EMM | PW | 3606480833885 | A | 973.03 | EUR | 1
Tarifa Aparamenta Baja Tensión, Potencia y Canalizaciones eléctricas prefabricadas (ComPact, MasterPact, PowerLogic, Vigirex, Vigilhom y Canalis) | METSEHDP600A16 | TC de nucleo partido HDPM6000B, 600 A, c | PM1 63 00 | MG | General Purpose | 2 Small & Med building General Purpose | EMM | PW | 3606481985682 | C | 225.57 | EUR | 1
Tarifa Aparamenta Baja Tensión, Potencia y Canalizaciones eléctricas prefabricadas (ComPact, MasterPact, PowerLogic, Vigirex, Vigilhom y Canalis) | METSEHDP600A5 | TC de nucleo partido HDPM6000S, 600 A, c | PM1 63 00 | MG | General Purpose | 2 Small & Med building General Purpose | EMM | PW | 3606481985675 | C | 229.69 | EUR | 1
Tarifa Aparamenta Baja Tensión, Potencia y Canalizaciones eléctricas prefabricadas (ComPact, MasterPact, PowerLogic, Vigirex, Vigilhom y Canalis) | METSEHDPM125A12 | TC de nucleo solido HDPM6000, 125 A, cab | PM1 63 00 | MG | General Purpose | 2 Small & Med building General Purpose | EMM | PW | 3606481985392 | C | 46.35 | EUR | 1
Tarifa Aparamenta Baja Tensión, Potencia y Canalizaciones eléctricas prefabricadas (ComPact, MasterPact, PowerLogic, Vigirex, Vigilhom y Canalis) | METSEHDPM125A16 | TC de nucleo solido HDPM6000B, 125 A, ca | PM1 63 00 | MG | General Purpose | 2 Small & Med building General Purpose | EMM | PW | 3606481985439 | C | 70.76 | EUR | 1
Tarifa Aparamenta Baja Tensión, Potencia y Canalizaciones eléctricas prefabricadas (ComPact, MasterPact, PowerLogic, Vigirex, Vigilhom y Canalis) | METSEHDPM125A30 | TC de nucleo solido HDPM6000, 125 A, cab | PM1 63 00 | MG | General Purpose | 2 Small & Med building General Purpose | EMM | PW | 3606481985408 | C | 79.62 | EUR | 1
Tarifa Aparamenta Baja Tensión, Potencia y Canalizaciones eléctricas prefabricadas (ComPact, MasterPact, PowerLogic, Vigirex, Vigilhom y Canalis) | METSEHDPM150A12 | TC de nucleo partido HDPM6000, 150 A, ca | PM1 63 00 | MG | General Purpose | 2 Small & Med building General Purpose | EMM | PW | 3606481985491 | C | 170.98 | EUR | 1
Tarifa Aparamenta Baja Tensión, Potencia y Canalizaciones eléctricas prefabricadas (ComPact, MasterPact, PowerLogic, Vigirex, Vigilhom y Canalis) | METSEHDPM150A16 | TC de nucleo partido HDPM6000B, 150 A, c | PM1 63 00 | MG | General Purpose | 2 Small & Med building General Purpose | EMM | PW | 3606481985538 | C | 168.77 | EUR | 1
Tarifa Aparamenta Baja Tensión, Potencia y Canalizaciones eléctricas prefabricadas (ComPact, MasterPact, PowerLogic, Vigirex, Vigilhom y Canalis) | METSEHDPM150A30 | TC de nucleo partido HDPM6000, 150 A, ca | PM1 63 00 | MG | General Purpose | 2 Small & Med building General Purpose | EMM | PW | 3606481985507 | C | 217.15 | EUR | 1
Tarifa Aparamenta Baja Tensión, Potencia y Canalizaciones eléctricas prefabricadas (ComPact, MasterPact, PowerLogic, Vigirex, Vigilhom y Canalis) | METSEHDPM150A5 | TC de nucleo partido HDPM6000S, 150 A, c | PM1 63 00 | MG | General Purpose | 2 Small & Med building General Purpose | EMM | PW | 3606481985521 | C | 149.35 | EUR | 1
Tarifa Aparamenta Baja Tensión, Potencia y Canalizaciones eléctricas prefabricadas (ComPact, MasterPact, PowerLogic, Vigirex, Vigilhom y Canalis) | METSEHDPM300A12 | TC de nucleo partido HDPM6000, 300 A, ca | PM1 63 00 | MG | General Purpose | 2 Small & Med building General Purpose | EMM | PW | 3606481985545 | C | 180.58 | EUR | 1
Tarifa Aparamenta Baja Tensión, Potencia y Canalizaciones eléctricas prefabricadas (ComPact, MasterPact, PowerLogic, Vigirex, Vigilhom y Canalis) | METSEHDPM300A16 | TC de nucleo partido HDPM6000B, 300 A, c | PM1 63 00 | MG | General Purpose | 2 Small & Med building General Purpose | EMM | PW | 3606481985583 | C | 197.27 | EUR | 1
Tarifa Aparamenta Baja Tensión, Potencia y Canalizaciones eléctricas prefabricadas (ComPact, MasterPact, PowerLogic, Vigirex, Vigilhom y Canalis) | METSEHDPM300A30 | TC de nucleo partido HDPM6000, 300 A, ca | PM1 63 00 | MG | General Purpose | 2 Small & Med building General Purpose | EMM | PW | 3606481985552 | C | 260.04 | EUR | 1
Tarifa Aparamenta Baja Tensión, Potencia y Canalizaciones eléctricas prefabricadas (ComPact, MasterPact, PowerLogic, Vigirex, Vigilhom y Canalis) | METSEHDPM300A5 | TC de nucleo partido HDPM6000S, 300 A, c | PM1 63 00 | MG | General Purpose | 2 Small & Med building General Purpose | EMM | PW | 3606481985576 | C | 176.13 | EUR | 1
Tarifa Aparamenta Baja Tensión, Potencia y Canalizaciones eléctricas prefabricadas (ComPact, MasterPact, PowerLogic, Vigirex, Vigilhom y Canalis) | METSEHDPM400A12 | TC de nucleo partido HDPM6000, 400 A, ca | PM1 63 00 | MG | General Purpose | 2 Small & Med building General Purpose | EMM | PW | 3606481985590 | C | 211.08 | EUR | 1
Tarifa Aparamenta Baja Tensión, Potencia y Canalizaciones eléctricas prefabricadas (ComPact, MasterPact, PowerLogic, Vigirex, Vigilhom y Canalis) | METSEHDPM400A16 | TC de nucleo partido HDPM6000B, 400 A, c | PM1 63 00 | MG | General Purpose | 2 Small & Med building General Purpose | EMM | PW | 3606481985637 | C | 237.36 | EUR | 1
Tarifa Aparamenta Baja Tensión, Potencia y Canalizaciones eléctricas prefabricadas (ComPact, MasterPact, PowerLogic, Vigirex, Vigilhom y Canalis) | METSEHDPM400A30 | TC de nucleo partido HDPM6000, 400 A, ca | PM1 63 00 | MG | General Purpose | 2 Small & Med building General Purpose | EMM | PW | 3606481985606 | C | 259.62 | EUR | 1
Tarifa Aparamenta Baja Tensión, Potencia y Canalizaciones eléctricas prefabricadas (ComPact, MasterPact, PowerLogic, Vigirex, Vigilhom y Canalis) | METSEHDPM400A5 | TC de nucleo partido HDPM6000S, 400 A, c | PM1 63 00 | MG | General Purpose | 2 Small & Med building General Purpose | EMM | PW | 3606481985620 | C | 192.86 | EUR | 1
Tarifa Aparamenta Baja Tensión, Potencia y Canalizaciones eléctricas prefabricadas (ComPact, MasterPact, PowerLogic, Vigirex, Vigilhom y Canalis) | METSEHDPM6BT4 | CM de busway HDPM6000B de 4 circuitos | PM1 63 00 | MG | General Purpose | 2 Small & Med building General Purpose | EMM | PW | 3606481985323 | C | 1287.5 | EUR | 1
Tarifa Aparamenta Baja Tensión, Potencia y Canalizaciones eléctricas prefabricadas (ComPact, MasterPact, PowerLogic, Vigirex, Vigilhom y Canalis) | METSEHDPM6BT8 | CM de busway HDPM6000B de 8 circuitos | PM1 63 00 | MG | General Purpose | 2 Small & Med building General Purpose | EMM | PW | 3606481985330 | C | 1416.25 | EUR | 1
Tarifa Aparamenta Baja Tensión, Potencia y Canalizaciones eléctricas prefabricadas (ComPact, MasterPact, PowerLogic, Vigirex, Vigilhom y Canalis) | METSEHDPM6BT8DIN | CM de busway HDPM6000B de 8 circuitos, c | PM1 63 00 | MG | General Purpose | 2 Small & Med building General Purpose | EMM | PW | 3606481985354 | C | 2575 | EUR | 1
Tarifa Aparamenta Baja Tensión, Potencia y Canalizaciones eléctricas prefabricadas (ComPact, MasterPact, PowerLogic, Vigirex, Vigilhom y Canalis) | METSEHDPM6DI | Modulo de entrada HDPM expandido 2.0, 24 | PM1 63 00 | MG | General Purpose | 2 Small & Med building General Purpose | EMM | PW | 3606482213760 | C | 1993.05 | EUR | 1
Tarifa Aparamenta Baja Tensión, Potencia y Canalizaciones eléctricas prefabricadas (ComPact, MasterPact, PowerLogic, Vigirex, Vigilhom y Canalis) | METSEHDPM6HMI4 | Pantalla tactil a color HMI PowerLogic H | PM1 63 00 | MG | General Purpose | 2 Small & Med building General Purpose | EMM | PW | 3606481985378 | C | 2853.1 | EUR | 1
Tarifa Aparamenta Baja Tensión, Potencia y Canalizaciones eléctricas prefabricadas (ComPact, MasterPact, PowerLogic, Vigirex, Vigilhom y Canalis) | METSEHDPM6HMI7 | Pantalla tactil a color HMI HDPM de 7 pu | PM1 63 00 | MG | General Purpose | 2 Small & Med building General Purpose | EMM | PW | 3606481985385 | C | 3764.65 | EUR | 1
Tarifa Aparamenta Baja Tensión, Potencia y Canalizaciones eléctricas prefabricadas (ComPact, MasterPact, PowerLogic, Vigirex, Vigilhom y Canalis) | METSEHDPM6IO | Modulo de E/S HDPM | PM1 63 00 | MG | General Purpose | 2 Small & Med building General Purpose | EMM | PW | 3606481985361 | C | 1081.5 | EUR | 1
Tarifa Aparamenta Baja Tensión, Potencia y Canalizaciones eléctricas prefabricadas (ComPact, MasterPact, PowerLogic, Vigirex, Vigilhom y Canalis) | METSEHDPM6PSV240 | Fuente de alimentacion HDPM PS 24VDC de | PM1 63 00 | MG | General Purpose | 2 Small & Med building General Purpose | EMM | PW | 3606481985910 | C | 262.65 | EUR | 1
Tarifa Aparamenta Baja Tensión, Potencia y Canalizaciones eléctricas prefabricadas (ComPact, MasterPact, PowerLogic, Vigirex, Vigilhom y Canalis) | METSEHDPM6PSV500 | Fuente de alimentacion HDPM PS 24VDC de | PM1 63 00 | MG | General Purpose | 2 Small & Med building General Purpose | EMM | PW | 3606481985927 | C | 306.63 | EUR | 1
Tarifa Aparamenta Baja Tensión, Potencia y Canalizaciones eléctricas prefabricadas (ComPact, MasterPact, PowerLogic, Vigirex, Vigilhom y Canalis) | METSEHDPM6R24 | Modulo de retrofit HDPM6000R de 24 circ | PM1 63 00 | MG | General Purpose | 2 Small & Med building General Purpose | EMM | PW | 3606481986573 | C | 2575 | EUR | 1
Tarifa Aparamenta Baja Tensión, Potencia y Canalizaciones eléctricas prefabricadas (ComPact, MasterPact, PowerLogic, Vigirex, Vigilhom y Canalis) | METSEHDPM6R24WF | Modulo de retrofit HDPM6000R de 24 circu | PM1 63 00 | MG | General Purpose | 2 Small & Med building General Purpose | EMM | PW | 3606481986580 | C | 2853.1 | EUR | 1
Tarifa Aparamenta Baja Tensión, Potencia y Canalizaciones eléctricas prefabricadas (ComPact, MasterPact, PowerLogic, Vigirex, Vigilhom y Canalis) | METSEHDPM6R42 | Modulo de retrofit HDPM6000R de 42 circu | PM1 63 00 | MG | General Purpose | 2 Small & Med building General Purpose | EMM | PW | 3606481986597 | C | 2369 | EUR | 1
Tarifa Aparamenta Baja Tensión, Potencia y Canalizaciones eléctricas prefabricadas (ComPact, MasterPact, PowerLogic, Vigirex, Vigilhom y Canalis) | METSEHDPM6R42WF | Modulo de retrofit HDPM6000R de 42 circu | PM1 63 00 | MG | General Purpose | 2 Small & Med building General Purpose | EMM | PW | 3606481984913 | C | 3090 | EUR | 1
Tarifa Aparamenta Baja Tensión, Potencia y Canalizaciones eléctricas prefabricadas (ComPact, MasterPact, PowerLogic, Vigirex, Vigilhom y Canalis) | METSEHDPM6R84 | Modulo de retrofit HDPM6000R de 84 circu | PM1 63 00 | MG | General Purpose | 2 Small & Med building General Purpose | EMM | PW | 3606481984920 | C | 5304.5 | EUR | 1
Tarifa Aparamenta Baja Tensión, Potencia y Canalizaciones eléctricas prefabricadas (ComPact, MasterPact, PowerLogic, Vigirex, Vigilhom y Canalis) | METSEHDPM6R84WF | Modulo de retrofit HDPM6000R de 84 circu | PM1 63 00 | MG | General Purpose | 2 Small & Med building General Purpose | EMM | PW | 3606481984937 | C | 5665 | EUR | 1
Tarifa Aparamenta Baja Tensión, Potencia y Canalizaciones eléctricas prefabricadas (ComPact, MasterPact, PowerLogic, Vigirex, Vigilhom y Canalis) | METSEHDPM6S21L | Tira TC HDPM6000S, 21 circuitos, forma i | PM1 63 00 | MG | General Purpose | 2 Small & Med building General Purpose | EMM | PW | 3606481985316 | C | 1493.5 | EUR | 1
Tarifa Aparamenta Baja Tensión, Potencia y Canalizaciones eléctricas prefabricadas (ComPact, MasterPact, PowerLogic, Vigirex, Vigilhom y Canalis) | METSEHDPM6S21R | Tira TC HDPM6000S, 21 circuitos, forma d | PM1 63 00 | MG | General Purpose | 2 Small & Med building General Purpose | EMM | PW | 3606481985293 | C | 1699.5 | EUR | 1
Tarifa Aparamenta Baja Tensión, Potencia y Canalizaciones eléctricas prefabricadas (ComPact, MasterPact, PowerLogic, Vigirex, Vigilhom y Canalis) | METSEHDPM6S21WF | Tira TC HDPM6000S, 21 circuitos, forma d | PM1 63 00 | MG | General Purpose | 2 Small & Med building General Purpose | EMM | PW | 3606481985286 | C | 1895.2 | EUR | 1
Tarifa Aparamenta Baja Tensión, Potencia y Canalizaciones eléctricas prefabricadas (ComPact, MasterPact, PowerLogic, Vigirex, Vigilhom y Canalis) | METSEHDPM6S21WH | Tira TC HDPM6000S, 21 circuitos, forma i | PM1 63 00 | MG | General Purpose | 2 Small & Med building General Purpose | EMM | PW | 3606481985309 | C | 2956.1 | EUR | 1
Tarifa Aparamenta Baja Tensión, Potencia y Canalizaciones eléctricas prefabricadas (ComPact, MasterPact, PowerLogic, Vigirex, Vigilhom y Canalis) | METSEHDPM6S24WF | Tira para Transformador de Corriente, 24 | PM1 63 00 | MG | General Purpose | 2 Small & Med building General Purpose | EMM | PW | 3606482099661 | C | 2163 | EUR | 1
Tarifa Aparamenta Baja Tensión, Potencia y Canalizaciones eléctricas prefabricadas (ComPact, MasterPact, PowerLogic, Vigirex, Vigilhom y Canalis) | METSEHDPM6S42 | HDPM Kit Tira Izq y Der Set 42 Ckts | PM1 63 00 | MG | General Purpose | 2 Small & Med building General Purpose | EMM | PW | 3606481985279 | C | 3316.6 | EUR | 1
Tarifa Aparamenta Baja Tensión, Potencia y Canalizaciones eléctricas prefabricadas (ComPact, MasterPact, PowerLogic, Vigirex, Vigilhom y Canalis) | METSEHDPM6S42W | HDPM Kit Tira Izq y Der Set 42 Ckts WFC | PM1 63 00 | MG | General Purpose | 2 Small & Med building General Purpose | EMM | PW | 3606481985262 | C | 3534.96 | EUR | 1
Tarifa Aparamenta Baja Tensión, Potencia y Canalizaciones eléctricas prefabricadas (ComPact, MasterPact, PowerLogic, Vigirex, Vigilhom y Canalis) | METSEHDPM6S480VC | HDPM6000, Unid Princip, 50/60Hz, hasta 4 | PM1 63 00 | MG | General Purpose | 2 Small & Med building General Purpose | EMM | PW | 3606481985880 | C | 4068.5 | EUR | 1
Tarifa Aparamenta Baja Tensión, Potencia y Canalizaciones eléctricas prefabricadas (ComPact, MasterPact, PowerLogic, Vigirex, Vigilhom y Canalis) | METSEHDPM75A12 | TC de nucleo partido HDPM6000, 75 A, cab | PM1 63 00 | MG | General Purpose | 2 Small & Med building General Purpose | EMM | PW | 3606481985446 | C | 66.23 | EUR | 1
Tarifa Aparamenta Baja Tensión, Potencia y Canalizaciones eléctricas prefabricadas (ComPact, MasterPact, PowerLogic, Vigirex, Vigilhom y Canalis) | METSEHDPM75A16 | TC de nucleo partido HDPM6000B, 75 A, ca | PM1 63 00 | MG | General Purpose | 2 Small & Med building General Purpose | EMM | PW | 3606481985484 | C | 66.68 | EUR | 1
Tarifa Aparamenta Baja Tensión, Potencia y Canalizaciones eléctricas prefabricadas (ComPact, MasterPact, PowerLogic, Vigirex, Vigilhom y Canalis) | METSEHDPM75A30 | TC de nucleo partido HDPM6000, 75 A, cab | PM1 63 00 | MG | General Purpose | 2 Small & Med building General Purpose | EMM | PW | 3606481985453 | C | 93.38 | EUR | 1
Tarifa Aparamenta Baja Tensión, Potencia y Canalizaciones eléctricas prefabricadas (ComPact, MasterPact, PowerLogic, Vigirex, Vigilhom y Canalis) | METSEHDPM75A4 | TC de nucleo partido HDPM6000S, 75 A, ca | PM1 63 00 | MG | General Purpose | 2 Small & Med building General Purpose | EMM | PW | 3606481985477 | C | 62.32 | EUR | 1
Tarifa Aparamenta Baja Tensión, Potencia y Canalizaciones eléctricas prefabricadas (ComPact, MasterPact, PowerLogic, Vigirex, Vigilhom y Canalis) | METSEHDPMS24CTCON | HDPMS24, 6 x CT Conectores | PM1 63 00 | MG | General Purpose | 2 Small & Med building General Purpose | EMM | PW | 3606487166955 | C | 39.86 | EUR | 1
Tarifa Aparamenta Baja Tensión, Potencia y Canalizaciones eléctricas prefabricadas (ComPact, MasterPact, PowerLogic, Vigirex, Vigilhom y Canalis) | METSEHDPMTEMP12B | Sensor de Tｺ HDPM, 3.66m, cable azul | PM1 63 00 | MG | General Purpose | 2 Small & Med building General Purpose | EMM | PW | 3606482464834 | C | 185.4 | EUR | 1
Tarifa Aparamenta Baja Tensión, Potencia y Canalizaciones eléctricas prefabricadas (ComPact, MasterPact, PowerLogic, Vigirex, Vigilhom y Canalis) | METSEION7400 | MEDIDOR DE PANTALLA INTEGRADA ION7400 | ION 10 00 | LF | Configurable | 4b Large building & Electrical Intensive | LVM | PY | 3606480930607 | A | 4974 | EUR | 1
Tarifa Aparamenta Baja Tensión, Potencia y Canalizaciones eléctricas prefabricadas (ComPact, MasterPact, PowerLogic, Vigirex, Vigilhom y Canalis) | METSEION7403 | Medidor ION7400 Sin Pantalla | ION 10 00 | LF | Configurable | 4b Large building & Electrical Intensive | LVM | PY | 3606480930614 | C | 4588 | EUR | 1
Tarifa Aparamenta Baja Tensión, Potencia y Canalizaciones eléctricas prefabricadas (ComPact, MasterPact, PowerLogic, Vigirex, Vigilhom y Canalis) | METSEION7410 | Analizador de redes ION7410 BT CC | ION 10 00 | LF | Configurable | 4b Large building & Electrical Intensive | LVM | PY | 3606481384577 | A | 5302 | EUR | 1
Tarifa Aparamenta Baja Tensión, Potencia y Canalizaciones eléctricas prefabricadas (ComPact, MasterPact, PowerLogic, Vigirex, Vigilhom y Canalis) | METSEION7413 | Analizador de redes ION7400 20-60 V DC | ION 10 00 | LF | Configurable | 4b Large building & Electrical Intensive | LVM | PY | 3606481384584 | C | 4923 | EUR | 1
Tarifa Aparamenta Baja Tensión, Potencia y Canalizaciones eléctricas prefabricadas (ComPact, MasterPact, PowerLogic, Vigirex, Vigilhom y Canalis) | METSEION92030 | ION9200 sin display, HW kit | ION 30 00 | LF | Configurable | 4b Large building & Electrical Intensive | LVM | PY | 3606481352309 | C | 10765 | EUR | 1
Tarifa Aparamenta Baja Tensión, Potencia y Canalizaciones eléctricas prefabricadas (ComPact, MasterPact, PowerLogic, Vigirex, Vigilhom y Canalis) | METSEION92040 | ION9200 con Pantalla Remota RD192, B2B, | ION 30 00 | LF | Configurable | 4b Large building & Electrical Intensive | LVM | PY | 3606481352316 | C | 16587 | EUR | 1
Tarifa Aparamenta Baja Tensión, Potencia y Canalizaciones eléctricas prefabricadas (ComPact, MasterPact, PowerLogic, Vigirex, Vigilhom y Canalis) | METSEION92130 | ION9000 LVDC, S/ pantalla | ION 30 00 | LF | Configurable | 4b Large building & Electrical Intensive | LVM | PY | 3606481945501 | C | 12254 | EUR | 1
Tarifa Aparamenta Baja Tensión, Potencia y Canalizaciones eléctricas prefabricadas (ComPact, MasterPact, PowerLogic, Vigirex, Vigilhom y Canalis) | METSEION92140 | ION9000 LVDC, c/RD192 | ION 30 00 | LF | Configurable | 4b Large building & Electrical Intensive | LVM | PY | 3606481945518 | C | 18443 | EUR | 1
Tarifa Aparamenta Baja Tensión, Potencia y Canalizaciones eléctricas prefabricadas (ComPact, MasterPact, PowerLogic, Vigirex, Vigilhom y Canalis) | METSEION93030 | ION9000 LVCS, NO DISPLAY | ION 30 00 | LF | Configurable | 4b Large building & Electrical Intensive | LVM | PY | 3606481913814 | C | 12317 | EUR | 1
Tarifa Aparamenta Baja Tensión, Potencia y Canalizaciones eléctricas prefabricadas (ComPact, MasterPact, PowerLogic, Vigirex, Vigilhom y Canalis) | METSEION93130 | ION9000 LVCS, LVDC, S/ pantalla | ION 30 00 | LF | Configurable | 4b Large building & Electrical Intensive | LVM | PY | 3606481945525 | C | 12866 | EUR | 1
Tarifa Aparamenta Baja Tensión, Potencia y Canalizaciones eléctricas prefabricadas (ComPact, MasterPact, PowerLogic, Vigirex, Vigilhom y Canalis) | METSEION93140 | ION9000 LVCS, LVDC, c/RD192 | ION 30 00 | LF | Configurable | 4b Large building & Electrical Intensive | LVM | PY | 3606481945532 | C | 19365 | EUR | 1
Tarifa Aparamenta Baja Tensión, Potencia y Canalizaciones eléctricas prefabricadas (ComPact, MasterPact, PowerLogic, Vigirex, Vigilhom y Canalis) | METSEION95030 | ION 9000T sin pantalla | ION 30 00 | LF | Configurable | 4b Large building & Electrical Intensive | LVM | PY | 3606481352347 | C | 19307 | EUR | 1
Tarifa Aparamenta Baja Tensión, Potencia y Canalizaciones eléctricas prefabricadas (ComPact, MasterPact, PowerLogic, Vigirex, Vigilhom y Canalis) | METSEION95040 | ION 9000T con pantalla | ION 30 00 | LF | Configurable | 4b Large building & Electrical Intensive | LVM | PY | 3606481352354 | C | 21210 | EUR | 1
Tarifa Aparamenta Baja Tensión, Potencia y Canalizaciones eléctricas prefabricadas (ComPact, MasterPact, PowerLogic, Vigirex, Vigilhom y Canalis) | METSEPM2110 | EasyLogic VAF P & E meter THD POP CL 1 | PM1 45 00 | MB | General Purpose | 2 Small & Med building General Purpose | EMM | EY | 3606480800139 | A | 282 | EUR | 1
Tarifa Aparamenta Baja Tensión, Potencia y Canalizaciones eléctricas prefabricadas (ComPact, MasterPact, PowerLogic, Vigirex, Vigilhom y Canalis) | METSEPM2120 | EasyLogic VAF P & E RS485 15thHar CL 1 | PM1 45 00 | MB | General Purpose | 2 Small & Med building General Purpose | EMM | EY | 3606480800146 | C | 306.6 | EUR | 1
Tarifa Aparamenta Baja Tensión, Potencia y Canalizaciones eléctricas prefabricadas (ComPact, MasterPact, PowerLogic, Vigirex, Vigilhom y Canalis) | METSEPM2130 | EasyLogic VAF P&E RS485 31stHar CL 0.5S | PM1 45 00 | MB | General Purpose | 2 Small & Med building General Purpose | EMM | EY | 3606480800153 | C | 370.58 | EUR | 1
Tarifa Aparamenta Baja Tensión, Potencia y Canalizaciones eléctricas prefabricadas (ComPact, MasterPact, PowerLogic, Vigirex, Vigilhom y Canalis) | METSEPM2210 | PM2210 salida pulsos CL 1 | PM1 45 00 | MB | General Purpose | 2 Small & Med building General Purpose | EMM | EY | 3606480800160 | C | 366.75 | EUR | 1
Tarifa Aparamenta Baja Tensión, Potencia y Canalizaciones eléctricas prefabricadas (ComPact, MasterPact, PowerLogic, Vigirex, Vigilhom y Canalis) | METSEPM2220 | EasyLogic VAF P & E RS485 15thHar CL 1 | PM1 45 00 | MB | General Purpose | 2 Small & Med building General Purpose | EMM | EY | 3606480800177 | C | 426.91 | EUR | 1
Tarifa Aparamenta Baja Tensión, Potencia y Canalizaciones eléctricas prefabricadas (ComPact, MasterPact, PowerLogic, Vigirex, Vigilhom y Canalis) | METSEPM2220R | Analizador Quick-Click Pm2220R Modbus | PM1 45 00 | MB | General Purpose | 2 Small & Med building General Purpose | EMM | EY | 3606481279040 | C | 554.65 | EUR | 1
Tarifa Aparamenta Baja Tensión, Potencia y Canalizaciones eléctricas prefabricadas (ComPact, MasterPact, PowerLogic, Vigirex, Vigilhom y Canalis) | METSEPM2230 | PM2230 RS485 CL 0,5S | PM1 45 00 | MB | General Purpose | 2 Small & Med building General Purpose | EMM | EY | 3606480800184 | C | 443.36 | EUR | 1
Tarifa Aparamenta Baja Tensión, Potencia y Canalizaciones eléctricas prefabricadas (ComPact, MasterPact, PowerLogic, Vigirex, Vigilhom y Canalis) | METSEPM2KANLGIO11 | Easylogic PM2x30 Analog IO Module 1-IO | PM1 45 00 | MB | General Purpose | 2 Small & Med building General Purpose | EMM | EY | 3606480800214 | C | 279.98 | EUR | 1
Tarifa Aparamenta Baja Tensión, Potencia y Canalizaciones eléctricas prefabricadas (ComPact, MasterPact, PowerLogic, Vigirex, Vigilhom y Canalis) | METSEPM2KANLGIO22 | 2 AO + 2 AI para PM2000 | PM1 45 01 | MB | General Purpose | 2 Small & Med building General Purpose | EMM | EY | 3606480800207 | C | 98.46 | EUR | 1
Tarifa Aparamenta Baja Tensión, Potencia y Canalizaciones eléctricas prefabricadas (ComPact, MasterPact, PowerLogic, Vigirex, Vigilhom y Canalis) | METSEPM2KDGTLIO22 | 2 DO + 2 DI para PM2000 | PM1 45 01 | MB | General Purpose | 2 Small & Med building General Purpose | EMM | EY | 3606480800191 | C | 98.46 | EUR | 1
Tarifa Aparamenta Baja Tensión, Potencia y Canalizaciones eléctricas prefabricadas (ComPact, MasterPact, PowerLogic, Vigirex, Vigilhom y Canalis) | METSEPM3200 | PM3200 CL 0.5S (analizador) 4 tarifas | PM1 65 10 | MB | General Purpose | 2 Small & Med building General Purpose | EMM | PW | 3606480481581 | B | 512.99 | EUR | 1
Tarifa Aparamenta Baja Tensión, Potencia y Canalizaciones eléctricas prefabricadas (ComPact, MasterPact, PowerLogic, Vigirex, Vigilhom y Canalis) | METSEPM3210 | PM3210 CL 0.5S, THD y pulsos | PM1 65 10 | MB | General Purpose | 2 Small & Med building General Purpose | EMM | PW | 3606480481598 | B | 528.94 | EUR | 1
Tarifa Aparamenta Baja Tensión, Potencia y Canalizaciones eléctricas prefabricadas (ComPact, MasterPact, PowerLogic, Vigirex, Vigilhom y Canalis) | METSEPM3250 | PM3250 CL 0.5S, THD, alarm y Modbus | PM1 65 10 | MB | General Purpose | 2 Small & Med building General Purpose | EMM | PW | 3606480481604 | A | 652.46 | EUR | 1
Tarifa Aparamenta Baja Tensión, Potencia y Canalizaciones eléctricas prefabricadas (ComPact, MasterPact, PowerLogic, Vigirex, Vigilhom y Canalis) | METSEPM3255 | PM3255 CL 0.5S, THD, alarm 2ED/2SD y Mod | PM1 65 10 | MB | General Purpose | 2 Small & Med building General Purpose | EMM | PW | 3606480481611 | A | 676.64 | EUR | 1
Tarifa Aparamenta Baja Tensión, Potencia y Canalizaciones eléctricas prefabricadas (ComPact, MasterPact, PowerLogic, Vigirex, Vigilhom y Canalis) | METSEPM5100 | PM5100 CL 0.5S, Arm ind 15 sin com | PM1 64 01 | MB | General Purpose | 2 Small & Med building General Purpose | EMM | PW | 3606480621239 | A | 592.1 | EUR | 1
Tarifa Aparamenta Baja Tensión, Potencia y Canalizaciones eléctricas prefabricadas (ComPact, MasterPact, PowerLogic, Vigirex, Vigilhom y Canalis) | METSEPM5110 | PM5110 CL 0.5S, Arm ind 15 con Modbus | PM1 64 01 | MB | General Purpose | 2 Small & Med building General Purpose | EMM | PW | 3606480613982 | A | 722.53 | EUR | 1
Tarifa Aparamenta Baja Tensión, Potencia y Canalizaciones eléctricas prefabricadas (ComPact, MasterPact, PowerLogic, Vigirex, Vigilhom y Canalis) | METSEPM5111 | PM5111 CL 0.5S, Arm ind 15, MID, Modbus | PM1 64 01 | MB | General Purpose | 2 Small & Med building General Purpose | EMM | PW | 3606480613999 | A | 845.38 | EUR | 1
Tarifa Aparamenta Baja Tensión, Potencia y Canalizaciones eléctricas prefabricadas (ComPact, MasterPact, PowerLogic, Vigirex, Vigilhom y Canalis) | METSEPM51HK | Conectores PM5100 | PM1 64 05 | MB | General Purpose | 2 Small & Med building General Purpose | EMM | PW | 3606480732041 | B | 29.73 | EUR | 1
Tarifa Aparamenta Baja Tensión, Potencia y Canalizaciones eléctricas prefabricadas (ComPact, MasterPact, PowerLogic, Vigirex, Vigilhom y Canalis) | METSEPM5310 | PM5310 CL 0.5S, Arm ind 31 con Modbus | PM1 64 01 | MB | General Purpose | 2 Small & Med building General Purpose | EMM | PW | 3606480614002 | A | 1017.51 | EUR | 1
Tarifa Aparamenta Baja Tensión, Potencia y Canalizaciones eléctricas prefabricadas (ComPact, MasterPact, PowerLogic, Vigirex, Vigilhom y Canalis) | METSEPM5310R | Analizador Quick-Click PM5310R Modbus | PM1 64 01 | MB | General Purpose | 2 Small & Med building General Purpose | EMM | PW | 3606481279057 | C | 725.09 | EUR | 1
Tarifa Aparamenta Baja Tensión, Potencia y Canalizaciones eléctricas prefabricadas (ComPact, MasterPact, PowerLogic, Vigirex, Vigilhom y Canalis) | METSEPM5320 | PM5320 CL 0.5S, Arm ind 31 Ethernet | PM1 64 01 | MB | General Purpose | 2 Small & Med building General Purpose | EMM | PW | 3606480614019 | C | 1061.23 | EUR | 1
Tarifa Aparamenta Baja Tensión, Potencia y Canalizaciones eléctricas prefabricadas (ComPact, MasterPact, PowerLogic, Vigirex, Vigilhom y Canalis) | METSEPM5320R | Analizador Quick-Click PM5320R Ethernet | PM1 64 01 | MB | General Purpose | 2 Small & Med building General Purpose | EMM | PW | 3606481279064 | A | 834.79 | EUR | 1
Tarifa Aparamenta Baja Tensión, Potencia y Canalizaciones eléctricas prefabricadas (ComPact, MasterPact, PowerLogic, Vigirex, Vigilhom y Canalis) | METSEPM5330 | PM5330 CL 0.5S, Arm ind 31 2Rele y Modbu | PM1 64 01 | MB | General Purpose | 2 Small & Med building General Purpose | EMM | PW | 3606480614026 | A | 1017.51 | EUR | 1
Tarifa Aparamenta Baja Tensión, Potencia y Canalizaciones eléctricas prefabricadas (ComPact, MasterPact, PowerLogic, Vigirex, Vigilhom y Canalis) | METSEPM5331 | PM5331 CL 0.5S,MID, Arm ind 31 2Rele y M | PM1 64 01 | MB | General Purpose | 2 Small & Med building General Purpose | EMM | PW | 3606480614033 | B | 1185.36 | EUR | 1
Tarifa Aparamenta Baja Tensión, Potencia y Canalizaciones eléctricas prefabricadas (ComPact, MasterPact, PowerLogic, Vigirex, Vigilhom y Canalis) | METSEPM5340 | PM5340 CL 0.5S, Arm ind 31 2Rele y Ether | PM1 64 01 | MB | General Purpose | 2 Small & Med building General Purpose | EMM | PW | 3606480624520 | A | 1239.67 | EUR | 1
Tarifa Aparamenta Baja Tensión, Potencia y Canalizaciones eléctricas prefabricadas (ComPact, MasterPact, PowerLogic, Vigirex, Vigilhom y Canalis) | METSEPM5341 | PM5341 CL 0.5S,MID, Arm ind 31 2Rele y E | PM1 64 01 | MB | General Purpose | 2 Small & Med building General Purpose | EMM | PW | 3606480614057 | B | 1437.25 | EUR | 1
Tarifa Aparamenta Baja Tensión, Potencia y Canalizaciones eléctricas prefabricadas (ComPact, MasterPact, PowerLogic, Vigirex, Vigilhom y Canalis) | METSEPM5350 | PM5350 iBusway | PM1 64 01 | MB | General Purpose | 2 Small & Med building General Purpose | EMM | PW | 3606480284311 | B | 1076.85 | EUR | 1
Tarifa Aparamenta Baja Tensión, Potencia y Canalizaciones eléctricas prefabricadas (ComPact, MasterPact, PowerLogic, Vigirex, Vigilhom y Canalis) | METSEPM53HK | Conectores PM5300 | PM1 64 05 | MB | General Purpose | 2 Small & Med building General Purpose | EMM | PW | 3606480732034 | B | 36.27 | EUR | 1
Tarifa Aparamenta Baja Tensión, Potencia y Canalizaciones eléctricas prefabricadas (ComPact, MasterPact, PowerLogic, Vigirex, Vigilhom y Canalis) | METSEPM5560 | PM5560 CL 0.2S, 54 al. Corrientes residu | PM1 64 01 | MB | General Purpose | 2 Small & Med building General Purpose | EMM | PW | 3606480614064 | A | 1324.88 | EUR | 1
Tarifa Aparamenta Baja Tensión, Potencia y Canalizaciones eléctricas prefabricadas (ComPact, MasterPact, PowerLogic, Vigirex, Vigilhom y Canalis) | METSEPM5561 | PM5561 CL 0.2S, MID, Arm ind 63 Ethernet | PM1 64 01 | MB | General Purpose | 2 Small & Med building General Purpose | EMM | PW | 3606480614071 | B | 1423.25 | EUR | 1
Tarifa Aparamenta Baja Tensión, Potencia y Canalizaciones eléctricas prefabricadas (ComPact, MasterPact, PowerLogic, Vigirex, Vigilhom y Canalis) | METSEPM5563 | PM5563 CL 0.2S, Arm ind 63, carril DIN, | PM1 64 01 | MB | General Purpose | 2 Small & Med building General Purpose | EMM | PW | 3606480614088 | B | 1266.4 | EUR | 1
Tarifa Aparamenta Baja Tensión, Potencia y Canalizaciones eléctricas prefabricadas (ComPact, MasterPact, PowerLogic, Vigirex, Vigilhom y Canalis) | METSEPM5563RD | PM5563 CL 0.2S, Arm 63, DIN, Eth. pant. | PM1 64 01 | MB | General Purpose | 2 Small & Med building General Purpose | EMM | PW | 3606480761416 | B | 1575.59 | EUR | 1
Tarifa Aparamenta Baja Tensión, Potencia y Canalizaciones eléctricas prefabricadas (ComPact, MasterPact, PowerLogic, Vigirex, Vigilhom y Canalis) | METSEPM5580 | PM5580, PANEL MOUNT, LVDC AUX | PM1 64 01 | MB | General Purpose | 2 Small & Med building General Purpose | EMM | PW | 3606489869700 | C | 2258.35 | EUR | 1
Tarifa Aparamenta Baja Tensión, Potencia y Canalizaciones eléctricas prefabricadas (ComPact, MasterPact, PowerLogic, Vigirex, Vigilhom y Canalis) | METSEPM55HK | Conectores PM5500 | PM1 64 05 | MB | General Purpose | 2 Small & Med building General Purpose | EMM | PW | 3606480761478 | B | 29.73 | EUR | 1
Tarifa Aparamenta Baja Tensión, Potencia y Canalizaciones eléctricas prefabricadas (ComPact, MasterPact, PowerLogic, Vigirex, Vigilhom y Canalis) | METSEPM5660 | PM5660, PANEL MOUNT, RCM | PM1 64 01 | MB | General Purpose | 2 Small & Med building General Purpose | EMM | PW | 3606489869724 | C | 1383.26 | EUR | 1
Tarifa Aparamenta Baja Tensión, Potencia y Canalizaciones eléctricas prefabricadas (ComPact, MasterPact, PowerLogic, Vigirex, Vigilhom y Canalis) | METSEPM5CAB1 | cable pantalla remota 1m | PM1 64 05 | MB | General Purpose | 2 Small & Med building General Purpose | EMM | PW | 3606480761447 | C | 56.88 | EUR | 1
Tarifa Aparamenta Baja Tensión, Potencia y Canalizaciones eléctricas prefabricadas (ComPact, MasterPact, PowerLogic, Vigirex, Vigilhom y Canalis) | METSEPM5CAB10 | cable pantalla remota 10m | PM1 64 05 | MB | General Purpose | 2 Small & Med building General Purpose | EMM | PW | 3606480761461 | B | 193.3 | EUR | 1
Tarifa Aparamenta Baja Tensión, Potencia y Canalizaciones eléctricas prefabricadas (ComPact, MasterPact, PowerLogic, Vigirex, Vigilhom y Canalis) | METSEPM5CAB3 | cable pantalla remota 3m | PM1 64 05 | MB | General Purpose | 2 Small & Med building General Purpose | EMM | PW | 3606480761454 | C | 105.1 | EUR | 1
Tarifa Aparamenta Baja Tensión, Potencia y Canalizaciones eléctricas prefabricadas (ComPact, MasterPact, PowerLogic, Vigirex, Vigilhom y Canalis) | METSEPM5RD | pantalla remota para PM5563 | PM1 64 05 | MB | General Purpose | 2 Small & Med building General Purpose | EMM | PW | 3606480761423 | B | 416.11 | EUR | 1
Tarifa Aparamenta Baja Tensión, Potencia y Canalizaciones eléctricas prefabricadas (ComPact, MasterPact, PowerLogic, Vigirex, Vigilhom y Canalis) | METSEPM8000SK | kit sellado | PM1 67 10 | MG | General Purpose | 2 Small & Med building General Purpose | EMM | PW | 3606480752308 | B | 62.34 | EUR | 1
Tarifa Aparamenta Baja Tensión, Potencia y Canalizaciones eléctricas prefabricadas (ComPact, MasterPact, PowerLogic, Vigirex, Vigilhom y Canalis) | METSEPM8210 | PM8000 con alimentación LV DC | PM1 67 00 | MG | General Purpose | 2 Small & Med building General Purpose | EMM | PW | 3606481384546 | C | 2955.96 | EUR | 1
Tarifa Aparamenta Baja Tensión, Potencia y Canalizaciones eléctricas prefabricadas (ComPact, MasterPact, PowerLogic, Vigirex, Vigilhom y Canalis) | METSEPM8214 | Analizador de redes PM8000 sin pantalla | PM1 67 00 | MG | General Purpose | 2 Small & Med building General Purpose | EMM | PW | 3606481384560 | C | 3475.78 | EUR | 1
Tarifa Aparamenta Baja Tensión, Potencia y Canalizaciones eléctricas prefabricadas (ComPact, MasterPact, PowerLogic, Vigirex, Vigilhom y Canalis) | METSEPM8240 | PM8000 con pantalla integrada | PM1 67 00 | MG | General Purpose | 2 Small & Med building General Purpose | EMM | PW | 3606480701931 | A | 2650 | EUR | 1
Tarifa Aparamenta Baja Tensión, Potencia y Canalizaciones eléctricas prefabricadas (ComPact, MasterPact, PowerLogic, Vigirex, Vigilhom y Canalis) | METSEPM82401 | PM8000 con pantalla integrada MID | PM1 67 00 | MG | General Purpose | 2 Small & Med building General Purpose | EMM | PW | 3606480701948 | C | 2710 | EUR | 1
Tarifa Aparamenta Baja Tensión, Potencia y Canalizaciones eléctricas prefabricadas (ComPact, MasterPact, PowerLogic, Vigirex, Vigilhom y Canalis) | METSEPM8243 | PM8000 sin pantalla - sobre carril DIN | PM1 67 00 | MG | General Purpose | 2 Small & Med building General Purpose | EMM | PW | 3606480701962 | C | 2460 | EUR | 1
Tarifa Aparamenta Baja Tensión, Potencia y Canalizaciones eléctricas prefabricadas (ComPact, MasterPact, PowerLogic, Vigirex, Vigilhom y Canalis) | METSEPM8244 | PM8000 con pantalla remota | PM1 67 00 | MG | General Purpose | 2 Small & Med building General Purpose | EMM | PW | 3606480701979 | C | 2749.3 | EUR | 1
Tarifa Aparamenta Baja Tensión, Potencia y Canalizaciones eléctricas prefabricadas (ComPact, MasterPact, PowerLogic, Vigirex, Vigilhom y Canalis) | METSEPM8310 | PM8310 Adv Std, c/ pantalla Cl A, 512Mb, | PM1 67 00 | MG | General Purpose | 2 Small & Med building General Purpose | EMM | PW | 3606486874783 | C | 6448.52 | EUR | 1
Tarifa Aparamenta Baja Tensión, Potencia y Canalizaciones eléctricas prefabricadas (ComPact, MasterPact, PowerLogic, Vigirex, Vigilhom y Canalis) | METSEPM8313 | PM8313 Adv Transd, sin pantalla Cl A, 51 | PM1 67 00 | MG | General Purpose | 2 Small & Med building General Purpose | EMM | PW | 3606486874790 | C | 6758.04 | EUR | 1
Tarifa Aparamenta Baja Tensión, Potencia y Canalizaciones eléctricas prefabricadas (ComPact, MasterPact, PowerLogic, Vigirex, Vigilhom y Canalis) | METSEPM8314 | PM8314 Adv Transd, c/ pantalla remota Cl | PM1 67 00 | MG | General Purpose | 2 Small & Med building General Purpose | EMM | PW | 3606487038122 | C | 8678.58 | EUR | 1
Tarifa Aparamenta Baja Tensión, Potencia y Canalizaciones eléctricas prefabricadas (ComPact, MasterPact, PowerLogic, Vigirex, Vigilhom y Canalis) | METSEPM8340 | PM8340 Adv Std c/ pantalla, Cl A, 512Mb | PM1 67 00 | MG | General Purpose | 2 Small & Med building General Purpose | EMM | PW | 3606486874752 | C | 6334.5 | EUR | 1
Tarifa Aparamenta Baja Tensión, Potencia y Canalizaciones eléctricas prefabricadas (ComPact, MasterPact, PowerLogic, Vigirex, Vigilhom y Canalis) | METSEPM83401 | PM8340 Adv Std c/ pantalla, Cl A, 512Mb, | PM1 67 00 | MG | General Purpose | 2 Small & Med building General Purpose | EMM | PW | 3606486874813 | C | 6442.65 | EUR | 1
Tarifa Aparamenta Baja Tensión, Potencia y Canalizaciones eléctricas prefabricadas (ComPact, MasterPact, PowerLogic, Vigirex, Vigilhom y Canalis) | METSEPM8343 | PM8342 Adv Transd, sin pantalla Cl A, 51 | PM1 67 00 | MG | General Purpose | 2 Small & Med building General Purpose | EMM | PW | 3606486874769 | C | 6619.61 | EUR | 1
Tarifa Aparamenta Baja Tensión, Potencia y Canalizaciones eléctricas prefabricadas (ComPact, MasterPact, PowerLogic, Vigirex, Vigilhom y Canalis) | METSEPM8344 | PM8344 Adv Transd, c/ pantalla remota, C | PM1 67 00 | MG | General Purpose | 2 Small & Med building General Purpose | EMM | PW | 3606486874776 | C | 7976.63 | EUR | 1
Tarifa Aparamenta Baja Tensión, Potencia y Canalizaciones eléctricas prefabricadas (ComPact, MasterPact, PowerLogic, Vigirex, Vigilhom y Canalis) | METSEPM89M0024 | Modulo ES, 2 AO, 4 AI | PM1 67 10 | MG | General Purpose | 2 Small & Med building General Purpose | EMM | PW | 3606480702006 | B | 892.85 | EUR | 1
Tarifa Aparamenta Baja Tensión, Potencia y Canalizaciones eléctricas prefabricadas (ComPact, MasterPact, PowerLogic, Vigirex, Vigilhom y Canalis) | METSEPM89M2600 | Modulo ES, 2 rele, 6 DI | PM1 67 10 | MG | General Purpose | 2 Small & Med building General Purpose | EMM | PW | 3606480701993 | B | 612.73 | EUR | 1
Tarifa Aparamenta Baja Tensión, Potencia y Canalizaciones eléctricas prefabricadas (ComPact, MasterPact, PowerLogic, Vigirex, Vigilhom y Canalis) | METSEPM89RD96 | Pantalla remota PM8000 | PM1 67 10 | MG | General Purpose | 2 Small & Med building General Purpose | EMM | PW | 3606480701986 | B | 779.08 | EUR | 1
Tarifa Aparamenta Baja Tensión, Potencia y Canalizaciones eléctricas prefabricadas (ComPact, MasterPact, PowerLogic, Vigirex, Vigilhom y Canalis) | METSEPMFIBER | Mod. Fibra Ethernet p/ ION | ION 30 00 | LF | Configurable | 4b Large building & Electrical Intensive | LVM | PY | 3606481041722 | C | 1468.44 | EUR | 1
Tarifa Aparamenta Baja Tensión, Potencia y Canalizaciones eléctricas prefabricadas (ComPact, MasterPact, PowerLogic, Vigirex, Vigilhom y Canalis) | METSERD192 | Pantalla t當til de 7" | ION 30 08 | LF | Configurable | 4b Large building & Electrical Intensive | LVM | PY | 3606489555894 | A | 6324.08 | EUR | 1
Tarifa Aparamenta Baja Tensión, Potencia y Canalizaciones eléctricas prefabricadas (ComPact, MasterPact, PowerLogic, Vigirex, Vigilhom y Canalis) | METSERD192HWK | Kit Hardware pantalla remota RD192 | ION 30 08 | LF | Configurable | 4b Large building & Electrical Intensive | LVM | PY | 3606481352392 | C | 917.56 | EUR | 1
Tarifa Soluciones de Conectividad | MF20-230F | Actuador v疝vula de Mariposa DN25 a DN10 | BPR 18 72 | FD | General Purpose | 2b-Building Management Offer General Purpose | FDB | FD | 3606489660345 | C | 332.84 | EUR | 1
Tarifa Soluciones de Conectividad | MF20-24F | Actuador v疝vula de Mariposa DN25 a DN10 | BPR 18 72 | FD | General Purpose | 2b-Building Management Offer General Purpose | FDB | FD | 3606489660352 | C | 332.84 | EUR | 1
Tarifa Soluciones de Conectividad | MF20-24M | Actuador v疝vula de Mariposa DN25 a DN10 | BPR 18 72 | FD | General Purpose | 2b-Building Management Offer General Purpose | FDB | FD | 3606489660376 | C | 499.24 | EUR | 1
Tarifa Soluciones de Conectividad | MF2050-230F | 230V, 2050Nm, DN500 float. | BPR 99 99 | HV | General Purpose | 2b-Building Management Offer General Purpose | FDB | FD | 634558526882 | C | 16285.68 | EUR | 1
Tarifa Soluciones de Conectividad | MF40-230F | Actuador v疝vula de Mariposa DN125 a DN2 | BPR 18 72 | FD | General Purpose | 2b-Building Management Offer General Purpose | FDB | FD | 3606489660383 | C | 665.65 | EUR | 1
Tarifa Soluciones de Conectividad | MF40-24F | Actuador v疝vula de Mariposa DN125 a DN2 | BPR 18 72 | FD | General Purpose | 2b-Building Management Offer General Purpose | FDB | FD | 3606489660390 | C | 665.68 | EUR | 1
Tarifa Soluciones de Conectividad | MF40-24M | Actuador v疝vula de Mariposa DN125 a DN2 | BPR 18 72 | FD | General Purpose | 2b-Building Management Offer General Purpose | FDB | FD | 3606489660413 | C | 998.53 | EUR | 1
Tarifa Soluciones de Conectividad | MF700-230F | Actuador v疝vula de Mariposa 230V, 700Nm | BPR 18 72 | FD | General Purpose | 2b-Building Management Offer General Purpose | FDB | FD | 634558526868 | C | 5694.04 | EUR | 1
Tarifa Soluciones de Conectividad | MG350-24F | Actuador V疝vula MG350 SMARTX FLOAT (3pt | BPR 18 71 | FD | General Purpose | 2b-Building Management Offer General Purpose | FDB | FD | 7332552015762 | C | 269.68 | EUR | 1
Tarifa Soluciones de Conectividad | MG350-24FP | Actuador V疝vula MG350 SMARTX FLOAT (3pt | BPR 18 71 | FD | General Purpose | 2b-Building Management Offer General Purpose | FDB | FD | 7332552015786 | C | 282.45 | EUR | 1
Tarifa Soluciones de Conectividad | MG350-24M | Actuador V疝vula MG350 SMARTX Modulante | BPR 18 71 | FD | General Purpose | 2b-Building Management Offer General Purpose | FDB | FD | 7332552015779 | C | 288.5 | EUR | 1
Tarifa Soluciones de Conectividad | MG350-24MP | Actuador V疝vula MG350 SMARTX Modulante | BPR 18 71 | FD | General Purpose | 2b-Building Management Offer General Purpose | FDB | FD | 7332552015793 | C | 331.27 | EUR | 1
Tarifa Soluciones de Conectividad | MG350C-24F | Actuador V疝vula MG350C SMARTX FLOAT (3p | BPR 18 71 | FD | General Purpose | 2b-Building Management Offer General Purpose | FDB | FD | 7332552010903 | C | 278.59 | EUR | 1
Tarifa Soluciones de Conectividad | MG350C-24M | Actuador V疝vula MG350C SMARTX Mod. (1-1 | BPR 18 71 | FD | General Purpose | 2b-Building Management Offer General Purpose | FDB | FD | 7332552010910 | C | 288.49 | EUR | 1
Tarifa Soluciones de Conectividad | MG350S-24F | Actuador V疝vula MG350S SMARTX FLOAT (3p | BPR 18 71 | FD | General Purpose | 2b-Building Management Offer General Purpose | FDB | FD | 7332552010927 | C | 284.83 | EUR | 1
Tarifa Soluciones de Conectividad | MG350S-24M | Actuador V疝vula MG350S SMARTX Mod. (1-1 | BPR 18 71 | FD | General Purpose | 2b-Building Management Offer General Purpose | FDB | FD | 7332552010934 | C | 299 | EUR | 1
Tarifa Soluciones de Conectividad | MG600C | Actuador V疝vula MG600 | BPR 18 71 | FD | General Purpose | 2b-Building Management Offer General Purpose | FDB | FD | 7332552013294 | C | 415.84 | EUR | 1
Tarifa Soluciones de Conectividad | MG600C-S | Actuador V疝vula MG600-S | BPR 18 71 | FD | General Purpose | 2b-Building Management Offer General Purpose | FDB | FD | 7332552013300 | C | 534.58 | EUR | 1
Tarifa Soluciones de Conectividad | MG600C-SRD | Actuador V疝vula MG600-SRD | BPR 18 71 | FD | General Purpose | 2b-Building Management Offer General Purpose | FDB | FD | 7332552013317 | C | 593.02 | EUR | 1
Tarifa Soluciones de Conectividad | MG600C-SRU | Actuador V疝vula MG600-SRU | BPR 18 71 | FD | General Purpose | 2b-Building Management Offer General Purpose | FDB | FD | 7332552013324 | C | 578.67 | EUR | 1
Tarifa Aparamenta Modular | MGN61530 | C60H-DC 2P 15A C 500Vdc | DIT 15 29 | OA | General Purpose | 2 Small & Med building General Purpose | FTI | DI | 3606480057007 | C | 269.26 | EUR | 1
Tarifa Pequeño Material Eléctrico - Dómotica e Inmótica Knx - Puestos de trabajo | MGU17.201.18 | Interruptor monobloc Polar | PMU 10 13 | UW | General Purpose | 1 Residential General Purpose | CLD | DU | 8420375166576 | C | 8.18 | EUR | 36
Tarifa Pequeño Material Eléctrico - Dómotica e Inmótica Knx - Puestos de trabajo | MGU3.035.18+ | Toma Brasileﾘa (NBR14136) 20A | PMU 10 22 | UW | General Purpose | 1 Residential General Purpose | CLD | DU | 8420375170146 | C | 373.22 | EUR | 1
Tarifa Pequeño Material Eléctrico - Dómotica e Inmótica Knx - Puestos de trabajo | MGU5.064.18 | SHAVER SOCKET WHITE | PMU 99 98 | UW | General Purpose | 1 Residential General Purpose | CLD | DU | 4892552850730 | A | 49.85 | EUR | 1
Tarifa Pequeño Material Eléctrico - Dómotica e Inmótica Knx - Puestos de trabajo | MGU8.601 | Caja de empotrar para perfileria | PMU 26 91 | UW | General Purpose | 1 Residential General Purpose | CLD | DU | 8420375140699 | C | 1.14 | EUR | 1
Tarifa Aparamenta Baja Tensión, Potencia y Canalizaciones eléctricas prefabricadas (ComPact, MasterPact, PowerLogic, Vigirex, Vigilhom y Canalis) | MICROTUSEAL | CIRCUIT BREAKER TRIP UNIT SEAL KIT 6PC | PAC 02 87 | PC | General Purpose | 2 Small & Med building General Purpose | CCN | PZ | 785901830627 | C | 810.77 | EUR | 1
Tarifa Aparamenta Modular | MIP10104 | Resi9 MP Superf 1R 4M Pta Blanca | COF 28 00 | CO | General Purpose | 1 Residential General Purpose | FR9 | C9 | 3606480145506 | A | 34.92 | EUR | 1
Tarifa Aparamenta Modular | MIP10104T | Resi9 MP Superf 1R 4M Pta Ahumada | COF 28 00 | CO | General Purpose | 1 Residential General Purpose | FR9 | C9 | 3606480145575 | A | 38 | EUR | 1
Tarifa Aparamenta Modular | MIP10106 | Resi9 MP Superf 1R 6M Pta Blanca | COF 28 00 | CO | General Purpose | 1 Residential General Purpose | FR9 | C9 | 3606480145513 | A | 41.34 | EUR | 1
Tarifa Aparamenta Modular | MIP10106T | Resi9 MP Superf 1R 6M Pta Ahumada | COF 28 00 | CO | General Purpose | 1 Residential General Purpose | FR9 | C9 | 3606480145582 | A | 44.65 | EUR | 1
Tarifa Aparamenta Modular | MIP10108 | Resi9 MP Superf 1R 8M Pta Blanca | COF 28 00 | CO | General Purpose | 1 Residential General Purpose | FR9 | C9 | 3606480145520 | A | 47.83 | EUR | 1
Tarifa Aparamenta Modular | MIP10108T | Resi9 MP Superf 1R 8M Pta Ahumada | COF 28 00 | CO | General Purpose | 1 Residential General Purpose | FR9 | C9 | 3606480145599 | A | 51.15 | EUR | 1
Tarifa Aparamenta Modular | MIP10112 | Resi9 MP Superf 1R 12M Pta Blanca | COF 28 00 | CO | General Purpose | 1 Residential General Purpose | FR9 | C9 | 3606480145537 | A | 55.56 | EUR | 1
Tarifa Aparamenta Modular | MIP10112T | Resi9 MP Superf 1R 12M Pta Ahumada | COF 28 00 | CO | General Purpose | 1 Residential General Purpose | FR9 | C9 | 3606480145605 | A | 57.63 | EUR | 1
Tarifa Aparamenta Modular | MIP10118 | Resi9 MP Superf 1R 18M Pta Blanca | COF 28 00 | CO | General Purpose | 1 Residential General Purpose | FR9 | C9 | 3606480145544 | A | 79.34 | EUR | 1
Tarifa Aparamenta Modular | MIP10118T | Resi9 MP Superf 1R 18M Pta Ahumada | COF 28 00 | CO | General Purpose | 1 Residential General Purpose | FR9 | C9 | 3606480145612 | A | 82.48 | EUR | 1
Tarifa Aparamenta Modular | MIP10212 | Resi9 MP Superf 2R 12M Pta Blanca | COF 28 00 | CO | General Purpose | 1 Residential General Purpose | FR9 | C9 | 3606480145551 | A | 83.54 | EUR | 1
Tarifa Aparamenta Modular | MIP10212T | Resi9 MP Superf 2R 12M Pta Ahumada | COF 28 00 | CO | General Purpose | 1 Residential General Purpose | FR9 | C9 | 3606480145629 | A | 87.58 | EUR | 1
Tarifa Aparamenta Modular | MIP10312 | Resi9 MP Superf 3R 12M Pta Blanca | COF 28 00 | CO | General Purpose | 1 Residential General Purpose | FR9 | C9 | 3606480145568 | A | 133.03 | EUR | 1
Tarifa Aparamenta Modular | MIP10312T | Resi9 MP Superf 3R 12M Pta Ahumada | COF 28 00 | CO | General Purpose | 1 Residential General Purpose | FR9 | C9 | 3606480145636 | A | 139.16 | EUR | 1
Tarifa Aparamenta Modular | MIP20106 | Resi9 MP Empotrar 1R 6M Pta Blanca | COF 29 00 | CO | General Purpose | 1 Residential General Purpose | FR9 | C9 | 3606480145797 | C | 28.17 | EUR | 1
Tarifa Aparamenta Modular | MIP20108 | Resi9 MP Empotrar 1R 8M Pta Blanca | COF 29 00 | CO | General Purpose | 1 Residential General Purpose | FR9 | C9 | 3606480145803 | A | 33.86 | EUR | 1
Tarifa Aparamenta Modular | MIP20112 | Resi9 MP Empotrar 1R 12M Pta Blanca | COF 29 00 | CO | General Purpose | 1 Residential General Purpose | FR9 | C9 | 3606480145810 | A | 47.77 | EUR | 1
Tarifa Aparamenta Modular | MIP20118 | Resi9 MP Empotrar 1R 18M Pta Blanca | COF 29 00 | CO | General Purpose | 1 Residential General Purpose | FR9 | C9 | 3606480145827 | A | 68.25 | EUR | 1
Tarifa Aparamenta Modular | MIP20212 | Resi9 MP Empotrar 2R 12M Pta Blanca | COF 29 00 | CO | General Purpose | 1 Residential General Purpose | FR9 | C9 | 3606480145834 | A | 71.85 | EUR | 1
Tarifa Aparamenta Modular | MIP20212T | Resi9 MP Empotrar 2R 12M Pta Ahumada | COF 29 00 | CO | General Purpose | 1 Residential General Purpose | FR9 | C9 | 3606480145902 | C | 75.32 | EUR | 1
Tarifa Aparamenta Modular | MIP20312 | Resi9 MP Empotrar 3R 12M Pta Blanca | COF 29 00 | CO | General Purpose | 1 Residential General Purpose | FR9 | C9 | 3606480145841 | A | 114.47 | EUR | 1
Tarifa Aparamenta Modular | MIP20312T | Resi9 MP Empotrar 3R 12M Pta Ahumada | COF 29 00 | CO | General Purpose | 1 Residential General Purpose | FR9 | C9 | 3606480145919 | C | 119.71 | EUR | 1
Tarifa Aparamenta Modular | MIP20318 | Resi9 MP Empotrar caja 3x18 Puerta Bl. | COF 29 30 | CO | General Purpose | 1 Residential General Purpose | FR9 | C9 | 3606482072084 | A | 140.46 | EUR | 1
Tarifa Aparamenta Modular | MIP21318 | Resi9 MP Emp. pladur 3x18 P.Bl. B.tierra | COF 29 30 | CO | General Purpose | 1 Residential General Purpose | FR9 | C9 | 3606482072091 | A | 161.53 | EUR | 1
Tarifa Aparamenta Modular | MIP30106 | Resi9 MP Front empotr 1R 6M Pta Blanca | COF 29 00 | CO | General Purpose | 1 Residential General Purpose | FR9 | C9 | 3606480150265 | B | 23.03 | EUR | 1
Tarifa Aparamenta Modular | MIP30108 | Resi9 MP Front empotr 1R 8M Pta Blanca | COF 29 00 | CO | General Purpose | 1 Residential General Purpose | FR9 | C9 | 3606480150272 | A | 27.73 | EUR | 1
Tarifa Aparamenta Modular | MIP30108T | Resi9 MP Front empotr 1R 8M Pta Ahumada | COF 29 00 | CO | General Purpose | 1 Residential General Purpose | FR9 | C9 | 3606480150203 | C | 32.82 | EUR | 1
Tarifa Aparamenta Modular | MIP30112 | Resi9 MP Front empotr 1R 12M Pta Blanca | COF 29 00 | CO | General Purpose | 1 Residential General Purpose | FR9 | C9 | 3606480150289 | C | 39.14 | EUR | 1
Tarifa Aparamenta Modular | MIP30112T | Resi9 MP Front empotr 1R 12M Pta Ahumada | COF 29 00 | CO | General Purpose | 1 Residential General Purpose | FR9 | C9 | 3606480150210 | C | 43.89 | EUR | 1
Tarifa Aparamenta Modular | MIP30118 | Resi9 MP Front empotr 1R 18M Pta Blanca | COF 29 00 | CO | General Purpose | 1 Residential General Purpose | FR9 | C9 | 3606480150296 | B | 55.9 | EUR | 1
Tarifa Aparamenta Modular | MIP30118T | Resi9 MP Front empotr 1R 18M Pta Ahumada | COF 29 00 | CO | General Purpose | 1 Residential General Purpose | FR9 | C9 | 3606480150227 | C | 62.83 | EUR | 1
Tarifa Aparamenta Modular | MIP30212 | Resi9 MP Front empotr 2R 12M Pta Blanca | COF 29 00 | CO | General Purpose | 1 Residential General Purpose | FR9 | C9 | 3606480150302 | A | 58.85 | EUR | 1
Tarifa Aparamenta Modular | MIP30212T | Resi9 MP Front empotr 2R 12M Pta Ahumada | COF 29 00 | CO | General Purpose | 1 Residential General Purpose | FR9 | C9 | 3606480150234 | C | 66.82 | EUR | 1
Tarifa Aparamenta Modular | MIP30312 | Resi9 MP Front empotr 3R 12M Pta Blanca | COF 29 00 | CO | General Purpose | 1 Residential General Purpose | FR9 | C9 | 3606480150319 | A | 93.73 | EUR | 1
Tarifa Aparamenta Modular | MIP30312T | Resi9 MP Front empotr 3R 12M Pta Ahumada | COF 29 00 | CO | General Purpose | 1 Residential General Purpose | FR9 | C9 | 3606480150241 | C | 106.19 | EUR | 1
Tarifa Aparamenta Modular | MIP318FU | Resi9 MP Emp. Pladur multimedia 3x18 Bl | COF 29 30 | CO | General Purpose | 1 Residential General Purpose | FR9 | C9 | 3606482072121 | C | 109.19 | EUR | 1
Tarifa Aparamenta Modular | MIP318FU2 | Resi9 MP Emp. Pack multimedia 2x 3x18 Bl | COF 29 30 | CO | General Purpose | 1 Residential General Purpose | FR9 | C9 | 3606482072114 | A | 162.3 | EUR | 1
Tarifa Aparamenta Modular | MIP80106 | Resi9 MP Cubeta 1R 6M | COF 29 00 | CO | General Purpose | 1 Residential General Purpose | FR9 | C9 | 3606480151002 | C | 7.97 | EUR | 1
Tarifa Aparamenta Modular | MIP80108 | Resi9 MP Cubeta 1R 8M | COF 29 00 | CO | General Purpose | 1 Residential General Purpose | FR9 | C9 | 3606480151019 | C | 9.59 | EUR | 1
Tarifa Aparamenta Modular | MIP80112 | Resi9 MP Cubeta 1R 12M | COF 29 00 | CO | General Purpose | 1 Residential General Purpose | FR9 | C9 | 3606480151026 | B | 13.57 | EUR | 1
Tarifa Aparamenta Modular | MIP80118 | Resi9 MP Cubeta 1R 18M | COF 29 00 | CO | General Purpose | 1 Residential General Purpose | FR9 | C9 | 3606480151033 | C | 19.35 | EUR | 1
Tarifa Aparamenta Modular | MIP80212 | Resi9 MP Cubeta 2R 12M | COF 29 00 | CO | General Purpose | 1 Residential General Purpose | FR9 | C9 | 3606480151040 | C | 20.34 | EUR | 1
Tarifa Aparamenta Modular | MIP80312 | Resi9 MP Cubeta 3R 12M | COF 29 00 | CO | General Purpose | 1 Residential General Purpose | FR9 | C9 | 3606480151057 | C | 32.45 | EUR | 1
Tarifa Aparamenta Modular | MIP99034 | Resi9 MP Kit IP41 Superf | COF 28 10 | CO | General Purpose | 1 Residential General Purpose | FR9 | C9 | 3606480167980 | C | 15.15 | EUR | 1
Tarifa Aparamenta Modular | MIP99035 | Resi9 MP Kit IP41 empotrar | COF 28 10 | CO | General Purpose | 1 Residential General Purpose | FR9 | C9 | 3606480167997 | C | 15.73 | EUR | 1
Tarifa Aparamenta Modular | MIP99036 | Resi9 MP 2 Soporte de bornas 18M | COF 28 10 | CO | General Purpose | 1 Residential General Purpose | FR9 | C9 | 3606480168000 | C | 7.23 | EUR | 1
Tarifa Aparamenta Modular | MIP99037 | Resi9 MP Bornes 4 agujeros | COF 29 10 | CO | General Purpose | 1 Residential General Purpose | FR9 | C9 | 3606480168017 | C | 7.66 | EUR | 1
Tarifa Aparamenta Modular | MIP99038 | Resi9 MP Bornes 8 agujeros | COF 29 10 | CO | General Purpose | 1 Residential General Purpose | FR9 | C9 | 3606480168024 | B | 8.64 | EUR | 1
Tarifa Aparamenta Modular | MIP99039 | Resi9 MP Bornes 16 agujeros | COF 29 10 | CO | General Purpose | 1 Residential General Purpose | FR9 | C9 | 3606480168031 | B | 17.42 | EUR | 1
Tarifa Aparamenta Modular | MIP99046 | Resi9 MP Cerradura con llave | COF 29 10 | CO | General Purpose | 1 Residential General Purpose | FR9 | C9 | 3606480156724 | A | 68.13 | EUR | 1
Tarifa Aparamenta Modular | MIP99047 | Resi9 MP Kit de empotrado Pladur | COF 29 10 | CO | General Purpose | 1 Residential General Purpose | FR9 | C9 | 3606480168062 | A | 19.31 | EUR | 1
Tarifa Aparamenta Modular | MIP99050 | Luz | COF 29 10 | CO | General Purpose | 1 Residential General Purpose | FR9 | C9 | 3606480168154 | C | 82.3 | EUR | 1
Tarifa Pequeño Material Eléctrico - Dómotica e Inmótica Knx - Puestos de trabajo | MLTNEWUNICASYSTEM | Maletin New Unica Sytem 4 PdT Sup | NSY 33 02 | YO | General Purpose | 1 Residential General Purpose | CLT | TR | MLTNEWUNICASYSTEM | C | 276.75 | EUR | 1
Tarifa Pequeño Material Eléctrico - Dómotica e Inmótica Knx - Puestos de trabajo | MLTPROMDLIFE | Maletin Promocional New Unica | PME 00 00 | MW | General Purpose | 1 Residential General Purpose | CLD | 40 | MLTPROMDLIFE | A | 621.63 | EUR | 1
Tarifa Pequeño Material Eléctrico - Dómotica e Inmótica Knx - Puestos de trabajo | MLTPROMNU | Maletin Promocional New Unica | PMV 40 10 | VW | General Purpose | 1 Residential General Purpose | CLD | DU | MLTPROMNU | A | 209.33 | EUR | 1
Tarifa Automatización y Control Industrial | MNA3CS008 | SPRING CLAMP CONNECTOR KIT FOR SD3 15D | DRV 04 90 | GN | Programmable | 7 Industry Programmable | AAM | DV | 3606485206899 | B | 55.02 | EUR | 1
Tarifa Automatización y Control Industrial | MNA3CS009 | KIT DE CONECTORES PARA SD315O | DRV 04 90 | GN | Programmable | 7 Industry Programmable | AAM | DV | 3606485206905 | C | 69.65 | EUR | 1
Tarifa Automatización y Control Industrial | MNA3CS013 | KIT EMC PARA SD315 | DRV 04 90 | GN | Programmable | 7 Industry Programmable | AAM | DV | 3606485206912 | C | 30.59 | EUR | 1
Tarifa Automatización y Control Industrial | MNA3MFDINR1 | ADAPTER FOR DIN RAIL MOUNTING SD3 15 | DRV 04 90 | GN | Programmable | 7 Industry Programmable | AAM | DV | 3606485206882 | B | 47.13 | EUR | 1
Tarifa Soluciones de Conectividad | MP120NC-230T | MP120 termoelectrico a 230 Vac | BPR 18 78 | FD | General Purpose | 2b-Building Management Offer General Purpose | FDB | FD | 4017254163906 | C | 53.89 | EUR | 1
Tarifa Soluciones de Conectividad | MP120NC-24T | MP120 termoelectrico a 24 Vac | BPR 18 78 | FD | General Purpose | 2b-Building Management Offer General Purpose | FDB | FD | 4017254163913 | C | 44.91 | EUR | 1
Tarifa Soluciones de Conectividad | MP125ADZ80 | Adaptor VZ22,VZ32,VZ42, 20 pcs | BPR 18 78 | FD | General Purpose | 2b-Building Management Offer General Purpose | FDB | FD | 3606486809419 | C | 43.2 | EUR | 1
Tarifa Soluciones de Conectividad | MP125NC24DCM | 0-10V Act term 24 Vac, NC con adaptador | BPR 18 78 | FD | General Purpose | 2b-Building Management Offer General Purpose | FDB | FD | 3606486809396 | C | 95.97 | EUR | 1
Tarifa Soluciones de Conectividad | MP125NC24M | 0-10V Actuador termico, 24 Vac, NC | BPR 18 78 | FD | General Purpose | 2b-Building Management Offer General Purpose | FDB | FD | 3606486809389 | C | 95.97 | EUR | 1
Tarifa Soluciones de Conectividad | MP125NO24M | 0-10V Actuador termico, 24 Vac, NO | BPR 18 78 | FD | General Purpose | 2b-Building Management Offer General Purpose | FDB | FD | 3606486809402 | C | 95.97 | EUR | 1
Tarifa Soluciones de Conectividad | MP130-230F | MP130 flotante a 230 Vac | BPR 18 78 | FD | General Purpose | 2b-Building Management Offer General Purpose | FDB | FD | 7332552014185 | C | 169.72 | EUR | 1
Tarifa Soluciones de Conectividad | MP130-230T | MP130 dos posiciones a 230 Vac | BPR 18 78 | FD | General Purpose | 2b-Building Management Offer General Purpose | FDB | FD | 7332552014086 | C | 162.74 | EUR | 1
Tarifa Soluciones de Conectividad | MP130-24F | MP130 flotante a 24 Vac | BPR 18 78 | FD | General Purpose | 2b-Building Management Offer General Purpose | FDB | FD | 7332552014109 | C | 159.6 | EUR | 1
Tarifa Soluciones de Conectividad | MP130-24F-10M | MP130 flotante a 24 Vac cable de 10m | BPR 18 78 | FD | General Purpose | 2b-Building Management Offer General Purpose | FDB | FD | 7332552014116 | C | 159.71 | EUR | 1
Tarifa Soluciones de Conectividad | MP130-24M | MP130 010 Vdc a 24 Vac | BPR 18 78 | FD | General Purpose | 2b-Building Management Offer General Purpose | FDB | FD | 7332552014130 | C | 167.07 | EUR | 1
Tarifa Soluciones de Conectividad | MP130-24M-10M | MP130 010 Vdc a 24 Vac cable de 10m | BPR 18 78 | FD | General Purpose | 2b-Building Management Offer General Purpose | FDB | FD | 7332552014147 | C | 187.2 | EUR | 1
Tarifa Soluciones de Conectividad | MP130-24MP | MP130 010 Vdc a 24 Vac con feedback | BPR 18 78 | FD | General Purpose | 2b-Building Management Offer General Purpose | FDB | FD | 7332552014154 | C | 187.94 | EUR | 1
Tarifa Soluciones de Conectividad | MP130-24MP-10M | MP130 010 Vdc 24 Vac feedback cable 10m | BPR 18 78 | FD | General Purpose | 2b-Building Management Offer General Purpose | FDB | FD | 7332552014161 | C | 256.24 | EUR | 1
Tarifa Soluciones de Conectividad | MP130-24T | MP130 dos posiciones a 24 Vac | BPR 18 78 | FD | General Purpose | 2b-Building Management Offer General Purpose | FDB | FD | 7332552014079 | C | 128.41 | EUR | 1
Tarifa Soluciones de Conectividad | MP2000 | MP2000 multise?al 24 Vac, 2000 N, IP54 | BPR 18 78 | FD | General Purpose | 2b-Building Management Offer General Purpose | FDB | FD | 7332552014215 | C | 1351.82 | EUR | 1
Tarifa Soluciones de Conectividad | MP2000-SRD | MP2000 con retorno NO 24 Vac 2000 N IP54 | BPR 18 78 | FD | General Purpose | 2b-Building Management Offer General Purpose | FDB | FD | 7332552014246 | C | 1973.88 | EUR | 1
Tarifa Soluciones de Conectividad | MP2000-SRD-230 | Actuador multiseñal, muelle de retorno c | BPR 18 78 | FD | General Purpose | 2b-Building Management Offer General Purpose | FDB | FD | 7332552014253 | C | 2011.3 | EUR | 1
Tarifa Soluciones de Conectividad | MP2000-SRU | MP2000 con retorno NC 24 Vac 2000 N IP54 | BPR 18 78 | FD | General Purpose | 2b-Building Management Offer General Purpose | FDB | FD | 7332552014222 | C | 1964.23 | EUR | 1
Tarifa Soluciones de Conectividad | MP2000-SRU-230 | Actuador multiseñal, muelle de retorno a | BPR 18 78 | FD | General Purpose | 2b-Building Management Offer General Purpose | FDB | FD | 7332552014239 | C | 1970.74 | EUR | 1
Tarifa Soluciones de Conectividad | MP300-SRD | MP300-SR muelle de retorno NC a 24 Vac | BPR 18 78 | FD | General Purpose | 2b-Building Management Offer General Purpose | FDB | FD | 7332552014208 | C | 293.83 | EUR | 1
Tarifa Soluciones de Conectividad | MP300-SRU | MP300-SR muelle de retorno NO a 24 Vac | BPR 18 78 | FD | General Purpose | 2b-Building Management Offer General Purpose | FDB | FD | 7332552014192 | C | 302.57 | EUR | 1
Tarifa Soluciones de Conectividad | MP4000 | MP4000 multise?al, 24 Vac, 4000 N IP54 | BPR 18 78 | FD | General Purpose | 2b-Building Management Offer General Purpose | FDB | FD | 7332552014949 | C | 2551.77 | EUR | 1
Tarifa Soluciones de Conectividad | MP500C | Act. 3p a 24 Vac o 24 Vdc | BPR 18 78 | FD | General Purpose | 2b-Building Management Offer General Purpose | FDB | FD | 7332552014277 | C | 501.17 | EUR | 1
Tarifa Soluciones de Conectividad | MP500C-SRD | Act. 3p a 24 V IP54 con retorno NC | BPR 18 78 | FD | General Purpose | 2b-Building Management Offer General Purpose | FDB | FD | 7332552014291 | C | 701.65 | EUR | 1
Tarifa Soluciones de Conectividad | MP500C-SRU | Act. 3p a 24 V IP54 con retorno NO | BPR 18 78 | FD | General Purpose | 2b-Building Management Offer General Purpose | FDB | FD | 7332552014284 | C | 701.7 | EUR | 1
Tarifa Soluciones de Conectividad | MP-5513 | Actuador MP-5513 24V | BPR 18 75 | FD | General Purpose | 2b-Building Management Offer General Purpose | FDB | FD | 711426210422 | C | 420.14 | EUR | 1
Tarifa Soluciones de Conectividad | MPCAB10M | 10M Valve Actuator Cable, 5 pcs | BPR 18 78 | FD | General Purpose | 2b-Building Management Offer General Purpose | FDB | FD | 3606486960639 | C | 183.17 | EUR | 1
Tarifa Automatización y Control Industrial | MPCYK50SPSKIT | SCREEN PROTECTION SHEET | HMI 09 02 | IP | Programmable | 7 Industry Programmable | PCA | PC | 3595863837261 | B | 162.05 | EUR | 1
Tarifa Automatización y Control Industrial | MQTATV12 | Maleta didactica ATV12 | VVD 43 06 | VV | Configurable | 5 Industry Configurable | ADD | VS | 8440089500015 | C | 7893.82 | EUR | 1
Tarifa Soluciones de Conectividad | MS517103150 | Actuador MS517103150Prop 24V | BPR 18 70 | FD | General Purpose | 2b-Building Management Offer General Purpose | FDB | FD | 711426700718 | C | 541.72 | EUR | 1
Tarifa Sedna | MSA141 | MODULO SALIDA ANALOGICA | ENP 40 01 | T1 | Configurable | 4b Large building & Electrical Intensive | MVA | FR | 785901786177 | C | 746 | EUR
Tarifa Automatización y Control Industrial | MSFPLXLC | M-SFP-LX/LC | HEC 41 12 | OM | Programmable | 7 Industry Programmable | AAP | HI | 4002044214388 | C | 527.78 | EUR | 1
Tarifa Pequeño Material Eléctrico - Dómotica e Inmótica Knx - Puestos de trabajo | MTN2109-3435 | Tapa enchufe afeitadora Dlife Artico | PME 36 10 | MW | General Purpose | 1 Residential General Purpose | CLD | 40 | 3606481202031 | C | 12.81 | EUR | 1
Tarifa Pequeño Material Eléctrico - Dómotica e Inmótica Knx - Puestos de trabajo | MTN2120-0000 | BS Socket Insert 13A | PME 36 10 | MW | General Purpose | 1 Residential General Purpose | CLD | 40 | 3606482170308 | C | 31.34 | EUR | 1
Tarifa Pequeño Material Eléctrico - Dómotica e Inmótica Knx - Puestos de trabajo | MTN2120-0325 | Cen.pla.BS-sock.out.aw.SysM | PME 36 10 | MW | General Purpose | 1 Residential General Purpose | CLD | 40 | 3606482170322 | C | 4.41 | EUR | 1
Tarifa Pequeño Material Eléctrico - Dómotica e Inmótica Knx - Puestos de trabajo | MTN2120-0414 | Cen.pla.BS-sock.out.ant.SysM | PME 36 10 | MW | General Purpose | 1 Residential General Purpose | CLD | 40 | 3606482170339 | C | 5.44 | EUR | 1
Tarifa Pequeño Material Eléctrico - Dómotica e Inmótica Knx - Puestos de trabajo | MTN2120-0460 | Cen.pla.BS-sock.out.alu.SysM | PME 36 10 | MW | General Purpose | 1 Residential General Purpose | CLD | 40 | 3606482170346 | C | 6.87 | EUR | 1
Tarifa Pequeño Material Eléctrico - Dómotica e Inmótica Knx - Puestos de trabajo | MTN2120-6034 | Cen.pla.BS-sock.out. ant SysD | PME 36 10 | MW | General Purpose | 1 Residential General Purpose | CLD | 40 | 3606482170360 | C | 8.81 | EUR | 1
Tarifa Pequeño Material Eléctrico - Dómotica e Inmótica Knx - Puestos de trabajo | MTN2120-6035 | Cen.pla.BS-sock.out. lw SysD | PME 36 10 | MW | General Purpose | 1 Residential General Purpose | CLD | 40 | 3606482170353 | C | 5.74 | EUR | 1
Tarifa Pequeño Material Eléctrico - Dómotica e Inmótica Knx - Puestos de trabajo | MTN2120-6036 | Cen.pla.BS-sock.out. stst SysD | PME 36 10 | MW | General Purpose | 1 Residential General Purpose | CLD | 40 | 3606482170384 | C | 8.81 | EUR | 1
Tarifa Pequeño Material Eléctrico - Dómotica e Inmótica Knx - Puestos de trabajo | MTN213300 | Base enchufe afeitadora | PME 10 10 | MW | General Purpose | 1 Residential General Purpose | CLD | 40 | 3606485000015 | C | 129.62 | EUR | 1
Tarifa Pequeño Material Eléctrico - Dómotica e Inmótica Knx - Puestos de trabajo | MTN213514 | Tapa enchufe afeitadora elegance Antrac | PME 30 10 | MW | General Purpose | 1 Residential General Purpose | CLD | 40 | 3606485000145 | C | 22.22 | EUR | 1
Tarifa Pequeño Material Eléctrico - Dómotica e Inmótica Knx - Puestos de trabajo | MTN2300-0306 | TOM CORR 2P+TTL C/ALV PROT SM VERM | PME 99 99 | MW | General Purpose | 1 Residential General Purpose | CLD | 40 | 3606480303166 | C | 9.88 | EUR | 1
Tarifa Pequeño Material Eléctrico - Dómotica e Inmótica Knx - Puestos de trabajo | MTN2300-0319 | Schuko completo elegance Marfil | PME 30 00 | MW | General Purpose | 1 Residential General Purpose | CLD | 40 | 3606480303173 | C | 10.13 | EUR | 1
Tarifa Pequeño Material Eléctrico - Dómotica e Inmótica Knx - Puestos de trabajo | MTN2300-0325 | Schuko completo elegance Blanco activo | PME 30 00 | MW | General Purpose | 1 Residential General Purpose | CLD | 40 | 3606480303180 | C | 10.06 | EUR | 1
Tarifa Pequeño Material Eléctrico - Dómotica e Inmótica Knx - Puestos de trabajo | MTN2300-0414 | Schuko completo elegance Antracita | PME 30 10 | MW | General Purpose | 1 Residential General Purpose | CLD | 40 | 3606480303203 | C | 11.56 | EUR | 1
Tarifa Pequeño Material Eléctrico - Dómotica e Inmótica Knx - Puestos de trabajo | MTN2300-0460 | Schuko completo elegance Aluminio | PME 30 10 | MW | General Purpose | 1 Residential General Purpose | CLD | 40 | 3606480303210 | C | 13.14 | EUR | 1
Tarifa Pequeño Material Eléctrico - Dómotica e Inmótica Knx - Puestos de trabajo | MTN2300-6033 | Schuko completo D-Life Sahara | PME 36 20 | MW | General Purpose | 1 Residential General Purpose | CLD | 40 | 3606480889035 | C | 13.14 | EUR | 1
Tarifa Pequeño Material Eléctrico - Dómotica e Inmótica Knx - Puestos de trabajo | MTN2300-6034 | Schuko completo D-Life Antracita | PME 36 20 | MW | General Purpose | 1 Residential General Purpose | CLD | 40 | 3606480889028 | C | 13.14 | EUR | 1
Tarifa Pequeño Material Eléctrico - Dómotica e Inmótica Knx - Puestos de trabajo | MTN2300-6035 | Schuko completo D-Life Artico | PME 36 10 | MW | General Purpose | 1 Residential General Purpose | CLD | 40 | 3606480889011 | C | 10.11 | EUR | 1
Tarifa Pequeño Material Eléctrico - Dómotica e Inmótica Knx - Puestos de trabajo | MTN2300-6036 | Schuko completo D-Life Aluminio | PME 36 20 | MW | General Purpose | 1 Residential General Purpose | CLD | 40 | 3606480889042 | C | 13.14 | EUR | 1
Tarifa Pequeño Material Eléctrico - Dómotica e Inmótica Knx - Puestos de trabajo | MTN2300-6037 | Schuko completo D-Life Blanco Mate | PME 36 20 | MW | General Purpose | 1 Residential General Purpose | CLD | 40 | 3606482163478 | C | 13.14 | EUR | 1
Tarifa Pequeño Material Eléctrico - Dómotica e Inmótica Knx - Puestos de trabajo | MTN2300-6050 | Schuko completo D-Life Niquel | PME 36 30 | MW | General Purpose | 1 Residential General Purpose | CLD | 40 | 3606480889059 | C | 19.73 | EUR | 1
Tarifa Pequeño Material Eléctrico - Dómotica e Inmótica Knx - Puestos de trabajo | MTN2300-6051 | Schuko completo D-Life Champagne | PME 36 30 | MW | General Purpose | 1 Residential General Purpose | CLD | 40 | 3606480889066 | C | 19.73 | EUR | 1
Tarifa Pequeño Material Eléctrico - Dómotica e Inmótica Knx - Puestos de trabajo | MTN2300-6052 | Schuko completo D-Life Moca | PME 36 30 | MW | General Purpose | 1 Residential General Purpose | CLD | 40 | 3606480889073 | C | 19.73 | EUR | 1
Tarifa Pequeño Material Eléctrico - Dómotica e Inmótica Knx - Puestos de trabajo | MTN2304-6035 | Schuko con ilum. LED D-life Artico | PME 15 30 | MO | General Purpose | 1 Residential General Purpose | CLD | 40 | 3606480889080 | A | 89.53 | EUR | 1
Tarifa Pequeño Material Eléctrico - Dómotica e Inmótica Knx - Puestos de trabajo | MTN2310-6033 | Schuko completo con tapa D-Life Sahara | PME 36 20 | MW | General Purpose | 1 Residential General Purpose | CLD | 40 | 3606480889240 | C | 31.99 | EUR | 1
Tarifa Pequeño Material Eléctrico - Dómotica e Inmótica Knx - Puestos de trabajo | MTN2310-6034 | Schuko completo con tapa D-Life Antracit | PME 36 20 | MW | General Purpose | 1 Residential General Purpose | CLD | 40 | 3606480889233 | C | 27.11 | EUR | 1
Tarifa Pequeño Material Eléctrico - Dómotica e Inmótica Knx - Puestos de trabajo | MTN2310-6035 | Schuko completo con tapa D-Life Artico | PME 36 10 | MW | General Purpose | 1 Residential General Purpose | CLD | 40 | 3606480889226 | C | 25.11 | EUR | 1
Tarifa Pequeño Material Eléctrico - Dómotica e Inmótica Knx - Puestos de trabajo | MTN2310-6036 | Schuko completo con tapa D-Life Aluminio | PME 36 20 | MW | General Purpose | 1 Residential General Purpose | CLD | 40 | 3606480889257 | C | 27.11 | EUR | 1
Tarifa Pequeño Material Eléctrico - Dómotica e Inmótica Knx - Puestos de trabajo | MTN2314-6033 | Schuko completo IP44 D-Life Sahara | PME 36 20 | MW | General Purpose | 1 Residential General Purpose | CLD | 40 | 3606480889318 | C | 42.59 | EUR | 1
Tarifa Pequeño Material Eléctrico - Dómotica e Inmótica Knx - Puestos de trabajo | MTN2314-6034 | Schuko completo IP44 D-Life Antracita | PME 36 20 | MW | General Purpose | 1 Residential General Purpose | CLD | 40 | 3606480889301 | C | 38.71 | EUR | 1
Tarifa Pequeño Material Eléctrico - Dómotica e Inmótica Knx - Puestos de trabajo | MTN2314-6035 | Schuko completo IP44 D-Life Artico | PME 36 10 | MW | General Purpose | 1 Residential General Purpose | CLD | 40 | 3606480889295 | C | 26.92 | EUR | 1
Tarifa Pequeño Material Eléctrico - Dómotica e Inmótica Knx - Puestos de trabajo | MTN2314-6036 | Schuko completo IP44 D-Life Aluminio | PME 36 20 | MW | General Purpose | 1 Residential General Purpose | CLD | 40 | 3606480889325 | C | 38.71 | EUR | 1
Tarifa Pequeño Material Eléctrico - Dómotica e Inmótica Knx - Puestos de trabajo | MTN2314-6037 | Toma de corriente Completo D-life IP44 b | PME 36 20 | MW | General Purpose | 1 Residential General Purpose | CLD | 40 | 3606482163508 | C | 38.71 | EUR | 1
Tarifa Pequeño Material Eléctrico - Dómotica e Inmótica Knx - Puestos de trabajo | MTN2314-6050 | Schuko completo IP44 D-Life Niquel | PME 36 30 | MW | General Purpose | 1 Residential General Purpose | CLD | 40 | 3606480889332 | C | 64.58 | EUR | 1
Tarifa Pequeño Material Eléctrico - Dómotica e Inmótica Knx - Puestos de trabajo | MTN2314-6052 | Schuko completo IP44 D-Life Moca | PME 36 30 | MW | General Purpose | 1 Residential General Purpose | CLD | 40 | 3606480889356 | C | 64.58 | EUR | 1
Tarifa Pequeño Material Eléctrico - Dómotica e Inmótica Knx - Puestos de trabajo | MTN2330-0319 | Tapa Schuko elegance Marfil | PME 30 00 | MW | General Purpose | 1 Residential General Purpose | CLD | 40 | 3606480304538 | C | 4.12 | EUR | 1
Tarifa Pequeño Material Eléctrico - Dómotica e Inmótica Knx - Puestos de trabajo | MTN2330-0414 | Tapa Schuko elegance Antracita | PME 30 10 | MW | General Purpose | 1 Residential General Purpose | CLD | 40 | 3606480304569 | C | 5.09 | EUR | 1
Tarifa Pequeño Material Eléctrico - Dómotica e Inmótica Knx - Puestos de trabajo | MTN2330-0460 | Tapa Schuko elegance Aluminio | PME 30 10 | MW | General Purpose | 1 Residential General Purpose | CLD | 40 | 3606480304576 | C | 6.42 | EUR | 1
Tarifa Pequeño Material Eléctrico - Dómotica e Inmótica Knx - Puestos de trabajo | MTN2330-6033 | Tapa Schuko D-Life Sahara | PME 36 20 | MW | General Purpose | 1 Residential General Purpose | CLD | 40 | 3606480889394 | C | 9.64 | EUR | 1
Tarifa Pequeño Material Eléctrico - Dómotica e Inmótica Knx - Puestos de trabajo | MTN2330-6034 | Tapa Schuko D-Life Antracita | PME 36 20 | MW | General Purpose | 1 Residential General Purpose | CLD | 40 | 3606480889387 | C | 8.24 | EUR | 1
Tarifa Pequeño Material Eléctrico - Dómotica e Inmótica Knx - Puestos de trabajo | MTN2330-6035 | Tapa Schuko D-Life Artico | PME 36 10 | MW | General Purpose | 1 Residential General Purpose | CLD | 40 | 3606480889370 | C | 5.36 | EUR | 1
Tarifa Pequeño Material Eléctrico - Dómotica e Inmótica Knx - Puestos de trabajo | MTN2366-0319 | Schuko + 2 cargador USB 2,4A eleg Marfil | PME 50 00 | MW | General Purpose | 1 Residential General Purpose | CLD | 40 | 3606489429829 | C | 89.32 | EUR | 1
Tarifa Pequeño Material Eléctrico - Dómotica e Inmótica Knx - Puestos de trabajo | MTN2366-0325 | Schuko + 2 cargador USB 2,4A eleg Bl.act | PME 50 00 | MW | General Purpose | 1 Residential General Purpose | CLD | 40 | 3606489429843 | A | 89.32 | EUR | 1
Tarifa Pequeño Material Eléctrico - Dómotica e Inmótica Knx - Puestos de trabajo | MTN2366-0414 | Schuko + 2 cargador USB 2,4A eleg Antrac | PME 50 00 | MW | General Purpose | 1 Residential General Purpose | CLD | 40 | 3606489429850 | A | 92.54 | EUR | 1
Tarifa Pequeño Material Eléctrico - Dómotica e Inmótica Knx - Puestos de trabajo | MTN2366-6033 | Schuko + 2 cargador USB 2,4A D-Life Saha | PME 50 00 | MW | General Purpose | 1 Residential General Purpose | CLD | 40 | 3606489429898 | C | 97.18 | EUR | 1
Tarifa Pequeño Material Eléctrico - Dómotica e Inmótica Knx - Puestos de trabajo | MTN2366-6034 | Schuko + 2 cargador USB 2,4A D-Life Antr | PME 50 00 | MW | General Purpose | 1 Residential General Purpose | CLD | 40 | 3606489429881 | A | 97.18 | EUR | 1
Tarifa Pequeño Material Eléctrico - Dómotica e Inmótica Knx - Puestos de trabajo | MTN2366-6035 | Schuko + 2 cargador USB 2,4A D-Life Arti | PME 50 00 | MW | General Purpose | 1 Residential General Purpose | CLD | 40 | 3606489429874 | A | 89.32 | EUR | 1
Tarifa Pequeño Material Eléctrico - Dómotica e Inmótica Knx - Puestos de trabajo | MTN2366-6036 | Schuko + 2 cargador USB 2,4A D-Life Alum | PME 50 00 | MW | General Purpose | 1 Residential General Purpose | CLD | 40 | 3606489429904 | A | 92.54 | EUR | 1
Tarifa Pequeño Material Eléctrico - Dómotica e Inmótica Knx - Puestos de trabajo | MTN2367-0319 | Schuko doble USB A+C elegance Marfil | PME 30 00 | MW | General Purpose | 1 Residential General Purpose | CLD | 40 | 3606489905866 | C | 89.58 | EUR | 1
Tarifa Pequeño Material Eléctrico - Dómotica e Inmótica Knx - Puestos de trabajo | MTN2367-0325 | Schuko doble USB A+C eleg. Blanco Act | PME 30 00 | MW | General Purpose | 1 Residential General Purpose | CLD | 40 | 3606489905880 | A | 88.74 | EUR | 1
Tarifa Pequeño Material Eléctrico - Dómotica e Inmótica Knx - Puestos de trabajo | MTN2367-0414 | Schuko doble USB A+C elegance Antr. | PME 30 10 | MW | General Purpose | 1 Residential General Purpose | CLD | 40 | 3606489905897 | A | 91.94 | EUR | 1
Tarifa Pequeño Material Eléctrico - Dómotica e Inmótica Knx - Puestos de trabajo | MTN2367-0460 | Schuko doble USB A+C elegance Aluminio | PME 30 10 | MW | General Purpose | 1 Residential General Purpose | CLD | 40 | 3606489905903 | A | 91.94 | EUR | 1
Tarifa Pequeño Material Eléctrico - Dómotica e Inmótica Knx - Puestos de trabajo | MTN2367-6033 | Schuko doble USB A+C D-life Sahara | PME 36 20 | MW | General Purpose | 1 Residential General Purpose | CLD | 40 | 3606489905934 | C | 97.46 | EUR | 1
Tarifa Pequeño Material Eléctrico - Dómotica e Inmótica Knx - Puestos de trabajo | MTN2367-6034 | Schuko doble USB A+C D-life Antracita | PME 36 20 | MW | General Purpose | 1 Residential General Purpose | CLD | 40 | 3606489905927 | A | 96.54 | EUR | 1
Tarifa Pequeño Material Eléctrico - Dómotica e Inmótica Knx - Puestos de trabajo | MTN2367-6035 | Schuko doble USB A+C D-life Ártico | PME 36 10 | MW | General Purpose | 1 Residential General Purpose | CLD | 40 | 3606489905910 | A | 88.74 | EUR | 1
Tarifa Pequeño Material Eléctrico - Dómotica e Inmótica Knx - Puestos de trabajo | MTN2367-6036 | Schuko doble USB A+C D-life Aluminio | PME 36 20 | MW | General Purpose | 1 Residential General Purpose | CLD | 40 | 3606489905941 | A | 91.94 | EUR | 1
Tarifa Pequeño Material Eléctrico - Dómotica e Inmótica Knx - Puestos de trabajo | MTN2367-6037 | Schuko mas USB A+C 3A D-Life Blanco Mate | PME 36 20 | MW | General Purpose | 1 Residential General Purpose | CLD | 40 | 3606482163522 | C | 96.54 | EUR | 1
Tarifa Pequeño Material Eléctrico - Dómotica e Inmótica Knx - Puestos de trabajo | MTN2367-6050 | Schuko doble USB A+C D-life Niquel | PME 36 30 | MW | General Purpose | 1 Residential General Purpose | CLD | 40 | 3606489905958 | C | 103.05 | EUR | 1
Tarifa Pequeño Material Eléctrico - Dómotica e Inmótica Knx - Puestos de trabajo | MTN2367-6051 | Schuko doble USB A+C D-life Champagne | PME 36 30 | MW | General Purpose | 1 Residential General Purpose | CLD | 40 | 3606489905965 | C | 103.05 | EUR | 1
Tarifa Pequeño Material Eléctrico - Dómotica e Inmótica Knx - Puestos de trabajo | MTN2367-6052 | Schuko doble USB A+C D-life Mocca | PME 36 30 | MW | General Purpose | 1 Residential General Purpose | CLD | 40 | 3606489905972 | A | 103.05 | EUR | 1
Tarifa Pequeño Material Eléctrico - Dómotica e Inmótica Knx - Puestos de trabajo | MTN2380-0325 | Toma de Corriente Wiser eleg Blanco Act | M43 01 01 | W0 | Configurable | 4c Connected Living system for Residential & Commercial | WYS | HW | 3606482166004 | C | 113.29 | EUR | 1
Tarifa Pequeño Material Eléctrico - Dómotica e Inmótica Knx - Puestos de trabajo | MTN2380-6035 | Toma de Corriente Wiser D-Life Ártico | M43 01 01 | W0 | Configurable | 4c Connected Living system for Residential & Commercial | WYS | HW | 3606482166035 | C | 113.29 | EUR | 1
Tarifa Pequeño Material Eléctrico - Dómotica e Inmótica Knx - Puestos de trabajo | MTN2400-0319 | Schuko completo torn. Eleg. Marfil | PME 30 00 | MW | General Purpose | 1 Residential General Purpose | CLD | 40 | 3606480305184 | C | 10.28 | EUR | 1
Tarifa Pequeño Material Eléctrico - Dómotica e Inmótica Knx - Puestos de trabajo | MTN2400-0414 | Schuko completo torn. Eleg. Antracita | PME 30 00 | MW | General Purpose | 1 Residential General Purpose | CLD | 40 | 3606480305214 | C | 13.29 | EUR | 1
Tarifa Pequeño Material Eléctrico - Dómotica e Inmótica Knx - Puestos de trabajo | MTN2400-6034 | Schuko completo torn. D-life Antracita | PME 36 10 | MW | General Purpose | 1 Residential General Purpose | CLD | 40 | 3606480889455 | C | 13.23 | EUR | 1
Tarifa Pequeño Material Eléctrico - Dómotica e Inmótica Knx - Puestos de trabajo | MTN2400-7060 | Base Schuko antivandalico | PME 60 10 | MW | General Purpose | 1 Residential General Purpose | CLD | 40 | 3606480490040 | C | 55.2 | EUR | 1
Tarifa Pequeño Material Eléctrico - Dómotica e Inmótica Knx - Puestos de trabajo | MTN2414-0319 | Base Schuko IP44 elegance Marfil | PME 30 00 | MW | General Purpose | 1 Residential General Purpose | CLD | 40 | 3606480305719 | C | 24.6 | EUR | 1
Tarifa Pequeño Material Eléctrico - Dómotica e Inmótica Knx - Puestos de trabajo | MTN2414-0325 | Base Schuko IP44 elegance Blanco activo | PME 30 00 | MW | General Purpose | 1 Residential General Purpose | CLD | 40 | 3606480305726 | C | 24.6 | EUR | 1
Tarifa Pequeño Material Eléctrico - Dómotica e Inmótica Knx - Puestos de trabajo | MTN2414-0414 | Base Schuko IP44 elegance Antracita | PME 30 10 | MW | General Purpose | 1 Residential General Purpose | CLD | 40 | 3606480305740 | C | 31.84 | EUR | 1
Tarifa Pequeño Material Eléctrico - Dómotica e Inmótica Knx - Puestos de trabajo | MTN2500-0414 | Sock.out.+ICP+PiT+earth.pin TPm ant SysM | PME 30 10 | MW | General Purpose | 1 Residential General Purpose | CLD | 40 | 3606480305993 | C | 18.04 | EUR | 1
Tarifa Pequeño Material Eléctrico - Dómotica e Inmótica Knx - Puestos de trabajo | MTN2500-0460 | Sock.out.+ICP+PiT+earth.pin TPm alu SysM | PME 99 99 | MW | General Purpose | 1 Residential General Purpose | CLD | 40 | 3606480306006 | C | 16.22 | EUR | 1
Tarifa Pequeño Material Eléctrico - Dómotica e Inmótica Knx - Puestos de trabajo | MTN2530-0319 | Tapa enchufe 2P+TTF elegance Marfil | PME 30 00 | MW | General Purpose | 1 Residential General Purpose | CLD | 40 | 3606480306303 | C | 8.08 | EUR | 1
Tarifa Pequeño Material Eléctrico - Dómotica e Inmótica Knx - Puestos de trabajo | MTN2530-0325 | Tapa enchufe 2P+TTF elegance Bl.activo | PME 30 00 | MW | General Purpose | 1 Residential General Purpose | CLD | 40 | 3606480306310 | C | 8.08 | EUR | 1
Tarifa Pequeño Material Eléctrico - Dómotica e Inmótica Knx - Puestos de trabajo | MTN2530-0414 | Tapa enchufe 2P+TTF elegance Antracita | PME 30 10 | MW | General Purpose | 1 Residential General Purpose | CLD | 40 | 3606480306334 | C | 8.5 | EUR | 1
Tarifa Pequeño Material Eléctrico - Dómotica e Inmótica Knx - Puestos de trabajo | MTN2600-0325 | Sock.out.+ICP+ST+earth.pin TPb aw SysM | PME 99 99 | MW | General Purpose | 1 Residential General Purpose | CLD | 40 | 3606480306426 | C | 10.28 | EUR | 1
Tarifa Pequeño Material Eléctrico - Dómotica e Inmótica Knx - Puestos de trabajo | MTN295514 | Salida de cables elegance Antracita | PME 30 10 | MW | General Purpose | 1 Residential General Purpose | CLD | 40 | 3606485000749 | C | 15.89 | EUR | 1
Tarifa Pequeño Material Eléctrico - Dómotica e Inmótica Knx - Puestos de trabajo | MTN295560 | Salida de cables elegance Aluminio | PME 30 10 | MW | General Purpose | 1 Residential General Purpose | CLD | 40 | 3606485000916 | C | 20.17 | EUR | 1
Tarifa Pequeño Material Eléctrico - Dómotica e Inmótica Knx - Puestos de trabajo | MTN296019 | Tapa toma de altavoz elegance Marfil | PME 30 00 | MW | General Purpose | 1 Residential General Purpose | CLD | 40 | 3606485092942 | C | 8.43 | EUR | 1
Tarifa Pequeño Material Eléctrico - Dómotica e Inmótica Knx - Puestos de trabajo | MTN296725 | Caratula Toma R-TV/SAT triple Bl. Activo | PME 30 00 | MW | General Purpose | 1 Residential General Purpose | CLD | 40 | 3606485093031 | C | 4.83 | EUR | 1
Tarifa Pequeño Material Eléctrico - Dómotica e Inmótica Knx - Puestos de trabajo | MTN296819 | Salida de cables elegance Marfil | PME 30 00 | MW | General Purpose | 1 Residential General Purpose | CLD | 40 | 3606485093048 | C | 17.31 | EUR | 1
Tarifa Pequeño Material Eléctrico - Dómotica e Inmótica Knx - Puestos de trabajo | MTN296825 | Salida de cables elegance Blanco activo | PME 30 00 | MW | General Purpose | 1 Residential General Purpose | CLD | 40 | 3606485093055 | C | 17.31 | EUR | 1
Tarifa Pequeño Material Eléctrico - Dómotica e Inmótica Knx - Puestos de trabajo | MTN297514 | Caratula Toma R-TV/SAT triple Antracita | PME 30 10 | MW | General Purpose | 1 Residential General Purpose | CLD | 40 | 3606485069326 | C | 6.07 | EUR | 1
Tarifa Pequeño Material Eléctrico - Dómotica e Inmótica Knx - Puestos de trabajo | MTN298314 | Placa para RJ 45 antracita | PME 00 00 | MW | General Purpose | 1 Residential General Purpose | CLD | 40 | 3606485093130 | C | 9.03 | EUR | 1
Tarifa Pequeño Material Eléctrico - Dómotica e Inmótica Knx - Puestos de trabajo | MTN299200 | Toma R-TV/SAT Derivacion Unica | PME 70 10 | MO | General Purpose | 1 Residential General Purpose | CLD | 40 | 3606485093154 | C | 40.4 | EUR | 1
Tarifa Pequeño Material Eléctrico - Dómotica e Inmótica Knx - Puestos de trabajo | MTN299201 | Toma R-TV/SAT Serie intermedia | PME 70 10 | MO | General Purpose | 1 Residential General Purpose | CLD | 40 | 3606485093161 | C | 40.4 | EUR | 1
Tarifa Pequeño Material Eléctrico - Dómotica e Inmótica Knx - Puestos de trabajo | MTN299202 | Toma R-TV/SAT Serie final | PME 70 10 | MO | General Purpose | 1 Residential General Purpose | CLD | 40 | 3606485093178 | C | 40.4 | EUR | 1
Tarifa Pequeño Material Eléctrico - Dómotica e Inmótica Knx - Puestos de trabajo | MTN299203 | Toma TV-FM Derivacion Unica | PME 70 10 | MO | General Purpose | 1 Residential General Purpose | CLD | 40 | 3606485093185 | C | 30.38 | EUR | 1
Tarifa Pequeño Material Eléctrico - Dómotica e Inmótica Knx - Puestos de trabajo | MTN299214 | Caratula Toma R-TV/SAT elegance Antracit | PME 30 10 | MW | General Purpose | 1 Residential General Purpose | CLD | 40 | 3606485093215 | C | 7.61 | EUR | 1
Tarifa Pequeño Material Eléctrico - Dómotica e Inmótica Knx - Puestos de trabajo | MTN299260 | Caratula Toma R-TV/SAT elegance Aluminio | PME 30 10 | MW | General Purpose | 1 Residential General Purpose | CLD | 40 | 3606485093222 | C | 8.89 | EUR | 1
Tarifa Pequeño Material Eléctrico - Dómotica e Inmótica Knx - Puestos de trabajo | MTN299460 | Caratula Toma R-TV/SAT antivandalico | PME 70 10 | MO | General Purpose | 1 Residential General Purpose | CLD | 40 | 3606485001289 | C | 69.09 | EUR | 1
Tarifa Pequeño Material Eléctrico - Dómotica e Inmótica Knx - Puestos de trabajo | MTN299819 | Caratula Toma R-TV/SAT elegance Marfil | PME 30 00 | MW | General Purpose | 1 Residential General Purpose | CLD | 40 | 3606485093369 | C | 6.3 | EUR | 1
Tarifa Pequeño Material Eléctrico - Dómotica e Inmótica Knx - Puestos de trabajo | MTN299825 | Caratula Toma R-TV/SAT elegance Bl.activ | PME 30 00 | MW | General Purpose | 1 Residential General Purpose | CLD | 40 | 3606485093376 | C | 6.3 | EUR | 1
Tarifa Pequeño Material Eléctrico - Dómotica e Inmótica Knx - Puestos de trabajo | MTN299919 | Caratula Toma TV/FM elegance Marfil | PME 30 00 | MW | General Purpose | 1 Residential General Purpose | CLD | 40 | 3606485093383 | C | 6.3 | EUR | 1
Tarifa Pequeño Material Eléctrico - Dómotica e Inmótica Knx - Puestos de trabajo | MTN3106-0000 | Conmutador con LED de señalizacion | PME 10 00 | MW | General Purpose | 1 Residential General Purpose | CLD | 40 | 3606480306884 | B | 29.6 | EUR | 1
Tarifa Pequeño Material Eléctrico - Dómotica e Inmótica Knx - Puestos de trabajo | MTN3111-0000 | Interruptor | PME 10 00 | MW | General Purpose | 1 Residential General Purpose | CLD | 40 | 3606480306891 | C | 7.72 | EUR | 1
Tarifa Pequeño Material Eléctrico - Dómotica e Inmótica Knx - Puestos de trabajo | MTN3112-0000 | Interruptor bipolar 10A | PME 10 00 | MW | General Purpose | 1 Residential General Purpose | CLD | 40 | 3606480306907 | C | 18.18 | EUR | 1
Tarifa Pequeño Material Eléctrico - Dómotica e Inmótica Knx - Puestos de trabajo | MTN3115-0000 | Doble interruptor | PME 10 00 | MW | General Purpose | 1 Residential General Purpose | CLD | 40 | 3606480306921 | C | 16.06 | EUR | 1
Tarifa Pequeño Material Eléctrico - Dómotica e Inmótica Knx - Puestos de trabajo | MTN3116-0000 | Conmutador | PME 10 00 | MW | General Purpose | 1 Residential General Purpose | CLD | 40 | 3606480306938 | C | 8.35 | EUR | 1
Tarifa Pequeño Material Eléctrico - Dómotica e Inmótica Knx - Puestos de trabajo | MTN3116-7060 | Conmutador antivandalico | PME 60 10 | MW | General Purpose | 1 Residential General Purpose | CLD | 40 | 3606480490071 | C | 59.58 | EUR | 1
Tarifa Pequeño Material Eléctrico - Dómotica e Inmótica Knx - Puestos de trabajo | MTN3117-0000 | Cruzamiento | PME 10 00 | MW | General Purpose | 1 Residential General Purpose | CLD | 40 | 3606480306945 | C | 21.72 | EUR | 1
Tarifa Pequeño Material Eléctrico - Dómotica e Inmótica Knx - Puestos de trabajo | MTN3126-0000 | Doble conmutador | PME 10 00 | MW | General Purpose | 1 Residential General Purpose | CLD | 40 | 3606480306969 | C | 20.28 | EUR | 1
Tarifa Pequeño Material Eléctrico - Dómotica e Inmótica Knx - Puestos de trabajo | MTN3128-0000 | Conmutador + pulsador | PME 10 00 | MW | General Purpose | 1 Residential General Purpose | CLD | 40 | 3606480306976 | C | 37.04 | EUR | 1
Tarifa Pequeño Material Eléctrico - Dómotica e Inmótica Knx - Puestos de trabajo | MTN3131-0000 | Interruptor con LED de localizacion | PME 10 00 | MW | General Purpose | 1 Residential General Purpose | CLD | 40 | 3606480306983 | C | 24.03 | EUR | 1
Tarifa Pequeño Material Eléctrico - Dómotica e Inmótica Knx - Puestos de trabajo | MTN3135-0000 | Doble interrupt. con LED de localizacion | PME 10 00 | MW | General Purpose | 1 Residential General Purpose | CLD | 40 | 3606480306990 | C | 34.24 | EUR | 1
Tarifa Pequeño Material Eléctrico - Dómotica e Inmótica Knx - Puestos de trabajo | MTN3136-0000 | Conmutador con LED de localizacion | PME 10 00 | MW | General Purpose | 1 Residential General Purpose | CLD | 40 | 3606480307003 | C | 24.63 | EUR | 1
Tarifa Pequeño Material Eléctrico - Dómotica e Inmótica Knx - Puestos de trabajo | MTN3137-0000 | Cruzamiento con LED de localizacion | PME 10 00 | MW | General Purpose | 1 Residential General Purpose | CLD | 40 | 3606480307010 | C | 39.6 | EUR | 1
Tarifa Pequeño Material Eléctrico - Dómotica e Inmótica Knx - Puestos de trabajo | MTN313814 | Tapa mecanismo llave 2 posiciones Antra. | PME 30 10 | MW | General Purpose | 1 Residential General Purpose | CLD | 40 | 3606485134338 | C | 10.78 | EUR | 1
Tarifa Pequeño Material Eléctrico - Dómotica e Inmótica Knx - Puestos de trabajo | MTN3150-0000 | Pulsador NA | PME 10 00 | MW | General Purpose | 1 Residential General Purpose | CLD | 40 | 3606480307027 | C | 8.13 | EUR | 1
Tarifa Pequeño Material Eléctrico - Dómotica e Inmótica Knx - Puestos de trabajo | MTN3153-0000 | Doble pulsador NA / NC | PME 10 00 | MW | General Purpose | 1 Residential General Purpose | CLD | 40 | 3606480307041 | C | 44.85 | EUR | 1
Tarifa Pequeño Material Eléctrico - Dómotica e Inmótica Knx - Puestos de trabajo | MTN315414 | Tapa interruptor de tarjeta Antracita | PME 30 10 | MW | General Purpose | 1 Residential General Purpose | CLD | 40 | 3606485001739 | C | 22.42 | EUR | 1
Tarifa Pequeño Material Eléctrico - Dómotica e Inmótica Knx - Puestos de trabajo | MTN3155-0000 | Doble pulsador | PME 10 00 | MW | General Purpose | 1 Residential General Purpose | CLD | 40 | 3606480307065 | C | 23.81 | EUR | 1
Tarifa Pequeño Material Eléctrico - Dómotica e Inmótica Knx - Puestos de trabajo | MTN3156-0000 | Pulsador conmutador | PME 10 00 | MW | General Purpose | 1 Residential General Purpose | CLD | 40 | 3606480307072 | C | 11.97 | EUR | 1
Tarifa Pequeño Material Eléctrico - Dómotica e Inmótica Knx - Puestos de trabajo | MTN3156-7060 | Pulsador antivandalico | PME 60 10 | MW | General Purpose | 1 Residential General Purpose | CLD | 40 | 3606480490095 | C | 60.79 | EUR | 1
Tarifa Pequeño Material Eléctrico - Dómotica e Inmótica Knx - Puestos de trabajo | MTN3160-0000 | Pulsador con LED de localizacion | PME 10 00 | MW | General Purpose | 1 Residential General Purpose | CLD | 40 | 3606480307096 | C | 19.53 | EUR | 1
Tarifa Pequeño Material Eléctrico - Dómotica e Inmótica Knx - Puestos de trabajo | MTN3165-0000 | Doble pulsador con LED de localizacion | PME 10 00 | MW | General Purpose | 1 Residential General Purpose | CLD | 40 | 3606480307102 | C | 49.92 | EUR | 1
Tarifa Pequeño Material Eléctrico - Dómotica e Inmótica Knx - Puestos de trabajo | MTN317100 | Interruptor ventilador | PME 10 00 | MW | General Purpose | 1 Residential General Purpose | CLD | 40 | 3606485093666 | C | 60.83 | EUR | 1
Tarifa Pequeño Material Eléctrico - Dómotica e Inmótica Knx - Puestos de trabajo | MTN317200 | Interruptor de persianas rotativo | PME 10 00 | MW | General Purpose | 1 Residential General Purpose | CLD | 40 | 3606485001845 | C | 87.62 | EUR | 1
Tarifa Pequeño Material Eléctrico - Dómotica e Inmótica Knx - Puestos de trabajo | MTN317400 | Interruptor rotativo 16A | PME 10 00 | MW | General Purpose | 1 Residential General Purpose | CLD | 40 | 3606485001852 | C | 194.64 | EUR | 1
Tarifa Pequeño Material Eléctrico - Dómotica e Inmótica Knx - Puestos de trabajo | MTN3186-0000 | Conmutador de tirador 10A | PME 10 30 | MW | General Purpose | 1 Residential General Purpose | CLD | 40 | 3606480307133 | C | 34.17 | EUR | 1
Tarifa Pequeño Material Eléctrico - Dómotica e Inmótica Knx - Puestos de trabajo | MTN3300-6033 | Tecla simple D-Life Sahara | PME 36 20 | MW | General Purpose | 1 Residential General Purpose | CLD | 40 | 3606480887970 | C | 6.37 | EUR | 1
Tarifa Pequeño Material Eléctrico - Dómotica e Inmótica Knx - Puestos de trabajo | MTN3300-6034 | Tecla simple D-Life Antracita | PME 36 20 | MW | General Purpose | 1 Residential General Purpose | CLD | 40 | 3606480887963 | C | 6.37 | EUR | 1
Tarifa Pequeño Material Eléctrico - Dómotica e Inmótica Knx - Puestos de trabajo | MTN3300-6035 | Tecla simple D-Life Artico | PME 36 10 | MW | General Purpose | 1 Residential General Purpose | CLD | 40 | 3606480887956 | C | 4.39 | EUR | 1
Tarifa Pequeño Material Eléctrico - Dómotica e Inmótica Knx - Puestos de trabajo | MTN3300-6036 | Tecla simple D-Life Aluminio | PME 36 20 | MW | General Purpose | 1 Residential General Purpose | CLD | 40 | 3606480887987 | C | 6.37 | EUR | 1
Tarifa Pequeño Material Eléctrico - Dómotica e Inmótica Knx - Puestos de trabajo | MTN3300-6037 | Tecla simple D-Life Blanco Mate | PME 36 20 | MW | General Purpose | 1 Residential General Purpose | CLD | 40 | 3606482163539 | C | 6.37 | EUR | 1
Tarifa Pequeño Material Eléctrico - Dómotica e Inmótica Knx - Puestos de trabajo | MTN3300-6050 | Tecla simple D-Life Niquel | PME 36 30 | MW | General Purpose | 1 Residential General Purpose | CLD | 40 | 3606480887994 | C | 23.52 | EUR | 1
Tarifa Pequeño Material Eléctrico - Dómotica e Inmótica Knx - Puestos de trabajo | MTN3300-6051 | Tecla simple D-Life Champagne | PME 36 30 | MW | General Purpose | 1 Residential General Purpose | CLD | 40 | 3606480888007 | C | 23.52 | EUR | 1
Tarifa Pequeño Material Eléctrico - Dómotica e Inmótica Knx - Puestos de trabajo | MTN3300-6052 | Tecla simple D-Life Moca | PME 36 30 | MW | General Purpose | 1 Residential General Purpose | CLD | 40 | 3606480888014 | C | 23.52 | EUR | 1
Tarifa Pequeño Material Eléctrico - Dómotica e Inmótica Knx - Puestos de trabajo | MTN3302-6033 | Tecla simbolo Luz D-Life Sahara | PME 36 20 | MW | General Purpose | 1 Residential General Purpose | CLD | 40 | 3606481292032 | C | 9.39 | EUR | 1
Tarifa Pequeño Material Eléctrico - Dómotica e Inmótica Knx - Puestos de trabajo | MTN3302-6035 | Tecla simbolo Luz D-Life Artico | PME 36 10 | MW | General Purpose | 1 Residential General Purpose | CLD | 40 | 3606481292056 | C | 6.33 | EUR | 1
Tarifa Pequeño Material Eléctrico - Dómotica e Inmótica Knx - Puestos de trabajo | MTN3302-6051 | Tecla simbolo Luz D-Life Champagne | PME 36 30 | MW | General Purpose | 1 Residential General Purpose | CLD | 40 | 3606481292087 | C | 30.1 | EUR | 1
Tarifa Pequeño Material Eléctrico - Dómotica e Inmótica Knx - Puestos de trabajo | MTN3304-6033 | Tecla simple IP44 D-Life Sahara | PME 36 20 | MW | General Purpose | 1 Residential General Purpose | CLD | 40 | 3606480888670 | C | 15.72 | EUR | 1
Tarifa Pequeño Material Eléctrico - Dómotica e Inmótica Knx - Puestos de trabajo | MTN3304-6034 | Tecla simple IP44 D-Life Antracita | PME 36 20 | MW | General Purpose | 1 Residential General Purpose | CLD | 40 | 3606480888663 | C | 15.72 | EUR | 1
Tarifa Pequeño Material Eléctrico - Dómotica e Inmótica Knx - Puestos de trabajo | MTN3304-6035 | Tecla simple IP44 D-Life Artico | PME 36 10 | MW | General Purpose | 1 Residential General Purpose | CLD | 40 | 3606480888656 | C | 12.87 | EUR | 1
Tarifa Pequeño Material Eléctrico - Dómotica e Inmótica Knx - Puestos de trabajo | MTN3304-6036 | Tecla simple IP44 D-Life Aluminio | PME 36 20 | MW | General Purpose | 1 Residential General Purpose | CLD | 40 | 3606480888687 | C | 15.72 | EUR | 1
Tarifa Pequeño Material Eléctrico - Dómotica e Inmótica Knx - Puestos de trabajo | MTN3305-6033 | Tecla simbolo Timbre D-Life Sahara | PME 36 20 | MW | General Purpose | 1 Residential General Purpose | CLD | 40 | 3606481291967 | C | 10.19 | EUR | 1
Tarifa Pequeño Material Eléctrico - Dómotica e Inmótica Knx - Puestos de trabajo | MTN3305-6034 | Tecla simbolo Timbre D-Life Antracita | PME 36 20 | MW | General Purpose | 1 Residential General Purpose | CLD | 40 | 3606481291974 | C | 9.35 | EUR | 1
Tarifa Pequeño Material Eléctrico - Dómotica e Inmótica Knx - Puestos de trabajo | MTN3305-6035 | Tecla simbolo Timbre D-Life Artico | PME 36 10 | MW | General Purpose | 1 Residential General Purpose | CLD | 40 | 3606481291981 | C | 6.33 | EUR | 1
Tarifa Pequeño Material Eléctrico - Dómotica e Inmótica Knx - Puestos de trabajo | MTN3305-6037 | Tecla simbolo timbre D-life Blanco Mate | PME 36 20 | MW | General Purpose | 1 Residential General Purpose | CLD | 40 | 3606482163577 | C | 9.35 | EUR | 1
Tarifa Pequeño Material Eléctrico - Dómotica e Inmótica Knx - Puestos de trabajo | MTN3320-6033 | Tecla simple con visor D-Life Sahara | PME 36 20 | MW | General Purpose | 1 Residential General Purpose | CLD | 40 | 3606480888465 | C | 15.09 | EUR | 1
Tarifa Pequeño Material Eléctrico - Dómotica e Inmótica Knx - Puestos de trabajo | MTN3320-6034 | Tecla simple con visor D-Life Antracita | PME 36 20 | MW | General Purpose | 1 Residential General Purpose | CLD | 40 | 3606480888458 | C | 14.96 | EUR | 1
Tarifa Pequeño Material Eléctrico - Dómotica e Inmótica Knx - Puestos de trabajo | MTN3320-6035 | Tecla simple con visor D-Life Artico | PME 36 10 | MW | General Purpose | 1 Residential General Purpose | CLD | 40 | 3606480888441 | C | 10.83 | EUR | 1
Tarifa Pequeño Material Eléctrico - Dómotica e Inmótica Knx - Puestos de trabajo | MTN3320-6036 | Tecla simple con visor D-Life Aluminio | PME 36 20 | MW | General Purpose | 1 Residential General Purpose | CLD | 40 | 3606480888472 | C | 14.96 | EUR | 1
Tarifa Pequeño Material Eléctrico - Dómotica e Inmótica Knx - Puestos de trabajo | MTN3320-6037 | Tecla simple D-Life con visor Blanco Mat | PME 36 20 | MW | General Purpose | 1 Residential General Purpose | CLD | 40 | 3606482163584 | C | 14.96 | EUR | 1
Tarifa Pequeño Material Eléctrico - Dómotica e Inmótica Knx - Puestos de trabajo | MTN3320-6050 | Tecla simple con visor D-Life Niquel | PME 36 30 | MW | General Purpose | 1 Residential General Purpose | CLD | 40 | 3606480888489 | C | 35.74 | EUR | 1
Tarifa Pequeño Material Eléctrico - Dómotica e Inmótica Knx - Puestos de trabajo | MTN3320-6051 | Tecla simple con visor D-Life Champagne | PME 36 30 | MW | General Purpose | 1 Residential General Purpose | CLD | 40 | 3606480888496 | C | 35.74 | EUR | 1
Tarifa Pequeño Material Eléctrico - Dómotica e Inmótica Knx - Puestos de trabajo | MTN3320-6052 | Tecla simple con visor D-Life Moca | PME 36 30 | MW | General Purpose | 1 Residential General Purpose | CLD | 40 | 3606480888502 | C | 35.74 | EUR | 1
Tarifa Pequeño Material Eléctrico - Dómotica e Inmótica Knx - Puestos de trabajo | MTN3322-6033 | Tecla simbolo Luz c.visor D-Life Sahara | PME 36 20 | MW | General Purpose | 1 Residential General Purpose | CLD | 40 | 3606481292100 | C | 17.29 | EUR | 1
Tarifa Pequeño Material Eléctrico - Dómotica e Inmótica Knx - Puestos de trabajo | MTN3322-6034 | Tecla simbolo Luz c.visor D-Life Antraci | PME 36 20 | MW | General Purpose | 1 Residential General Purpose | CLD | 40 | 3606481292117 | C | 17.29 | EUR | 1
Tarifa Pequeño Material Eléctrico - Dómotica e Inmótica Knx - Puestos de trabajo | MTN3322-6035 | Tecla simbolo Luz c.visor D-Life Artico | PME 36 10 | MW | General Purpose | 1 Residential General Purpose | CLD | 40 | 3606481292124 | C | 12.01 | EUR | 1
Tarifa Pequeño Material Eléctrico - Dómotica e Inmótica Knx - Puestos de trabajo | MTN3322-6051 | Tecla simbolo Luz c.visor D-Life Champag | PME 36 30 | MW | General Purpose | 1 Residential General Purpose | CLD | 40 | 3606481292155 | C | 40.87 | EUR | 1
Tarifa Pequeño Material Eléctrico - Dómotica e Inmótica Knx - Puestos de trabajo | MTN3322-6052 | Tecla simbolo Luz c.visor D-Life Moca | PME 36 30 | MW | General Purpose | 1 Residential General Purpose | CLD | 40 | 3606481292162 | C | 40.87 | EUR | 1
Tarifa Pequeño Material Eléctrico - Dómotica e Inmótica Knx - Puestos de trabajo | MTN3325-6033 | Tecla simbolo Timbre c.visor D-Life Saha | PME 36 20 | MW | General Purpose | 1 Residential General Purpose | CLD | 40 | 3606480888601 | C | 17.29 | EUR | 1
Tarifa Pequeño Material Eléctrico - Dómotica e Inmótica Knx - Puestos de trabajo | MTN3325-6034 | Tecla simbolo Timbre c.visor D-Life Antr | PME 36 20 | MW | General Purpose | 1 Residential General Purpose | CLD | 40 | 3606480888595 | C | 17.29 | EUR | 1
Tarifa Pequeño Material Eléctrico - Dómotica e Inmótica Knx - Puestos de trabajo | MTN3325-6035 | Tecla simbolo Timbre c.visor D-Life Arti | PME 36 10 | MW | General Purpose | 1 Residential General Purpose | CLD | 40 | 3606480888588 | C | 12.01 | EUR | 1
Tarifa Pequeño Material Eléctrico - Dómotica e Inmótica Knx - Puestos de trabajo | MTN3325-6036 | Tecla simbolo Timbre c.visor D-Life Alum | PME 36 20 | MW | General Purpose | 1 Residential General Purpose | CLD | 40 | 3606480888618 | C | 17.29 | EUR | 1
Tarifa Pequeño Material Eléctrico - Dómotica e Inmótica Knx - Puestos de trabajo | MTN3325-6037 | Tecla campana c.visor D-life Blanco Mate | PME 36 20 | MW | General Purpose | 1 Residential General Purpose | CLD | 40 | 3606482163607 | C | 15.95 | EUR | 1
Tarifa Pequeño Material Eléctrico - Dómotica e Inmótica Knx - Puestos de trabajo | MTN3325-6050 | Tecla simbolo Timbre c.visor D-Life Niqu | PME 36 30 | MW | General Purpose | 1 Residential General Purpose | CLD | 40 | 3606480888625 | C | 40.87 | EUR | 1
Tarifa Pequeño Material Eléctrico - Dómotica e Inmótica Knx - Puestos de trabajo | MTN3325-6051 | Tecla simbolo Timbre c.visor D-Life Cham | PME 36 30 | MW | General Purpose | 1 Residential General Purpose | CLD | 40 | 3606480888632 | C | 40.87 | EUR | 1
Tarifa Pequeño Material Eléctrico - Dómotica e Inmótica Knx - Puestos de trabajo | MTN3325-6052 | Tecla simbolo Timbre c.visor D-Life Mocc | PME 36 30 | MW | General Purpose | 1 Residential General Purpose | CLD | 40 | 3606480888649 | C | 40.87 | EUR | 1
Tarifa Pequeño Material Eléctrico - Dómotica e Inmótica Knx - Puestos de trabajo | MTN3350-6033 | Tecla simple con ventana D-Life Sahara | PME 36 20 | MW | General Purpose | 1 Residential General Purpose | CLD | 40 | 3606480890307 | C | 20.56 | EUR | 1
Tarifa Pequeño Material Eléctrico - Dómotica e Inmótica Knx - Puestos de trabajo | MTN3350-6034 | Tecla simple con ventana D-Life Antracit | PME 36 20 | MW | General Purpose | 1 Residential General Purpose | CLD | 40 | 3606480890291 | C | 19.6 | EUR | 1
Tarifa Pequeño Material Eléctrico - Dómotica e Inmótica Knx - Puestos de trabajo | MTN3350-6035 | Tecla simple con ventana D-Life Artico | PME 36 10 | MW | General Purpose | 1 Residential General Purpose | CLD | 40 | 3606480890284 | C | 16.59 | EUR | 1
Tarifa Pequeño Material Eléctrico - Dómotica e Inmótica Knx - Puestos de trabajo | MTN3350-6036 | Tecla simple con ventana D-Life Aluminio | PME 36 20 | MW | General Purpose | 1 Residential General Purpose | CLD | 40 | 3606480890314 | C | 20.56 | EUR | 1
Tarifa Pequeño Material Eléctrico - Dómotica e Inmótica Knx - Puestos de trabajo | MTN3350-6037 | Tecla simple con Ventana D-life Blanco | PME 36 20 | MW | General Purpose | 1 Residential General Purpose | CLD | 40 | 3606482163614 | C | 17.29 | EUR | 1
Tarifa Pequeño Material Eléctrico - Dómotica e Inmótica Knx - Puestos de trabajo | MTN3350-6050 | Tecla simple con ventana D-Life Niquel | PME 36 30 | MW | General Purpose | 1 Residential General Purpose | CLD | 40 | 3606480890321 | C | 31.72 | EUR | 1
Tarifa Pequeño Material Eléctrico - Dómotica e Inmótica Knx - Puestos de trabajo | MTN3350-6052 | Tecla simple con ventana D-Life Moca | PME 36 30 | MW | General Purpose | 1 Residential General Purpose | CLD | 40 | 3606480890345 | C | 31.72 | EUR | 1
Tarifa Pequeño Material Eléctrico - Dómotica e Inmótica Knx - Puestos de trabajo | MTN3360-6033 | Tecla con etiqueta D-Life Sahara | PME 36 20 | MW | General Purpose | 1 Residential General Purpose | CLD | 40 | 3606480888113 | C | 34.99 | EUR | 1
Tarifa Pequeño Material Eléctrico - Dómotica e Inmótica Knx - Puestos de trabajo | MTN3360-6034 | Tecla con etiqueta D-Life Antracita | PME 36 20 | MW | General Purpose | 1 Residential General Purpose | CLD | 40 | 3606480888106 | C | 31.82 | EUR | 1
Tarifa Pequeño Material Eléctrico - Dómotica e Inmótica Knx - Puestos de trabajo | MTN3360-6035 | Tecla con etiqueta D-Life Artico | PME 36 10 | MW | General Purpose | 1 Residential General Purpose | CLD | 40 | 3606480888090 | C | 27.12 | EUR | 1
Tarifa Pequeño Material Eléctrico - Dómotica e Inmótica Knx - Puestos de trabajo | MTN3360-6036 | Tecla con etiqueta D-Life Aluminio | PME 36 20 | MW | General Purpose | 1 Residential General Purpose | CLD | 40 | 3606480888120 | C | 31.82 | EUR | 1
Tarifa Pequeño Material Eléctrico - Dómotica e Inmótica Knx - Puestos de trabajo | MTN3360-6037 | Tecla con etiqueta D-life blanco Mate | PME 36 20 | MW | General Purpose | 1 Residential General Purpose | CLD | 40 | 3606482163621 | C | 31.82 | EUR | 1
Tarifa Pequeño Material Eléctrico - Dómotica e Inmótica Knx - Puestos de trabajo | MTN3365-6034 | Tecla simbolo Timbre con etiqueta antrac | PME 36 20 | MW | General Purpose | 1 Residential General Purpose | CLD | 40 | 3606480888175 | C | 41.07 | EUR | 1
Tarifa Pequeño Material Eléctrico - Dómotica e Inmótica Knx - Puestos de trabajo | MTN3365-6035 | Tecla simbolo Timbre con etiqueta Artico | PME 36 10 | MW | General Purpose | 1 Residential General Purpose | CLD | 40 | 3606480888168 | C | 38.36 | EUR | 1
Tarifa Pequeño Material Eléctrico - Dómotica e Inmótica Knx - Puestos de trabajo | MTN3365-6036 | Tecla simbolo Timbre con etiqueta Alumin | PME 36 20 | MW | General Purpose | 1 Residential General Purpose | CLD | 40 | 3606480888199 | C | 41.07 | EUR | 1
Tarifa Pequeño Material Eléctrico - Dómotica e Inmótica Knx - Puestos de trabajo | MTN3365-6037 | Tecla simbolo Timbre con etiqueta D-life | PME 36 20 | MW | General Purpose | 1 Residential General Purpose | CLD | 40 | 3606482163638 | C | 41.07 | EUR | 1
Tarifa Pequeño Material Eléctrico - Dómotica e Inmótica Knx - Puestos de trabajo | MTN3365-6050 | Tecla simbolo Timbre con etiqueta Niquel | PME 36 30 | MW | General Purpose | 1 Residential General Purpose | CLD | 40 | 3606480888205 | C | 53.9 | EUR | 1
Tarifa Pequeño Material Eléctrico - Dómotica e Inmótica Knx - Puestos de trabajo | MTN3380-0319 | Tapa interruptor de tirador Marfil | PME 30 00 | MW | General Purpose | 1 Residential General Purpose | CLD | 40 | 3606480307942 | C | 14.06 | EUR | 1
Tarifa Pequeño Material Eléctrico - Dómotica e Inmótica Knx - Puestos de trabajo | MTN3380-0325 | Tapa interruptor de tirador Bl.activo | PME 30 00 | MW | General Purpose | 1 Residential General Purpose | CLD | 40 | 3606480307935 | C | 14.06 | EUR | 1
Tarifa Pequeño Material Eléctrico - Dómotica e Inmótica Knx - Puestos de trabajo | MTN3380-0414 | Tapa interruptor de tirador Antracita | PME 30 10 | MW | General Purpose | 1 Residential General Purpose | CLD | 40 | 3606480307973 | C | 15.52 | EUR | 1
Tarifa Pequeño Material Eléctrico - Dómotica e Inmótica Knx - Puestos de trabajo | MTN3400-6033 | Tecla doble D-Life Sahara | PME 36 20 | MW | General Purpose | 1 Residential General Purpose | CLD | 40 | 3606480888045 | C | 9.68 | EUR | 1
Tarifa Pequeño Material Eléctrico - Dómotica e Inmótica Knx - Puestos de trabajo | MTN3400-6034 | Tecla doble D-Life Antracita | PME 36 20 | MW | General Purpose | 1 Residential General Purpose | CLD | 40 | 3606480888038 | C | 9.97 | EUR | 1
Tarifa Pequeño Material Eléctrico - Dómotica e Inmótica Knx - Puestos de trabajo | MTN3400-6035 | Tecla doble D-Life Artico | PME 36 10 | MW | General Purpose | 1 Residential General Purpose | CLD | 40 | 3606480888021 | C | 5.99 | EUR | 1
Tarifa Pequeño Material Eléctrico - Dómotica e Inmótica Knx - Puestos de trabajo | MTN3400-6036 | Tecla doble D-Life Aluminio | PME 36 20 | MW | General Purpose | 1 Residential General Purpose | CLD | 40 | 3606480888052 | C | 9.68 | EUR | 1
Tarifa Pequeño Material Eléctrico - Dómotica e Inmótica Knx - Puestos de trabajo | MTN3400-6037 | Tecla Doble D-life Blanco Mate | PME 36 20 | MW | General Purpose | 1 Residential General Purpose | CLD | 40 | 3606482163645 | C | 9.97 | EUR | 1
Tarifa Pequeño Material Eléctrico - Dómotica e Inmótica Knx - Puestos de trabajo | MTN3400-6050 | Tecla doble D-Life Niquel | PME 36 30 | MW | General Purpose | 1 Residential General Purpose | CLD | 40 | 3606480888069 | C | 31.42 | EUR | 1
Tarifa Pequeño Material Eléctrico - Dómotica e Inmótica Knx - Puestos de trabajo | MTN3400-6052 | Tecla doble D-Life Moca | PME 36 30 | MW | General Purpose | 1 Residential General Purpose | CLD | 40 | 3606480888083 | C | 31.42 | EUR | 1
Tarifa Pequeño Material Eléctrico - Dómotica e Inmótica Knx - Puestos de trabajo | MTN3420-6033 | Tecla doble con visor D-Life Sahara | PME 36 20 | MW | General Purpose | 1 Residential General Purpose | CLD | 40 | 3606480888533 | C | 29.58 | EUR | 1
Tarifa Pequeño Material Eléctrico - Dómotica e Inmótica Knx - Puestos de trabajo | MTN3420-6034 | Tecla doble con visor D-Life Antracita | PME 36 20 | MW | General Purpose | 1 Residential General Purpose | CLD | 40 | 3606480888526 | C | 29.58 | EUR | 1
Tarifa Pequeño Material Eléctrico - Dómotica e Inmótica Knx - Puestos de trabajo | MTN3420-6035 | Tecla doble con visor D-Life Artico | PME 36 10 | MW | General Purpose | 1 Residential General Purpose | CLD | 40 | 3606480888519 | C | 21.71 | EUR | 1
Tarifa Pequeño Material Eléctrico - Dómotica e Inmótica Knx - Puestos de trabajo | MTN3420-6036 | Tecla doble con visor D-Life Aluminio | PME 36 20 | MW | General Purpose | 1 Residential General Purpose | CLD | 40 | 3606480888540 | C | 29.58 | EUR | 1
Tarifa Pequeño Material Eléctrico - Dómotica e Inmótica Knx - Puestos de trabajo | MTN3420-6037 | Tecla Doble con visor D-life Blanco Mate | PME 36 20 | MW | General Purpose | 1 Residential General Purpose | CLD | 40 | 3606482163652 | C | 29.58 | EUR | 1
Tarifa Pequeño Material Eléctrico - Dómotica e Inmótica Knx - Puestos de trabajo | MTN3420-6050 | Tecla doble con visor D-Life Niquel | PME 36 30 | MW | General Purpose | 1 Residential General Purpose | CLD | 40 | 3606480888557 | C | 52.31 | EUR | 1
Tarifa Pequeño Material Eléctrico - Dómotica e Inmótica Knx - Puestos de trabajo | MTN3420-6051 | Tecla doble con visor D-Life Champagne | PME 36 30 | MW | General Purpose | 1 Residential General Purpose | CLD | 40 | 3606480888564 | C | 52.31 | EUR | 1
Tarifa Pequeño Material Eléctrico - Dómotica e Inmótica Knx - Puestos de trabajo | MTN3420-6052 | Tecla doble con visor D-Life Moca | PME 36 30 | MW | General Purpose | 1 Residential General Purpose | CLD | 40 | 3606480888571 | C | 52.31 | EUR | 1
Tarifa Pequeño Material Eléctrico - Dómotica e Inmótica Knx - Puestos de trabajo | MTN3429-6033 | Tecla no molestar-puede limpiar Sahara | PME 36 20 | MW | General Purpose | 1 Residential General Purpose | CLD | 40 | 3606480888328 | C | 34.95 | EUR | 1
Tarifa Pequeño Material Eléctrico - Dómotica e Inmótica Knx - Puestos de trabajo | MTN3429-6034 | Tecla no molestar-puede limpiar antracit | PME 36 20 | MW | General Purpose | 1 Residential General Purpose | CLD | 40 | 3606480888311 | C | 32.58 | EUR | 1
Tarifa Pequeño Material Eléctrico - Dómotica e Inmótica Knx - Puestos de trabajo | MTN3429-6035 | Tecla no molestar-puede limpiar Artico | PME 36 10 | MW | General Purpose | 1 Residential General Purpose | CLD | 40 | 3606480888304 | C | 29.16 | EUR | 1
Tarifa Pequeño Material Eléctrico - Dómotica e Inmótica Knx - Puestos de trabajo | MTN3429-6036 | Tecla no molestar-puede limpiar Aluminio | PME 36 20 | MW | General Purpose | 1 Residential General Purpose | CLD | 40 | 3606480888335 | C | 32.58 | EUR | 1
Tarifa Pequeño Material Eléctrico - Dómotica e Inmótica Knx - Puestos de trabajo | MTN3429-6050 | Tecla no molestar-puede limpiar Niquel | PME 36 30 | MW | General Purpose | 1 Residential General Purpose | CLD | 40 | 3606480888342 | C | 53.43 | EUR | 1
Tarifa Pequeño Material Eléctrico - Dómotica e Inmótica Knx - Puestos de trabajo | MTN3429-6051 | Tecla no molestar-puede limpiar champagn | PME 36 30 | MW | General Purpose | 1 Residential General Purpose | CLD | 40 | 3606480888359 | C | 53.43 | EUR | 1
Tarifa Pequeño Material Eléctrico - Dómotica e Inmótica Knx - Puestos de trabajo | MTN3429-6052 | Tecla no molestar-puede limpiar Moca | PME 36 30 | MW | General Purpose | 1 Residential General Purpose | CLD | 40 | 3606480888366 | C | 53.43 | EUR | 1
Tarifa Pequeño Material Eléctrico - Dómotica e Inmótica Knx - Puestos de trabajo | MTN3515-0000 | Doble interruptor 16A | PME 10 00 | MW | General Purpose | 1 Residential General Purpose | CLD | 40 | 3606480307171 | C | 32.18 | EUR | 1
Tarifa Pequeño Material Eléctrico - Dómotica e Inmótica Knx - Puestos de trabajo | MTN3516-0000 | Conmutador 16A | PME 10 00 | MW | General Purpose | 1 Residential General Purpose | CLD | 40 | 3606480307188 | C | 21.64 | EUR | 1
Tarifa Pequeño Material Eléctrico - Dómotica e Inmótica Knx - Puestos de trabajo | MTN352000 | Zumbador 250V | PME 10 20 | MW | General Purpose | 1 Residential General Purpose | CLD | 40 | 3606485002828 | C | 37.28 | EUR | 1
Tarifa Pequeño Material Eléctrico - Dómotica e Inmótica Knx - Puestos de trabajo | MTN352001 | Timbre electronico 5 melodias 250 V | PME 50 00 | MW | General Purpose | 1 Residential General Purpose | CLD | 40 | 3606485002835 | C | 95.1 | EUR | 1
Tarifa Pequeño Material Eléctrico - Dómotica e Inmótica Knx - Puestos de trabajo | MTN352419 | Tapa timbre electronico/zumbador Marfil | PME 30 00 | MW | General Purpose | 1 Residential General Purpose | CLD | 40 | 3606485093963 | C | 8.6 | EUR | 1
Tarifa Pequeño Material Eléctrico - Dómotica e Inmótica Knx - Puestos de trabajo | MTN352425 | Tapa timbre electronico/zumbador Bl.acti | PME 30 00 | MW | General Purpose | 1 Residential General Purpose | CLD | 40 | 3606485093970 | C | 8.6 | EUR | 1
Tarifa Pequeño Material Eléctrico - Dómotica e Inmótica Knx - Puestos de trabajo | MTN3526-0000 | Doble conmutador 16A | PME 10 00 | MW | General Purpose | 1 Residential General Purpose | CLD | 40 | 3606480307201 | C | 60.23 | EUR | 1
Tarifa Pequeño Material Eléctrico - Dómotica e Inmótica Knx - Puestos de trabajo | MTN359999 | Bastidor Unica - elegance | PME 10 30 | MW | General Purpose | 1 Residential General Purpose | CLD | 40 | 3606480317699 | C | 3.92 | EUR | 1
Tarifa Pequeño Material Eléctrico - Dómotica e Inmótica Knx - Puestos de trabajo | MTN3612-0000 | Interruptor bipolar 16A | PME 10 00 | MW | General Purpose | 1 Residential General Purpose | CLD | 40 | 3606480307287 | C | 37.66 | EUR | 1
Tarifa Pequeño Material Eléctrico - Dómotica e Inmótica Knx - Puestos de trabajo | MTN3715-0000 | Interruptor de persianas 10A | PME 10 00 | MW | General Purpose | 1 Residential General Purpose | CLD | 40 | 3606480307386 | C | 27.07 | EUR | 1
Tarifa Pequeño Material Eléctrico - Dómotica e Inmótica Knx - Puestos de trabajo | MTN3754-0000 | Interruptor de tarjeta 6A | PME 10 30 | MW | General Purpose | 1 Residential General Purpose | CLD | 40 | 3606480307393 | C | 9.81 | EUR | 1
Tarifa Pequeño Material Eléctrico - Dómotica e Inmótica Knx - Puestos de trabajo | MTN3755-0000 | Pulsador de persianas 10A | PME 10 00 | MW | General Purpose | 1 Residential General Purpose | CLD | 40 | 3606480307409 | C | 27.07 | EUR | 1
Tarifa Pequeño Material Eléctrico - Dómotica e Inmótica Knx - Puestos de trabajo | MTN3760-0000 | Interruptor de tarjeta 6A con LED | PME 10 30 | MW | General Purpose | 1 Residential General Purpose | CLD | 40 | 3606480307416 | C | 29.89 | EUR | 1
Tarifa Pequeño Material Eléctrico - Dómotica e Inmótica Knx - Puestos de trabajo | MTN3854-6033 | Tapa interrup. de tarjeta D-Life Sahara | PME 36 20 | MW | General Purpose | 1 Residential General Purpose | CLD | 40 | 3606480888717 | C | 27.63 | EUR | 1
Tarifa Pequeño Material Eléctrico - Dómotica e Inmótica Knx - Puestos de trabajo | MTN3854-6034 | Tapa interrup. de tarjeta D-Life Antrac | PME 36 20 | MW | General Purpose | 1 Residential General Purpose | CLD | 40 | 3606480888700 | C | 27.63 | EUR | 1
Tarifa Pequeño Material Eléctrico - Dómotica e Inmótica Knx - Puestos de trabajo | MTN3854-6035 | Tapa interrup. de tarjeta D-Life Artico | PME 36 10 | MW | General Purpose | 1 Residential General Purpose | CLD | 40 | 3606480888694 | C | 26.64 | EUR | 1
Tarifa Pequeño Material Eléctrico - Dómotica e Inmótica Knx - Puestos de trabajo | MTN3854-6036 | Tapa interrup. de tarjeta D-Life Alumin | PME 36 20 | MW | General Purpose | 1 Residential General Purpose | CLD | 40 | 3606480888724 | C | 27.63 | EUR | 1
Tarifa Pequeño Material Eléctrico - Dómotica e Inmótica Knx - Puestos de trabajo | MTN3854-6037 | Tecla Interruptor tarjeta D-life Blanco | PME 36 20 | MW | General Purpose | 1 Residential General Purpose | CLD | 40 | 3606482163676 | C | 27.63 | EUR | 1
Tarifa Pequeño Material Eléctrico - Dómotica e Inmótica Knx - Puestos de trabajo | MTN3854-6050 | Tapa interrup. de tarjeta D-Life Niquel | PME 36 30 | MW | General Purpose | 1 Residential General Purpose | CLD | 40 | 3606480888731 | C | 39.87 | EUR | 1
Tarifa Pequeño Material Eléctrico - Dómotica e Inmótica Knx - Puestos de trabajo | MTN3854-6051 | Tapa interrup. de tarjeta D-Life Champag | PME 36 30 | MW | General Purpose | 1 Residential General Purpose | CLD | 40 | 3606480888748 | C | 39.87 | EUR | 1
Tarifa Pequeño Material Eléctrico - Dómotica e Inmótica Knx - Puestos de trabajo | MTN3854-6052 | Tapa interrup. de tarjeta D-Life Moca | PME 36 30 | MW | General Purpose | 1 Residential General Purpose | CLD | 40 | 3606480888755 | C | 39.87 | EUR | 1
Tarifa Pequeño Material Eléctrico - Dómotica e Inmótica Knx - Puestos de trabajo | MTN3855-6033 | Tecla mecanismos persianas D-Life Sahara | PME 36 20 | MW | General Purpose | 1 Residential General Purpose | CLD | 40 | 3606480888397 | C | 18.34 | EUR | 1
Tarifa Pequeño Material Eléctrico - Dómotica e Inmótica Knx - Puestos de trabajo | MTN3855-6034 | Tecla mecanismos persianas D-Life Antrac | PME 36 20 | MW | General Purpose | 1 Residential General Purpose | CLD | 40 | 3606480888380 | C | 15.48 | EUR | 1
Tarifa Pequeño Material Eléctrico - Dómotica e Inmótica Knx - Puestos de trabajo | MTN3855-6035 | Tecla mecanismos persianas D-Life Artico | PME 36 10 | MW | General Purpose | 1 Residential General Purpose | CLD | 40 | 3606480888373 | C | 11.61 | EUR | 1
Tarifa Pequeño Material Eléctrico - Dómotica e Inmótica Knx - Puestos de trabajo | MTN3855-6036 | Tecla mecanismos persianas D-Life Alumin | PME 36 20 | MW | General Purpose | 1 Residential General Purpose | CLD | 40 | 3606480888403 | C | 15.48 | EUR | 1
Tarifa Pequeño Material Eléctrico - Dómotica e Inmótica Knx - Puestos de trabajo | MTN3855-6037 | Tecla mecanismo persianas D-life Blanco | PME 36 20 | MW | General Purpose | 1 Residential General Purpose | CLD | 40 | 3606482163683 | C | 15.48 | EUR | 1
Tarifa Pequeño Material Eléctrico - Dómotica e Inmótica Knx - Puestos de trabajo | MTN3855-6051 | Tecla mecanismos persianas D-Life Champ | PME 36 30 | MW | General Purpose | 1 Residential General Purpose | CLD | 40 | 3606480888427 | C | 42.37 | EUR | 1
Tarifa Pequeño Material Eléctrico - Dómotica e Inmótica Knx - Puestos de trabajo | MTN3875-6033 | Mando giratorio de persianas Sahara | PME 36 20 | MW | General Purpose | 1 Residential General Purpose | CLD | 40 | 3606480888786 | C | 24.85 | EUR | 1
Tarifa Pequeño Material Eléctrico - Dómotica e Inmótica Knx - Puestos de trabajo | MTN3875-6034 | Mando giratorio de persianas Antracita | PME 36 20 | MW | General Purpose | 1 Residential General Purpose | CLD | 40 | 3606480888779 | C | 21.22 | EUR | 1
Tarifa Pequeño Material Eléctrico - Dómotica e Inmótica Knx - Puestos de trabajo | MTN3875-6035 | Mando giratorio de persianas Artico | PME 36 10 | MW | General Purpose | 1 Residential General Purpose | CLD | 40 | 3606480888762 | C | 18.69 | EUR | 1
Tarifa Pequeño Material Eléctrico - Dómotica e Inmótica Knx - Puestos de trabajo | MTN3875-6036 | Mando giratorio de persianas Aluminio | PME 36 20 | MW | General Purpose | 1 Residential General Purpose | CLD | 40 | 3606480888793 | C | 21.22 | EUR | 1
Tarifa Pequeño Material Eléctrico - Dómotica e Inmótica Knx - Puestos de trabajo | MTN3901-0006 | LED Rojo 230 V mecanismos simples | PME 10 30 | MW | General Purpose | 1 Residential General Purpose | CLD | 40 | 3606480307430 | C | 9.05 | EUR | 1
Tarifa Pequeño Material Eléctrico - Dómotica e Inmótica Knx - Puestos de trabajo | MTN391619 | Tapa ciega elegance Marfil | PME 30 00 | MW | General Purpose | 1 Residential General Purpose | CLD | 40 | 3606485094106 | C | 8.57 | EUR | 1
Tarifa Pequeño Material Eléctrico - Dómotica e Inmótica Knx - Puestos de trabajo | MTN391625 | Tapa ciega elegance Bl.activo | PME 30 00 | MW | General Purpose | 1 Residential General Purpose | CLD | 40 | 3606485094113 | C | 8.57 | EUR | 1
Tarifa Pequeño Material Eléctrico - Dómotica e Inmótica Knx - Puestos de trabajo | MTN391814 | Tapa ciega elegance Antracita | PME 30 10 | MW | General Purpose | 1 Residential General Purpose | CLD | 40 | 3606485002897 | C | 9.95 | EUR | 1
Tarifa Pequeño Material Eléctrico - Dómotica e Inmótica Knx - Puestos de trabajo | MTN391860 | Tapa ciega elegance Aluminio | PME 30 10 | MW | General Purpose | 1 Residential General Purpose | CLD | 40 | 3606485002804 | C | 12.28 | EUR | 1
Tarifa Pequeño Material Eléctrico - Dómotica e Inmótica Knx - Puestos de trabajo | MTN3921-0000 | LED multicolor 8-32 V mecanismos simples | PME 10 30 | MW | General Purpose | 1 Residential General Purpose | CLD | 40 | 3606480307454 | C | 28.05 | EUR | 1
Tarifa Pequeño Material Eléctrico - Dómotica e Inmótica Knx - Puestos de trabajo | MTN392360 | Tapa ciega antivandalico | PME 60 10 | MW | General Purpose | 1 Residential General Purpose | CLD | 40 | 3606485003061 | C | 37.61 | EUR | 1
Tarifa Pequeño Material Eléctrico - Dómotica e Inmótica Knx - Puestos de trabajo | MTN3942-0000 | LED multicolor mecanismos dobles | PME 10 30 | MW | General Purpose | 1 Residential General Purpose | CLD | 40 | 3606480307478 | C | 32.34 | EUR | 1
Tarifa Pequeño Material Eléctrico - Dómotica e Inmótica Knx - Puestos de trabajo | MTN4010-3019 | Marco 1 elemento elegance Marfil | PME 51 00 | MW | General Purpose | 1 Residential General Purpose | CLD | 40 | 3606480725937 | C | 4.1 | EUR | 1
Tarifa Pequeño Material Eléctrico - Dómotica e Inmótica Knx - Puestos de trabajo | MTN4010-3035 | Marco 1 elemento elegance Blanco activo | PME 51 00 | MW | General Purpose | 1 Residential General Purpose | CLD | 40 | 3606481189899 | C | 3.96 | EUR | 1
Tarifa Pequeño Material Eléctrico - Dómotica e Inmótica Knx - Puestos de trabajo | MTN4010-3114 | Marco 1 elemento elegance Antracita | PME 51 20 | MW | General Purpose | 1 Residential General Purpose | CLD | 40 | 3606480726057 | C | 9.11 | EUR | 1
Tarifa Pequeño Material Eléctrico - Dómotica e Inmótica Knx - Puestos de trabajo | MTN4010-3160 | Marco 1 elemento elegance Aluminio | PME 51 10 | MW | General Purpose | 1 Residential General Purpose | CLD | 40 | 3606480725999 | C | 10.07 | EUR | 1
Tarifa Pequeño Material Eléctrico - Dómotica e Inmótica Knx - Puestos de trabajo | MTN4010-3614 | M-PURE1-GANG FRAME ANTHRACITE | PME 51 20 | MW | General Purpose | 1 Residential General Purpose | CLD | 40 | 3606480593048 | C | 7.25 | EUR | 1
Tarifa Pequeño Material Eléctrico - Dómotica e Inmótica Knx - Puestos de trabajo | MTN4010-3619 | M-PURE1-GANG FRAME POLARWHITE | PME 51 00 | MW | General Purpose | 1 Residential General Purpose | CLD | 40 | 3606480592980 | C | 3.63 | EUR | 1
Tarifa Pequeño Material Eléctrico - Dómotica e Inmótica Knx - Puestos de trabajo | MTN4010-3625 | Marco 1 elemento M-Pure Blanco activo | PME 51 00 | MW | General Purpose | 1 Residential General Purpose | CLD | 40 | 3606480592928 | C | 3.71 | EUR | 1
Tarifa Pequeño Material Eléctrico - Dómotica e Inmótica Knx - Puestos de trabajo | MTN4010-3660 | Marco 1 elemento M-Pure Aluminio | PME 51 10 | MW | General Purpose | 1 Residential General Purpose | CLD | 40 | 3606480593109 | C | 9.57 | EUR | 1
Tarifa Pequeño Material Eléctrico - Dómotica e Inmótica Knx - Puestos de trabajo | MTN4010-6503 | Marco D-Life 1 elemento cristal Onix | PME 52 40 | MW | General Purpose | 1 Residential General Purpose | CLD | 40 | 3606480890635 | A | 46.96 | EUR | 1
Tarifa Pequeño Material Eléctrico - Dómotica e Inmótica Knx - Puestos de trabajo | MTN4010-6520 | Marco D-Life 1 elemento cristal Artico | PME 52 40 | MW | General Purpose | 1 Residential General Purpose | CLD | 40 | 3606480909047 | A | 46.96 | EUR | 1
Tarifa Pequeño Material Eléctrico - Dómotica e Inmótica Knx - Puestos de trabajo | MTN4010-6533 | Marco D-Life 1 elemento Sahara | PME 52 20 | MW | General Purpose | 1 Residential General Purpose | CLD | 40 | 3606480890444 | C | 11.63 | EUR | 1
Tarifa Pequeño Material Eléctrico - Dómotica e Inmótica Knx - Puestos de trabajo | MTN4010-6534 | Marco D-Life 1 elemento Antracita | PME 52 20 | MW | General Purpose | 1 Residential General Purpose | CLD | 40 | 3606480890437 | C | 9.53 | EUR | 1
Tarifa Pequeño Material Eléctrico - Dómotica e Inmótica Knx - Puestos de trabajo | MTN4010-6535 | Marco D-Life 1 elemento Artico | PME 52 10 | MW | General Purpose | 1 Residential General Purpose | CLD | 40 | 3606480890420 | C | 3.06 | EUR | 1
Tarifa Pequeño Material Eléctrico - Dómotica e Inmótica Knx - Puestos de trabajo | MTN4010-6536 | Marco D-Life 1 elemento Aluminio | PME 52 20 | MW | General Purpose | 1 Residential General Purpose | CLD | 40 | 3606480890451 | C | 9.53 | EUR | 1
Tarifa Pequeño Material Eléctrico - Dómotica e Inmótica Knx - Puestos de trabajo | MTN4010-6537 | D-Life Marco para 1 elemento Color Blanc | PME 36 20 | MW | General Purpose | 1 Residential General Purpose | CLD | 40 | 3606482163898 | C | 9.53 | EUR | 1
Tarifa Pequeño Material Eléctrico - Dómotica e Inmótica Knx - Puestos de trabajo | MTN4010-6547 | Marco D-Life 1 elemento pizarra pulida | PME 52 40 | MW | General Purpose | 1 Residential General Purpose | CLD | 40 | 3606480890642 | C | 63.09 | EUR | 1
Tarifa Pequeño Material Eléctrico - Dómotica e Inmótica Knx - Puestos de trabajo | MTN4010-6550 | Marco D-Life 1 elemento Niquel | PME 52 30 | MW | General Purpose | 1 Residential General Purpose | CLD | 40 | 3606480890772 | C | 26.73 | EUR | 1
Tarifa Pequeño Material Eléctrico - Dómotica e Inmótica Knx - Puestos de trabajo | MTN4010-6551 | Marco D-Life 1 elemento Champagne | PME 52 30 | MW | General Purpose | 1 Residential General Purpose | CLD | 40 | 3606480890789 | C | 29.94 | EUR | 1
Tarifa Pequeño Material Eléctrico - Dómotica e Inmótica Knx - Puestos de trabajo | MTN4010-6552 | Marco D-Life 1 elemento Moca | PME 52 30 | MW | General Purpose | 1 Residential General Purpose | CLD | 40 | 3606480890796 | C | 29.94 | EUR | 1
Tarifa Pequeño Material Eléctrico - Dómotica e Inmótica Knx - Puestos de trabajo | MTN4014-6533 | SM-hous. 1g sah D-Life | PME 52 10 | MW | General Purpose | 1 Residential General Purpose | CLD | 40 | 3606489589530 | C | 14.56 | EUR | 1
Tarifa Pequeño Material Eléctrico - Dómotica e Inmótica Knx - Puestos de trabajo | MTN4014-6534 | SM-hous. 1g ant D-Life | PME 52 10 | MW | General Purpose | 1 Residential General Purpose | CLD | 40 | 3606489589479 | C | 14.56 | EUR | 1
Tarifa Pequeño Material Eléctrico - Dómotica e Inmótica Knx - Puestos de trabajo | MTN4014-6535 | Caja superf 1 elemento D-life Ártico | PME 52 10 | MW | General Purpose | 1 Residential General Purpose | CLD | 40 | 3606489589448 | C | 12.13 | EUR | 1
Tarifa Pequeño Material Eléctrico - Dómotica e Inmótica Knx - Puestos de trabajo | MTN4014-6536 | SM-hous. 1g stst D-Life | PME 52 10 | MW | General Purpose | 1 Residential General Purpose | CLD | 40 | 3606489589509 | C | 14.56 | EUR | 1
Tarifa Pequeño Material Eléctrico - Dómotica e Inmótica Knx - Puestos de trabajo | MTN4020-3019 | Marco 2 elementos elegance Marfil | PME 51 00 | MW | General Purpose | 1 Residential General Purpose | CLD | 40 | 3606480725944 | C | 7 | EUR | 1
Tarifa Pequeño Material Eléctrico - Dómotica e Inmótica Knx - Puestos de trabajo | MTN4020-3035 | Marco 2 elementos elegance Blanco activo | PME 51 00 | MW | General Purpose | 1 Residential General Purpose | CLD | 40 | 3606481189905 | C | 6.76 | EUR | 1
Tarifa Pequeño Material Eléctrico - Dómotica e Inmótica Knx - Puestos de trabajo | MTN4020-3114 | Marco 2 elementos elegance Antracita | PME 51 20 | MW | General Purpose | 1 Residential General Purpose | CLD | 40 | 3606480726064 | C | 14.82 | EUR | 1
Tarifa Pequeño Material Eléctrico - Dómotica e Inmótica Knx - Puestos de trabajo | MTN4020-3160 | Marco 2 elementos elegance Aluminio | PME 51 10 | MW | General Purpose | 1 Residential General Purpose | CLD | 40 | 3606480726002 | C | 17.1 | EUR | 1
Tarifa Pequeño Material Eléctrico - Dómotica e Inmótica Knx - Puestos de trabajo | MTN4020-3614 | M-Pure 2-gang frame anthracite | PME 51 20 | MW | General Purpose | 1 Residential General Purpose | CLD | 40 | 3606480593055 | C | 33.66 | EUR | 1
Tarifa Pequeño Material Eléctrico - Dómotica e Inmótica Knx - Puestos de trabajo | MTN4020-3619 | M-PURE CADRE DOUBLE BLANC POLAIRE | PME 51 00 | MW | General Purpose | 1 Residential General Purpose | CLD | 40 | 3606480592997 | C | 6.17 | EUR | 1
Tarifa Pequeño Material Eléctrico - Dómotica e Inmótica Knx - Puestos de trabajo | MTN4020-3625 | Marco 2 elementoS M-Pure Blanco activo | PME 51 00 | MW | General Purpose | 1 Residential General Purpose | CLD | 40 | 3606480592935 | C | 6.3 | EUR | 1
Tarifa Pequeño Material Eléctrico - Dómotica e Inmótica Knx - Puestos de trabajo | MTN4020-3660 | Marco 2 elementos M-Pure Aluminio | PME 51 10 | MW | General Purpose | 1 Residential General Purpose | CLD | 40 | 3606480593116 | C | 17.1 | EUR | 1
Tarifa Pequeño Material Eléctrico - Dómotica e Inmótica Knx - Puestos de trabajo | MTN4020-6503 | Marco D-Life 2 elementos cristal onix | PME 52 40 | MW | General Purpose | 1 Residential General Purpose | CLD | 40 | 3606480890666 | A | 76.1 | EUR | 1
Tarifa Pequeño Material Eléctrico - Dómotica e Inmótica Knx - Puestos de trabajo | MTN4020-6520 | Marco D-Life 2 elementos cristal Artico | PME 52 40 | MW | General Purpose | 1 Residential General Purpose | CLD | 40 | 3606480909054 | A | 76.1 | EUR | 1
Tarifa Pequeño Material Eléctrico - Dómotica e Inmótica Knx - Puestos de trabajo | MTN4020-6533 | Marco D-Life 2 elementos Sahara | PME 52 20 | MW | General Purpose | 1 Residential General Purpose | CLD | 40 | 3606480890482 | C | 19.76 | EUR | 1
Tarifa Pequeño Material Eléctrico - Dómotica e Inmótica Knx - Puestos de trabajo | MTN4020-6534 | Marco D-Life 2 elementos Antracita | PME 52 20 | MW | General Purpose | 1 Residential General Purpose | CLD | 40 | 3606480890475 | C | 16.18 | EUR | 1
Tarifa Pequeño Material Eléctrico - Dómotica e Inmótica Knx - Puestos de trabajo | MTN4020-6535 | Marco D-Life 2 elementos Artico | PME 52 10 | MW | General Purpose | 1 Residential General Purpose | CLD | 40 | 3606480890468 | C | 5.18 | EUR | 1
Tarifa Pequeño Material Eléctrico - Dómotica e Inmótica Knx - Puestos de trabajo | MTN4020-6536 | Marco D-Life 2 elementos Aluminio | PME 52 20 | MW | General Purpose | 1 Residential General Purpose | CLD | 40 | 3606480890499 | C | 16.18 | EUR | 1
Tarifa Pequeño Material Eléctrico - Dómotica e Inmótica Knx - Puestos de trabajo | MTN4020-6537 | D-Life Marco para 2 elemento Color Blanc | PME 36 20 | MW | General Purpose | 1 Residential General Purpose | CLD | 40 | 3606482163904 | C | 16.18 | EUR | 1
Tarifa Pequeño Material Eléctrico - Dómotica e Inmótica Knx - Puestos de trabajo | MTN4020-6547 | Marco D-Life 2 elementos pizarra pulida | PME 52 40 | MW | General Purpose | 1 Residential General Purpose | CLD | 40 | 3606480890673 | C | 107.25 | EUR | 1
Tarifa Pequeño Material Eléctrico - Dómotica e Inmótica Knx - Puestos de trabajo | MTN4020-6550 | Marco D-Life 2 elementos Niquel | PME 52 30 | MW | General Purpose | 1 Residential General Purpose | CLD | 40 | 3606480890802 | C | 45.41 | EUR | 1
Tarifa Pequeño Material Eléctrico - Dómotica e Inmótica Knx - Puestos de trabajo | MTN4020-6551 | Marco D-Life 2 elementos Champagne | PME 52 30 | MW | General Purpose | 1 Residential General Purpose | CLD | 40 | 3606480890819 | C | 50.92 | EUR | 1
Tarifa Pequeño Material Eléctrico - Dómotica e Inmótica Knx - Puestos de trabajo | MTN4020-6552 | Marco D-Life 2 elementos Moca | PME 52 30 | MW | General Purpose | 1 Residential General Purpose | CLD | 40 | 3606480890826 | C | 50.92 | EUR | 1
Tarifa Pequeño Material Eléctrico - Dómotica e Inmótica Knx - Puestos de trabajo | MTN4024-6533 | SM-hous. 2g sah D-Life | PME 52 10 | MW | General Purpose | 1 Residential General Purpose | CLD | 40 | 3606489589547 | C | 31.41 | EUR | 1
Tarifa Pequeño Material Eléctrico - Dómotica e Inmótica Knx - Puestos de trabajo | MTN4024-6534 | SM-hous. 2g ant D-Life | PME 52 10 | MW | General Purpose | 1 Residential General Purpose | CLD | 40 | 3606489589486 | C | 31.41 | EUR | 1
Tarifa Pequeño Material Eléctrico - Dómotica e Inmótica Knx - Puestos de trabajo | MTN4024-6535 | Caja superf 2 elemento D-life Ártico | PME 52 20 | MW | General Purpose | 1 Residential General Purpose | CLD | 40 | 3606489589455 | C | 26.17 | EUR | 1
Tarifa Pequeño Material Eléctrico - Dómotica e Inmótica Knx - Puestos de trabajo | MTN4024-6536 | SM-hous. 2g stst D-Life | PME 52 10 | MW | General Purpose | 1 Residential General Purpose | CLD | 40 | 3606489589516 | C | 31.41 | EUR | 1
Tarifa Pequeño Material Eléctrico - Dómotica e Inmótica Knx - Puestos de trabajo | MTN4025-6535 | Marco Dlife 2 elem sin div. central | PME 52 10 | MW | General Purpose | 1 Residential General Purpose | CLD | 40 | 3606480890925 | C | 15 | EUR | 1
Tarifa Pequeño Material Eléctrico - Dómotica e Inmótica Knx - Puestos de trabajo | MTN4030-3035 | Marco 3 elementos elegance Blanco activo | PME 51 00 | MW | General Purpose | 1 Residential General Purpose | CLD | 40 | 3606481189912 | C | 12.21 | EUR | 1
Tarifa Pequeño Material Eléctrico - Dómotica e Inmótica Knx - Puestos de trabajo | MTN4030-3114 | Marco 3 elementos elegance Antracita | PME 51 20 | MW | General Purpose | 1 Residential General Purpose | CLD | 40 | 3606480726071 | C | 24.63 | EUR | 1
Tarifa Pequeño Material Eléctrico - Dómotica e Inmótica Knx - Puestos de trabajo | MTN4030-3160 | Marco 3 elementos elegance Aluminio | PME 51 10 | MW | General Purpose | 1 Residential General Purpose | CLD | 40 | 3606480726019 | C | 28.89 | EUR | 1
Tarifa Pequeño Material Eléctrico - Dómotica e Inmótica Knx - Puestos de trabajo | MTN4030-3614 | M-Pure 3-gang frame anthracite | PME 51 20 | MW | General Purpose | 1 Residential General Purpose | CLD | 40 | 3606480593062 | C | 21.73 | EUR | 1
Tarifa Pequeño Material Eléctrico - Dómotica e Inmótica Knx - Puestos de trabajo | MTN4030-3619 | M-PURE 3-GANG FRAME POLARWHITE | PME 51 00 | MW | General Purpose | 1 Residential General Purpose | CLD | 40 | 3606480593000 | C | 11.11 | EUR | 1
Tarifa Pequeño Material Eléctrico - Dómotica e Inmótica Knx - Puestos de trabajo | MTN4030-3625 | Marco 3 elementoS M-Pure Blanco activo | PME 51 00 | MW | General Purpose | 1 Residential General Purpose | CLD | 40 | 3606480592942 | C | 11.36 | EUR | 1
Tarifa Pequeño Material Eléctrico - Dómotica e Inmótica Knx - Puestos de trabajo | MTN4030-3660 | Marco 3 elementos M-Pure Aluminio | PME 51 10 | MW | General Purpose | 1 Residential General Purpose | CLD | 40 | 3606480593123 | C | 28.72 | EUR | 1
Tarifa Pequeño Material Eléctrico - Dómotica e Inmótica Knx - Puestos de trabajo | MTN4030-6503 | Marco D-Life 3 elementos cristal onix | PME 52 40 | MW | General Purpose | 1 Residential General Purpose | CLD | 40 | 3606480890697 | A | 116.43 | EUR | 1
Tarifa Pequeño Material Eléctrico - Dómotica e Inmótica Knx - Puestos de trabajo | MTN4030-6520 | Marco D-Life 3 elementos cristal Artico | PME 52 40 | MW | General Purpose | 1 Residential General Purpose | CLD | 40 | 3606480909061 | A | 116.43 | EUR | 1
Tarifa Pequeño Material Eléctrico - Dómotica e Inmótica Knx - Puestos de trabajo | MTN4030-6533 | Marco D-Life 3 elementos Sahara | PME 52 20 | MW | General Purpose | 1 Residential General Purpose | CLD | 40 | 3606480890529 | C | 31.39 | EUR | 1
Tarifa Pequeño Material Eléctrico - Dómotica e Inmótica Knx - Puestos de trabajo | MTN4030-6534 | Marco D-Life 3 elementos Antracita | PME 52 20 | MW | General Purpose | 1 Residential General Purpose | CLD | 40 | 3606480890512 | C | 25.81 | EUR | 1
Tarifa Pequeño Material Eléctrico - Dómotica e Inmótica Knx - Puestos de trabajo | MTN4030-6535 | Marco D-Life 3 elementos Artico | PME 52 10 | MW | General Purpose | 1 Residential General Purpose | CLD | 40 | 3606480890505 | C | 8.27 | EUR | 1
Tarifa Pequeño Material Eléctrico - Dómotica e Inmótica Knx - Puestos de trabajo | MTN4030-6536 | Marco D-Life 3 elementos Aluminio | PME 52 20 | MW | General Purpose | 1 Residential General Purpose | CLD | 40 | 3606480890536 | C | 25.81 | EUR | 1
Tarifa Pequeño Material Eléctrico - Dómotica e Inmótica Knx - Puestos de trabajo | MTN4030-6537 | D-Life Marco para 3 elemento Colo Blanco | PME 36 20 | MW | General Purpose | 1 Residential General Purpose | CLD | 40 | 3606482163911 | C | 25.81 | EUR | 1
Tarifa Pequeño Material Eléctrico - Dómotica e Inmótica Knx - Puestos de trabajo | MTN4030-6547 | Marco D-Life 3 elementos pizarra pulida | PME 52 40 | MW | General Purpose | 1 Residential General Purpose | CLD | 40 | 3606480890703 | C | 170.3 | EUR | 1
Tarifa Pequeño Material Eléctrico - Dómotica e Inmótica Knx - Puestos de trabajo | MTN4030-6550 | Marco D-Life 3 elementos Niquel | PME 52 30 | MW | General Purpose | 1 Residential General Purpose | CLD | 40 | 3606480890833 | C | 80.86 | EUR | 1
Tarifa Pequeño Material Eléctrico - Dómotica e Inmótica Knx - Puestos de trabajo | MTN4030-6551 | Marco D-Life 3 elementos Champagne | PME 52 30 | MW | General Purpose | 1 Residential General Purpose | CLD | 40 | 3606480890840 | C | 80.86 | EUR | 1
Tarifa Pequeño Material Eléctrico - Dómotica e Inmótica Knx - Puestos de trabajo | MTN4030-6552 | Marco D-Life 3 elementos Moca | PME 52 30 | MW | General Purpose | 1 Residential General Purpose | CLD | 40 | 3606480890857 | C | 80.86 | EUR | 1
Tarifa Pequeño Material Eléctrico - Dómotica e Inmótica Knx - Puestos de trabajo | MTN403105 | Marco 1 elem. elegance Titanio | PME 51 30 | MW | General Purpose | 1 Residential General Purpose | CLD | 40 | 3606485111155 | C | 29.91 | EUR | 1
Tarifa Pequeño Material Eléctrico - Dómotica e Inmótica Knx - Puestos de trabajo | MTN403114 | Marco 1 elem. elegance Gris Rodio | PME 51 30 | MW | General Purpose | 1 Residential General Purpose | CLD | 40 | 3606485111162 | C | 31.42 | EUR | 1
Tarifa Pequeño Material Eléctrico - Dómotica e Inmótica Knx - Puestos de trabajo | MTN403139 | Marco 1 elem. elegance Cromo | PME 51 30 | MW | General Purpose | 1 Residential General Purpose | CLD | 40 | 3606480074585 | C | 31.42 | EUR | 1
Tarifa Pequeño Material Eléctrico - Dómotica e Inmótica Knx - Puestos de trabajo | MTN403160 | Marco 1 elem. elegance Acero | PME 51 30 | MW | General Purpose | 1 Residential General Purpose | CLD | 40 | 3606485111186 | C | 27.14 | EUR | 1
Tarifa Pequeño Material Eléctrico - Dómotica e Inmótica Knx - Puestos de trabajo | MTN403205 | Marco 2 elementos elegance Titanio | PME 51 30 | MW | General Purpose | 1 Residential General Purpose | CLD | 40 | 3606485111193 | C | 50.86 | EUR | 1
Tarifa Pequeño Material Eléctrico - Dómotica e Inmótica Knx - Puestos de trabajo | MTN403214 | Marco 2 elementos elegance Gris Rodio | PME 51 30 | MW | General Purpose | 1 Residential General Purpose | CLD | 40 | 3606485111209 | C | 53.4 | EUR | 1
Tarifa Pequeño Material Eléctrico - Dómotica e Inmótica Knx - Puestos de trabajo | MTN403260 | Marco 2 elementos elegance Acero | PME 51 30 | MW | General Purpose | 1 Residential General Purpose | CLD | 40 | 3606485111223 | C | 46.13 | EUR | 1
Tarifa Pequeño Material Eléctrico - Dómotica e Inmótica Knx - Puestos de trabajo | MTN403305 | Marco 3 elementos elegance Titanio | PME 51 30 | MW | General Purpose | 1 Residential General Purpose | CLD | 40 | 3606485111230 | C | 80.76 | EUR | 1
Tarifa Pequeño Material Eléctrico - Dómotica e Inmótica Knx - Puestos de trabajo | MTN403314 | Marco 3 elementos elegance Gris Rodio | PME 51 30 | MW | General Purpose | 1 Residential General Purpose | CLD | 40 | 3606485111247 | C | 84.8 | EUR | 1
Tarifa Pequeño Material Eléctrico - Dómotica e Inmótica Knx - Puestos de trabajo | MTN403405 | Marco 4 elementos elegance Titanio | PME 51 30 | MW | General Purpose | 1 Residential General Purpose | CLD | 40 | 3606485111513 | C | 119.65 | EUR | 1
Tarifa Pequeño Material Eléctrico - Dómotica e Inmótica Knx - Puestos de trabajo | MTN403414 | Marco 4 elementos elegance Gris Rodio | PME 51 30 | MW | General Purpose | 1 Residential General Purpose | CLD | 40 | 3606485111520 | C | 125.64 | EUR | 1
Tarifa Pequeño Material Eléctrico - Dómotica e Inmótica Knx - Puestos de trabajo | MTN4034-6533 | SM-hous. 3g sah D-Life | PME 52 10 | MW | General Purpose | 1 Residential General Purpose | CLD | 40 | 3606489589554 | C | 45.55 | EUR | 1
Tarifa Pequeño Material Eléctrico - Dómotica e Inmótica Knx - Puestos de trabajo | MTN4034-6534 | SM-hous. 3g ant D-Life | PME 52 10 | MW | General Purpose | 1 Residential General Purpose | CLD | 40 | 3606489589493 | C | 45.55 | EUR | 1
Tarifa Pequeño Material Eléctrico - Dómotica e Inmótica Knx - Puestos de trabajo | MTN4034-6535 | Caja superf 3 elemento D-life Ártico | PME 52 20 | MW | General Purpose | 1 Residential General Purpose | CLD | 40 | 3606489589462 | C | 37.96 | EUR | 1
Tarifa Pequeño Material Eléctrico - Dómotica e Inmótica Knx - Puestos de trabajo | MTN4034-6536 | SM-hous. 3g stst D-Life | PME 52 10 | MW | General Purpose | 1 Residential General Purpose | CLD | 40 | 3606489589523 | C | 45.55 | EUR | 1
Tarifa Pequeño Material Eléctrico - Dómotica e Inmótica Knx - Puestos de trabajo | MTN4040-3035 | Marco 4 elementos elegance Blanco activo | PME 51 00 | MW | General Purpose | 1 Residential General Purpose | CLD | 40 | 3606481189929 | C | 20.27 | EUR | 1
Tarifa Pequeño Material Eléctrico - Dómotica e Inmótica Knx - Puestos de trabajo | MTN4040-3114 | Marco 4 elementos elegance Antracita | PME 51 20 | MW | General Purpose | 1 Residential General Purpose | CLD | 40 | 3606480726088 | C | 36.45 | EUR | 1
Tarifa Pequeño Material Eléctrico - Dómotica e Inmótica Knx - Puestos de trabajo | MTN4040-3614 | M-PURE CADRE QUADRUPLE ANTHRACITE | PME 51 20 | MW | General Purpose | 1 Residential General Purpose | CLD | 40 | 3606480593079 | C | 32.17 | EUR | 1
Tarifa Pequeño Material Eléctrico - Dómotica e Inmótica Knx - Puestos de trabajo | MTN4040-3619 | M-PURE 4-GANG FRAME POLARWHITE | PME 51 00 | MW | General Purpose | 1 Residential General Purpose | CLD | 40 | 3606480593017 | C | 18.41 | EUR | 1
Tarifa Pequeño Material Eléctrico - Dómotica e Inmótica Knx - Puestos de trabajo | MTN4040-3625 | Marco 4 elementoS M-Pure Blanco activo | PME 51 00 | MW | General Purpose | 1 Residential General Purpose | CLD | 40 | 3606480592959 | C | 18.79 | EUR | 1
Tarifa Pequeño Material Eléctrico - Dómotica e Inmótica Knx - Puestos de trabajo | MTN4040-3660 | Marco 4 elementos M-Pure Aluminio | PME 51 10 | MW | General Purpose | 1 Residential General Purpose | CLD | 40 | 3606480593130 | C | 41.06 | EUR | 1
Tarifa Pequeño Material Eléctrico - Dómotica e Inmótica Knx - Puestos de trabajo | MTN4040-6503 | Marco D-Life 4 elementos cristal onix | PME 52 40 | MW | General Purpose | 1 Residential General Purpose | CLD | 40 | 3606480890727 | C | 187.91 | EUR | 1
Tarifa Pequeño Material Eléctrico - Dómotica e Inmótica Knx - Puestos de trabajo | MTN4040-6520 | Marco D-Life 4 elementos cristal Artico | PME 52 40 | MW | General Purpose | 1 Residential General Purpose | CLD | 40 | 3606480909078 | C | 187.91 | EUR | 1
Tarifa Pequeño Material Eléctrico - Dómotica e Inmótica Knx - Puestos de trabajo | MTN4040-6533 | Marco D-Life 4 elementos Sahara | PME 52 20 | MW | General Purpose | 1 Residential General Purpose | CLD | 40 | 3606480890567 | C | 46.48 | EUR | 1
Tarifa Pequeño Material Eléctrico - Dómotica e Inmótica Knx - Puestos de trabajo | MTN4040-6534 | Marco D-Life 4 elementos Antracita | PME 52 20 | MW | General Purpose | 1 Residential General Purpose | CLD | 40 | 3606480890550 | C | 38.22 | EUR | 1
Tarifa Pequeño Material Eléctrico - Dómotica e Inmótica Knx - Puestos de trabajo | MTN4040-6535 | Marco D-Life 4 elementos Artico | PME 52 10 | MW | General Purpose | 1 Residential General Purpose | CLD | 40 | 3606480890543 | C | 12.23 | EUR | 1
Tarifa Pequeño Material Eléctrico - Dómotica e Inmótica Knx - Puestos de trabajo | MTN4040-6536 | Marco D-Life 4 elementos Aluminio | PME 52 20 | MW | General Purpose | 1 Residential General Purpose | CLD | 40 | 3606480890574 | C | 38.22 | EUR | 1
Tarifa Pequeño Material Eléctrico - Dómotica e Inmótica Knx - Puestos de trabajo | MTN4040-6537 | Marco 4 elemento D-Life Blanco Mate | PME 36 20 | MW | General Purpose | 1 Residential General Purpose | CLD | 40 | 3606482163928 | C | 38.22 | EUR | 1
Tarifa Pequeño Material Eléctrico - Dómotica e Inmótica Knx - Puestos de trabajo | MTN4040-6547 | Marco D-Life 4 elementos pizarra pulida | PME 52 40 | MW | General Purpose | 1 Residential General Purpose | CLD | 40 | 3606480890734 | C | 251.44 | EUR | 1
Tarifa Pequeño Material Eléctrico - Dómotica e Inmótica Knx - Puestos de trabajo | MTN4040-6550 | Marco D-Life 4 elementos Niquel | PME 52 30 | MW | General Purpose | 1 Residential General Purpose | CLD | 40 | 3606480890864 | C | 119.77 | EUR | 1
Tarifa Pequeño Material Eléctrico - Dómotica e Inmótica Knx - Puestos de trabajo | MTN4040-6551 | Marco D-Life 4 elementos Champagne | PME 52 30 | MW | General Purpose | 1 Residential General Purpose | CLD | 40 | 3606480890871 | C | 119.77 | EUR | 1
Tarifa Pequeño Material Eléctrico - Dómotica e Inmótica Knx - Puestos de trabajo | MTN4040-6552 | Marco D-Life 4 elementos Moca | PME 52 30 | MW | General Purpose | 1 Residential General Purpose | CLD | 40 | 3606480890888 | C | 119.77 | EUR | 1
Tarifa Pequeño Material Eléctrico - Dómotica e Inmótica Knx - Puestos de trabajo | MTN404103 | Marco 1 elem. elegance cristal Negro | PME 51 50 | MW | General Purpose | 1 Residential General Purpose | CLD | 40 | 3606485111407 | C | 40.57 | EUR | 1
Tarifa Pequeño Material Eléctrico - Dómotica e Inmótica Knx - Puestos de trabajo | MTN404104 | Marco 1 elem. elegance cristal Verde | PME 51 50 | MW | General Purpose | 1 Residential General Purpose | CLD | 40 | 3606485111414 | C | 40.57 | EUR | 1
Tarifa Pequeño Material Eléctrico - Dómotica e Inmótica Knx - Puestos de trabajo | MTN404119 | Marco 1 elem. elegance cristal Blanco | PME 51 50 | MW | General Purpose | 1 Residential General Purpose | CLD | 40 | 3606485111421 | C | 40.57 | EUR | 1
Tarifa Pequeño Material Eléctrico - Dómotica e Inmótica Knx - Puestos de trabajo | MTN404203 | Marco 2 elem. elegance cristal Negro | PME 51 50 | MW | General Purpose | 1 Residential General Purpose | CLD | 40 | 3606485111445 | C | 65.75 | EUR | 1
Tarifa Pequeño Material Eléctrico - Dómotica e Inmótica Knx - Puestos de trabajo | MTN404204 | Marco 2 elem. elegance cristal Verde | PME 51 50 | MW | General Purpose | 1 Residential General Purpose | CLD | 40 | 3606485111452 | C | 65.75 | EUR | 1
Tarifa Pequeño Material Eléctrico - Dómotica e Inmótica Knx - Puestos de trabajo | MTN404219 | Marco 2 elem. elegance cristal Blanco | PME 51 50 | MW | General Purpose | 1 Residential General Purpose | CLD | 40 | 3606485111469 | C | 65.75 | EUR | 1
Tarifa Pequeño Material Eléctrico - Dómotica e Inmótica Knx - Puestos de trabajo | MTN404303 | Marco 3 elem. elegance cristal Negro | PME 51 50 | MW | General Purpose | 1 Residential General Purpose | CLD | 40 | 3606485111483 | C | 100.57 | EUR | 1
Tarifa Pequeño Material Eléctrico - Dómotica e Inmótica Knx - Puestos de trabajo | MTN404304 | Marco 3 elem. elegance cristal Verde | PME 51 50 | MW | General Purpose | 1 Residential General Purpose | CLD | 40 | 3606485111490 | C | 100.57 | EUR | 1
Tarifa Pequeño Material Eléctrico - Dómotica e Inmótica Knx - Puestos de trabajo | MTN404319 | Marco 3 elem. elegance cristal Blanco | PME 51 50 | MW | General Purpose | 1 Residential General Purpose | CLD | 40 | 3606485111506 | C | 100.57 | EUR | 1
Tarifa Pequeño Material Eléctrico - Dómotica e Inmótica Knx - Puestos de trabajo | MTN404403 | Marco 4 elem. elegance cristal Negro | PME 51 50 | MW | General Purpose | 1 Residential General Purpose | CLD | 40 | 3606485111049 | C | 140.79 | EUR | 1
Tarifa Pequeño Material Eléctrico - Dómotica e Inmótica Knx - Puestos de trabajo | MTN404404 | Marco 4 elem. elegance cristal Verde | PME 51 50 | MW | General Purpose | 1 Residential General Purpose | CLD | 40 | 3606485111056 | C | 140.79 | EUR | 1
Tarifa Pequeño Material Eléctrico - Dómotica e Inmótica Knx - Puestos de trabajo | MTN404419 | Marco 4 elem. elegance cristal Blanco | PME 51 50 | MW | General Purpose | 1 Residential General Purpose | CLD | 40 | 3606485111063 | C | 140.79 | EUR | 1
Tarifa Pequeño Material Eléctrico - Dómotica e Inmótica Knx - Puestos de trabajo | MTN404503 | Marco 5 elem. elegance cristal Negro | PME 51 50 | MW | General Purpose | 1 Residential General Purpose | CLD | 40 | 3606485111087 | C | 200.25 | EUR | 1
Tarifa Pequeño Material Eléctrico - Dómotica e Inmótica Knx - Puestos de trabajo | MTN404504 | Marco 5 elem. elegance cristal Verde | PME 51 50 | MW | General Purpose | 1 Residential General Purpose | CLD | 40 | 3606485111094 | C | 200.25 | EUR | 1
Tarifa Pequeño Material Eléctrico - Dómotica e Inmótica Knx - Puestos de trabajo | MTN404519 | Marco 5 elem. elegance cristal Blanco | PME 51 50 | MW | General Purpose | 1 Residential General Purpose | CLD | 40 | 3606485111100 | C | 200.25 | EUR | 1
Tarifa Pequeño Material Eléctrico - Dómotica e Inmótica Knx - Puestos de trabajo | MTN404803 | Marco para afeitadora elegance cr Negro | PME 51 50 | MW | General Purpose | 1 Residential General Purpose | CLD | 40 | 3606485111124 | C | 110.87 | EUR | 1
Tarifa Pequeño Material Eléctrico - Dómotica e Inmótica Knx - Puestos de trabajo | MTN4050-3614 | M-Pure 5-gang frame anthracite | PME 51 20 | MW | General Purpose | 1 Residential General Purpose | CLD | 40 | 3606480593086 | C | 52.54 | EUR | 1
Tarifa Pequeño Material Eléctrico - Dómotica e Inmótica Knx - Puestos de trabajo | MTN4050-6503 | Marco D-Life 5 elementos cristal onix | PME 52 40 | MW | General Purpose | 1 Residential General Purpose | CLD | 40 | 3606480890758 | C | 258.39 | EUR | 1
Tarifa Pequeño Material Eléctrico - Dómotica e Inmótica Knx - Puestos de trabajo | MTN4050-6520 | Marco D-Life 5 elementos cristal Artico | PME 52 40 | MW | General Purpose | 1 Residential General Purpose | CLD | 40 | 3606480909085 | C | 258.39 | EUR | 1
Tarifa Pequeño Material Eléctrico - Dómotica e Inmótica Knx - Puestos de trabajo | MTN4050-6533 | Marco D-Life 5 elementos Sahara | PME 52 20 | MW | General Purpose | 1 Residential General Purpose | CLD | 40 | 3606480890604 | C | 61.02 | EUR | 1
Tarifa Pequeño Material Eléctrico - Dómotica e Inmótica Knx - Puestos de trabajo | MTN4050-6534 | Marco D-Life 5 elementos Antracita | PME 52 20 | MW | General Purpose | 1 Residential General Purpose | CLD | 40 | 3606480890598 | C | 50.15 | EUR | 1
Tarifa Pequeño Material Eléctrico - Dómotica e Inmótica Knx - Puestos de trabajo | MTN4050-6535 | Marco D-Life 5 elementos Artico | PME 52 10 | MW | General Purpose | 1 Residential General Purpose | CLD | 40 | 3606480890581 | C | 16.04 | EUR | 1
Tarifa Pequeño Material Eléctrico - Dómotica e Inmótica Knx - Puestos de trabajo | MTN4050-6536 | Marco D-Life 5 elementos Aluminio | PME 52 20 | MW | General Purpose | 1 Residential General Purpose | CLD | 40 | 3606480890611 | C | 50.15 | EUR | 1
Tarifa Pequeño Material Eléctrico - Dómotica e Inmótica Knx - Puestos de trabajo | MTN4050-6537 | Marco 5 elemento D-life Blanco Mate | PME 36 20 | MW | General Purpose | 1 Residential General Purpose | CLD | 40 | 3606482163935 | C | 50.15 | EUR | 1
Tarifa Pequeño Material Eléctrico - Dómotica e Inmótica Knx - Puestos de trabajo | MTN4050-6547 | Marco D-Life 5 elementos pizarra pulida | PME 52 40 | MW | General Purpose | 1 Residential General Purpose | CLD | 40 | 3606480890765 | C | 346.97 | EUR | 1
Tarifa Pequeño Material Eléctrico - Dómotica e Inmótica Knx - Puestos de trabajo | MTN4050-6550 | Marco D-Life 5 elementos Niquel | PME 52 30 | MW | General Purpose | 1 Residential General Purpose | CLD | 40 | 3606480890895 | C | 164.71 | EUR | 1
Tarifa Pequeño Material Eléctrico - Dómotica e Inmótica Knx - Puestos de trabajo | MTN4050-6551 | Marco D-Life 5 elementos Champagne | PME 52 30 | MW | General Purpose | 1 Residential General Purpose | CLD | 40 | 3606480890901 | C | 164.71 | EUR | 1
Tarifa Pequeño Material Eléctrico - Dómotica e Inmótica Knx - Puestos de trabajo | MTN4050-6552 | Marco D-Life 5 elementos Moca | PME 52 30 | MW | General Purpose | 1 Residential General Purpose | CLD | 40 | 3606480890918 | C | 164.71 | EUR | 1
Tarifa Pequeño Material Eléctrico - Dómotica e Inmótica Knx - Puestos de trabajo | MTN4051-3471 | Marco 1 elemento elegance Wengue | PME 51 40 | MW | General Purpose | 1 Residential General Purpose | CLD | 40 | 3606480457999 | C | 38.82 | EUR | 1
Tarifa Pequeño Material Eléctrico - Dómotica e Inmótica Knx - Puestos de trabajo | MTN4051-3473 | Marco 1 elemento elegance Nogal | PME 51 40 | MW | General Purpose | 1 Residential General Purpose | CLD | 40 | 3606480458019 | C | 38.82 | EUR | 1
Tarifa Pequeño Material Eléctrico - Dómotica e Inmótica Knx - Puestos de trabajo | MTN4052-3472 | Marco 2 elementos elegance Cerezo | PME 51 40 | MW | General Purpose | 1 Residential General Purpose | CLD | 40 | 3606480458040 | C | 58.18 | EUR | 1
Tarifa Pequeño Material Eléctrico - Dómotica e Inmótica Knx - Puestos de trabajo | MTN4052-3473 | Marco 2 elementos elegance Nogal | PME 51 40 | MW | General Purpose | 1 Residential General Purpose | CLD | 40 | 3606480458057 | C | 58.18 | EUR | 1
Tarifa Pequeño Material Eléctrico - Dómotica e Inmótica Knx - Puestos de trabajo | MTN4054-3472 | Marco 4 elementos elegance Cerezo | PME 51 40 | MW | General Purpose | 1 Residential General Purpose | CLD | 40 | 3606480458125 | C | 127.53 | EUR | 1
Tarifa Pequeño Material Eléctrico - Dómotica e Inmótica Knx - Puestos de trabajo | MTN4075-6033 | Tapa ciega/zumbador D-Life Sahara | PME 36 20 | MW | General Purpose | 1 Residential General Purpose | CLD | 40 | 3606480889608 | C | 13.55 | EUR | 1
Tarifa Pequeño Material Eléctrico - Dómotica e Inmótica Knx - Puestos de trabajo | MTN4075-6034 | Tapa ciega/zumbador D-Life Antracita | PME 36 20 | MW | General Purpose | 1 Residential General Purpose | CLD | 40 | 3606480889592 | C | 13.48 | EUR | 1
Tarifa Pequeño Material Eléctrico - Dómotica e Inmótica Knx - Puestos de trabajo | MTN4075-6035 | Tapa ciega/zumbador D-Life Artico | PME 36 10 | MW | General Purpose | 1 Residential General Purpose | CLD | 40 | 3606480889585 | C | 10.03 | EUR | 1
Tarifa Pequeño Material Eléctrico - Dómotica e Inmótica Knx - Puestos de trabajo | MTN4075-6036 | Tapa ciega/zumbador D-Life Aluminio | PME 36 20 | MW | General Purpose | 1 Residential General Purpose | CLD | 40 | 3606480889615 | C | 13.48 | EUR | 1
Tarifa Pequeño Material Eléctrico - Dómotica e Inmótica Knx - Puestos de trabajo | MTN4075-6037 | Tapa ciega/zumbador D-Life Blanco Mate | PME 36 20 | MW | General Purpose | 1 Residential General Purpose | CLD | 40 | 3606482163690 | C | 13.48 | EUR | 1
Tarifa Pequeño Material Eléctrico - Dómotica e Inmótica Knx - Puestos de trabajo | MTN4075-6050 | Tapa ciega/zumbador D-Life Niquel | PME 36 30 | MW | General Purpose | 1 Residential General Purpose | CLD | 40 | 3606480889622 | C | 31.77 | EUR | 1
Tarifa Pequeño Material Eléctrico - Dómotica e Inmótica Knx - Puestos de trabajo | MTN4075-6051 | Tapa ciega/zumbador D-Life Champagne | PME 36 30 | MW | General Purpose | 1 Residential General Purpose | CLD | 40 | 3606480889639 | C | 31.77 | EUR | 1
Tarifa Pequeño Material Eléctrico - Dómotica e Inmótica Knx - Puestos de trabajo | MTN4075-6052 | Tapa ciega/zumbador D-Life Moca | PME 36 30 | MW | General Purpose | 1 Residential General Purpose | CLD | 40 | 3606480889646 | C | 31.77 | EUR | 1
Tarifa Pequeño Material Eléctrico - Dómotica e Inmótica Knx - Puestos de trabajo | MTN4080-6034 | Adaptador elegance a D-Life Antracita | PME 36 20 | MW | General Purpose | 1 Residential General Purpose | CLD | 40 | 3606480888847 | C | 11.23 | EUR | 1
Tarifa Pequeño Material Eléctrico - Dómotica e Inmótica Knx - Puestos de trabajo | MTN4080-6035 | Adaptador elegance a D-Life Artico | PME 36 10 | MW | General Purpose | 1 Residential General Purpose | CLD | 40 | 3606480888830 | C | 9.22 | EUR | 1
Tarifa Pequeño Material Eléctrico - Dómotica e Inmótica Knx - Puestos de trabajo | MTN4080-6036 | Adaptador elegance a D-Life Aluminio | PME 36 20 | MW | General Purpose | 1 Residential General Purpose | CLD | 40 | 3606480888861 | C | 11.23 | EUR | 1
Tarifa Pequeño Material Eléctrico - Dómotica e Inmótica Knx - Puestos de trabajo | MTN4080-6037 | Adaptador Elegance a D-life blanco Mate | PME 36 20 | MW | General Purpose | 1 Residential General Purpose | CLD | 40 | 3606482163706 | C | 11.23 | EUR | 1
Tarifa Pequeño Material Eléctrico - Dómotica e Inmótica Knx - Puestos de trabajo | MTN4080-6052 | Adaptador elegance a D-Life Moca | PME 36 30 | MW | General Purpose | 1 Residential General Purpose | CLD | 40 | 3606480888892 | C | 13.86 | EUR | 1
Tarifa Pequeño Material Eléctrico - Dómotica e Inmótica Knx - Puestos de trabajo | MTN4089-6033 | Adaptador Unica a D-Life Sahara | PME 36 20 | MW | General Purpose | 1 Residential General Purpose | CLD | 40 | 3606480888922 | C | 12.47 | EUR | 1
Tarifa Pequeño Material Eléctrico - Dómotica e Inmótica Knx - Puestos de trabajo | MTN4089-6034 | Adaptador Unica a D-Life Antracita | PME 36 20 | MW | General Purpose | 1 Residential General Purpose | CLD | 40 | 3606480888915 | C | 12.47 | EUR | 1
Tarifa Pequeño Material Eléctrico - Dómotica e Inmótica Knx - Puestos de trabajo | MTN4089-6035 | Adaptador Unica a D-Life Artico | PME 36 10 | MW | General Purpose | 1 Residential General Purpose | CLD | 40 | 3606480888908 | C | 10.17 | EUR | 1
Tarifa Pequeño Material Eléctrico - Dómotica e Inmótica Knx - Puestos de trabajo | MTN4089-6036 | Adaptador Unica a D-Life Aluminio | PME 36 20 | MW | General Purpose | 1 Residential General Purpose | CLD | 40 | 3606480888939 | C | 12.47 | EUR | 1
Tarifa Pequeño Material Eléctrico - Dómotica e Inmótica Knx - Puestos de trabajo | MTN4122-0319 | Caratula Toma TV elegance Marfil | PME 30 00 | MW | General Purpose | 1 Residential General Purpose | CLD | 40 | 3606480309465 | C | 4.83 | EUR | 1
Tarifa Pequeño Material Eléctrico - Dómotica e Inmótica Knx - Puestos de trabajo | MTN4122-0325 | Caratula Toma TV elegance Blanco activo | PME 30 00 | MW | General Purpose | 1 Residential General Purpose | CLD | 40 | 3606480309458 | C | 4.83 | EUR | 1
Tarifa Pequeño Material Eléctrico - Dómotica e Inmótica Knx - Puestos de trabajo | MTN4123-6033 | Caratula Toma R-TV/SAT D-Life Sahara | PME 36 20 | MW | General Purpose | 1 Residential General Purpose | CLD | 40 | 3606480890161 | C | 10.86 | EUR | 1
Tarifa Pequeño Material Eléctrico - Dómotica e Inmótica Knx - Puestos de trabajo | MTN4123-6034 | Caratula Toma R-TV/SAT D-Life Antracita | PME 36 20 | MW | General Purpose | 1 Residential General Purpose | CLD | 40 | 3606480890154 | C | 9.41 | EUR | 1
Tarifa Pequeño Material Eléctrico - Dómotica e Inmótica Knx - Puestos de trabajo | MTN4123-6035 | Caratula Toma R-TV/SAT D-Life Artico | PME 36 10 | MW | General Purpose | 1 Residential General Purpose | CLD | 40 | 3606480890147 | C | 6.42 | EUR | 1
Tarifa Pequeño Material Eléctrico - Dómotica e Inmótica Knx - Puestos de trabajo | MTN4123-6036 | Caratula Toma R-TV/SAT D-Life Aluminio | PME 36 20 | MW | General Purpose | 1 Residential General Purpose | CLD | 40 | 3606480890178 | C | 9.41 | EUR | 1
Tarifa Pequeño Material Eléctrico - Dómotica e Inmótica Knx - Puestos de trabajo | MTN4123-6037 | Car#tula Toma R-TV/SAT D-life Blanco Mat | PME 36 20 | MW | General Purpose | 1 Residential General Purpose | CLD | 40 | 3606482163720 | C | 9.41 | EUR | 1
Tarifa Pequeño Material Eléctrico - Dómotica e Inmótica Knx - Puestos de trabajo | MTN4123-6050 | Caratula Toma R-TV/SAT D-Life Niquel | PME 36 30 | MW | General Purpose | 1 Residential General Purpose | CLD | 40 | 3606480890185 | C | 28.39 | EUR | 1
Tarifa Pequeño Material Eléctrico - Dómotica e Inmótica Knx - Puestos de trabajo | MTN4123-6051 | Caratula Toma R-TV/SAT D-Life Champagne | PME 36 30 | MW | General Purpose | 1 Residential General Purpose | CLD | 40 | 3606480890192 | C | 28.39 | EUR | 1
Tarifa Pequeño Material Eléctrico - Dómotica e Inmótica Knx - Puestos de trabajo | MTN4123-6052 | Caratula Toma R-TV/SAT D-Life Moca | PME 36 30 | MW | General Purpose | 1 Residential General Purpose | CLD | 40 | 3606480890208 | C | 28.39 | EUR | 1
Tarifa Pequeño Material Eléctrico - Dómotica e Inmótica Knx - Puestos de trabajo | MTN4215-6033 | Tapa toma telefono D-Life Sahara | PME 36 20 | MW | General Purpose | 1 Residential General Purpose | CLD | 40 | 3606480889950 | C | 9.57 | EUR | 1
Tarifa Pequeño Material Eléctrico - Dómotica e Inmótica Knx - Puestos de trabajo | MTN4215-6034 | Tapa toma telefono D-Life Antracita | PME 36 20 | MW | General Purpose | 1 Residential General Purpose | CLD | 40 | 3606480889943 | C | 9.15 | EUR | 1
Tarifa Pequeño Material Eléctrico - Dómotica e Inmótica Knx - Puestos de trabajo | MTN4215-6035 | Tapa toma telefono D-Life Artico | PME 36 10 | MW | General Purpose | 1 Residential General Purpose | CLD | 40 | 3606480889936 | C | 8.05 | EUR | 1
Tarifa Pequeño Material Eléctrico - Dómotica e Inmótica Knx - Puestos de trabajo | MTN4215-6036 | Tapa toma telefono D-Life Aluminio | PME 36 20 | MW | General Purpose | 1 Residential General Purpose | CLD | 40 | 3606480889967 | C | 9.15 | EUR | 1
Tarifa Pequeño Material Eléctrico - Dómotica e Inmótica Knx - Puestos de trabajo | MTN4215-6037 | Tapa toma telefono D-Life Blanco Mate | PME 36 20 | MW | General Purpose | 1 Residential General Purpose | CLD | 40 | 3606482163737 | C | 9.15 | EUR | 1
Tarifa Pequeño Material Eléctrico - Dómotica e Inmótica Knx - Puestos de trabajo | MTN4215-6050 | Tapa toma telefono D-Life Niquel | PME 36 30 | MW | General Purpose | 1 Residential General Purpose | CLD | 40 | 3606480889974 | C | 23.62 | EUR | 1
Tarifa Pequeño Material Eléctrico - Dómotica e Inmótica Knx - Puestos de trabajo | MTN4215-6051 | Tapa toma telefono D-Life Champagne | PME 36 30 | MW | General Purpose | 1 Residential General Purpose | CLD | 40 | 3606480889981 | C | 28.27 | EUR | 1
Tarifa Pequeño Material Eléctrico - Dómotica e Inmótica Knx - Puestos de trabajo | MTN4215-6052 | Tapa toma telefono D-Life Moca | PME 36 30 | MW | General Purpose | 1 Residential General Purpose | CLD | 40 | 3606480889998 | C | 28.27 | EUR | 1
Tarifa Pequeño Material Eléctrico - Dómotica e Inmótica Knx - Puestos de trabajo | MTN4250-6033 | Tapa conector multimedia D-Life Sahara | PME 36 20 | MW | General Purpose | 1 Residential General Purpose | CLD | 40 | 3606480889745 | C | 16.05 | EUR | 1
Tarifa Pequeño Material Eléctrico - Dómotica e Inmótica Knx - Puestos de trabajo | MTN4250-6034 | Tapa conector multimedia D-Life Antracit | PME 36 20 | MW | General Purpose | 1 Residential General Purpose | CLD | 40 | 3606480889738 | C | 16.05 | EUR | 1
Tarifa Pequeño Material Eléctrico - Dómotica e Inmótica Knx - Puestos de trabajo | MTN4250-6035 | Tapa conector multimedia D-Life Artico | PME 36 10 | MW | General Purpose | 1 Residential General Purpose | CLD | 40 | 3606480889721 | C | 11.9 | EUR | 1
Tarifa Pequeño Material Eléctrico - Dómotica e Inmótica Knx - Puestos de trabajo | MTN4250-6036 | Tapa conector multimedia D-Life Aluminio | PME 36 20 | MW | General Purpose | 1 Residential General Purpose | CLD | 40 | 3606480889752 | C | 16.05 | EUR | 1
Tarifa Pequeño Material Eléctrico - Dómotica e Inmótica Knx - Puestos de trabajo | MTN4250-6037 | Tapa conector multimedia D-life Blanco M | PME 36 20 | MW | General Purpose | 1 Residential General Purpose | CLD | 40 | 3606482163744 | C | 16.05 | EUR | 1
Tarifa Pequeño Material Eléctrico - Dómotica e Inmótica Knx - Puestos de trabajo | MTN4250-6050 | Tapa conector multimedia D-Life Niquel | PME 36 30 | MW | General Purpose | 1 Residential General Purpose | CLD | 40 | 3606480889769 | C | 32.3 | EUR | 1
Tarifa Pequeño Material Eléctrico - Dómotica e Inmótica Knx - Puestos de trabajo | MTN4250-6051 | Tapa conector multimedia Champagne | PME 36 30 | MW | General Purpose | 1 Residential General Purpose | CLD | 40 | 3606480889776 | C | 32.3 | EUR | 1
Tarifa Pequeño Material Eléctrico - Dómotica e Inmótica Knx - Puestos de trabajo | MTN4250-6052 | Tapa conector multimedia D-Life Moca | PME 36 30 | MW | General Purpose | 1 Residential General Purpose | CLD | 40 | 3606480889783 | C | 32.3 | EUR | 1
Tarifa Pequeño Material Eléctrico - Dómotica e Inmótica Knx - Puestos de trabajo | MTN431014 | Tecla simple con visor elegance Antracit | PME 30 10 | MW | General Purpose | 1 Residential General Purpose | CLD | 40 | 3606485094588 | C | 9.38 | EUR | 1
Tarifa Pequeño Material Eléctrico - Dómotica e Inmótica Knx - Puestos de trabajo | MTN432019 | Tecla simple IP44 elegance Marfil | PME 30 00 | MW | General Purpose | 1 Residential General Purpose | CLD | 40 | 3606485094625 | C | 11.75 | EUR | 1
Tarifa Pequeño Material Eléctrico - Dómotica e Inmótica Knx - Puestos de trabajo | MTN432119 | Tecla simple elegance Marfil | PME 30 00 | MW | General Purpose | 1 Residential General Purpose | CLD | 40 | 3606485094649 | C | 3.59 | EUR | 1
Tarifa Pequeño Material Eléctrico - Dómotica e Inmótica Knx - Puestos de trabajo | MTN432125 | Tecla simple elegance Bl.activo | PME 30 00 | MW | General Purpose | 1 Residential General Purpose | CLD | 40 | 3606485094656 | C | 3.53 | EUR | 1
Tarifa Pequeño Material Eléctrico - Dómotica e Inmótica Knx - Puestos de trabajo | MTN432419 | Tecla mecanismos persianas Marfil | PME 30 00 | MW | General Purpose | 1 Residential General Purpose | CLD | 40 | 3606485094700 | C | 8.45 | EUR | 1
Tarifa Pequeño Material Eléctrico - Dómotica e Inmótica Knx - Puestos de trabajo | MTN432425 | Tecla mecanismos persianas Bl.activo | PME 30 00 | MW | General Purpose | 1 Residential General Purpose | CLD | 40 | 3606485094717 | C | 8.45 | EUR | 1
Tarifa Pequeño Material Eléctrico - Dómotica e Inmótica Knx - Puestos de trabajo | MTN432519 | Tecla doble elegance Marfil | PME 30 00 | MW | General Purpose | 1 Residential General Purpose | CLD | 40 | 3606485094724 | C | 5.68 | EUR | 1
Tarifa Pequeño Material Eléctrico - Dómotica e Inmótica Knx - Puestos de trabajo | MTN432525 | Tecla doble elegance Bl.activo | PME 30 00 | MW | General Purpose | 1 Residential General Purpose | CLD | 40 | 3606485094731 | C | 5.68 | EUR | 1
Tarifa Pequeño Material Eléctrico - Dómotica e Inmótica Knx - Puestos de trabajo | MTN433114 | Tecla simple elegance Antracita | PME 30 10 | MW | General Purpose | 1 Residential General Purpose | CLD | 40 | 3606485004228 | C | 4.67 | EUR | 1
Tarifa Pequeño Material Eléctrico - Dómotica e Inmótica Knx - Puestos de trabajo | MTN433160 | Tecla simple elegance Aluminio | PME 30 10 | MW | General Purpose | 1 Residential General Purpose | CLD | 40 | 3606485004181 | C | 6.15 | EUR | 1
Tarifa Pequeño Material Eléctrico - Dómotica e Inmótica Knx - Puestos de trabajo | MTN433514 | Tecla doble elegance Antracita | PME 30 10 | MW | General Purpose | 1 Residential General Purpose | CLD | 40 | 3606485004372 | C | 7.55 | EUR | 1
Tarifa Pequeño Material Eléctrico - Dómotica e Inmótica Knx - Puestos de trabajo | MTN433560 | Tecla doble elegance Aluminio | PME 30 10 | MW | General Purpose | 1 Residential General Purpose | CLD | 40 | 3606485004402 | C | 9.58 | EUR | 1
Tarifa Pequeño Material Eléctrico - Dómotica e Inmótica Knx - Puestos de trabajo | MTN4350-0414 | Toma audio 2 RCA elegance Antracita | PME 99 98 | MW | General Purpose | 1 Residential General Purpose | CLD | 40 | 3606480309342 | C | 45.96 | EUR | 1
Tarifa Pequeño Material Eléctrico - Dómotica e Inmótica Knx - Puestos de trabajo | MTN435514 | Tecla mecanismos persianas Antracita | PME 30 10 | MW | General Purpose | 1 Residential General Purpose | CLD | 40 | 3606485004488 | C | 10.91 | EUR | 1
Tarifa Pequeño Material Eléctrico - Dómotica e Inmótica Knx - Puestos de trabajo | MTN435560 | Tecla mecanismos persianas Aluminio | PME 30 10 | MW | General Purpose | 1 Residential General Purpose | CLD | 40 | 3606485004273 | C | 13.07 | EUR | 1
Tarifa Pequeño Material Eléctrico - Dómotica e Inmótica Knx - Puestos de trabajo | MTN436019 | Tecla simple con visor elegance Marfil | PME 30 00 | MW | General Purpose | 1 Residential General Purpose | CLD | 40 | 3606485094984 | C | 8.72 | EUR | 1
Tarifa Pequeño Material Eléctrico - Dómotica e Inmótica Knx - Puestos de trabajo | MTN4366-0100 | Cargador doble USB 2,1 A elegance-D-Life | PME 50 00 | MW | General Purpose | 1 Residential General Purpose | CLD | 40 | 3606480996290 | C | 70.37 | EUR | 1
Tarifa Pequeño Material Eléctrico - Dómotica e Inmótica Knx - Puestos de trabajo | MTN4366-0110 | Cargador USB doble A+C 2.4 A | PME 50 00 | MW | General Purpose | 1 Residential General Purpose | CLD | 40 | 3606489516826 | C | 76.78 | EUR | 1
Tarifa Pequeño Material Eléctrico - Dómotica e Inmótica Knx - Puestos de trabajo | MTN4366-0120 | Cargador USB tipo A+C 45W tec Power deli | PME 50 00 | MW | General Purpose | 1 Residential General Purpose | CLD | 40 | 3606482134157 | C | 87.7 | EUR | 1
Tarifa Pequeño Material Eléctrico - Dómotica e Inmótica Knx - Puestos de trabajo | MTN4366-0130 | Cargador USB tipo C 65W tec Power deliv | PME 50 00 | MW | General Purpose | 1 Residential General Purpose | CLD | 40 | 3606482134164 | C | 92.07 | EUR | 1
Tarifa Pequeño Material Eléctrico - Dómotica e Inmótica Knx - Puestos de trabajo | MTN4367-0319 | Tapa cargador USB 2,1A elegance Marfil | PME 50 00 | MW | General Purpose | 1 Residential General Purpose | CLD | 40 | 3606480996306 | C | 9.16 | EUR | 1
Tarifa Pequeño Material Eléctrico - Dómotica e Inmótica Knx - Puestos de trabajo | MTN4367-0325 | Tapa cargador USB 2,1A elegance Bl.activ | PME 50 00 | MW | General Purpose | 1 Residential General Purpose | CLD | 40 | 3606480996320 | C | 9.16 | EUR | 1
Tarifa Pequeño Material Eléctrico - Dómotica e Inmótica Knx - Puestos de trabajo | MTN4367-0414 | Tapa cargador USB 2,1A elegance Antracit | PME 50 00 | MW | General Purpose | 1 Residential General Purpose | CLD | 40 | 3606480996337 | C | 10.94 | EUR | 1
Tarifa Pequeño Material Eléctrico - Dómotica e Inmótica Knx - Puestos de trabajo | MTN4367-0460 | Tapa cargador USB 2,1A elegance Aluminio | PME 50 00 | MW | General Purpose | 1 Residential General Purpose | CLD | 40 | 3606480996344 | C | 13.59 | EUR | 1
Tarifa Pequeño Material Eléctrico - Dómotica e Inmótica Knx - Puestos de trabajo | MTN4367-6033 | Tapa cargador USB 2,1A D-Life Sahara | PME 50 00 | MW | General Purpose | 1 Residential General Purpose | CLD | 40 | 3606480996375 | C | 13.31 | EUR | 1
Tarifa Pequeño Material Eléctrico - Dómotica e Inmótica Knx - Puestos de trabajo | MTN4367-6034 | Tapa cargador USB 2,1A D-Life Antracita | PME 50 00 | MW | General Purpose | 1 Residential General Purpose | CLD | 40 | 3606480996368 | C | 13.31 | EUR | 1
Tarifa Pequeño Material Eléctrico - Dómotica e Inmótica Knx - Puestos de trabajo | MTN4367-6035 | Tapa cargador USB 2,1A D-Life Artico | PME 50 00 | MW | General Purpose | 1 Residential General Purpose | CLD | 40 | 3606480996351 | A | 9.76 | EUR | 1
Tarifa Pequeño Material Eléctrico - Dómotica e Inmótica Knx - Puestos de trabajo | MTN4367-6036 | Tapa cargador USB 2,1A D-Life Aluminio | PME 50 00 | MW | General Purpose | 1 Residential General Purpose | CLD | 40 | 3606480996382 | C | 13.31 | EUR | 1
Tarifa Pequeño Material Eléctrico - Dómotica e Inmótica Knx - Puestos de trabajo | MTN4367-6037 | Tapa Cargador USB A+A D-life Blanco Mate | PME 36 20 | MW | General Purpose | 1 Residential General Purpose | CLD | 40 | 3606482163768 | C | 13.31 | EUR | 1
Tarifa Pequeño Material Eléctrico - Dómotica e Inmótica Knx - Puestos de trabajo | MTN4367-6050 | Tapa cargador USB 2,1A D-Life Niquel | PME 50 00 | MW | General Purpose | 1 Residential General Purpose | CLD | 40 | 3606480996399 | C | 18 | EUR | 1
Tarifa Pequeño Material Eléctrico - Dómotica e Inmótica Knx - Puestos de trabajo | MTN4367-6051 | Tapa cargador USB 2,1A D-Life Champagne | PME 50 00 | MW | General Purpose | 1 Residential General Purpose | CLD | 40 | 3606480996405 | C | 18 | EUR | 1
Tarifa Pequeño Material Eléctrico - Dómotica e Inmótica Knx - Puestos de trabajo | MTN4367-6052 | Tapa cargador USB 2,1A D-Life Moca | PME 50 00 | MW | General Purpose | 1 Residential General Purpose | CLD | 40 | 3606480996412 | C | 18 | EUR | 1
Tarifa Pequeño Material Eléctrico - Dómotica e Inmótica Knx - Puestos de trabajo | MTN437114 | Mando interruptor de ventilador Antracit | PME 30 10 | MW | General Purpose | 1 Residential General Purpose | CLD | 40 | 3606485095059 | C | 20.28 | EUR | 1
Tarifa Pequeño Material Eléctrico - Dómotica e Inmótica Knx - Puestos de trabajo | MTN4375-0303 | Kit Radio Digital FM/DAB+/Bluetooth | PME 15 30 | MO | General Purpose | 1 Residential General Purpose | CLD | 40 | 3606481817938 | C | 211.68 | EUR | 1
Tarifa Pequeño Material Eléctrico - Dómotica e Inmótica Knx - Puestos de trabajo | MTN4381-0303 | Altavoz Radio Digital | PME 15 30 | MO | General Purpose | 1 Residential General Purpose | CLD | 40 | 3606481817945 | C | 42.82 | EUR | 1
Tarifa Pequeño Material Eléctrico - Dómotica e Inmótica Knx - Puestos de trabajo | MTN4530-0000 | 1xRJ45 insert 8 Cat 6A iso | PME 00 00 | MW | General Purpose | 1 Residential General Purpose | CLD | 40 | 3606480778889 | C | 61.88 | EUR | 1
Tarifa Pequeño Material Eléctrico - Dómotica e Inmótica Knx - Puestos de trabajo | MTN4540-6033 | Salida oblicua comUnicacion D-Life Sahar | PME 40 00 | MW | General Purpose | 1 Residential General Purpose | CLD | 40 | 3606480889677 | C | 21.04 | EUR | 1
Tarifa Pequeño Material Eléctrico - Dómotica e Inmótica Knx - Puestos de trabajo | MTN4540-6034 | Salida oblicua comUnicacion D-Life Antra | PME 36 20 | MW | General Purpose | 1 Residential General Purpose | CLD | 40 | 3606480889660 | C | 21.09 | EUR | 1
Tarifa Pequeño Material Eléctrico - Dómotica e Inmótica Knx - Puestos de trabajo | MTN4540-6035 | Salida oblicua comUnicacion D-Life Artic | PME 40 20 | MW | General Purpose | 1 Residential General Purpose | CLD | 40 | 3606480889653 | C | 17.12 | EUR | 1
Tarifa Pequeño Material Eléctrico - Dómotica e Inmótica Knx - Puestos de trabajo | MTN4540-6036 | Salida oblicua comUnicacion D-Life Alum | PME 36 20 | MW | General Purpose | 1 Residential General Purpose | CLD | 40 | 3606480889684 | C | 21.09 | EUR | 1
Tarifa Pequeño Material Eléctrico - Dómotica e Inmótica Knx - Puestos de trabajo | MTN4540-6050 | Salida oblicua comUnicacion D-Life Niqu | PME 36 30 | MW | General Purpose | 1 Residential General Purpose | CLD | 40 | 3606480889691 | C | 26.96 | EUR | 1
Tarifa Pequeño Material Eléctrico - Dómotica e Inmótica Knx - Puestos de trabajo | MTN4540-6051 | Salida oblicua comUnicacion D-Life Champ | PME 36 30 | MW | General Purpose | 1 Residential General Purpose | CLD | 40 | 3606480889707 | C | 32.29 | EUR | 1
Tarifa Pequeño Material Eléctrico - Dómotica e Inmótica Knx - Puestos de trabajo | MTN4540-6052 | Salida oblicua comUnicacion D-Life Moca | PME 36 30 | MW | General Purpose | 1 Residential General Purpose | CLD | 40 | 3606480889714 | C | 32.29 | EUR | 1
Tarifa Pequeño Material Eléctrico - Dómotica e Inmótica Knx - Puestos de trabajo | MTN4562-0319 | Tapa RJ45 doble Keystone elegance Marfil | PME 30 00 | MW | General Purpose | 1 Residential General Purpose | CLD | 40 | 3606480309540 | C | 11.63 | EUR | 1
Tarifa Pequeño Material Eléctrico - Dómotica e Inmótica Knx - Puestos de trabajo | MTN4562-0325 | Tapa RJ45 doble Keystone elegance Bl.act | PME 30 00 | MW | General Purpose | 1 Residential General Purpose | CLD | 40 | 3606480309533 | C | 11.63 | EUR | 1
Tarifa Pequeño Material Eléctrico - Dómotica e Inmótica Knx - Puestos de trabajo | MTN4562-0414 | Tapa RJ45 doble Keystone elegance Antrac | PME 30 10 | MW | General Purpose | 1 Residential General Purpose | CLD | 40 | 3606480309571 | C | 12.85 | EUR | 1
Tarifa Pequeño Material Eléctrico - Dómotica e Inmótica Knx - Puestos de trabajo | MTN4564-6033 | Tapa RJ45 doble Keystone D-Life Sahara | PME 36 20 | MW | General Purpose | 1 Residential General Purpose | CLD | 40 | 3606480890024 | C | 22.8 | EUR | 1
Tarifa Pequeño Material Eléctrico - Dómotica e Inmótica Knx - Puestos de trabajo | MTN4564-6034 | Tapa RJ45 doble Keystone D-Life Antracit | PME 36 20 | MW | General Purpose | 1 Residential General Purpose | CLD | 40 | 3606480890017 | C | 18.75 | EUR | 1
Tarifa Pequeño Material Eléctrico - Dómotica e Inmótica Knx - Puestos de trabajo | MTN4564-6035 | Tapa RJ45 doble Keystone D-Life Artico | PME 36 10 | MW | General Purpose | 1 Residential General Purpose | CLD | 40 | 3606480890000 | C | 14.51 | EUR | 1
Tarifa Pequeño Material Eléctrico - Dómotica e Inmótica Knx - Puestos de trabajo | MTN4564-6036 | Tapa RJ45 doble Keystone D-Life Aluminio | PME 36 20 | MW | General Purpose | 1 Residential General Purpose | CLD | 40 | 3606480890031 | C | 18.75 | EUR | 1
Tarifa Pequeño Material Eléctrico - Dómotica e Inmótica Knx - Puestos de trabajo | MTN4564-6037 | Tapa doble RJ45 keystone D-life Blanco M | PME 36 20 | MW | General Purpose | 1 Residential General Purpose | CLD | 40 | 3606482163775 | C | 18.75 | EUR | 1
Tarifa Pequeño Material Eléctrico - Dómotica e Inmótica Knx - Puestos de trabajo | MTN4564-6051 | Tapa RJ45 doble Keystone D-Life Champagn | PME 36 30 | MW | General Purpose | 1 Residential General Purpose | CLD | 40 | 3606480890055 | C | 29.17 | EUR | 1
Tarifa Pequeño Material Eléctrico - Dómotica e Inmótica Knx - Puestos de trabajo | MTN4564-6052 | Tapa RJ45 doble Keystone D-Life Moca | PME 36 30 | MW | General Purpose | 1 Residential General Purpose | CLD | 40 | 3606480890062 | C | 36.03 | EUR | 1
Tarifa Pequeño Material Eléctrico - Dómotica e Inmótica Knx - Puestos de trabajo | MTN4566-0006 | Soporte 2 tomas RJ45 Keystone | PME 99 98 | MW | General Purpose | 1 Residential General Purpose | CLD | 40 | 3606480309588 | C | 11.91 | EUR | 1
Tarifa Pequeño Material Eléctrico - Dómotica e Inmótica Knx - Puestos de trabajo | MTN4568-0319 | Salida conectores RJ45 keystone Marfil | PME 30 00 | MW | General Purpose | 1 Residential General Purpose | CLD | 40 | 3606480309694 | C | 14.56 | EUR | 1
Tarifa Pequeño Material Eléctrico - Dómotica e Inmótica Knx - Puestos de trabajo | MTN4568-0325 | Salida conectores RJ45 keystone Bl.activ | PME 30 00 | MW | General Purpose | 1 Residential General Purpose | CLD | 40 | 3606480309687 | C | 14.56 | EUR | 1
Tarifa Pequeño Material Eléctrico - Dómotica e Inmótica Knx - Puestos de trabajo | MTN4568-0414 | Salida conectores RJ45 keystone Antracit | PME 30 10 | MW | General Purpose | 1 Residential General Purpose | CLD | 40 | 3606480309724 | C | 16.24 | EUR | 1
Tarifa Pequeño Material Eléctrico - Dómotica e Inmótica Knx - Puestos de trabajo | MTN4568-0460 | Salida conectores RJ45 keystone Aluminio | PME 30 10 | MW | General Purpose | 1 Residential General Purpose | CLD | 40 | 3606480309717 | C | 18.84 | EUR | 1
Tarifa Pequeño Material Eléctrico - Dómotica e Inmótica Knx - Puestos de trabajo | MTN4572-6033 | Tapa RJ45 doble D-Life Sahara | PME 36 20 | MW | General Purpose | 1 Residential General Purpose | CLD | 40 | 3606480890376 | C | 22.8 | EUR | 1
Tarifa Pequeño Material Eléctrico - Dómotica e Inmótica Knx - Puestos de trabajo | MTN4572-6034 | Tapa RJ45 doble D-Life Antracita | PME 36 20 | MW | General Purpose | 1 Residential General Purpose | CLD | 40 | 3606480890369 | C | 18.75 | EUR | 1
Tarifa Pequeño Material Eléctrico - Dómotica e Inmótica Knx - Puestos de trabajo | MTN4572-6035 | Tapa RJ45 doble D-Life Artico | PME 36 10 | MW | General Purpose | 1 Residential General Purpose | CLD | 40 | 3606480890352 | C | 14.51 | EUR | 1
Tarifa Pequeño Material Eléctrico - Dómotica e Inmótica Knx - Puestos de trabajo | MTN4572-6036 | Tapa RJ45 doble D-Life Aluminio | PME 36 20 | MW | General Purpose | 1 Residential General Purpose | CLD | 40 | 3606480890383 | C | 18.75 | EUR | 1
Tarifa Pequeño Material Eléctrico - Dómotica e Inmótica Knx - Puestos de trabajo | MTN4572-6037 | Tecla toma doble RJ45 D-life Blanco Mate | PME 36 20 | MW | General Purpose | 1 Residential General Purpose | CLD | 40 | 3606482163782 | C | 18.75 | EUR | 1
Tarifa Pequeño Material Eléctrico - Dómotica e Inmótica Knx - Puestos de trabajo | MTN4572-6050 | Tapa RJ45 doble D-Life Niquel | PME 36 30 | MW | General Purpose | 1 Residential General Purpose | CLD | 40 | 3606480890390 | C | 32.11 | EUR | 1
Tarifa Pequeño Material Eléctrico - Dómotica e Inmótica Knx - Puestos de trabajo | MTN4572-6051 | Tapa RJ45 doble D-Life Champagne | PME 36 30 | MW | General Purpose | 1 Residential General Purpose | CLD | 40 | 3606480890406 | C | 32.11 | EUR | 1
Tarifa Pequeño Material Eléctrico - Dómotica e Inmótica Knx - Puestos de trabajo | MTN4572-6052 | Tapa RJ45 doble D-Life Moca | PME 36 30 | MW | General Purpose | 1 Residential General Purpose | CLD | 40 | 3606480890413 | C | 32.11 | EUR | 1
Tarifa Pequeño Material Eléctrico - Dómotica e Inmótica Knx - Puestos de trabajo | MTN4574-6037 | Tecla doble RJ45 con etiqueta d-life Bla | PME 36 20 | MW | General Purpose | 1 Residential General Purpose | CLD | 40 | 3606482163799 | C | 18.75 | EUR | 1
Tarifa Pequeño Material Eléctrico - Dómotica e Inmótica Knx - Puestos de trabajo | MTN4575-0000 | Soporte 1 o 2 tomas RJ45 S One | PME 99 98 | MW | General Purpose | 1 Residential General Purpose | CLD | 40 | 3606480309670 | C | 11.84 | EUR | 1
Tarifa Pequeño Material Eléctrico - Dómotica e Inmótica Knx - Puestos de trabajo | MTN4575-0001 | RJ45 simple cat 5 UTP | PME 70 10 | MO | General Purpose | 1 Residential General Purpose | CLD | 40 | 3606480421228 | C | 28.55 | EUR | 1
Tarifa Pequeño Material Eléctrico - Dómotica e Inmótica Knx - Puestos de trabajo | MTN4575-0002 | RJ45 doble cat 5 UTP | PME 70 10 | MO | General Purpose | 1 Residential General Purpose | CLD | 40 | 3606480421259 | C | 38.82 | EUR | 1
Tarifa Pequeño Material Eléctrico - Dómotica e Inmótica Knx - Puestos de trabajo | MTN4576-0001 | RJ45 simple cat 6 UTP | PME 70 10 | MO | General Purpose | 1 Residential General Purpose | CLD | 40 | 3606480421242 | C | 32.41 | EUR | 1
Tarifa Pequeño Material Eléctrico - Dómotica e Inmótica Knx - Puestos de trabajo | MTN4576-0002 | RJ45 doble cat 6 UTP | PME 70 10 | MO | General Purpose | 1 Residential General Purpose | CLD | 40 | 3606480421280 | C | 43 | EUR | 1
Tarifa Pequeño Material Eléctrico - Dómotica e Inmótica Knx - Puestos de trabajo | MTN4576-0021 | RJ45 simple cat 6 STP | PME 70 10 | MO | General Purpose | 1 Residential General Purpose | CLD | 40 | 3606480421235 | C | 46.8 | EUR | 1
Tarifa Pequeño Material Eléctrico - Dómotica e Inmótica Knx - Puestos de trabajo | MTN4576-0022 | RJ45 doble cat 6 STP | PME 70 10 | MO | General Purpose | 1 Residential General Purpose | CLD | 40 | 3606480421273 | C | 65.56 | EUR | 1
Tarifa Pequeño Material Eléctrico - Dómotica e Inmótica Knx - Puestos de trabajo | MTN4580-0001 | Adaptador conectores Keystone | PME 36 10 | MW | General Purpose | 1 Residential General Purpose | CLD | 40 | 3606485406473 | C | 17.05 | EUR | 1
Tarifa Pequeño Material Eléctrico - Dómotica e Inmótica Knx - Puestos de trabajo | MTN4582-0001 | Conector Keystone USB 3.0 | PME 99 98 | MW | General Purpose | 1 Residential General Purpose | CLD | 40 | 3606485406503 | C | 27.88 | EUR | 1
Tarifa Pequeño Material Eléctrico - Dómotica e Inmótica Knx - Puestos de trabajo | MTN4583-0000 | Toma HDMI | PME 15 30 | MO | General Purpose | 1 Residential General Purpose | CLD | 40 | 3606485406466 | C | 100.87 | EUR | 1
Tarifa Pequeño Material Eléctrico - Dómotica e Inmótica Knx - Puestos de trabajo | MTN4583-0001 | Conector Keystone HDMI | PME 99 98 | MW | General Purpose | 1 Residential General Purpose | CLD | 40 | 3606485406480 | C | 28.46 | EUR | 1
Tarifa Pequeño Material Eléctrico - Dómotica e Inmótica Knx - Puestos de trabajo | MTN463500 | Toma telefono RJ12 6 contactos | PME 70 10 | MO | General Purpose | 1 Residential General Purpose | CLD | 40 | 3606485095486 | C | 14.75 | EUR | 1
Tarifa Pequeño Material Eléctrico - Dómotica e Inmótica Knx - Puestos de trabajo | MTN463501 | Toma telefono RJ11 4 contactos | PME 70 10 | MO | General Purpose | 1 Residential General Purpose | CLD | 40 | 3606485095493 | C | 14.75 | EUR | 1
Tarifa Pequeño Material Eléctrico - Dómotica e Inmótica Knx - Puestos de trabajo | MTN463514 | Tapa toma telefono elegance Antracita | PME 30 10 | MW | General Purpose | 1 Residential General Purpose | CLD | 40 | 3606485095509 | C | 8.7 | EUR | 1
Tarifa Pequeño Material Eléctrico - Dómotica e Inmótica Knx - Puestos de trabajo | MTN464377 | Tapa conectores universales | PME 30 10 | MW | General Purpose | 1 Residential General Purpose | CLD | 40 | 3606485095530 | C | 8.88 | EUR | 1
Tarifa Pequeño Material Eléctrico - Dómotica e Inmótica Knx - Puestos de trabajo | MTN464381 | Tapa 2 conectores SC duplex | PME 70 10 | MO | General Purpose | 1 Residential General Purpose | CLD | 40 | 3606485004709 | C | 8.63 | EUR | 1
Tarifa Pequeño Material Eléctrico - Dómotica e Inmótica Knx - Puestos de trabajo | MTN464383 | Tapa 2 conectores IBM ACS Modelo C | PME 70 10 | MO | General Purpose | 1 Residential General Purpose | CLD | 40 | 3606485004716 | C | 6.8 | EUR | 1
Tarifa Pequeño Material Eléctrico - Dómotica e Inmótica Knx - Puestos de trabajo | MTN464390 | Tapa jack de audio XLR | PME 70 10 | MO | General Purpose | 1 Residential General Purpose | CLD | 40 | 3606485004747 | C | 10.71 | EUR | 1
Tarifa Pequeño Material Eléctrico - Dómotica e Inmótica Knx - Puestos de trabajo | MTN464392 | Tapa 2 conectores Sub D de 15 polos | PME 70 10 | MO | General Purpose | 1 Residential General Purpose | CLD | 40 | 3606485004761 | C | 9.73 | EUR | 1
Tarifa Pequeño Material Eléctrico - Dómotica e Inmótica Knx - Puestos de trabajo | MTN464393 | Tapa 2 conectores Sub D de 25 polos | PME 50 00 | MW | General Purpose | 1 Residential General Purpose | CLD | 40 | 3606485004778 | C | 9.73 | EUR | 1
Tarifa Pequeño Material Eléctrico - Dómotica e Inmótica Knx - Puestos de trabajo | MTN464398 | Tapa jack modular AMP cat. 3 | PME 70 10 | MO | General Purpose | 1 Residential General Purpose | CLD | 40 | 3606485004815 | C | 9.73 | EUR | 1
Tarifa Pequeño Material Eléctrico - Dómotica e Inmótica Knx - Puestos de trabajo | MTN465814 | Tapa RJ45 elegance Antracita | PME 30 10 | MW | General Purpose | 1 Residential General Purpose | CLD | 40 | 3606485004891 | C | 11.67 | EUR | 1
Tarifa Pequeño Material Eléctrico - Dómotica e Inmótica Knx - Puestos de trabajo | MTN465860 | Tapa RJ45 elegance Aluminio | PME 30 10 | MW | General Purpose | 1 Residential General Purpose | CLD | 40 | 3606485005027 | C | 12.84 | EUR | 1
Tarifa Pequeño Material Eléctrico - Dómotica e Inmótica Knx - Puestos de trabajo | MTN466097 | Toma triple R-TV/SAT (conector tipo F) | PME 70 10 | MO | General Purpose | 1 Residential General Purpose | CLD | 40 | 3606485069456 | C | 38.11 | EUR | 1
Tarifa Pequeño Material Eléctrico - Dómotica e Inmótica Knx - Puestos de trabajo | MTN466514 | Tapa RJ45 doble elegance Antracita | PME 30 10 | MW | General Purpose | 1 Residential General Purpose | CLD | 40 | 3606485005133 | B | 13.6 | EUR | 1
Tarifa Pequeño Material Eléctrico - Dómotica e Inmótica Knx - Puestos de trabajo | MTN466560 | Tapa RJ45 doble elegance Aluminio | PME 30 10 | MW | General Purpose | 1 Residential General Purpose | CLD | 40 | 3606485005102 | C | 16.38 | EUR | 1
Tarifa Pequeño Material Eléctrico - Dómotica e Inmótica Knx - Puestos de trabajo | MTN467014 | Toma altavoz doble Antracita | PME 10 30 | MW | General Purpose | 1 Residential General Purpose | CLD | 40 | 3606485005249 | C | 45.11 | EUR | 1
Tarifa Pequeño Material Eléctrico - Dómotica e Inmótica Knx - Puestos de trabajo | MTN467019 | Toma altavoz doble Marfil | PME 10 30 | MW | General Purpose | 1 Residential General Purpose | CLD | 40 | 3606485005317 | C | 40.88 | EUR | 1
Tarifa Pequeño Material Eléctrico - Dómotica e Inmótica Knx - Puestos de trabajo | MTN469819 | Tapa RJ45 elegance Marfil | PME 30 00 | MW | General Purpose | 1 Residential General Purpose | CLD | 40 | 3606485095882 | C | 10.29 | EUR | 1
Tarifa Pequeño Material Eléctrico - Dómotica e Inmótica Knx - Puestos de trabajo | MTN469825 | Tapa RJ45 elegance Blanco activo | PME 30 00 | MW | General Purpose | 1 Residential General Purpose | CLD | 40 | 3606485095899 | C | 10.29 | EUR | 1
Tarifa Pequeño Material Eléctrico - Dómotica e Inmótica Knx - Puestos de trabajo | MTN469919 | Tapa RJ45 doble elegance Marfil | PME 30 00 | MW | General Purpose | 1 Residential General Purpose | CLD | 40 | 3606485095905 | C | 11.63 | EUR | 1
Tarifa Pequeño Material Eléctrico - Dómotica e Inmótica Knx - Puestos de trabajo | MTN469925 | Tapa RJ45 doble elegance Blanco activo | PME 30 00 | MW | General Purpose | 1 Residential General Purpose | CLD | 40 | 3606485095912 | C | 11.63 | EUR | 1
Tarifa Pequeño Material Eléctrico - Dómotica e Inmótica Knx - Puestos de trabajo | MTN478225 | Fra.2g TPb aw M-Sm | PME 99 99 | MW | General Purpose | 1 Residential General Purpose | CLD | 40 | 3606485096438 | C | 3.74 | EUR | 1
Tarifa Pequeño Material Eléctrico - Dómotica e Inmótica Knx - Puestos de trabajo | MTN480160 | Marco Antivandalico 1 elemento | PME 60 10 | MW | General Purpose | 1 Residential General Purpose | CLD | 40 | 3606485005461 | B | 36.04 | EUR | 1
Tarifa Pequeño Material Eléctrico - Dómotica e Inmótica Knx - Puestos de trabajo | MTN480260 | Marco Antivandalico 2 elementos | PME 60 10 | MW | General Purpose | 1 Residential General Purpose | CLD | 40 | 3606485005478 | C | 46.11 | EUR | 1
Tarifa Pequeño Material Eléctrico - Dómotica e Inmótica Knx - Puestos de trabajo | MTN480360 | Marco Antivandalico 3 elementos | PME 60 10 | MW | General Purpose | 1 Residential General Purpose | CLD | 40 | 3606485005485 | C | 89.59 | EUR | 1
Tarifa Pequeño Material Eléctrico - Dómotica e Inmótica Knx - Puestos de trabajo | MTN488814 | Marco 2 elem. Vert. Antracita | PME 51 00 | MW | General Purpose | 1 Residential General Purpose | CLD | 40 | 3606485006307 | C | 18.49 | EUR | 1
Tarifa Pequeño Material Eléctrico - Dómotica e Inmótica Knx - Puestos de trabajo | MTN5001-6000 | Interruptor inal疥brico Wiser D-life | M43 01 01 | W0 | Configurable | 4c Connected Living system for Residential & Commercial | WYS | HW | 3606481918482 | A | 64.62 | EUR | 1
Tarifa Pequeño Material Eléctrico - Dómotica e Inmótica Knx - Puestos de trabajo | MTN5116-0300 | Tecla soporte Wiser simple elegance | M43 01 01 | W0 | Configurable | 4c Connected Living system for Residential & Commercial | WYS | HW | 3606481041074 | A | 71.06 | EUR | 1
Tarifa Pequeño Material Eléctrico - Dómotica e Inmótica Knx - Puestos de trabajo | MTN5116-6000 | Tecla soporte Wiser simple D-Life | M43 01 01 | W0 | Configurable | 4c Connected Living system for Residential & Commercial | WYS | HW | 3606481041081 | A | 69.68 | EUR | 1
Tarifa Pequeño Material Eléctrico - Dómotica e Inmótica Knx - Puestos de trabajo | MTN5126-0300 | Tecla soporte Wiser doble elegance | M43 01 01 | W0 | Configurable | 4c Connected Living system for Residential & Commercial | WYS | HW | 3606481041098 | A | 73.27 | EUR | 1
Tarifa Pequeño Material Eléctrico - Dómotica e Inmótica Knx - Puestos de trabajo | MTN5126-6000 | Tecla soporte Wiser doble D-Life | M43 01 01 | W0 | Configurable | 4c Connected Living system for Residential & Commercial | WYS | HW | 3606481041104 | A | 71.91 | EUR | 1
Tarifa Pequeño Material Eléctrico - Dómotica e Inmótica Knx - Puestos de trabajo | MTN5131-0000 | Regulador giratorio 60-400 W | PME 15 00 | MO | General Purpose | 1 Residential General Purpose | CLD | 40 | 3606480298004 | B | 52.57 | EUR | 1
Tarifa Pequeño Material Eléctrico - Dómotica e Inmótica Knx - Puestos de trabajo | MTN5133-0000 | Regulador giratorio 20-500 W | PME 15 00 | MO | General Purpose | 1 Residential General Purpose | CLD | 40 | 3606480298011 | B | 57.33 | EUR | 1
Tarifa Pequeño Material Eléctrico - Dómotica e Inmótica Knx - Puestos de trabajo | MTN5134-0000 | Regulador giratorio lampara LED 4-200 VA | PME 15 00 | MO | General Purpose | 1 Residential General Purpose | CLD | 40 | 3606481003836 | A | 89.73 | EUR | 1
Tarifa Pequeño Material Eléctrico - Dómotica e Inmótica Knx - Puestos de trabajo | MTN5135-0000 | Regulador giratorio 1.000 W | PME 15 00 | MO | General Purpose | 1 Residential General Purpose | CLD | 40 | 3606480298035 | C | 124.36 | EUR | 1
Tarifa Pequeño Material Eléctrico - Dómotica e Inmótica Knx - Puestos de trabajo | MTN5136-0000 | Regulador giratorio 20-315 W | PME 15 00 | MO | General Purpose | 1 Residential General Purpose | CLD | 40 | 3606480298042 | C | 52.3 | EUR | 1
Tarifa Pequeño Material Eléctrico - Dómotica e Inmótica Knx - Puestos de trabajo | MTN5142-0000 | Regulador giratorio 1-10V 400 VA | PME 15 00 | MO | General Purpose | 1 Residential General Purpose | CLD | 40 | 3606480298028 | A | 46.62 | EUR | 1
Tarifa Pequeño Material Eléctrico - Dómotica e Inmótica Knx - Puestos de trabajo | MTN515819 | Marco 2 elem. Vert. Blanco Polar | PME 51 00 | MW | General Purpose | 1 Residential General Purpose | CLD | 40 | 3606485097879 | C | 12.31 | EUR | 1
Tarifa Pequeño Material Eléctrico - Dómotica e Inmótica Knx - Puestos de trabajo | MTN515990 | Anillo incrementar estanqueidad a IP44 | PME 10 30 | MW | General Purpose | 1 Residential General Purpose | CLD | 40 | 3606485097893 | C | 7.1 | EUR | 1
Tarifa Pequeño Material Eléctrico - Dómotica e Inmótica Knx - Puestos de trabajo | MTN5161-0000 | Interruptor rele 1 canal | PME 15 10 | MO | General Purpose | 1 Residential General Purpose | CLD | 40 | 3606480370960 | A | 64.33 | EUR | 1
Tarifa Pequeño Material Eléctrico - Dómotica e Inmótica Knx - Puestos de trabajo | MTN5162-0000 | Interruptor rele 2 canales | PME 15 10 | MO | General Purpose | 1 Residential General Purpose | CLD | 40 | 3606480370977 | A | 81.56 | EUR | 1
Tarifa Pequeño Material Eléctrico - Dómotica e Inmótica Knx - Puestos de trabajo | MTN5165-0000 | Control de persianas 1.000 VA | PME 15 20 | MO | General Purpose | 1 Residential General Purpose | CLD | 40 | 3606480370984 | A | 69.17 | EUR | 1
Tarifa Pequeño Material Eléctrico - Dómotica e Inmótica Knx - Puestos de trabajo | MTN516519 | Adaptador elegance con tapa IP44 Marfil | DIE 60 00 | DT | General Purpose | 1 Residential General Purpose | CLD | DW | 3606485006888 | A | 29.03 | EUR | 1
Tarifa Pequeño Material Eléctrico - Dómotica e Inmótica Knx - Puestos de trabajo | MTN5171-0000 | Regulador universal de pulsacion | PME 15 00 | MO | General Purpose | 1 Residential General Purpose | CLD | 40 | 3606480370991 | A | 104.01 | EUR | 1
Tarifa Pequeño Material Eléctrico - Dómotica e Inmótica Knx - Puestos de trabajo | MTN5172-0000 | Regulador universal de pulsacion doble | PME 15 00 | MO | General Purpose | 1 Residential General Purpose | CLD | 40 | 3606480371004 | C | 170.75 | EUR | 1
Tarifa Pequeño Material Eléctrico - Dómotica e Inmótica Knx - Puestos de trabajo | MTN5180-0000 | Regulador 1-10 V | PME 15 00 | MO | General Purpose | 1 Residential General Purpose | CLD | 40 | 3606480371011 | C | 148.17 | EUR | 1
Tarifa Pequeño Material Eléctrico - Dómotica e Inmótica Knx - Puestos de trabajo | MTN5185-0000 | Regulador Dali | PME 15 00 | MO | General Purpose | 1 Residential General Purpose | CLD | 40 | 3606480371028 | A | 153.48 | EUR | 1
Tarifa Pequeño Material Eléctrico - Dómotica e Inmótica Knx - Puestos de trabajo | MTN5210-6033 | Tecla pulsacion D-Life Sahara | PME 37 20 | MO | General Purpose | 1 Residential General Purpose | CLD | 40 | 3606480918186 | C | 10.1 | EUR | 1
Tarifa Pequeño Material Eléctrico - Dómotica e Inmótica Knx - Puestos de trabajo | MTN5210-6034 | Tecla pulsacion D-Life Antracita | PME 37 20 | MO | General Purpose | 1 Residential General Purpose | CLD | 40 | 3606480918193 | C | 9.03 | EUR | 1
Tarifa Pequeño Material Eléctrico - Dómotica e Inmótica Knx - Puestos de trabajo | MTN5210-6035 | Tecla pulsacion D-Life Artico | PME 37 10 | MO | General Purpose | 1 Residential General Purpose | CLD | 40 | 3606480918209 | C | 6.38 | EUR | 1
Tarifa Pequeño Material Eléctrico - Dómotica e Inmótica Knx - Puestos de trabajo | MTN5210-6036 | Tecla pulsacion D-Life Aluminio | PME 37 20 | MO | General Purpose | 1 Residential General Purpose | CLD | 40 | 3606480918216 | C | 9.03 | EUR | 1
Tarifa Pequeño Material Eléctrico - Dómotica e Inmótica Knx - Puestos de trabajo | MTN5210-6037 | Tecla pulsacion D-Life Blanco Mate | PME 36 20 | MW | General Purpose | 1 Residential General Purpose | CLD | 40 | 3606482163805 | C | 9.03 | EUR | 1
Tarifa Pequeño Material Eléctrico - Dómotica e Inmótica Knx - Puestos de trabajo | MTN5215-6034 | Tecla pulsacion persianas Antracita | PME 37 20 | MO | General Purpose | 1 Residential General Purpose | CLD | 40 | 3606480918339 | C | 18.56 | EUR | 1
Tarifa Pequeño Material Eléctrico - Dómotica e Inmótica Knx - Puestos de trabajo | MTN5215-6035 | Tecla pulsacion persianas D-Life Artico | PME 37 10 | MO | General Purpose | 1 Residential General Purpose | CLD | 40 | 3606480918346 | C | 14.84 | EUR | 1
Tarifa Pequeño Material Eléctrico - Dómotica e Inmótica Knx - Puestos de trabajo | MTN5215-6036 | Tecla pulsacion persianas D-Life Alumin | PME 37 20 | MO | General Purpose | 1 Residential General Purpose | CLD | 40 | 3606480918353 | C | 18.56 | EUR | 1
Tarifa Pequeño Material Eléctrico - Dómotica e Inmótica Knx - Puestos de trabajo | MTN5215-6037 | Tecla pulsacion persianas D-Life Blanco | PME 36 20 | MW | General Purpose | 1 Residential General Purpose | CLD | 40 | 3606482163812 | C | 18.56 | EUR | 1
Tarifa Pequeño Material Eléctrico - Dómotica e Inmótica Knx - Puestos de trabajo | MTN5220-6034 | Tecla pulsacion doble D-Life Antracita | PME 37 20 | MO | General Purpose | 1 Residential General Purpose | CLD | 40 | 3606480918407 | C | 15.87 | EUR | 1
Tarifa Pequeño Material Eléctrico - Dómotica e Inmótica Knx - Puestos de trabajo | MTN5220-6035 | Tecla pulsacion doble D-Life Artico | PME 37 10 | MO | General Purpose | 1 Residential General Purpose | CLD | 40 | 3606480918414 | C | 12.4 | EUR | 1
Tarifa Pequeño Material Eléctrico - Dómotica e Inmótica Knx - Puestos de trabajo | MTN5220-6036 | Tecla pulsacion doble D-Life Aluminio | PME 37 20 | MO | General Purpose | 1 Residential General Purpose | CLD | 40 | 3606480918421 | C | 15.87 | EUR | 1
Tarifa Pequeño Material Eléctrico - Dómotica e Inmótica Knx - Puestos de trabajo | MTN5220-6037 | Tecla pulsacion doble D-Life Blanco Mate | PME 36 20 | MW | General Purpose | 1 Residential General Purpose | CLD | 40 | 3606482163829 | C | 15.87 | EUR | 1
Tarifa Pequeño Material Eléctrico - Dómotica e Inmótica Knx - Puestos de trabajo | MTN5226-6037 | Tecla pul. doble escenas D-life Blanco M | PME 36 20 | MW | General Purpose | 1 Residential General Purpose | CLD | 40 | 3606482163836 | C | 18.56 | EUR | 1
Tarifa Pequeño Material Eléctrico - Dómotica e Inmótica Knx - Puestos de trabajo | MTN5227-6037 | Tecla puls. persianas esc. D-life Blanco | PME 36 20 | MW | General Purpose | 1 Residential General Purpose | CLD | 40 | 3606482163843 | C | 18.46 | EUR | 1
Tarifa Pequeño Material Eléctrico - Dómotica e Inmótica Knx - Puestos de trabajo | MTN5250-0319 | Tapa regulador giratorio elegance Marfil | PME 32 00 | MO | General Purpose | 1 Residential General Purpose | CLD | 40 | 3606480216923 | C | 9.44 | EUR | 1
Tarifa Pequeño Material Eléctrico - Dómotica e Inmótica Knx - Puestos de trabajo | MTN5250-0325 | Tapa regulador giratorio elegance Bl.act | PME 32 00 | MO | General Purpose | 1 Residential General Purpose | CLD | 40 | 3606480216930 | C | 9.44 | EUR | 1
Tarifa Pequeño Material Eléctrico - Dómotica e Inmótica Knx - Puestos de trabajo | MTN5250-0414 | Tapa regulador giratorio elegance Antrac | PME 32 10 | MO | General Purpose | 1 Residential General Purpose | CLD | 40 | 3606480216947 | C | 10.58 | EUR | 1
Tarifa Pequeño Material Eléctrico - Dómotica e Inmótica Knx - Puestos de trabajo | MTN5250-0460 | Tapa regulador giratorio elegance Alumin | PME 32 10 | MO | General Purpose | 1 Residential General Purpose | CLD | 40 | 3606480216954 | C | 14.23 | EUR | 1
Tarifa Pequeño Material Eléctrico - Dómotica e Inmótica Knx - Puestos de trabajo | MTN5250-6033 | Tapa regulador giratorio D-Life Sahara | PME 37 20 | MO | General Purpose | 1 Residential General Purpose | CLD | 40 | 3606480918674 | C | 22.67 | EUR | 1
Tarifa Pequeño Material Eléctrico - Dómotica e Inmótica Knx - Puestos de trabajo | MTN5250-6034 | Tapa regulador giratorio D-Life Antracit | PME 37 20 | MO | General Purpose | 1 Residential General Purpose | CLD | 40 | 3606480918681 | C | 20.2 | EUR | 1
Tarifa Pequeño Material Eléctrico - Dómotica e Inmótica Knx - Puestos de trabajo | MTN5250-6035 | Tapa regulador giratorio D-Life Artico | PME 37 10 | MO | General Purpose | 1 Residential General Purpose | CLD | 40 | 3606480918698 | C | 11.99 | EUR | 1
Tarifa Pequeño Material Eléctrico - Dómotica e Inmótica Knx - Puestos de trabajo | MTN5250-6036 | Tapa regulador giratorio D-Life Aluminio | PME 37 20 | MO | General Purpose | 1 Residential General Purpose | CLD | 40 | 3606480918704 | C | 20.2 | EUR | 1
Tarifa Pequeño Material Eléctrico - Dómotica e Inmótica Knx - Puestos de trabajo | MTN5250-6050 | Tapa regulador giratorio D-Life Niquel | PME 37 30 | MO | General Purpose | 1 Residential General Purpose | CLD | 40 | 3606480918711 | C | 30.73 | EUR | 1
Tarifa Pequeño Material Eléctrico - Dómotica e Inmótica Knx - Puestos de trabajo | MTN5250-6051 | Tapa regulador giratorio D-Life Champagn | PME 37 30 | MO | General Purpose | 1 Residential General Purpose | CLD | 40 | 3606480918728 | C | 30.73 | EUR | 1
Tarifa Pequeño Material Eléctrico - Dómotica e Inmótica Knx - Puestos de trabajo | MTN5251-6033 | Mando regulador de velocidad Sahara | PME 37 20 | MO | General Purpose | 1 Residential General Purpose | CLD | 40 | 3606480918797 | C | 21.04 | EUR | 1
Tarifa Pequeño Material Eléctrico - Dómotica e Inmótica Knx - Puestos de trabajo | MTN5251-6034 | Mando regulador de velocidad antrac | PME 37 20 | MO | General Purpose | 1 Residential General Purpose | CLD | 40 | 3606480918803 | C | 21.04 | EUR | 1
Tarifa Pequeño Material Eléctrico - Dómotica e Inmótica Knx - Puestos de trabajo | MTN5251-6050 | Mando regulador de velocidad Niquel | PME 37 30 | MO | General Purpose | 1 Residential General Purpose | CLD | 40 | 3606480918834 | C | 30.89 | EUR | 1
Tarifa Pequeño Material Eléctrico - Dómotica e Inmótica Knx - Puestos de trabajo | MTN5251-6051 | Mando regulador de velocidad champagne | PME 37 30 | MO | General Purpose | 1 Residential General Purpose | CLD | 40 | 3606480918841 | C | 30.89 | EUR | 1
Tarifa Pequeño Material Eléctrico - Dómotica e Inmótica Knx - Puestos de trabajo | MTN5251-6052 | Mando regulador de velocidad D-Life Moca | PME 37 30 | MO | General Purpose | 1 Residential General Purpose | CLD | 40 | 3606480918858 | C | 30.89 | EUR | 1
Tarifa Pequeño Material Eléctrico - Dómotica e Inmótica Knx - Puestos de trabajo | MTN535860 | Tapa termostato suelo con int. Aluminio | PME 31 10 | J3 | General Purpose | 1 Residential General Purpose | CLD | 40 | 3606485007267 | C | 43.04 | EUR | 1
Tarifa Pequeño Material Eléctrico - Dómotica e Inmótica Knx - Puestos de trabajo | MTN536302 | Termostato con Interruptor | PME 15 30 | MO | General Purpose | 1 Residential General Purpose | CLD | 40 | 3606485007342 | C | 70.3 | EUR | 1
Tarifa Pequeño Material Eléctrico - Dómotica e Inmótica Knx - Puestos de trabajo | MTN536400 | Termostato suelo radiante 5 A | PME 15 30 | MO | General Purpose | 1 Residential General Purpose | CLD | 40 | 3606485007359 | C | 69 | EUR | 1
Tarifa Pequeño Material Eléctrico - Dómotica e Inmótica Knx - Puestos de trabajo | MTN537100 | Termostato calefaccion de suelo | PME 15 30 | MO | General Purpose | 1 Residential General Purpose | CLD | 40 | 3606485007366 | C | 174.74 | EUR | 1
Tarifa Pequeño Material Eléctrico - Dómotica e Inmótica Knx - Puestos de trabajo | MTN538200 | Temporizador mecanico 120 minutos | PME 02 00 | J3 | General Purpose | 1 Residential General Purpose | CLD | 40 | 3606485007519 | C | 110.74 | EUR | 1
Tarifa Pequeño Material Eléctrico - Dómotica e Inmótica Knx - Puestos de trabajo | MTN542895 | Condensador 230V 0,33uF | SAE 62 00 | Z8 | General Purpose | 1 Residential General Purpose | CLD | DH | 3606485075044 | C | 7.41 | EUR | 1
Tarifa Pequeño Material Eléctrico - Dómotica e Inmótica Knx - Puestos de trabajo | MTN544819 | Inter. Crepuscular blanco con retardo | SAE 91 50 | Z9 | General Purpose | 1 Residential General Purpose | CLD | DH | 3606485098272 | A | 59.95 | EUR | 1
Tarifa Pequeño Material Eléctrico - Dómotica e Inmótica Knx - Puestos de trabajo | MTN544829 | Interruptor crepuscular Gris sin retardo | SAE 91 50 | Z9 | General Purpose | 1 Residential General Purpose | CLD | DH | 3606485098289 | A | 49.78 | EUR | 1
Tarifa Pequeño Material Eléctrico - Dómotica e Inmótica Knx - Puestos de trabajo | MTN544894 | Interruptor crepuscular Gris con retardo | SAE 91 50 | Z9 | General Purpose | 1 Residential General Purpose | CLD | DH | 3606485098296 | A | 59.25 | EUR | 1
Tarifa Pequeño Material Eléctrico - Dómotica e Inmótica Knx - Puestos de trabajo | MTN550619 | Caja superficie detector presencia Argus | SAE 63 00 | Z8 | General Purpose | 1 Residential General Purpose | CLD | DH | 3606485007854 | C | 9.89 | EUR | 1
Tarifa Pequeño Material Eléctrico - Dómotica e Inmótica Knx - Puestos de trabajo | MTN5510-1119 | Detector de presencia ARGUS Master 1 can | SAE 63 00 | Z8 | General Purpose | 1 Residential General Purpose | CLD | DH | 3606480558795 | A | 163.26 | EUR | 1
Tarifa Pequeño Material Eléctrico - Dómotica e Inmótica Knx - Puestos de trabajo | MTN5510-1219 | Detector de presencia ARGUS Master 2 can | SAE 63 00 | Z8 | General Purpose | 1 Residential General Purpose | CLD | DH | 3606480467424 | A | 189.57 | EUR | 1
Tarifa Pequeño Material Eléctrico - Dómotica e Inmótica Knx - Puestos de trabajo | MTN5510-1519 | ARGUS PRESENCIA MASTER DALI | SAE 63 00 | Z8 | General Purpose | 1 Residential General Purpose | CLD | DH | 3606480467448 | C | 286.66 | EUR | 1
Tarifa Pequeño Material Eléctrico - Dómotica e Inmótica Knx - Puestos de trabajo | MTN5570-1019 | Detector de presencia ARGUS Esclavo | SAE 63 00 | Z8 | General Purpose | 1 Residential General Purpose | CLD | DH | 3606480467455 | C | 189.62 | EUR | 1
Tarifa Pequeño Material Eléctrico - Dómotica e Inmótica Knx - Puestos de trabajo | MTN5628-3119 | Detector de movimiento Argus 220ｺ Advanc | SAE 62 00 | Z8 | General Purpose | 1 Residential General Purpose | CLD | DH | 3606480713774 | C | 163.22 | EUR | 1
Tarifa Pequeño Material Eléctrico - Dómotica e Inmótica Knx - Puestos de trabajo | MTN5640-3119 | Detector de movimiento Argus 360ｺ | SAE 62 00 | Z8 | General Purpose | 1 Residential General Purpose | CLD | DH | 3606481463968 | A | 148.48 | EUR | 1
Tarifa Pequeño Material Eléctrico - Dómotica e Inmótica Knx - Puestos de trabajo | MTN565119 | Detector de movimiento Argus 110ｺ | SAE 62 00 | Z8 | General Purpose | 1 Residential General Purpose | CLD | DH | 3606485098487 | B | 128.34 | EUR | 1
Tarifa Pequeño Material Eléctrico - Dómotica e Inmótica Knx - Puestos de trabajo | MTN565219 | Detector de movimiento Argus 220ｺ Basic | SAE 62 00 | Z8 | General Purpose | 1 Residential General Purpose | CLD | DH | 3606485098494 | B | 133.02 | EUR | 1
Tarifa Pequeño Material Eléctrico - Dómotica e Inmótica Knx - Puestos de trabajo | MTN567319 | Mando interruptor de ventilador Marfil | PME 30 00 | MW | General Purpose | 1 Residential General Purpose | CLD | 40 | 3606485098609 | C | 16.76 | EUR | 1
Tarifa Pequeño Material Eléctrico - Dómotica e Inmótica Knx - Puestos de trabajo | MTN567325 | Mando interruptor de ventilador Bl.activ | PME 30 00 | MW | General Purpose | 1 Residential General Purpose | CLD | 40 | 3606485098616 | C | 16.76 | EUR | 1
Tarifa Pequeño Material Eléctrico - Dómotica e Inmótica Knx - Puestos de trabajo | MTN5710-0319 | Tapa Detector ARGUS 180 elegance Marfil | PME 32 00 | MO | General Purpose | 1 Residential General Purpose | CLD | 40 | 3606480370380 | A | 78.89 | EUR | 1
Tarifa Pequeño Material Eléctrico - Dómotica e Inmótica Knx - Puestos de trabajo | MTN5711-0319 | ARGUS 180 sensor module with switch | PME 00 00 | MW | General Purpose | 1 Residential General Purpose | CLD | 40 | 3606480370441 | C | 133.95 | EUR | 1
Tarifa Pequeño Material Eléctrico - Dómotica e Inmótica Knx - Puestos de trabajo | MTN575799 | Elec.sw.ins. | PME 00 00 | MW | General Purpose | 1 Residential General Purpose | CLD | 40 | 3606485008578 | C | 90.46 | EUR | 1
Tarifa Pequeño Material Eléctrico - Dómotica e Inmótica Knx - Puestos de trabajo | MTN5760-6034 | Termostato con interrup D-Life Antracita | PME 37 20 | MO | General Purpose | 1 Residential General Purpose | CLD | 40 | 3606480919091 | C | 94.38 | EUR | 1
Tarifa Pequeño Material Eléctrico - Dómotica e Inmótica Knx - Puestos de trabajo | MTN5761-0000 | Mando a distancia IR | SAE 63 00 | Z8 | General Purpose | 1 Residential General Purpose | CLD | DH | 3606480702075 | C | 112.77 | EUR | 1
Tarifa Pequeño Material Eléctrico - Dómotica e Inmótica Knx - Puestos de trabajo | MTN5762-6036 | Termostato D-Life Aluminio | PME 37 20 | MO | General Purpose | 1 Residential General Purpose | CLD | 40 | 3606480919251 | C | 80.51 | EUR | 1
Tarifa Pequeño Material Eléctrico - Dómotica e Inmótica Knx - Puestos de trabajo | MTN576398 | Rele accionador multiple persianas 6A | PME 15 20 | MO | General Purpose | 1 Residential General Purpose | CLD | 40 | 3606485008608 | A | 65.18 | EUR | 1
Tarifa Pequeño Material Eléctrico - Dómotica e Inmótica Knx - Puestos de trabajo | MTN5764-6033 | Termostato suelo electrico D-Life Sahara | PME 37 20 | MO | General Purpose | 1 Residential General Purpose | CLD | 40 | 3606480919367 | C | 207.15 | EUR | 1
Tarifa Pequeño Material Eléctrico - Dómotica e Inmótica Knx - Puestos de trabajo | MTN5764-6034 | Termostato suelo electrico D-Life Antrac | PME 37 20 | MO | General Purpose | 1 Residential General Purpose | CLD | 40 | 3606480919374 | C | 207.15 | EUR | 1
Tarifa Pequeño Material Eléctrico - Dómotica e Inmótica Knx - Puestos de trabajo | MTN5764-6035 | Termostato suelo electrico D-Life Artico | PME 37 10 | MO | General Purpose | 1 Residential General Purpose | CLD | 40 | 3606480919381 | C | 202.88 | EUR | 1
Tarifa Pequeño Material Eléctrico - Dómotica e Inmótica Knx - Puestos de trabajo | MTN5764-6036 | Termostato suelo electrico D-Life Alumin | PME 37 20 | MO | General Purpose | 1 Residential General Purpose | CLD | 40 | 3606480919398 | C | 207.15 | EUR | 1
Tarifa Pequeño Material Eléctrico - Dómotica e Inmótica Knx - Puestos de trabajo | MTN5775-0000 | Termostato con pantalla tactil | PME 15 30 | MO | General Purpose | 1 Residential General Purpose | CLD | 40 | 3606480392887 | A | 125.98 | EUR | 1
Tarifa Pequeño Material Eléctrico - Dómotica e Inmótica Knx - Puestos de trabajo | MTN5775-0003 | Sensor de suelo 4 mts | PME 15 30 | MO | General Purpose | 1 Residential General Purpose | CLD | 40 | 3606480392894 | C | 22.98 | EUR | 1
Tarifa Pequeño Material Eléctrico - Dómotica e Inmótica Knx - Puestos de trabajo | MTN5775-0414 | Tapa termostato tactil elegance Antracit | PME 32 10 | MO | General Purpose | 1 Residential General Purpose | CLD | 40 | 3606480392818 | C | 15.89 | EUR | 1
Tarifa Pequeño Material Eléctrico - Dómotica e Inmótica Knx - Puestos de trabajo | MTN5775-0460 | Tapa termostato tactil elegance Aluminio | PME 32 10 | MO | General Purpose | 1 Residential General Purpose | CLD | 40 | 3606480392825 | C | 20.74 | EUR | 1
Tarifa Pequeño Material Eléctrico - Dómotica e Inmótica Knx - Puestos de trabajo | MTN5775-6033 | Tapa termostato tactil D-Life Sahara | PME 37 20 | MO | General Purpose | 1 Residential General Purpose | CLD | 40 | 3606480919435 | C | 20.81 | EUR | 1
Tarifa Pequeño Material Eléctrico - Dómotica e Inmótica Knx - Puestos de trabajo | MTN5775-6034 | Tapa termostato tactil D-Life Antracita | PME 37 20 | MO | General Purpose | 1 Residential General Purpose | CLD | 40 | 3606480919442 | C | 20.81 | EUR | 1
Tarifa Pequeño Material Eléctrico - Dómotica e Inmótica Knx - Puestos de trabajo | MTN5775-6035 | Tapa termostato tactil D-Life Artico | PME 37 10 | MO | General Purpose | 1 Residential General Purpose | CLD | 40 | 3606480919459 | C | 15.79 | EUR | 1
Tarifa Pequeño Material Eléctrico - Dómotica e Inmótica Knx - Puestos de trabajo | MTN5775-6036 | Tapa termostato tactil D-Life Aluminio | PME 37 20 | MO | General Purpose | 1 Residential General Purpose | CLD | 40 | 3606480919466 | C | 22.87 | EUR | 1
Tarifa Pequeño Material Eléctrico - Dómotica e Inmótica Knx - Puestos de trabajo | MTN5775-6050 | Tapa termostato tactil D-Life Niquel | PME 37 30 | MO | General Purpose | 1 Residential General Purpose | CLD | 40 | 3606480919473 | C | 25.2 | EUR | 1
Tarifa Pequeño Material Eléctrico - Dómotica e Inmótica Knx - Puestos de trabajo | MTN5775-6051 | Tapa termostato tactil D-Life Champagne | PME 37 30 | MO | General Purpose | 1 Residential General Purpose | CLD | 40 | 3606480919480 | C | 25.2 | EUR | 1
Tarifa Pequeño Material Eléctrico - Dómotica e Inmótica Knx - Puestos de trabajo | MTN5775-6052 | Tapa termostato tactil D-Life Moca | PME 37 30 | MO | General Purpose | 1 Residential General Purpose | CLD | 40 | 3606480919497 | C | 25.2 | EUR | 1
Tarifa Pequeño Material Eléctrico - Dómotica e Inmótica Knx - Puestos de trabajo | MTN5776-0000 | Termostato programable c.pantalla tactil | PME 15 30 | MO | General Purpose | 1 Residential General Purpose | CLD | 40 | 3606480778933 | A | 196.52 | EUR | 1
Tarifa Pequeño Material Eléctrico - Dómotica e Inmótica Knx - Puestos de trabajo | MTN577619 | Tecla pulsacion elegance Marfil | PME 32 00 | MO | General Purpose | 1 Residential General Purpose | CLD | 40 | 3606485098876 | C | 36.74 | EUR | 1
Tarifa Pequeño Material Eléctrico - Dómotica e Inmótica Knx - Puestos de trabajo | MTN577625 | Tecla pulsacion elegance Blanco activo | PME 32 00 | MO | General Purpose | 1 Residential General Purpose | CLD | 40 | 3606485098883 | C | 36.4 | EUR | 1
Tarifa Pequeño Material Eléctrico - Dómotica e Inmótica Knx - Puestos de trabajo | MTN6003-0011 | Act empotrar binario KNX 1sal 3ent | CCO 66 00 | KN | Configurable | 4c Connected Living system for Residential & Commercial | KCL | KN | 3606482046771 | C | 190.72 | EUR | 1
Tarifa Pequeño Material Eléctrico - Dómotica e Inmótica Knx - Puestos de trabajo | MTN6003-0012 | Act emp binario/persianas KNX 2sal 3ent | CCO 66 00 | KN | Configurable | 4c Connected Living system for Residential & Commercial | KCL | KN | 3606482046788 | C | 223.91 | EUR | 1
Tarifa Pequeño Material Eléctrico - Dómotica e Inmótica Knx - Puestos de trabajo | MTN6003-0013 | Act empotrar regulac uni KNX 1sal 3ent | CCO 66 00 | KN | Configurable | 4c Connected Living system for Residential & Commercial | KCL | KN | 3606482046795 | C | 248.18 | EUR | 1
Tarifa Pequeño Material Eléctrico - Dómotica e Inmótica Knx - Puestos de trabajo | MTN6005-0011 | KNX Air Quality Multi-sensor | CCO 66 00 | KN | Configurable | 4c Connected Living system for Residential & Commercial | KCL | KN | 3606482161764 | A | 460.55 | EUR | 1
Tarifa Pequeño Material Eléctrico - Dómotica e Inmótica Knx - Puestos de trabajo | MTN617119 | Pulsador de 1 el. plus blanco | CCO 64 00 | KN | Configurable | 4c Connected Living system for Residential & Commercial | KCL | KN | 3606485099415 | A | 148.07 | EUR | 1
Tarifa Pequeño Material Eléctrico - Dómotica e Inmótica Knx - Puestos de trabajo | MTN617125 | Pulsador de 1 el. plus blanco activo | CCO 64 00 | KN | Configurable | 4c Connected Living system for Residential & Commercial | KCL | KN | 3606485099422 | C | 149.43 | EUR | 1
Tarifa Pequeño Material Eléctrico - Dómotica e Inmótica Knx - Puestos de trabajo | MTN617219 | Pulsador de 2 el. plus blanco | CCO 64 00 | KN | Configurable | 4c Connected Living system for Residential & Commercial | KCL | KN | 3606485099439 | A | 161.09 | EUR | 1
Tarifa Pequeño Material Eléctrico - Dómotica e Inmótica Knx - Puestos de trabajo | MTN617225 | Pulsador de 2 el. plus blanco activo | CCO 64 00 | KN | Configurable | 4c Connected Living system for Residential & Commercial | KCL | KN | 3606485099446 | C | 162.57 | EUR | 1
Tarifa Pequeño Material Eléctrico - Dómotica e Inmótica Knx - Puestos de trabajo | MTN617419 | Pulsador de 4 el. plus blanco | CCO 64 00 | KN | Configurable | 4c Connected Living system for Residential & Commercial | KCL | KN | 3606485099453 | A | 208 | EUR | 1
Tarifa Pequeño Material Eléctrico - Dómotica e Inmótica Knx - Puestos de trabajo | MTN617425 | Pulsador de 4 el. plus blanco activo | CCO 64 00 | KN | Configurable | 4c Connected Living system for Residential & Commercial | KCL | KN | 3606485099460 | A | 209.93 | EUR | 1
Tarifa Pequeño Material Eléctrico - Dómotica e Inmótica Knx - Puestos de trabajo | MTN617519 | Pulsador de 4 el. plus con iR blanco | CCO 64 00 | KN | Configurable | 4c Connected Living system for Residential & Commercial | KCL | KN | 3606485099477 | C | 250.07 | EUR | 1
Tarifa Pequeño Material Eléctrico - Dómotica e Inmótica Knx - Puestos de trabajo | MTN6185-0319 | Pulsador KNX Pro T Marfil (Elegance) | CCO 64 00 | KN | Configurable | 4c Connected Living system for Residential & Commercial | KCL | KN | 3606481047625 | C | 176.79 | EUR | 1
Tarifa Pequeño Material Eléctrico - Dómotica e Inmótica Knx - Puestos de trabajo | MTN6185-0325 | Pulsador KNX Pro T Blanco (Elegance) | CCO 64 00 | KN | Configurable | 4c Connected Living system for Residential & Commercial | KCL | KN | 3606481047632 | A | 178.32 | EUR | 1
Tarifa Pequeño Material Eléctrico - Dómotica e Inmótica Knx - Puestos de trabajo | MTN6185-0414 | Pulsador KNX Pro T Antracita (Elegance) | CCO 64 00 | KN | Configurable | 4c Connected Living system for Residential & Commercial | KCL | KN | 3606481047649 | C | 176.89 | EUR | 1
Tarifa Pequeño Material Eléctrico - Dómotica e Inmótica Knx - Puestos de trabajo | MTN6185-0460 | Pulsador KNX Pro T Aluminio (Elegance) | CCO 64 00 | KN | Configurable | 4c Connected Living system for Residential & Commercial | KCL | KN | 3606481047656 | C | 176.89 | EUR | 1
Tarifa Pequeño Material Eléctrico - Dómotica e Inmótica Knx - Puestos de trabajo | MTN6185-6033 | Pulsador KNX Pro T Sahara (D-Life) | CCO 64 00 | KN | Configurable | 4c Connected Living system for Residential & Commercial | KCL | KN | 3606481047663 | C | 190.13 | EUR | 1
Tarifa Pequeño Material Eléctrico - Dómotica e Inmótica Knx - Puestos de trabajo | MTN6185-6034 | Pulsador KNX Pro T Antracita (D-Life) | CCO 64 00 | KN | Configurable | 4c Connected Living system for Residential & Commercial | KCL | KN | 3606481047670 | A | 189.87 | EUR | 1
Tarifa Pequeño Material Eléctrico - Dómotica e Inmótica Knx - Puestos de trabajo | MTN6185-6035 | Pulsador KNX Pro T Ártico (D-Life) | CCO 64 00 | KN | Configurable | 4c Connected Living system for Residential & Commercial | KCL | KN | 3606481047687 | A | 185.84 | EUR | 1
Tarifa Pequeño Material Eléctrico - Dómotica e Inmótica Knx - Puestos de trabajo | MTN6185-6036 | Pulsador KNX Pro T Aluminio (D-Life) | CCO 64 00 | KN | Configurable | 4c Connected Living system for Residential & Commercial | KCL | KN | 3606481047694 | A | 189.87 | EUR | 1
Tarifa Pequeño Material Eléctrico - Dómotica e Inmótica Knx - Puestos de trabajo | MTN6185-6050 | Pulsador KNX Pro T N厲uel (D-Life) | CCO 64 00 | KN | Configurable | 4c Connected Living system for Residential & Commercial | KCL | KN | 3606481047700 | C | 229.22 | EUR | 1
Tarifa Pequeño Material Eléctrico - Dómotica e Inmótica Knx - Puestos de trabajo | MTN6185-6051 | Pulsador KNX Pro T Champagne (D-Life) | CCO 64 00 | KN | Configurable | 4c Connected Living system for Residential & Commercial | KCL | KN | 3606481047717 | C | 229.22 | EUR | 1
Tarifa Pequeño Material Eléctrico - Dómotica e Inmótica Knx - Puestos de trabajo | MTN6185-6052 | Pulsador KNX Pro T Mocca (D-Life) | CCO 64 00 | KN | Configurable | 4c Connected Living system for Residential & Commercial | KCL | KN | 3606481047724 | C | 229.22 | EUR | 1
Tarifa Pequeño Material Eléctrico - Dómotica e Inmótica Knx - Puestos de trabajo | MTN619125 | Tecla pulsac. simple elegance Bl.activo | CCO 64 00 | KN | General Purpose | 1 Residential General Purpose | CLD | 40 | 3606485099507 | C | 5.4 | EUR | 1
Tarifa Pequeño Material Eléctrico - Dómotica e Inmótica Knx - Puestos de trabajo | MTN6191-6034 | Tapa pulsador KNX 1 elemento Antracita | CCO 64 00 | KN | Configurable | 4c Connected Living system for Residential & Commercial | KCL | KN | 3606482215498 | C | 12.02 | EUR | 1
Tarifa Pequeño Material Eléctrico - Dómotica e Inmótica Knx - Puestos de trabajo | MTN6191-6035 | Tapa pulsador KNX 1 elemento blanco | CCO 64 00 | KN | Configurable | 4c Connected Living system for Residential & Commercial | KCL | KN | 3606482215481 | C | 5.08 | EUR | 1
Tarifa Pequeño Material Eléctrico - Dómotica e Inmótica Knx - Puestos de trabajo | MTN6191-6036 | Tapa pulsador KNX 1 elemento Aluminio | CCO 64 00 | KN | Configurable | 4c Connected Living system for Residential & Commercial | KCL | KN | 3606482215511 | C | 14.98 | EUR | 1
Tarifa Pequeño Material Eléctrico - Dómotica e Inmótica Knx - Puestos de trabajo | MTN6191-6050 | Tapa pulsador KNX 1 elemento Niquel | CCO 64 00 | KN | Configurable | 4c Connected Living system for Residential & Commercial | KCL | KN | 3606482215528 | C | 15.15 | EUR | 1
Tarifa Pequeño Material Eléctrico - Dómotica e Inmótica Knx - Puestos de trabajo | MTN6191-6052 | Tapa pulsador KNX 1 elemento Mocca | CCO 64 00 | KN | Configurable | 4c Connected Living system for Residential & Commercial | KCL | KN | 3606482215542 | C | 12.38 | EUR | 1
Tarifa Pequeño Material Eléctrico - Dómotica e Inmótica Knx - Puestos de trabajo | MTN619225 | Tecla pulsacion doble elegance Bl.activo | CCO 64 00 | KN | General Purpose | 1 Residential General Purpose | CLD | 40 | 3606485099521 | C | 7.93 | EUR | 1
Tarifa Pequeño Material Eléctrico - Dómotica e Inmótica Knx - Puestos de trabajo | MTN6192-6034 | Tapas pulsador KNX 2 elementos Antracita | CCO 64 00 | KN | Configurable | 4c Connected Living system for Residential & Commercial | KCL | KN | 3606482215566 | C | 18.8 | EUR | 1
Tarifa Pequeño Material Eléctrico - Dómotica e Inmótica Knx - Puestos de trabajo | MTN6192-6035 | Tapas pulsador KNX 2 elementos blanco | CCO 64 00 | KN | Configurable | 4c Connected Living system for Residential & Commercial | KCL | KN | 3606482215559 | C | 6.07 | EUR | 1
Tarifa Pequeño Material Eléctrico - Dómotica e Inmótica Knx - Puestos de trabajo | MTN6192-6036 | Tapas pulsador KNX 2 elementos Aluminio | CCO 64 00 | KN | Configurable | 4c Connected Living system for Residential & Commercial | KCL | KN | 3606482215580 | C | 23.64 | EUR | 1
Tarifa Pequeño Material Eléctrico - Dómotica e Inmótica Knx - Puestos de trabajo | MTN6192-6050 | Tapas pulsador KNX 2 elementos Niquel | CCO 64 00 | KN | Configurable | 4c Connected Living system for Residential & Commercial | KCL | KN | 3606482215597 | C | 23.99 | EUR | 1
Tarifa Pequeño Material Eléctrico - Dómotica e Inmótica Knx - Puestos de trabajo | MTN6192-6052 | Tapas pulsador KNX 2 elementos Mocca | CCO 64 00 | KN | Configurable | 4c Connected Living system for Residential & Commercial | KCL | KN | 3606482215610 | C | 19.04 | EUR | 1
Tarifa Pequeño Material Eléctrico - Dómotica e Inmótica Knx - Puestos de trabajo | MTN6193-6034 | Tapas pulsador KNX 3 elementos Antracita | CCO 64 00 | KN | Configurable | 4c Connected Living system for Residential & Commercial | KCL | KN | 3606482215634 | C | 23.88 | EUR | 1
Tarifa Pequeño Material Eléctrico - Dómotica e Inmótica Knx - Puestos de trabajo | MTN6193-6035 | Tapas pulsador KNX 3 elementos blanco | CCO 64 00 | KN | Configurable | 4c Connected Living system for Residential & Commercial | KCL | KN | 3606482215627 | C | 6.43 | EUR | 1
Tarifa Pequeño Material Eléctrico - Dómotica e Inmótica Knx - Puestos de trabajo | MTN6193-6036 | Tapas pulsador KNX 3 elementos Aluminio | CCO 64 00 | KN | Configurable | 4c Connected Living system for Residential & Commercial | KCL | KN | 3606482215658 | C | 30.47 | EUR | 1
Tarifa Pequeño Material Eléctrico - Dómotica e Inmótica Knx - Puestos de trabajo | MTN6193-6050 | Tapas pulsador KNX 3 elementos Niquel | CCO 64 00 | KN | Configurable | 4c Connected Living system for Residential & Commercial | KCL | KN | 3606482215665 | C | 30.95 | EUR | 1
Tarifa Pequeño Material Eléctrico - Dómotica e Inmótica Knx - Puestos de trabajo | MTN6193-6052 | Tapas pulsador KNX 3 elementos Mocca | CCO 64 00 | KN | Configurable | 4c Connected Living system for Residential & Commercial | KCL | KN | 3606482215689 | C | 24.23 | EUR | 1
Tarifa Pequeño Material Eléctrico - Dómotica e Inmótica Knx - Puestos de trabajo | MTN619419 | Tecla pulsac. persianas elegance Marfil | CCO 64 00 | KN | General Purpose | 1 Residential General Purpose | CLD | 40 | 3606485099552 | C | 8.37 | EUR | 1
Tarifa Pequeño Material Eléctrico - Dómotica e Inmótica Knx - Puestos de trabajo | MTN619425 | Tecla pulsacion persianas Blanco activo | CCO 64 00 | KN | General Purpose | 1 Residential General Purpose | CLD | 40 | 3606485099569 | C | 10.09 | EUR | 1
Tarifa Pequeño Material Eléctrico - Dómotica e Inmótica Knx - Puestos de trabajo | MTN6194-6010 | Pulsador KNX, labelizado din#mico univer | CCO 64 00 | KN | Configurable | 4c Connected Living system for Residential & Commercial | KCL | KN | 3606482215474 | C | 264.91 | EUR | 1
Tarifa Pequeño Material Eléctrico - Dómotica e Inmótica Knx - Puestos de trabajo | MTN6194-6034 | Tapas pulsador KNX 4 elementos Antracita | CCO 64 00 | KN | Configurable | 4c Connected Living system for Residential & Commercial | KCL | KN | 3606482215702 | C | 28.83 | EUR | 1
Tarifa Pequeño Material Eléctrico - Dómotica e Inmótica Knx - Puestos de trabajo | MTN6194-6035 | Tapas pulsador KNX 4 elementos blanco | CCO 64 00 | KN | Configurable | 4c Connected Living system for Residential & Commercial | KCL | KN | 3606482215696 | C | 6.6 | EUR | 1
Tarifa Pequeño Material Eléctrico - Dómotica e Inmótica Knx - Puestos de trabajo | MTN6194-6036 | Tapas pulsador KNX 4 elementos Aluminio | CCO 64 00 | KN | Configurable | 4c Connected Living system for Residential & Commercial | KCL | KN | 3606482215726 | C | 37.26 | EUR | 1
Tarifa Pequeño Material Eléctrico - Dómotica e Inmótica Knx - Puestos de trabajo | MTN6194-6050 | Tapas pulsador KNX 4 elementos Niquel | CCO 64 00 | KN | Configurable | 4c Connected Living system for Residential & Commercial | KCL | KN | 3606482215733 | C | 37.84 | EUR | 1
Tarifa Pequeño Material Eléctrico - Dómotica e Inmótica Knx - Puestos de trabajo | MTN6194-6052 | Tapas pulsador KNX 4 elementos Mocca | CCO 64 00 | KN | Configurable | 4c Connected Living system for Residential & Commercial | KCL | KN | 3606482215757 | C | 29.24 | EUR | 1
Tarifa Pequeño Material Eléctrico - Dómotica e Inmótica Knx - Puestos de trabajo | MTN619519 | Tecla Mod. pulsador 2 el. 1/0 y persiana | CCO 64 00 | KN | Configurable | 4c Connected Living system for Residential & Commercial | KCL | KN | 3606485099576 | C | 8.65 | EUR | 1
Tarifa Pequeño Material Eléctrico - Dómotica e Inmótica Knx - Puestos de trabajo | MTN619525 | Tecla Mod. pulsador 2 el. 1/0 y persiana | CCO 64 00 | KN | Configurable | 4c Connected Living system for Residential & Commercial | KCL | KN | 3606485099583 | C | 15.25 | EUR | 1
Tarifa Pequeño Material Eléctrico - Dómotica e Inmótica Knx - Puestos de trabajo | MTN6212-0319 | Pulsador de 2 elementos con termostato e | CCO 64 00 | KN | Configurable | 4c Connected Living system for Residential & Commercial | KCL | KN | 3606480210679 | C | 308.64 | EUR | 1
Tarifa Pequeño Material Eléctrico - Dómotica e Inmótica Knx - Puestos de trabajo | MTN6212-0325 | Pulsador de 2 elementos con termostato e | CCO 64 00 | KN | Configurable | 4c Connected Living system for Residential & Commercial | KCL | KN | 3606480210686 | C | 310.02 | EUR | 1
Tarifa Pequeño Material Eléctrico - Dómotica e Inmótica Knx - Puestos de trabajo | MTN6212-0414 | Pulsador de 2 elementos con termostato e | CCO 64 00 | KN | Configurable | 4c Connected Living system for Residential & Commercial | KCL | KN | 3606480210709 | C | 311.21 | EUR | 1
Tarifa Pequeño Material Eléctrico - Dómotica e Inmótica Knx - Puestos de trabajo | MTN6212-0460 | Pulsador de 2 elementos con termostato e | CCO 64 00 | KN | Configurable | 4c Connected Living system for Residential & Commercial | KCL | KN | 3606480210730 | C | 383.92 | EUR | 1
Tarifa Pequeño Material Eléctrico - Dómotica e Inmótica Knx - Puestos de trabajo | MTN6214-0319 | Pulsador de 4 elementos con termostato e | CCO 64 00 | KN | Configurable | 4c Connected Living system for Residential & Commercial | KCL | KN | 3606480210747 | C | 408.98 | EUR | 1
Tarifa Pequeño Material Eléctrico - Dómotica e Inmótica Knx - Puestos de trabajo | MTN6214-0414 | Pulsador de 4 elementos con termostato e | CCO 64 00 | KN | Configurable | 4c Connected Living system for Residential & Commercial | KCL | KN | 3606480210778 | C | 391.07 | EUR | 1
Tarifa Pequeño Material Eléctrico - Dómotica e Inmótica Knx - Puestos de trabajo | MTN6214-0460 | Pulsador de 4 elementos con termostato e | CCO 64 00 | KN | Configurable | 4c Connected Living system for Residential & Commercial | KCL | KN | 3606480210808 | C | 393.49 | EUR | 1
Tarifa Pequeño Material Eléctrico - Dómotica e Inmótica Knx - Puestos de trabajo | MTN6215-0310 | Multitouch KNX Pro Elegance | CCO 64 00 | KN | Configurable | 4c Connected Living system for Residential & Commercial | KCL | KN | 3606480918070 | A | 362.26 | EUR | 1
Tarifa Pequeño Material Eléctrico - Dómotica e Inmótica Knx - Puestos de trabajo | MTN6215-0410 | SpaceLogic KNX 4 Touch Unit | CCO 64 00 | KN | Configurable | 4c Connected Living system for Residential & Commercial | KCL | KN | 3606486407264 | A | 466.05 | EUR | 1
Tarifa Pequeño Material Eléctrico - Dómotica e Inmótica Knx - Puestos de trabajo | MTN6215-5910 | Multitouch KNX Pro D-Life | CCO 64 00 | KN | Configurable | 4c Connected Living system for Residential & Commercial | KCL | KN | 3606480918087 | A | 405.12 | EUR | 1
Tarifa Pequeño Material Eléctrico - Dómotica e Inmótica Knx - Puestos de trabajo | MTN6221-0319 | Termostato por objetos elegance blanco b | CCO 64 00 | KN | Configurable | 4c Connected Living system for Residential & Commercial | KCL | KN | 3606480210532 | C | 138.56 | EUR | 1
Tarifa Pequeño Material Eléctrico - Dómotica e Inmótica Knx - Puestos de trabajo | MTN6221-0325 | Termostato por objetos elegance blanco a | CCO 64 00 | KN | Configurable | 4c Connected Living system for Residential & Commercial | KCL | KN | 3606480210549 | C | 139.3 | EUR | 1
Tarifa Pequeño Material Eléctrico - Dómotica e Inmótica Knx - Puestos de trabajo | MTN6221-0414 | Termostato por objetos elegance antracit | CCO 64 00 | KN | Configurable | 4c Connected Living system for Residential & Commercial | KCL | KN | 3606480210563 | C | 141.94 | EUR | 1
Tarifa Pequeño Material Eléctrico - Dómotica e Inmótica Knx - Puestos de trabajo | MTN625114 | Tecla pulsac. simple elegance Antracita | CCO 64 00 | KN | General Purpose | 1 Residential General Purpose | CLD | 40 | 3606485010380 | C | 7.43 | EUR | 1
Tarifa Pequeño Material Eléctrico - Dómotica e Inmótica Knx - Puestos de trabajo | MTN625160 | Tecla pulsacion simple elegance Aluminio | CCO 64 00 | KN | General Purpose | 1 Residential General Purpose | CLD | 40 | 3606485010519 | C | 8.38 | EUR | 1
Tarifa Pequeño Material Eléctrico - Dómotica e Inmótica Knx - Puestos de trabajo | MTN625199 | Modulo pulsador de 1 el. | CCO 64 00 | KN | Configurable | 4c Connected Living system for Residential & Commercial | KCL | KN | 3606485010526 | A | 95.27 | EUR | 1
Tarifa Pequeño Material Eléctrico - Dómotica e Inmótica Knx - Puestos de trabajo | MTN625214 | Tecla pulsacion doble elegance Antracita | CCO 64 00 | KN | General Purpose | 1 Residential General Purpose | CLD | 40 | 3606485010533 | C | 9.28 | EUR | 1
Tarifa Pequeño Material Eléctrico - Dómotica e Inmótica Knx - Puestos de trabajo | MTN625260 | Tecla pulsacion doble elegance Aluminio | CCO 64 00 | KN | General Purpose | 1 Residential General Purpose | CLD | 40 | 3606485010564 | C | 12.83 | EUR | 1
Tarifa Pequeño Material Eléctrico - Dómotica e Inmótica Knx - Puestos de trabajo | MTN625299 | Modulo pulsador de 2 el. | CCO 64 00 | KN | Configurable | 4c Connected Living system for Residential & Commercial | KCL | KN | 3606485010571 | C | 108.06 | EUR | 1
Tarifa Pequeño Material Eléctrico - Dómotica e Inmótica Knx - Puestos de trabajo | MTN625514 | Tecla pulsacion persianas Antracita | CCO 64 00 | KN | General Purpose | 1 Residential General Purpose | CLD | 40 | 3606485010489 | C | 11.86 | EUR | 1
Tarifa Pequeño Material Eléctrico - Dómotica e Inmótica Knx - Puestos de trabajo | MTN625560 | Tecla pulsacion persianas Aluminio | CCO 64 00 | KN | General Purpose | 1 Residential General Purpose | CLD | 40 | 3606485010618 | C | 11.16 | EUR | 1
Tarifa Pequeño Material Eléctrico - Dómotica e Inmótica Knx - Puestos de trabajo | MTN6260-7760 | Pantalla t當til 7" cliente Spacelogic KN | CCO 68 00 | KN | Configurable | 4c Connected Living system for Residential & Commercial | KCL | KN | 3606482210592 | C | 568.34 | EUR | 1
Tarifa Pequeño Material Eléctrico - Dómotica e Inmótica Knx - Puestos de trabajo | MTN6260-7770 | Pantalla t當til 7" cliente Spacelogic KN | CCO 68 00 | KN | Configurable | 4c Connected Living system for Residential & Commercial | KCL | KN | 3606482210585 | C | 568.34 | EUR | 1
Tarifa Pequeño Material Eléctrico - Dómotica e Inmótica Knx - Puestos de trabajo | MTN6270-0000 | Dismantling protection | CCO 64 00 | KN | Configurable | 4c Connected Living system for Residential & Commercial | KCL | KN | 3606480934674 | C | 10.41 | EUR | 1
Tarifa Pequeño Material Eléctrico - Dómotica e Inmótica Knx - Puestos de trabajo | MTN6270-0010 | Foil set for KNX Push-button Pro | CCO 64 00 | KN | Configurable | 4c Connected Living system for Residential & Commercial | KCL | KN | 3606480934681 | C | 20.43 | EUR | 1
Tarifa Pequeño Material Eléctrico - Dómotica e Inmótica Knx - Puestos de trabajo | MTN6270-0011 | Foil set for KNX Push-button Pro | CCO 64 00 | KN | Configurable | 4c Connected Living system for Residential & Commercial | KCL | KN | 3606480934698 | C | 24.72 | EUR | 1
Tarifa Pequeño Material Eléctrico - Dómotica e Inmótica Knx - Puestos de trabajo | MTN627514 | Pulsador de 1 el. plus antracita | CCO 64 00 | KN | Configurable | 4c Connected Living system for Residential & Commercial | KCL | KN | 3606485010991 | C | 142.06 | EUR | 1
Tarifa Pequeño Material Eléctrico - Dómotica e Inmótica Knx - Puestos de trabajo | MTN627560 | Pulsador de 1 el. plus aluminio | CCO 64 00 | KN | Configurable | 4c Connected Living system for Residential & Commercial | KCL | KN | 3606485011110 | C | 142.06 | EUR | 1
Tarifa Pequeño Material Eléctrico - Dómotica e Inmótica Knx - Puestos de trabajo | MTN627614 | Pulsador de 2 el. plus antracita | CCO 64 00 | KN | Configurable | 4c Connected Living system for Residential & Commercial | KCL | KN | 3606485011066 | A | 154.56 | EUR | 1
Tarifa Pequeño Material Eléctrico - Dómotica e Inmótica Knx - Puestos de trabajo | MTN627619 | Pulsador de 2 el. plus polar | CCO 64 00 | KN | Configurable | 4c Connected Living system for Residential & Commercial | KCL | KN | 3606485011073 | C | 258.7 | EUR | 1
Tarifa Pequeño Material Eléctrico - Dómotica e Inmótica Knx - Puestos de trabajo | MTN627660 | Pulsador de 2 el. plus aluminio | CCO 64 00 | KN | Configurable | 4c Connected Living system for Residential & Commercial | KCL | KN | 3606485011127 | C | 154.56 | EUR | 1
Tarifa Pequeño Material Eléctrico - Dómotica e Inmótica Knx - Puestos de trabajo | MTN627814 | Pulsador de 4 el. plus antracita | CCO 64 00 | KN | Configurable | 4c Connected Living system for Residential & Commercial | KCL | KN | 3606485011134 | A | 199.59 | EUR | 1
Tarifa Pequeño Material Eléctrico - Dómotica e Inmótica Knx - Puestos de trabajo | MTN627819 | Pulsador de 4 el. plus polar | CCO 64 00 | KN | Configurable | 4c Connected Living system for Residential & Commercial | KCL | KN | 3606485011141 | C | 337.98 | EUR | 1
Tarifa Pequeño Material Eléctrico - Dómotica e Inmótica Knx - Puestos de trabajo | MTN627860 | Pulsador de 4 el. plus aluminio | CCO 64 00 | KN | Configurable | 4c Connected Living system for Residential & Commercial | KCL | KN | 3606485011165 | C | 199.59 | EUR | 1
Tarifa Pequeño Material Eléctrico - Dómotica e Inmótica Knx - Puestos de trabajo | MTN627914 | Pulsador de 4 el. plus con iR antracita | CCO 64 00 | KN | Configurable | 4c Connected Living system for Residential & Commercial | KCL | KN | 3606485011172 | C | 253.13 | EUR | 1
Tarifa Pequeño Material Eléctrico - Dómotica e Inmótica Knx - Puestos de trabajo | MTN627960 | Pulsador de 4 el. plus con iR aluminio | CCO 64 00 | KN | Configurable | 4c Connected Living system for Residential & Commercial | KCL | KN | 3606485011202 | C | 253.13 | EUR | 1
Tarifa Pequeño Material Eléctrico - Dómotica e Inmótica Knx - Puestos de trabajo | MTN6300-0002 | REMOTE CONTROL FOR KNX PRESENCE SENSORS | CCO 65 00 | KN | Configurable | 4c Connected Living system for Residential & Commercial | KCL | KN | 3606489818777 | C | 61.52 | EUR | 1
Tarifa Pequeño Material Eléctrico - Dómotica e Inmótica Knx - Puestos de trabajo | MTN6302-6033 | KNX ARG Presence 180/2.20 m FM sah SDsg | CCO 65 00 | KN | Configurable | 4c Connected Living system for Residential & Commercial | KCL | KN | 3606480919503 | C | 197.28 | EUR | 1
Tarifa Pequeño Material Eléctrico - Dómotica e Inmótica Knx - Puestos de trabajo | MTN6302-6034 | KNX ARG Presence 180/2.20 m FM ant SDsg | CCO 65 00 | KN | Configurable | 4c Connected Living system for Residential & Commercial | KCL | KN | 3606480919510 | C | 161.33 | EUR | 1
Tarifa Pequeño Material Eléctrico - Dómotica e Inmótica Knx - Puestos de trabajo | MTN6302-6035 | KNX ARG Presence 180/2.20 m FM lw SDsg | CCO 65 00 | KN | Configurable | 4c Connected Living system for Residential & Commercial | KCL | KN | 3606480919527 | C | 156.41 | EUR | 1
Tarifa Pequeño Material Eléctrico - Dómotica e Inmótica Knx - Puestos de trabajo | MTN6302-6036 | KNX ARG Presence 180/2.20 m FM stst SDsg | CCO 65 00 | KN | Configurable | 4c Connected Living system for Residential & Commercial | KCL | KN | 3606480919534 | C | 166.04 | EUR | 1
Tarifa Pequeño Material Eléctrico - Dómotica e Inmótica Knx - Puestos de trabajo | MTN6302-6050 | KNX ARG Presence 180/2.20 m FM nim SDsg | CCO 65 00 | KN | Configurable | 4c Connected Living system for Residential & Commercial | KCL | KN | 3606480919541 | C | 181.68 | EUR | 1
Tarifa Pequeño Material Eléctrico - Dómotica e Inmótica Knx - Puestos de trabajo | MTN6302-6051 | KNX ARG Presence 180/2.20 m FM chm SDsg | CCO 65 00 | KN | Configurable | 4c Connected Living system for Residential & Commercial | KCL | KN | 3606480919558 | C | 207.18 | EUR | 1
Tarifa Pequeño Material Eléctrico - Dómotica e Inmótica Knx - Puestos de trabajo | MTN6302-6052 | KNX ARG Presence 180/2.20 m FM mom SDsg | CCO 65 00 | KN | Configurable | 4c Connected Living system for Residential & Commercial | KCL | KN | 3606480919565 | C | 207.18 | EUR | 1
Tarifa Pequeño Material Eléctrico - Dómotica e Inmótica Knx - Puestos de trabajo | MTN6303-0019 | KNX PRESENCE MINI | CCO 65 00 | KN | Configurable | 4c Connected Living system for Residential & Commercial | KCL | KN | 3606489818739 | A | 219.79 | EUR | 1
Tarifa Pequeño Material Eléctrico - Dómotica e Inmótica Knx - Puestos de trabajo | MTN6304-0019 | KNX PRESENCE HIGH BAY FLUSH MOUNT | CCO 65 00 | KN | Configurable | 4c Connected Living system for Residential & Commercial | KCL | KN | 3606489818715 | C | 244.07 | EUR | 1
Tarifa Pequeño Material Eléctrico - Dómotica e Inmótica Knx - Puestos de trabajo | MTN630419 | ARGUS Presencia 180/2,20 m UP System M- | CCO 65 00 | KN | Configurable | 4c Connected Living system for Residential & Commercial | KCL | KN | 3606485099729 | C | 150.94 | EUR | 1
Tarifa Pequeño Material Eléctrico - Dómotica e Inmótica Knx - Puestos de trabajo | MTN630425 | ARGUS Presencia 180/2,20 m UP System M - | CCO 65 00 | KN | Configurable | 4c Connected Living system for Residential & Commercial | KCL | KN | 3606485099736 | C | 151.03 | EUR | 1
Tarifa Pequeño Material Eléctrico - Dómotica e Inmótica Knx - Puestos de trabajo | MTN6305-0019 | KNX PRESENCE HALLWAYS FLUSH MOUNT | CCO 65 00 | KN | Configurable | 4c Connected Living system for Residential & Commercial | KCL | KN | 3606489818722 | C | 227.86 | EUR | 1
Tarifa Pequeño Material Eléctrico - Dómotica e Inmótica Knx - Puestos de trabajo | MTN630614 | ARGUS Presencia 180/2,20 m UP System M - | CCO 65 00 | KN | Configurable | 4c Connected Living system for Residential & Commercial | KCL | KN | 3606485099743 | C | 152.84 | EUR | 1
Tarifa Pequeño Material Eléctrico - Dómotica e Inmótica Knx - Puestos de trabajo | MTN630719 | Argus presencia basic polar | CCO 65 00 | KN | Configurable | 4c Connected Living system for Residential & Commercial | KCL | KN | 3606485099767 | A | 211.13 | EUR | 1
Tarifa Pequeño Material Eléctrico - Dómotica e Inmótica Knx - Puestos de trabajo | MTN630819 | Argus presencia polar | CCO 65 00 | KN | Configurable | 4c Connected Living system for Residential & Commercial | KCL | KN | 3606485099781 | A | 233.83 | EUR | 1
Tarifa Pequeño Material Eléctrico - Dómotica e Inmótica Knx - Puestos de trabajo | MTN630919 | Argus presencia receptor iR reg. Polar | CCO 65 00 | KN | Configurable | 4c Connected Living system for Residential & Commercial | KCL | KN | 3606485099804 | A | 251.35 | EUR | 1
Tarifa Pequeño Material Eléctrico - Dómotica e Inmótica Knx - Puestos de trabajo | MTN631719 | ARGUS 180/2,20 m UP System M - Blanco | CCO 65 00 | KN | Configurable | 4c Connected Living system for Residential & Commercial | KCL | KN | 3606485099842 | C | 146.08 | EUR | 1
Tarifa Pequeño Material Eléctrico - Dómotica e Inmótica Knx - Puestos de trabajo | MTN632515 | Detector de movimiento de exteriores 220 | CCO 65 00 | KN | Configurable | 4c Connected Living system for Residential & Commercial | KCL | KN | 3606485104874 | C | 372.27 | EUR | 1
Tarifa Pequeño Material Eléctrico - Dómotica e Inmótica Knx - Puestos de trabajo | MTN632519 | DET MOV KNX ARGUS 220 BRC | CCO 65 00 | KN | Configurable | 4c Connected Living system for Residential & Commercial | KCL | KN | 3606485104881 | A | 210.07 | EUR | 1
Tarifa Pequeño Material Eléctrico - Dómotica e Inmótica Knx - Puestos de trabajo | MTN632569 | Detector de movimiento de exteriores 220 | CCO 65 00 | KN | Configurable | 4c Connected Living system for Residential & Commercial | KCL | KN | 3606485104898 | C | 210.28 | EUR | 1
Tarifa Pequeño Material Eléctrico - Dómotica e Inmótica Knx - Puestos de trabajo | MTN632714 | ARGUS 180/2,20 m UP System M - Antracita | CCO 65 00 | KN | Configurable | 4c Connected Living system for Residential & Commercial | KCL | KN | 3606485099927 | C | 150.83 | EUR | 1
Tarifa Pequeño Material Eléctrico - Dómotica e Inmótica Knx - Puestos de trabajo | MTN6354-0019 | KNX PRESENCE HIGH BAY SURFACE MOUNT | CCO 65 00 | KN | Configurable | 4c Connected Living system for Residential & Commercial | KCL | KN | 3606489818746 | C | 238.88 | EUR | 1
Tarifa Pequeño Material Eléctrico - Dómotica e Inmótica Knx - Puestos de trabajo | MTN6355-0019 | KNX PRESENCE HALLWAYS SURFACE MOUNT | CCO 65 00 | KN | Configurable | 4c Connected Living system for Residential & Commercial | KCL | KN | 3606489818753 | C | 220.38 | EUR | 1
Tarifa Pequeño Material Eléctrico - Dómotica e Inmótica Knx - Puestos de trabajo | MTN639125 | Accionamiento termoel馗trico 230 V blanc | CCO 66 00 | KN | Configurable | 4c Connected Living system for Residential & Commercial | KCL | KN | 3606485011561 | C | 51.2 | EUR | 1
Tarifa Pequeño Material Eléctrico - Dómotica e Inmótica Knx - Puestos de trabajo | MTN639150 | Adaptador de accionamiento de v疝vula te | CCO 66 00 | KN | Configurable | 4c Connected Living system for Residential & Commercial | KCL | KN | 3606485011578 | C | 21.67 | EUR | 1
Tarifa Pequeño Material Eléctrico - Dómotica e Inmótica Knx - Puestos de trabajo | MTN639180 | Adaptador de accionamiento de v疝vula te | CCO 66 00 | KN | Configurable | 4c Connected Living system for Residential & Commercial | KCL | KN | 3606485011653 | C | 21.67 | EUR | 1
Tarifa Pequeño Material Eléctrico - Dómotica e Inmótica Knx - Puestos de trabajo | MTN644492 | Entrada binaria REG-K / 4x10 | CCO 63 00 | KN | Configurable | 4c Connected Living system for Residential & Commercial | KCL | KN | 3606485099996 | A | 237.31 | EUR | 1
Tarifa Pequeño Material Eléctrico - Dómotica e Inmótica Knx - Puestos de trabajo | MTN644592 | Entrada binaria REG-K / 8x10 | CCO 63 00 | KN | Configurable | 4c Connected Living system for Residential & Commercial | KCL | KN | 3606485011608 | A | 367.86 | EUR | 1
Tarifa Pequeño Material Eléctrico - Dómotica e Inmótica Knx - Puestos de trabajo | MTN644692 | Entrada binaria REG-K/8x230 | CCO 63 00 | KN | Configurable | 4c Connected Living system for Residential & Commercial | KCL | KN | 3606485011714 | A | 370.21 | EUR | 1
Tarifa Pequeño Material Eléctrico - Dómotica e Inmótica Knx - Puestos de trabajo | MTN644792 | Entrada binaria REG-K/8x24 | CCO 63 00 | KN | Configurable | 4c Connected Living system for Residential & Commercial | KCL | KN | 3606485011684 | C | 367.86 | EUR | 1
Tarifa Pequeño Material Eléctrico - Dómotica e Inmótica Knx - Puestos de trabajo | MTN644892 | Entrada binaria REG-K / 4x24 | CCO 63 00 | KN | Configurable | 4c Connected Living system for Residential & Commercial | KCL | KN | 3606485100005 | B | 237.31 | EUR | 1
Tarifa Pequeño Material Eléctrico - Dómotica e Inmótica Knx - Puestos de trabajo | MTN644992 | Entrada binaria REG-K / 4x230 | CCO 63 00 | KN | Configurable | 4c Connected Living system for Residential & Commercial | KCL | KN | 3606485100012 | A | 237.31 | EUR | 1
Tarifa Pequeño Material Eléctrico - Dómotica e Inmótica Knx - Puestos de trabajo | MTN645094 | Actuador de Fan Coil | CCO 63 00 | KN | Configurable | 4c Connected Living system for Residential & Commercial | KCL | KN | 3606485100029 | A | 404.7 | EUR | 1
Tarifa Pequeño Material Eléctrico - Dómotica e Inmótica Knx - Puestos de trabajo | MTN646991 | Unidad de control de 1-10 V REG-K / trip | CCO 63 00 | KN | Configurable | 4c Connected Living system for Residential & Commercial | KCL | KN | 3606485100036 | A | 340.38 | EUR | 1
Tarifa Pequeño Material Eléctrico - Dómotica e Inmótica Knx - Puestos de trabajo | MTN647091 | Unidad de control de 1-10 V REG-K / 1 ac | CCO 63 00 | KN | Configurable | 4c Connected Living system for Residential & Commercial | KCL | KN | 3606485100043 | B | 244.29 | EUR | 1
Tarifa Pequeño Material Eléctrico - Dómotica e Inmótica Knx - Puestos de trabajo | MTN647395 | Actuador binario con d.corriente 2 salid | CCO 63 00 | KN | Configurable | 4c Connected Living system for Residential & Commercial | KCL | KN | 3606485100050 | C | 268.96 | EUR | 1
Tarifa Pequeño Material Eléctrico - Dómotica e Inmótica Knx - Puestos de trabajo | MTN647593 | Actuador binario REG-K / 4x230 / 16 con | CCO 63 00 | KN | Configurable | 4c Connected Living system for Residential & Commercial | KCL | KN | 3606485011783 | A | 334.72 | EUR | 1
Tarifa Pequeño Material Eléctrico - Dómotica e Inmótica Knx - Puestos de trabajo | MTN647595 | Actuador binario con d.corriente 4 salid | CCO 63 00 | KN | Configurable | 4c Connected Living system for Residential & Commercial | KCL | KN | 3606485100067 | A | 351.68 | EUR | 1
Tarifa Pequeño Material Eléctrico - Dómotica e Inmótica Knx - Puestos de trabajo | MTN647893 | Actuador binario REG-K/8x230/16 Accionam | CCO 63 00 | KN | Configurable | 4c Connected Living system for Residential & Commercial | KCL | KN | 3606485011790 | A | 517.16 | EUR | 1
Tarifa Pequeño Material Eléctrico - Dómotica e Inmótica Knx - Puestos de trabajo | MTN647895 | Actuador binario con d.corriente 8 salid | CCO 63 00 | KN | Configurable | 4c Connected Living system for Residential & Commercial | KCL | KN | 3606485100074 | A | 492.19 | EUR | 1
Tarifa Pequeño Material Eléctrico - Dómotica e Inmótica Knx - Puestos de trabajo | MTN648493 | Actuador binario REG-K/12x230/16 Acciona | CCO 63 00 | KN | Configurable | 4c Connected Living system for Residential & Commercial | KCL | KN | 3606485011806 | A | 572.79 | EUR | 1
Tarifa Pequeño Material Eléctrico - Dómotica e Inmótica Knx - Puestos de trabajo | MTN648495 | Actuador binario con d.corriente 12 sali | CCO 63 00 | KN | Configurable | 4c Connected Living system for Residential & Commercial | KCL | KN | 3606485100081 | A | 630.02 | EUR | 1
Tarifa Pequeño Material Eléctrico - Dómotica e Inmótica Knx - Puestos de trabajo | MTN648704 | Actuador de persiana REG-K / 4x24/6 | CCO 63 00 | KN | Configurable | 4c Connected Living system for Residential & Commercial | KCL | KN | 3606485011912 | C | 409.01 | EUR | 1
Tarifa Pequeño Material Eléctrico - Dómotica e Inmótica Knx - Puestos de trabajo | MTN649808 | Actuador de persiana REG-K/8x/10 con acc | CCO 63 00 | KN | Configurable | 4c Connected Living system for Residential & Commercial | KCL | KN | 3606485012001 | A | 559.77 | EUR | 1
Tarifa Pequeño Material Eléctrico - Dómotica e Inmótica Knx - Puestos de trabajo | MTN6500-0101 | Acoplador de l匤ea KNX Secure | CCO 63 00 | KN | Configurable | 4c Connected Living system for Residential & Commercial | KCL | KN | 3606489917876 | A | 379.63 | EUR | 1
Tarifa Pequeño Material Eléctrico - Dómotica e Inmótica Knx - Puestos de trabajo | MTN6500-0103 | KNX/IP Router KNX Secure | CCO 63 00 | KN | Configurable | 4c Connected Living system for Residential & Commercial | KCL | KN | 3606489917845 | C | 561.32 | EUR | 1
Tarifa Pequeño Material Eléctrico - Dómotica e Inmótica Knx - Puestos de trabajo | MTN6502-0101 | Interface KNX/USB KNX Secure | CCO 63 00 | KN | Configurable | 4c Connected Living system for Residential & Commercial | KCL | KN | 3606489917869 | A | 267.95 | EUR | 1
Tarifa Pequeño Material Eléctrico - Dómotica e Inmótica Knx - Puestos de trabajo | MTN6502-0105 | Interface KNX/IP KNX Secure | CCO 63 00 | KN | Configurable | 4c Connected Living system for Residential & Commercial | KCL | KN | 3606489917852 | C | 306.75 | EUR | 1
Tarifa Pequeño Material Eléctrico - Dómotica e Inmótica Knx - Puestos de trabajo | MTN6513-1201 | Fuente alimentacion SpaceLogic KNX 1280m | CCO 63 00 | KN | Configurable | 4c Connected Living system for Residential & Commercial | KCL | KN | 3606481902818 | A | 461.84 | EUR | 1
Tarifa Pequeño Material Eléctrico - Dómotica e Inmótica Knx - Puestos de trabajo | MTN6513-1202 | SpaceLogic KNX Power Supply 640mA | CCO 63 00 | KN | Configurable | 4c Connected Living system for Residential & Commercial | KCL | KN | 3606481902825 | A | 394.76 | EUR | 1
Tarifa Pequeño Material Eléctrico - Dómotica e Inmótica Knx - Puestos de trabajo | MTN6513-1203 | SpaceLogic KNX Power Supply 320mA | CCO 63 00 | KN | Configurable | 4c Connected Living system for Residential & Commercial | KCL | KN | 3606481902832 | A | 267.11 | EUR | 1
Tarifa Pequeño Material Eléctrico - Dómotica e Inmótica Knx - Puestos de trabajo | MTN6600-0603 | KNX Energy meter REG-K/3x230 V/16 A | CCO 68 00 | KN | Configurable | 4c Connected Living system for Residential & Commercial | KCL | KN | 3606480512261 | C | 193.16 | EUR | 1
Tarifa Pequeño Material Eléctrico - Dómotica e Inmótica Knx - Puestos de trabajo | MTN6606-0008 | Interruptor horario KNX REG-K/8/800 | CCO 63 00 | KN | Configurable | 4c Connected Living system for Residential & Commercial | KCL | KN | 3606480573378 | C | 540.85 | EUR | 1
Tarifa Pequeño Material Eléctrico - Dómotica e Inmótica Knx - Puestos de trabajo | MTN663529 | Fuente de alimentación REG/24V AC/1A | CCO 63 00 | KN | Configurable | 4c Connected Living system for Residential & Commercial | KCL | KN | 3606485012100 | C | 115.17 | EUR | 1
Tarifa Pequeño Material Eléctrico - Dómotica e Inmótica Knx - Puestos de trabajo | MTN663591 | ANEMOMETRE 0 10V | CCO 66 00 | KN | Configurable | 4c Connected Living system for Residential & Commercial | KCL | KN | 3606485012117 | C | 497.36 | EUR | 1
Tarifa Pequeño Material Eléctrico - Dómotica e Inmótica Knx - Puestos de trabajo | MTN663592 | SENSOR VENTO C/INTERF. 0-10V E AQUEC | CCO 66 00 | KN | Configurable | 4c Connected Living system for Residential & Commercial | KCL | KN | 3606485012124 | C | 511.04 | EUR | 1
Tarifa Pequeño Material Eléctrico - Dómotica e Inmótica Knx - Puestos de trabajo | MTN663593 | KNX brig.sen. lgr | CCO 66 00 | KN | Configurable | 4c Connected Living system for Residential & Commercial | KCL | KN | 3606485012131 | C | 195.28 | EUR | 1
Tarifa Pequeño Material Eléctrico - Dómotica e Inmótica Knx - Puestos de trabajo | MTN663594 | SENSOR DE CREPUSCULAR | CCO 66 00 | KN | Configurable | 4c Connected Living system for Residential & Commercial | KCL | KN | 3606485012148 | C | 235.95 | EUR | 1
Tarifa Pequeño Material Eléctrico - Dómotica e Inmótica Knx - Puestos de trabajo | MTN663596 | SENSOR DE TEMPERATURA | CCO 66 00 | KN | Configurable | 4c Connected Living system for Residential & Commercial | KCL | KN | 3606485011868 | C | 199.52 | EUR | 1
Tarifa Pequeño Material Eléctrico - Dómotica e Inmótica Knx - Puestos de trabajo | MTN663991 | Sensor de luminosidad y temperatura | CCO 66 00 | KN | Configurable | 4c Connected Living system for Residential & Commercial | KCL | KN | 3606485100142 | A | 435.12 | EUR | 1
Tarifa Pequeño Material Eléctrico - Dómotica e Inmótica Knx - Puestos de trabajo | MTN668991 | Acumulador de gel/plomo | CCO 63 00 | KN | Configurable | 4c Connected Living system for Residential & Commercial | KCL | KN | 3606485100166 | C | 139.86 | EUR | 1
Tarifa Pequeño Material Eléctrico - Dómotica e Inmótica Knx - Puestos de trabajo | MTN6705-0008 | Actuador Master binario/persianas 8 cana | CCO 63 00 | KN | Configurable | 4c Connected Living system for Residential & Commercial | KCL | KN | 3606481816962 | A | 371.1 | EUR | 1
Tarifa Pequeño Material Eléctrico - Dómotica e Inmótica Knx - Puestos de trabajo | MTN6705-0008S | Actuador Master binario/persianas 8S SE | CCO 63 00 | KN | Configurable | 4c Connected Living system for Residential & Commercial | KCL | KN | 3606487044109 | C | 371.1 | EUR | 1
Tarifa Pequeño Material Eléctrico - Dómotica e Inmótica Knx - Puestos de trabajo | MTN670802 | Interface de pulsador de 2 el. | CCO 64 00 | KN | Configurable | 4c Connected Living system for Residential & Commercial | KCL | KN | 3606485012216 | A | 73.49 | EUR | 1
Tarifa Pequeño Material Eléctrico - Dómotica e Inmótica Knx - Puestos de trabajo | MTN670804 | Interface de pulsador de 4 el. | CCO 64 00 | KN | Configurable | 4c Connected Living system for Residential & Commercial | KCL | KN | 3606485012223 | A | 123.72 | EUR | 1
Tarifa Pequeño Material Eléctrico - Dómotica e Inmótica Knx - Puestos de trabajo | MTN6710-0004 | KNX uni.dim.actuat. LL REG-K/4x230/250 W | CCO 63 00 | KN | Configurable | 4c Connected Living system for Residential & Commercial | KCL | KN | 3606480701368 | A | 537.27 | EUR | 1
Tarifa Pequeño Material Eléctrico - Dómotica e Inmótica Knx - Puestos de trabajo | MTN6710-0102 | SpaceLogic KNX Universal Dimming Master | CCO 63 00 | KN | Configurable | 4c Connected Living system for Residential & Commercial | KCL | KN | 3606481816986 | A | 359.16 | EUR | 1
Tarifa Pequeño Material Eléctrico - Dómotica e Inmótica Knx - Puestos de trabajo | MTN6710-0102S | Actuador Master Universal Dimming SE | CCO 63 00 | KN | Configurable | 4c Connected Living system for Residential & Commercial | KCL | KN | 3606487047452 | C | 359.16 | EUR | 1
Tarifa Pequeño Material Eléctrico - Dómotica e Inmótica Knx - Puestos de trabajo | MTN6725-0003 | KNX DALI-Gateway Basic REG-K/1/16/64 | CCO 63 00 | KN | Configurable | 4c Connected Living system for Residential & Commercial | KCL | KN | 3606489484040 | A | 529.61 | EUR | 1
Tarifa Pequeño Material Eléctrico - Dómotica e Inmótica Knx - Puestos de trabajo | MTN6725-0004 | KNX DALI-Gateway Basic REG-K/2/16/64 | CCO 63 00 | KN | Configurable | 4c Connected Living system for Residential & Commercial | KCL | KN | 3606489484057 | A | 798.54 | EUR | 1
Tarifa Pequeño Material Eléctrico - Dómotica e Inmótica Knx - Puestos de trabajo | MTN6725-0101 | SpaceLogic KNX DALI Gateway 2.0 Pro | CCO 63 00 | KN | Configurable | 4c Connected Living system for Residential & Commercial | KCL | KN | 3606481902856 | A | 774.28 | EUR | 1
Tarifa Pequeño Material Eléctrico - Dómotica e Inmótica Knx - Puestos de trabajo | MTN6730-0002 | SpaceLogic KNX Valve Drive Controller | CCO 63 00 | KN | Configurable | 4c Connected Living system for Residential & Commercial | KCL | KN | 3606481978332 | C | 467.38 | EUR | 1
Tarifa Pequeño Material Eléctrico - Dómotica e Inmótica Knx - Puestos de trabajo | MTN6730-0003 | Actuador de Fan Coil KNX 0-10V | CCO 63 00 | KN | Configurable | 4c Connected Living system for Residential & Commercial | KCL | KN | 3606481029904 | C | 418.1 | EUR | 1
Tarifa Pequeño Material Eléctrico - Dómotica e Inmótica Knx - Puestos de trabajo | MTN676090 | Módulo Lico B疽ico KNX | CCO 63 00 | KN | Configurable | 4c Connected Living system for Residential & Commercial | KCL | KN | 3606480072932 | C | 245.9 | EUR | 1
Tarifa Pequeño Material Eléctrico - Dómotica e Inmótica Knx - Puestos de trabajo | MTN6805-0008 | Actuador Extension binario/persianas 8 c | CCO 63 00 | KN | Configurable | 4c Connected Living system for Residential & Commercial | KCL | KN | 3606481816979 | A | 235.1 | EUR | 1
Tarifa Pequeño Material Eléctrico - Dómotica e Inmótica Knx - Puestos de trabajo | MTN6810-0102 | SpaceLogic KNX Universal Dimming Extensi | CCO 63 00 | KN | Configurable | 4c Connected Living system for Residential & Commercial | KCL | KN | 3606481816993 | A | 235.31 | EUR | 1
Tarifa Pequeño Material Eléctrico - Dómotica e Inmótica Knx - Puestos de trabajo | MTN682191 | Entrada analica REG-K 4 el. | CCO 63 00 | KN | Configurable | 4c Connected Living system for Residential & Commercial | KCL | KN | 3606485100210 | A | 374.54 | EUR | 1
Tarifa Pequeño Material Eléctrico - Dómotica e Inmótica Knx - Puestos de trabajo | MTN682291 | Actuador analico REG-K 4 el. | CCO 63 00 | KN | Configurable | 4c Connected Living system for Residential & Commercial | KCL | KN | 3606485100234 | C | 513.39 | EUR | 1
Tarifa Pequeño Material Eléctrico - Dómotica e Inmótica Knx - Puestos de trabajo | MTN682991 | Estación meteorolica REG-K 4 el. | CCO 66 00 | KN | Configurable | 4c Connected Living system for Residential & Commercial | KCL | KN | 3606485012346 | C | 991.45 | EUR | 1
Tarifa Pequeño Material Eléctrico - Dómotica e Inmótica Knx - Puestos de trabajo | MTN683832 | Fuente de alimentación 320 mA con conexi | CCO 63 00 | KN | Configurable | 4c Connected Living system for Residential & Commercial | KCL | KN | 3606485104911 | C | 283.45 | EUR | 1
Tarifa Pequeño Material Eléctrico - Dómotica e Inmótica Knx - Puestos de trabajo | MTN683890 | Fuente de alimentación 640 REG-K | CCO 63 00 | KN | Configurable | 4c Connected Living system for Residential & Commercial | KCL | KN | 3606485100258 | A | 410.77 | EUR | 1
Tarifa Pequeño Material Eléctrico - Dómotica e Inmótica Knx - Puestos de trabajo | MTN683901 | Suministro de emergencia | CCO 63 00 | KN | Configurable | 4c Connected Living system for Residential & Commercial | KCL | KN | 3606485100265 | C | 182.36 | EUR | 1
Tarifa Pequeño Material Eléctrico - Dómotica e Inmótica Knx - Puestos de trabajo | MTN684032 | Fuente de alimentación 320 mA | CCO 63 00 | KN | Configurable | 4c Connected Living system for Residential & Commercial | KCL | KN | 3606485104935 | A | 258.47 | EUR | 1
Tarifa Pequeño Material Eléctrico - Dómotica e Inmótica Knx - Puestos de trabajo | MTN684064 | Fuente de alimentación 640 mA | CCO 63 00 | KN | Configurable | 4c Connected Living system for Residential & Commercial | KCL | KN | 3606485104942 | A | 357.96 | EUR | 1
Tarifa Pequeño Material Eléctrico - Dómotica e Inmótica Knx - Puestos de trabajo | MTN689701 | Caja de 50 bornes rojo/gris | CCO 63 00 | KN | Configurable | 4c Connected Living system for Residential & Commercial | KCL | KN | 3606485012209 | A | 73.94 | EUR | 1
Tarifa Pequeño Material Eléctrico - Dómotica e Inmótica Knx - Puestos de trabajo | MTN689702 | Caja de 50 bornes amarillo/blanco | CCO 63 00 | KN | Configurable | 4c Connected Living system for Residential & Commercial | KCL | KN | 3606485012414 | C | 103.91 | EUR | 1
Tarifa Pequeño Material Eléctrico - Dómotica e Inmótica Knx - Puestos de trabajo | MTN6904-0001 | KNX estación meteorolica b疽ica v2 | CCO 66 00 | KN | Configurable | 4c Connected Living system for Residential & Commercial | KCL | KN | 3606481317759 | A | 790.96 | EUR | 1
Tarifa Pequeño Material Eléctrico - Dómotica e Inmótica Knx - Puestos de trabajo | MTN6904-0002 | Accesorio para fijación de central meteo | CCO 67 00 | KN | Configurable | 4c Connected Living system for Residential & Commercial | KCL | KN | 3606481317766 | A | 51.71 | EUR | 1
Tarifa Pequeño Material Eléctrico - Dómotica e Inmótica Knx - Puestos de trabajo | MTN6921-0001 | Accionamiento EMO con interface | CCO 64 00 | KN | Configurable | 4c Connected Living system for Residential & Commercial | KCL | KN | 3606480370076 | C | 220.93 | EUR | 1
Tarifa Pequeño Material Eléctrico - Dómotica e Inmótica Knx - Puestos de trabajo | MTN693003 | Fuente de alimentación REG DC 24 V/0 4 A | CCO 63 00 | KN | Configurable | 4c Connected Living system for Residential & Commercial | KCL | KN | 3606485012452 | A | 147.67 | EUR | 1
Tarifa Pequeño Material Eléctrico - Dómotica e Inmótica Knx - Puestos de trabajo | MTN6940-0000 | Módulo link Master/Extension | CCO 63 00 | KN | Configurable | 4c Connected Living system for Residential & Commercial | KCL | KN | 3606481817006 | C | 14.79 | EUR | 1
Tarifa Pequeño Material Eléctrico - Dómotica e Inmótica Knx - Puestos de trabajo | MTN6941-0001 | Cable conector link 30cm | CCO 63 00 | KN | Configurable | 4c Connected Living system for Residential & Commercial | KCL | KN | 3606481817013 | C | 34.6 | EUR | 1
Tarifa Pequeño Material Eléctrico - Dómotica e Inmótica Knx - Puestos de trabajo | MTN6941-0002 | Cable conector link 150cm | CCO 63 00 | KN | Configurable | 4c Connected Living system for Residential & Commercial | KCL | KN | 3606481817020 | C | 38.57 | EUR | 1
Tarifa Pequeño Material Eléctrico - Dómotica e Inmótica Knx - Puestos de trabajo | MTNS402119-02 | Marco 1 el. Marfil marina lanzarote | PME 51 00 | MW | General Purpose | 1 Residential General Purpose | CLD | 40 | 3606480742200 | C | 7.8 | EUR | 1
Tarifa Pequeño Material Eléctrico - Dómotica e Inmótica Knx - Puestos de trabajo | MTNS402125-03 | Marco 1 el. Bl. Activ marina lanzarote | PME 51 00 | MW | General Purpose | 1 Residential General Purpose | CLD | 40 | 3606480742194 | C | 7.8 | EUR | 1
Tarifa Aparamenta Baja Tensión, Potencia y Canalizaciones eléctricas prefabricadas (ComPact, MasterPact, PowerLogic, Vigirex, Vigilhom y Canalis) | MTZ116H15X4PMD | MTZ1 H1 1600A 4P Extraible 5.0X Hor_Ver | AFI 60 00 | AB | Configurable | 4 Large building Configurable | ACB | PR | 3606482143074 | A | 32936.17 | EUR | 1
Tarifa Aparamenta Baja Tensión, Potencia y Canalizaciones eléctricas prefabricadas (ComPact, MasterPact, PowerLogic, Vigirex, Vigilhom y Canalis) | MTZ116H15X4PMF | MTZ1 H1 1600A 4P Fijo 5.0X Hor_Ver | AFI 60 00 | AB | Configurable | 4 Large building Configurable | ACB | PR | 3606482143067 | A | 24589.75 | EUR | 1
Tarifa Aparamenta Baja Tensión, Potencia y Canalizaciones eléctricas prefabricadas (ComPact, MasterPact, PowerLogic, Vigirex, Vigilhom y Canalis) | MTZ220N15X4PMD | MTZ2 N1 2000A 4P Extraible 5.0X Hor_Ver | AFI 60 05 | AB | Configurable | 4 Large building Configurable | ACB | PR | 3606482179202 | C | 45680.08 | EUR | 1
Tarifa Aparamenta Baja Tensión, Potencia y Canalizaciones eléctricas prefabricadas (ComPact, MasterPact, PowerLogic, Vigirex, Vigilhom y Canalis) | MTZ220N15X4PMF | MTZ2 N1 2000A 4P Fijo 5.0X Hor_Ver | AFI 60 05 | AB | Configurable | 4 Large building Configurable | ACB | PR | 3606482179219 | A | 32781.25 | EUR | 1
Tarifa Aparamenta Baja Tensión, Potencia y Canalizaciones eléctricas prefabricadas (ComPact, MasterPact, PowerLogic, Vigirex, Vigilhom y Canalis) | MTZ225H15X4PMD | MTZ2 H1 2500A 4P Extraible 5.0X Hor_Ver | AFI 60 05 | AB | Configurable | 4 Large building Configurable | ACB | PR | 3606482143111 | A | 54189.48 | EUR | 1
Tarifa Aparamenta Baja Tensión, Potencia y Canalizaciones eléctricas prefabricadas (ComPact, MasterPact, PowerLogic, Vigirex, Vigilhom y Canalis) | MTZ225H15X4PMDR | MTZ2 H1 2500A 4P DRAWOUT 5.0X CIRCULAR | AFI 60 05 | AB | Configurable | 4 Large building Configurable | ACB | PR | 3606486416235 | A | 43630.6 | EUR | 1
Tarifa Aparamenta Baja Tensión, Potencia y Canalizaciones eléctricas prefabricadas (ComPact, MasterPact, PowerLogic, Vigirex, Vigilhom y Canalis) | MTZ225H15X4PMF | MTZ2 H1 2500A 4P Fijo 5.0X Hor_Ver | AFI 60 05 | AB | Configurable | 4 Large building Configurable | ACB | PR | 3606482143104 | A | 42571.44 | EUR | 1
Tarifa Aparamenta Baja Tensión, Potencia y Canalizaciones eléctricas prefabricadas (ComPact, MasterPact, PowerLogic, Vigirex, Vigilhom y Canalis) | MTZ232H15X4PMD | MTZ2 H1 3200A 4P Extraible 5.0X Hor_Ver | AFI 60 05 | AB | Configurable | 4 Large building Configurable | ACB | PR | 3606482143135 | A | 75710.63 | EUR | 1
Tarifa Aparamenta Baja Tensión, Potencia y Canalizaciones eléctricas prefabricadas (ComPact, MasterPact, PowerLogic, Vigirex, Vigilhom y Canalis) | MTZ232H15X4PMDR | MTZ2 H1 3200A 4P DRAWOUT 5.0X CIRCULAR | AFI 60 05 | AB | Configurable | 4 Large building Configurable | ACB | PR | 3606486416259 | A | 60131.23 | EUR | 1
Tarifa Aparamenta Baja Tensión, Potencia y Canalizaciones eléctricas prefabricadas (ComPact, MasterPact, PowerLogic, Vigirex, Vigilhom y Canalis) | MTZ232H15X4PMF | MTZ2 H1 3200A 4P Fijo 5.0X Hor_Ver | AFI 60 05 | AB | Configurable | 4 Large building Configurable | ACB | PR | 3606482143128 | A | 59800.59 | EUR | 1
Tarifa Pequeño Material Eléctrico - Dómotica e Inmótica Knx - Puestos de trabajo | MUR34004 | Set 10 simbolos etiquetado | DIE 10 40 | DE | General Purpose | 1 Residential General Purpose | CLD | DW | 3606480790164 | C | 6.84 | EUR | 1
Tarifa Pequeño Material Eléctrico - Dómotica e Inmótica Knx - Puestos de trabajo | MUR34007 | Junta de estanqueidad | DIE 10 40 | DE | General Purpose | 1 Residential General Purpose | CLD | DW | 3606480892202 | A | 6.5 | EUR | 1
Tarifa Pequeño Material Eléctrico - Dómotica e Inmótica Knx - Puestos de trabajo | MUR34029 | Pulsador con portaetiqueta IP55 Gris | DIE 10 30 | DE | General Purpose | 1 Residential General Purpose | CLD | DW | 3606480789335 | C | 22.63 | EUR | 1
Tarifa Pequeño Material Eléctrico - Dómotica e Inmótica Knx - Puestos de trabajo | MUR34101 | Marco 2 elementos IP55 Gris | DIE 10 10 | DE | General Purpose | 1 Residential General Purpose | CLD | DW | 3606480790034 | A | 15.86 | EUR | 1
Tarifa Pequeño Material Eléctrico - Dómotica e Inmótica Knx - Puestos de trabajo | MUR34107 | Marco 1 elemento IP55 Gris | DIE 10 10 | DE | General Purpose | 1 Residential General Purpose | CLD | DW | 3606480789991 | A | 10.56 | EUR | 1
Tarifa Pequeño Material Eléctrico - Dómotica e Inmótica Knx - Puestos de trabajo | MUR34108 | Marco 1 elemento con garras IP55 Gris | DIE 10 10 | DE | General Purpose | 1 Residential General Purpose | CLD | DW | 3606480790010 | A | 13.29 | EUR | 1
Tarifa Pequeño Material Eléctrico - Dómotica e Inmótica Knx - Puestos de trabajo | MUR34109 | Marco 3 elementos IP55 Gris | DIE 10 10 | DE | General Purpose | 1 Residential General Purpose | CLD | DW | 3606480790072 | A | 26.92 | EUR | 1
Tarifa Pequeño Material Eléctrico - Dómotica e Inmótica Knx - Puestos de trabajo | MUR34151 | Marco 2 elementos vertical IP55 Gris | DIE 10 10 | DE | General Purpose | 1 Residential General Purpose | CLD | DW | 3606480790058 | C | 15.86 | EUR | 1
Tarifa Pequeño Material Eléctrico - Dómotica e Inmótica Knx - Puestos de trabajo | MUR34206 | Conjunto 20 tapones estanqueidad | DIE 10 40 | DE | General Purpose | 1 Residential General Purpose | CLD | DW | 3606480790379 | C | 7.88 | EUR | 1
Tarifa Pequeño Material Eléctrico - Dómotica e Inmótica Knx - Puestos de trabajo | MUR34526 | Piloto de señaliz. rojo (lamp no inc.) | DIE 10 30 | DE | General Purpose | 1 Residential General Purpose | CLD | DW | 3606480789960 | C | 34.18 | EUR | 1
Tarifa Pequeño Material Eléctrico - Dómotica e Inmótica Knx - Puestos de trabajo | MUR34556 | LED E14 piloto señalizacion | DIE 10 40 | DE | General Purpose | 1 Residential General Purpose | CLD | DW | 3606480790119 | C | 35.07 | EUR | 1
Tarifa Pequeño Material Eléctrico - Dómotica e Inmótica Knx - Puestos de trabajo | MUR35019 | Doble conmutador IP55 Gris | DIE 10 30 | DE | General Purpose | 1 Residential General Purpose | CLD | DW | 3606480789267 | A | 23.5 | EUR | 1
Tarifa Pequeño Material Eléctrico - Dómotica e Inmótica Knx - Puestos de trabajo | MUR35020 | Cruzamiento IP55 Gris | DIE 10 30 | DE | General Purpose | 1 Residential General Purpose | CLD | DW | 3606480789229 | C | 30 | EUR | 1
Tarifa Pequeño Material Eléctrico - Dómotica e Inmótica Knx - Puestos de trabajo | MUR35021 | Conmutador superficie IP55 Gris | DIE 10 20 | DE | General Purpose | 1 Residential General Purpose | CLD | DW | 3606480789076 | A | 12.35 | EUR | 1
Tarifa Pequeño Material Eléctrico - Dómotica e Inmótica Knx - Puestos de trabajo | MUR35021PACK | Pack Myreva Conmutador + Schuko Gris | DIE 10 50 | DE | General Purpose | 1 Residential General Purpose | CLD | DW | 3606481921611 | C | 31.97 | EUR | 1
Tarifa Pequeño Material Eléctrico - Dómotica e Inmótica Knx - Puestos de trabajo | MUR35022 | Doble conmutador superficie IP55 Gris | DIE 10 20 | DE | General Purpose | 1 Residential General Purpose | CLD | DW | 3606480789236 | C | 25.78 | EUR | 1
Tarifa Pequeño Material Eléctrico - Dómotica e Inmótica Knx - Puestos de trabajo | MUR35023 | Cruzamiento superficie IP55 Gris | DIE 10 20 | DE | General Purpose | 1 Residential General Purpose | CLD | DW | 3606480789205 | A | 33.03 | EUR | 1
Tarifa Pequeño Material Eléctrico - Dómotica e Inmótica Knx - Puestos de trabajo | MUR35024 | Conmutador superficie con LED IP55 Gris | DIE 10 20 | DE | General Purpose | 1 Residential General Purpose | CLD | DW | 3606480789137 | C | 23.92 | EUR | 1
Tarifa Pequeño Material Eléctrico - Dómotica e Inmótica Knx - Puestos de trabajo | MUR35025 | Conmutador con LED IP55 Gris | DIE 10 30 | DE | General Purpose | 1 Residential General Purpose | CLD | DW | 3606480789168 | B | 19.75 | EUR | 1
Tarifa Pequeño Material Eléctrico - Dómotica e Inmótica Knx - Puestos de trabajo | MUR35026 | Pulsador superficie IP55 Gris | DIE 10 20 | DE | General Purpose | 1 Residential General Purpose | CLD | DW | 3606480789281 | C | 14.64 | EUR | 1
Tarifa Pequeño Material Eléctrico - Dómotica e Inmótica Knx - Puestos de trabajo | MUR35027 | Pulsador IP55 Gris | DIE 10 30 | DE | General Purpose | 1 Residential General Purpose | CLD | DW | 3606480789304 | A | 12.77 | EUR | 1
Tarifa Pequeño Material Eléctrico - Dómotica e Inmótica Knx - Puestos de trabajo | MUR35028 | Pulsador superficie con LED IP55 Gris | DIE 10 20 | DE | General Purpose | 1 Residential General Purpose | CLD | DW | 3606480789366 | C | 21.88 | EUR | 1
Tarifa Pequeño Material Eléctrico - Dómotica e Inmótica Knx - Puestos de trabajo | MUR35033 | Interruptor bipolar superf. IP55 Gris | DIE 10 20 | DE | General Purpose | 1 Residential General Purpose | CLD | DW | 3606480789175 | C | 23.65 | EUR | 1
Tarifa Pequeño Material Eléctrico - Dómotica e Inmótica Knx - Puestos de trabajo | MUR35034 | Interruptor bipolar IP55 Gris | DIE 10 30 | DE | General Purpose | 1 Residential General Purpose | CLD | DW | 3606480789199 | C | 20.05 | EUR | 1
Tarifa Pequeño Material Eléctrico - Dómotica e Inmótica Knx - Puestos de trabajo | MUR35042 | Pulsador de persianas IP55 Gris | DIE 10 30 | DE | General Purpose | 1 Residential General Purpose | CLD | DW | 3606480789465 | C | 29.3 | EUR | 1
Tarifa Pequeño Material Eléctrico - Dómotica e Inmótica Knx - Puestos de trabajo | MUR35061 | Interruptor de llave 3 posic. IP55 Gris | DIE 10 30 | DE | General Purpose | 1 Residential General Purpose | CLD | DW | 3606480789458 | C | 73.66 | EUR | 1
Tarifa Pequeño Material Eléctrico - Dómotica e Inmótica Knx - Puestos de trabajo | MUR35062 | Interruptor de llave 2 posic. IP55 Gris | DIE 10 30 | DE | General Purpose | 1 Residential General Purpose | CLD | DW | 3606480789441 | C | 56.37 | EUR | 1
Tarifa Pequeño Material Eléctrico - Dómotica e Inmótica Knx - Puestos de trabajo | MUR35106 | Adaptador componible Unica IP55 Gris | DIE 10 40 | DE | General Purpose | 1 Residential General Purpose | CLD | DW | 3606480789953 | C | 13.12 | EUR | 1
Tarifa Pequeño Material Eléctrico - Dómotica e Inmótica Knx - Puestos de trabajo | MUR35110 | Adaptador componible New Unica IP55 Gris | DIE 10 40 | DE | General Purpose | 1 Residential General Purpose | CLD | DW | 3606480892226 | C | 13.12 | EUR | 1
Tarifa Pequeño Material Eléctrico - Dómotica e Inmótica Knx - Puestos de trabajo | MUR35127 | Pulsador con LED IP55 Gris | DIE 10 30 | DE | General Purpose | 1 Residential General Purpose | CLD | DW | 3606480789380 | A | 20.01 | EUR | 1
Tarifa Pequeño Material Eléctrico - Dómotica e Inmótica Knx - Puestos de trabajo | MUR36012 | Mureva EV socket SideE screw surface gr | DIE 10 20 | DE | General Purpose | 1 Residential General Purpose | CLD | DW | 3606482134331 | C | 100.36 | EUR | 1
Tarifa Pequeño Material Eléctrico - Dómotica e Inmótica Knx - Puestos de trabajo | MUR36013 | Mureva EV socket SideE screw flush gr | DIE 10 20 | DE | General Purpose | 1 Residential General Purpose | CLD | DW | 3606482134348 | C | 104.63 | EUR | 1
Tarifa Pequeño Material Eléctrico - Dómotica e Inmótica Knx - Puestos de trabajo | MUR36024 | Schuko+conmutador superficie IP55 Gris | DIE 10 20 | DE | General Purpose | 1 Residential General Purpose | CLD | DW | 3606480789816 | B | 36.4 | EUR | 1
Tarifa Pequeño Material Eléctrico - Dómotica e Inmótica Knx - Puestos de trabajo | MUR36030 | Base 2P+TTF superficie IP55 Gris | DIE 10 20 | DE | General Purpose | 1 Residential General Purpose | CLD | DW | 3606480789595 | C | 17.81 | EUR | 1
Tarifa Pequeño Material Eléctrico - Dómotica e Inmótica Knx - Puestos de trabajo | MUR36038 | Schuko triple superficie 16A IP55 Gris | DIE 10 20 | DE | General Purpose | 1 Residential General Purpose | CLD | DW | 3606480789793 | C | 61.44 | EUR | 1
Tarifa Pequeño Material Eléctrico - Dómotica e Inmótica Knx - Puestos de trabajo | MUR36133 | Base 2P+TTF conexion rapida IP55 Gris | DIE 10 30 | DE | General Purpose | 1 Residential General Purpose | CLD | DW | 3606480789588 | A | 14.76 | EUR | 1
Tarifa Pequeño Material Eléctrico - Dómotica e Inmótica Knx - Puestos de trabajo | MUR36135 | Base Schuko componible IP55 Gris | DIE 10 30 | DE | General Purpose | 1 Residential General Purpose | CLD | DW | 3606480789670 | A | 13.58 | EUR | 1
Tarifa Pequeño Material Eléctrico - Dómotica e Inmótica Knx - Puestos de trabajo | MUR36731 | Base Schuko superficie IP55 Gris | DIE 10 20 | DE | General Purpose | 1 Residential General Purpose | CLD | DW | 3606480789656 | A | 15.86 | EUR | 1
Tarifa Pequeño Material Eléctrico - Dómotica e Inmótica Knx - Puestos de trabajo | MUR367312X8 | Promo schuko estanco 2x8 Gris | DIE 10 20 | DE | General Purpose | 1 Residential General Purpose | CLD | DW |  | C | 764.89 | EUR | 1
Tarifa Pequeño Material Eléctrico - Dómotica e Inmótica Knx - Puestos de trabajo | MUR37021 | Conmutador IP55 Gris | DIE 10 30 | DE | General Purpose | 1 Residential General Purpose | CLD | DW | 3606480789090 | A | 9.26 | EUR | 1
Tarifa Pequeño Material Eléctrico - Dómotica e Inmótica Knx - Puestos de trabajo | MUR37713 | Caja triple superficie horiz. IP55 Gris | DIE 10 20 | DE | General Purpose | 1 Residential General Purpose | CLD | DW | 3606480789922 | A | 23.67 | EUR | 1
Tarifa Pequeño Material Eléctrico - Dómotica e Inmótica Knx - Puestos de trabajo | MUR37911 | Caja superficie IP55 Gris | DIE 10 20 | DE | General Purpose | 1 Residential General Purpose | CLD | DW | 3606480789861 | A | 5.2 | EUR | 1
Tarifa Pequeño Material Eléctrico - Dómotica e Inmótica Knx - Puestos de trabajo | MUR37912 | Caja doble superficie vertical IP55 Gris | DIE 10 20 | DE | General Purpose | 1 Residential General Purpose | CLD | DW | 3606480789908 | C | 15.42 | EUR | 1
Tarifa Pequeño Material Eléctrico - Dómotica e Inmótica Knx - Puestos de trabajo | MUR37914 | Caja doble superficie horiz. IP55 Gris | DIE 10 20 | DE | General Purpose | 1 Residential General Purpose | CLD | DW | 3606480789885 | A | 15.42 | EUR | 1
Tarifa Pequeño Material Eléctrico - Dómotica e Inmótica Knx - Puestos de trabajo | MUR37931 | MUREVA CABLE OUTLET MULTI GREY | DIE 99 98 | DE | General Purpose | 1 Residential General Purpose | CLD | DW | 3606480789977 | B | 23.7 | EUR | 1
Tarifa Pequeño Material Eléctrico - Dómotica e Inmótica Knx - Puestos de trabajo | MUR37933 | SORTIE CABLE BLANC COMPO. | DIE 99 98 | DE | General Purpose | 1 Residential General Purpose | CLD | DW | 3606489514037 | C | 21.22 | EUR | 1
Tarifa Pequeño Material Eléctrico - Dómotica e Inmótica Knx - Puestos de trabajo | MUR39012 | Reinforced socket SideE screw surface Wh | DIE 10 20 | DE | General Purpose | 1 Residential General Purpose | CLD | DW | 3606482163966 | C | 104.63 | EUR | 1
Tarifa Pequeño Material Eléctrico - Dómotica e Inmótica Knx - Puestos de trabajo | MUR39013 | Reinforced socket SideE screw flush Wh | DIE 10 20 | DE | General Purpose | 1 Residential General Purpose | CLD | DW | 3606482163973 | C | 105.31 | EUR | 1
Tarifa Pequeño Material Eléctrico - Dómotica e Inmótica Knx - Puestos de trabajo | MUR39021 | Conmutador superficie IP55 Blanco | DIE 10 20 | DE | General Purpose | 1 Residential General Purpose | CLD | DW | 3606480789069 | A | 13.6 | EUR | 1
Tarifa Pequeño Material Eléctrico - Dómotica e Inmótica Knx - Puestos de trabajo | MUR39022 | Doble conmutador IP55 Blanco | DIE 10 30 | DE | General Purpose | 1 Residential General Purpose | CLD | DW | 3606480789250 | A | 23.5 | EUR | 1
Tarifa Pequeño Material Eléctrico - Dómotica e Inmótica Knx - Puestos de trabajo | MUR39023 | Cruzamiento IP55 Blanco | DIE 10 30 | DE | General Purpose | 1 Residential General Purpose | CLD | DW | 3606480789212 | C | 30.59 | EUR | 1
Tarifa Pequeño Material Eléctrico - Dómotica e Inmótica Knx - Puestos de trabajo | MUR39024 | Conmutador con LED IP55 Blanco | DIE 10 30 | DE | General Purpose | 1 Residential General Purpose | CLD | DW | 3606480789151 | B | 19.75 | EUR | 1
Tarifa Pequeño Material Eléctrico - Dómotica e Inmótica Knx - Puestos de trabajo | MUR39026 | Pulsador superficie IP55 Blanco | DIE 10 20 | DE | General Purpose | 1 Residential General Purpose | CLD | DW | 3606480789274 | A | 15.11 | EUR | 1
Tarifa Pequeño Material Eléctrico - Dómotica e Inmótica Knx - Puestos de trabajo | MUR39027 | Pulsador IP55 Blanco | DIE 10 30 | DE | General Purpose | 1 Residential General Purpose | CLD | DW | 3606480789298 | A | 12.77 | EUR | 1
Tarifa Pequeño Material Eléctrico - Dómotica e Inmótica Knx - Puestos de trabajo | MUR39030 | Base 2P+TTF conex s.tornillo IP55 Blanco | DIE 10 20 | DE | General Purpose | 1 Residential General Purpose | CLD | DW | 3606480789557 | C | 20.95 | EUR | 1
Tarifa Pequeño Material Eléctrico - Dómotica e Inmótica Knx - Puestos de trabajo | MUR39033 | Interruptor bipolar IP55 Blanco | DIE 10 30 | DE | General Purpose | 1 Residential General Purpose | CLD | DW | 3606480789182 | B | 20.05 | EUR | 1
Tarifa Pequeño Material Eléctrico - Dómotica e Inmótica Knx - Puestos de trabajo | MUR39067 | Interruptor temporizado IP55 Blanco | DIE 10 20 | DE | General Purpose | 1 Residential General Purpose | CLD | DW | 3606480892196 | C | 83.4 | EUR | 1
Tarifa Pequeño Material Eléctrico - Dómotica e Inmótica Knx - Puestos de trabajo | MUR39101 | Marco 2 elementos IP55 Blanco | DIE 10 10 | DE | General Purpose | 1 Residential General Purpose | CLD | DW | 3606480790027 | A | 15.86 | EUR | 1
Tarifa Pequeño Material Eléctrico - Dómotica e Inmótica Knx - Puestos de trabajo | MUR39106 | Adaptador componible Unica IP55 Blanco | DIE 10 40 | DE | General Purpose | 1 Residential General Purpose | CLD | DW | 3606480789946 | A | 13.12 | EUR | 1
Tarifa Pequeño Material Eléctrico - Dómotica e Inmótica Knx - Puestos de trabajo | MUR39107 | Marco 1 elemento IP55 Blanco | DIE 10 10 | DE | General Purpose | 1 Residential General Purpose | CLD | DW | 3606480789984 | A | 10.51 | EUR | 1
Tarifa Pequeño Material Eléctrico - Dómotica e Inmótica Knx - Puestos de trabajo | MUR39108 | Marco 1 elemento con garras IP55 Blanco | DIE 10 10 | DE | General Purpose | 1 Residential General Purpose | CLD | DW | 3606480790003 | C | 13.29 | EUR | 1
Tarifa Pequeño Material Eléctrico - Dómotica e Inmótica Knx - Puestos de trabajo | MUR39109 | Marco 3 elementos IP55 Blanco | DIE 10 10 | DE | General Purpose | 1 Residential General Purpose | CLD | DW | 3606480790065 | A | 26.92 | EUR | 1
Tarifa Pequeño Material Eléctrico - Dómotica e Inmótica Knx - Puestos de trabajo | MUR39110 | Adaptador componible New Unica IP55 Blan | DIE 10 40 | DE | General Purpose | 1 Residential General Purpose | CLD | DW | 3606480892219 | A | 13.12 | EUR | 1
Tarifa Pequeño Material Eléctrico - Dómotica e Inmótica Knx - Puestos de trabajo | MUR39127 | Pulsador con LED IP55 Blanco | DIE 10 30 | DE | General Purpose | 1 Residential General Purpose | CLD | DW | 3606480789373 | A | 20.04 | EUR | 1
Tarifa Pequeño Material Eléctrico - Dómotica e Inmótica Knx - Puestos de trabajo | MUR39129 | Pulsador con portaetiqueta IP55 Blanco | DIE 10 30 | DE | General Purpose | 1 Residential General Purpose | CLD | DW | 3606480789328 | B | 22.63 | EUR | 1
Tarifa Pequeño Material Eléctrico - Dómotica e Inmótica Knx - Puestos de trabajo | MUR39133 | Base 2P+TTF conexion rapida IP55 Blanco | DIE 10 30 | DE | General Purpose | 1 Residential General Purpose | CLD | DW | 3606480789571 | A | 14.76 | EUR | 1
Tarifa Pequeño Material Eléctrico - Dómotica e Inmótica Knx - Puestos de trabajo | MUR39135 | Base Schuko IP55 Blanco | DIE 10 30 | DE | General Purpose | 1 Residential General Purpose | CLD | DW | 3606480789663 | A | 13.58 | EUR | 1
Tarifa Pequeño Material Eléctrico - Dómotica e Inmótica Knx - Puestos de trabajo | MUR39151 | Marco 2 elementos vertical IP55 Blanco | DIE 10 10 | DE | General Purpose | 1 Residential General Purpose | CLD | DW | 3606480790041 | C | 15.86 | EUR | 1
Tarifa Pequeño Material Eléctrico - Dómotica e Inmótica Knx - Puestos de trabajo | MUR39206 | Base Schuko superficie IP55 Blanco | DIE 10 20 | DE | General Purpose | 1 Residential General Purpose | CLD | DW | 3606481177643 | A | 15.86 | EUR | 1
Tarifa Pequeño Material Eléctrico - Dómotica e Inmótica Knx - Puestos de trabajo | MUR392062X8 | Promo schuko estanco 2x8 Blanco | DIE 10 20 | DE | General Purpose | 1 Residential General Purpose | CLD | DW |  | C | 764.89 | EUR | 1
Tarifa Pequeño Material Eléctrico - Dómotica e Inmótica Knx - Puestos de trabajo | MUR39723 | Conmutador IP55 Blanco | DIE 10 30 | DE | General Purpose | 1 Residential General Purpose | CLD | DW | 3606480789083 | A | 9.26 | EUR | 1
Tarifa Pequeño Material Eléctrico - Dómotica e Inmótica Knx - Puestos de trabajo | MUR39911 | Caja superficie IP55 Blanco | DIE 10 20 | DE | General Purpose | 1 Residential General Purpose | CLD | DW | 3606480789854 | A | 5.2 | EUR | 1
Tarifa Pequeño Material Eléctrico - Dómotica e Inmótica Knx - Puestos de trabajo | MUR39912 | Caja doble superficie vertical Blanco | DIE 10 20 | DE | General Purpose | 1 Residential General Purpose | CLD | DW | 3606480789892 | C | 15.42 | EUR | 1
Tarifa Pequeño Material Eléctrico - Dómotica e Inmótica Knx - Puestos de trabajo | MUR39913 | Caja triple superficie horizontal Blanco | DIE 10 20 | DE | General Purpose | 1 Residential General Purpose | CLD | DW | 3606480789915 | A | 23.67 | EUR | 1
Tarifa Pequeño Material Eléctrico - Dómotica e Inmótica Knx - Puestos de trabajo | MUR39914 | Caja doble superficie horizontal Blanco | DIE 10 20 | DE | General Purpose | 1 Residential General Purpose | CLD | DW | 3606480789878 | A | 15.42 | EUR | 1
Tarifa Pequeño Material Eléctrico - Dómotica e Inmótica Knx - Puestos de trabajo | MUR40000 | Conmutador empotrar Blanco | DIE 10 50 | DE | General Purpose | 1 Residential General Purpose | CLD | DW | 3606481164919 | A | 19.43 | EUR | 1
Tarifa Pequeño Material Eléctrico - Dómotica e Inmótica Knx - Puestos de trabajo | MUR40001 | Doble conmutador empotrar Blanco | DIE 10 50 | DE | General Purpose | 1 Residential General Purpose | CLD | DW | 3606481164926 | A | 34.05 | EUR | 1
Tarifa Pequeño Material Eléctrico - Dómotica e Inmótica Knx - Puestos de trabajo | MUR40002 | Pulsador empotrar Blanco | DIE 10 50 | DE | General Purpose | 1 Residential General Purpose | CLD | DW | 3606481164933 | C | 23.35 | EUR | 1
Tarifa Pequeño Material Eléctrico - Dómotica e Inmótica Knx - Puestos de trabajo | MUR40003 | Schuko empotrar blanco DIY | DIE 10 50 | DE | General Purpose | 1 Residential General Purpose | CLD | DW | 3606481164940 | A | 23.59 | EUR | 1
Tarifa Pequeño Material Eléctrico - Dómotica e Inmótica Knx - Puestos de trabajo | MUR40004 | Conmutador superficie con LED Gris | DIE 10 50 | DE | General Purpose | 1 Residential General Purpose | CLD | DW | 3606481164957 | C | 23.66 | EUR | 1
Tarifa Pequeño Material Eléctrico - Dómotica e Inmótica Knx - Puestos de trabajo | MUR40005 | Schuko doble superficie 16A Blanco | DIE 10 50 | DE | General Purpose | 1 Residential General Purpose | CLD | DW | 3606481164964 | A | 41.48 | EUR | 1
Tarifa Pequeño Material Eléctrico - Dómotica e Inmótica Knx - Puestos de trabajo | MUR40006 | Schuko doble superficie 16A Gris | DIE 10 50 | DE | General Purpose | 1 Residential General Purpose | CLD | DW | 3606481164971 | A | 41.48 | EUR | 1
Tarifa Pequeño Material Eléctrico - Dómotica e Inmótica Knx - Puestos de trabajo | MUR40007 | Interruptor bipolar superficie Blanco | DIE 10 50 | DE | General Purpose | 1 Residential General Purpose | CLD | DW | 3606481164988 | A | 23.96 | EUR | 1
Tarifa Pequeño Material Eléctrico - Dómotica e Inmótica Knx - Puestos de trabajo | MUR40008 | Interruptor bipolar superficie Gris | DIE 10 50 | DE | General Purpose | 1 Residential General Purpose | CLD | DW | 3606481164995 | C | 23.96 | EUR | 1
Tarifa Pequeño Material Eléctrico - Dómotica e Inmótica Knx - Puestos de trabajo | MUR40009 | Pulsador superficie Blanco | DIE 10 50 | DE | General Purpose | 1 Residential General Purpose | CLD | DW | 3606481165008 | A | 16.9 | EUR | 1
Tarifa Pequeño Material Eléctrico - Dómotica e Inmótica Knx - Puestos de trabajo | MUR40010 | Pulsador superficie con LED Blanco | DIE 10 50 | DE | General Purpose | 1 Residential General Purpose | CLD | DW | 3606481165015 | A | 23.92 | EUR | 1
Tarifa Pequeño Material Eléctrico - Dómotica e Inmótica Knx - Puestos de trabajo | MUR40011 | Schuko superficie blanco DIY | DIE 10 50 | DE | General Purpose | 1 Residential General Purpose | CLD | DW | 3606481165022 | A | 17.78 | EUR | 1
Tarifa Pequeño Material Eléctrico - Dómotica e Inmótica Knx - Puestos de trabajo | MUR40012 | Schuko superficie Gris | DIE 10 50 | DE | General Purpose | 1 Residential General Purpose | CLD | DW | 3606481165039 | A | 17.78 | EUR | 1
Tarifa Pequeño Material Eléctrico - Dómotica e Inmótica Knx - Puestos de trabajo | MUR40013 | Conmutador superficie Gris | DIE 10 50 | DE | General Purpose | 1 Residential General Purpose | CLD | DW | 3606481177650 | A | 14.01 | EUR | 1
Tarifa Pequeño Material Eléctrico - Dómotica e Inmótica Knx - Puestos de trabajo | MUR40014 | Doble conmutador superficie Gris | DIE 10 50 | DE | General Purpose | 1 Residential General Purpose | CLD | DW | 3606481177667 | A | 27.29 | EUR | 1
Tarifa Pequeño Material Eléctrico - Dómotica e Inmótica Knx - Puestos de trabajo | MUR40015 | Conmutador superficie Blanco | DIE 10 50 | DE | General Purpose | 1 Residential General Purpose | CLD | DW | 3606481177674 | A | 14.55 | EUR | 1
Tarifa Pequeño Material Eléctrico - Dómotica e Inmótica Knx - Puestos de trabajo | MUR40016 | Doble conmutador superficie Blanco | DIE 10 50 | DE | General Purpose | 1 Residential General Purpose | CLD | DW | 3606481177681 | A | 27.29 | EUR | 1
Tarifa Pequeño Material Eléctrico - Dómotica e Inmótica Knx - Puestos de trabajo | MUR40017 | Conmutador empotrar con LED Blanco | DIE 10 50 | DE | General Purpose | 1 Residential General Purpose | CLD | DW | 3606481177698 | A | 28.82 | EUR | 1
Tarifa Pequeño Material Eléctrico - Dómotica e Inmótica Knx - Puestos de trabajo | MUR40018 | Conmutador superficie con LED Blanco | DIE 10 50 | DE | General Purpose | 1 Residential General Purpose | CLD | DW | 3606481177704 | C | 23.66 | EUR | 1
Tarifa Pequeño Material Eléctrico - Dómotica e Inmótica Knx - Puestos de trabajo | MUR40019 | Pulsador superficie Gris | DIE 10 50 | DE | General Purpose | 1 Residential General Purpose | CLD | DW | 3606481177711 | C | 16.9 | EUR | 1
Tarifa Pequeño Material Eléctrico - Dómotica e Inmótica Knx - Puestos de trabajo | MUR40020 | Pulsador superficie con LED Gris | DIE 10 50 | DE | General Purpose | 1 Residential General Purpose | CLD | DW | 3606481177728 | C | 23.92 | EUR | 1
Tarifa Pequeño Material Eléctrico - Dómotica e Inmótica Knx - Puestos de trabajo | MUR40021 | Pulsador empotrar con LED Blanco | DIE 10 50 | DE | General Purpose | 1 Residential General Purpose | CLD | DW | 3606481177735 | A | 30.56 | EUR | 1
Tarifa Media Tensión | MVES005 | VOLTAGE PRESENCE INDICATING SYSTEM FROM | AMT 35 01 | AT | Configurable | 4b Large building & Electrical Intensive | MVP | FM | 3606480761539 | C | 40 | EUR | 1
Tarifa Media Tensión | MVES006 | VOLTAGE PRESENCE INDICATING SYSTEM FROM | AMT 35 01 | AT | Configurable | 4b Large building & Electrical Intensive | MVP | FM | 3606480761546 | C | 40 | EUR | 1
Tarifa Media Tensión | MVES007 | VOLTAGE PRESENCE INDICATING SYSTEM FROM | AMT 35 01 | AT | Configurable | 4b Large building & Electrical Intensive | MVP | FM | 3606480761553 | C | 40 | EUR | 1
Tarifa Media Tensión | MVES008 | VOLTAGE PRESENCE INDICATING SYSTEM FROM | AMT 35 01 | AT | Configurable | 4b Large building & Electrical Intensive | MVP | FM | 3606480761560 | C | 40 | EUR | 1
Tarifa Media Tensión | MVES009 | VOLTAGE PRESENCE INDICATING SYSTEM FROM | AMT 35 01 | AT | Configurable | 4b Large building & Electrical Intensive | MVP | FM | 3606480761577 | C | 40 | EUR | 1
Tarifa Soluciones de Conectividad | MZ140-230T | Actuador On/Off 230 Vac | BPR 18 70 | FD | General Purpose | 2b-Building Management Offer General Purpose | FDB | FD | 3606489660482 | C | 44.76 | EUR | 1
Tarifa Soluciones de Conectividad | MZ140-24M | Actuador 010 V 24 Vac/Vdc | BPR 18 70 | FD | General Purpose | 2b-Building Management Offer General Purpose | FDB | FD | 3606489660499 | C | 122.38 | EUR | 1
Tarifa Soluciones de Conectividad | MZ140-24T | Actuador On/Off 24 Vac/Vdc | BPR 18 70 | FD | General Purpose | 2b-Building Management Offer General Purpose | FDB | FD | 3606489660505 | C | 44.76 | EUR | 1
Tarifa Soluciones de Conectividad | MZ300S-230F | Actuador V疝vula MG300S SMARTX FLOAT (3p | BPR 18 71 | FD | General Purpose | 2b-Building Management Offer General Purpose | FDB | FD | 3606481332134 | C | 436.08 | EUR | 1
Tarifa Soluciones de Conectividad | MZ300S-24F | Actuador V疝vula MG300S SMARTX FLOAT (3p | BPR 18 71 | FD | General Purpose | 2b-Building Management Offer General Purpose | FDB | FD | 3606481332127 | C | 336.3 | EUR | 1
Tarifa Soluciones de Conectividad | MZ300S-24M | Actuador V疝vula MG300S SMARTX Mod. (1-1 | BPR 18 71 | FD | General Purpose | 2b-Building Management Offer General Purpose | FDB | FD | 3606481062871 | C | 379.5 | EUR | 1
Tarifa Soluciones de Conectividad | MZ95NC-230T | Actuador de Zona MZ95 230Vac NC (Antiguo | BPR 18 70 | FD | General Purpose | 2b-Building Management Offer General Purpose | FDB | FD | 4019837137731 | C | 72.32 | EUR | 1
Tarifa Soluciones de Conectividad | MZ95NC-24T | Actuador de Zona MZ95 24Vac NC (Antiguo | BPR 18 70 | FD | General Purpose | 2b-Building Management Offer General Purpose | FDB | FD | 4019837137717 | C | 89.47 | EUR | 1
Tarifa Soluciones de Conectividad | MZ95NO-230T | Actuador MZ95-NO-230V | BPR 18 70 | FD | General Purpose | 2b-Building Management Offer General Purpose | FDB | FD | 4019837137748 | C | 77.12 | EUR | 1
Tarifa Soluciones de Conectividad | MZ95NO-24T | Act. MZ95 para valv. VZ22/32/42 NO a 24V | BPR 18 70 | FD | General Purpose | 2b-Building Management Offer General Purpose | FDB | FD | 4019837137724 | C | 66.95 | EUR | 1
Tarifa Soluciones de Conectividad | MZX4452 | 3 PORT BRONZE VALVE 3/4 MZX | BPR 18 99 | FD | General Purpose | 2b-Building Management Offer General Purpose | FDB | FD | 3606489660529 | C | 468.54 | EUR | 1
Tarifa Soluciones de Conectividad | MZX4501 | 3 PORT BRONZE VALVE 1 MZX | BPR 18 99 | FD | General Purpose | 2b-Building Management Offer General Purpose | FDB | FD | 3606489660536 | C | 500.65 | EUR | 1
Tarifa Soluciones de Conectividad | MZX4551 | 3 PORT BRONZE VALVE 1.1/4 MZX | BPR 18 99 | FD | General Purpose | 2b-Building Management Offer General Purpose | FDB | FD | 3606489660543 | C | 568.65 | EUR | 1
Tarifa Soluciones de Conectividad | MZX4601 | 3 PORT BRONZE VALVE 1.1/2 MZX | BPR 18 99 | FD | General Purpose | 2b-Building Management Offer General Purpose | FDB | FD | 3606489660550 | C | 609.69 | EUR | 1
Tarifa Soluciones de Conectividad | MZX4651 | 3 PORT BRONZE VALVE 2 MZX | BPR 18 99 | FD | General Purpose | 2b-Building Management Offer General Purpose | FDB | FD | 3606489660567 | C | 724.36 | EUR | 1
Tarifa Sistemas de Alimentación Ininterrumpida y Soluciones de Infraestructura Física para Redes | NBAC0122 | DUAL POWER SUPPLY (-5V/3.3V) FOR NETBOTZ | T25 03 13 | NP | Configurable | 4 Large building Configurable | ISS | IS | 731304268970 | C | 296.63 | EUR | 1
Tarifa Sistemas de Alimentación Ininterrumpida y Soluciones de Infraestructura Física para Redes | NBAC0236 | NETBOTZ SMALL DEVICE TRAY | T25 03 13 | NP | Configurable | 4 Large building Configurable | ISS | IS |  | C | 309.31 | EUR | 1
Tarifa Sistemas de Alimentación Ininterrumpida y Soluciones de Infraestructura Física para Redes | NBACS125 | APC NETBOTZ UNIVERSAL POWER SUPPLY | T22 01 18 | NK | Configurable | 4 Large building Configurable | ISS | IS | 3606481978011 | C | 3084.38 | EUR | 1
Tarifa Sistemas de Alimentación Ininterrumpida y Soluciones de Infraestructura Física para Redes | NBACS1356 | NetBotz 13.56 MHz Rack Access Control | T22 01 18 | NK | Configurable | 4 Large building Configurable | ISS | IS | 3606481978028 | C | 3465 | EUR | 1
Tarifa Sistemas de Alimentación Ininterrumpida y Soluciones de Infraestructura Física para Redes | NBDA30L2 | APC NETBOTZ AMP DETECTOR 60-30L (FOR NEM | T25 03 13 | NP | Configurable | 4 Large building Configurable | ISS | IS |  | C | 750.75 | EUR | 1
Tarifa Sistemas de Alimentación Ininterrumpida y Soluciones de Infraestructura Física para Redes | NBES0301 | NetBotz Spot Fluid Sensor - 15 | T25 03 15 | NP | Configurable | 4 Large building Configurable | ISS | IS | 731304268291 | C | 252 | EUR | 1
Tarifa Sistemas de Alimentación Ininterrumpida y Soluciones de Infraestructura Física para Redes | NBES0302 | NetBotz Door Switch Sensor for | T25 03 15 | NP | Configurable | 4 Large building Configurable | ISS | IS | 731304262954 | C | 131.25 | EUR | 1
Tarifa Sistemas de Alimentación Ininterrumpida y Soluciones de Infraestructura Física para Redes | NBES0303 | NetBotz Door Switch Sensors (2 | T25 03 15 | NP | Configurable | 4 Large building Configurable | ISS | IS | 731304262855 | C | 233.63 | EUR | 1
Tarifa Sistemas de Alimentación Ininterrumpida y Soluciones de Infraestructura Física para Redes | NBES0304 | NetBotz Dry Contact Cable - 15 | T25 03 15 | NP | Configurable | 4 Large building Configurable | ISS | IS | 731304263579 | C | 97.13 | EUR | 1
Tarifa Sistemas de Alimentación Ininterrumpida y Soluciones de Infraestructura Física para Redes | NBES0305 | NETBOTZ 0-5V CABLE - 15 FT. | T25 03 15 | NP | Configurable | 4 Large building Configurable | ISS | IS | 731304263586 | C | 136.5 | EUR | 1
Tarifa Sistemas de Alimentación Ininterrumpida y Soluciones de Infraestructura Física para Redes | NBES0306 | NETBOTZ VIBRATION SENSOR - 12 FT. | T25 03 15 | NP | Configurable | 4 Large building Configurable | ISS | IS | 731304262831 | C | 233.63 | EUR | 1
Tarifa Sistemas de Alimentación Ininterrumpida y Soluciones de Infraestructura Física para Redes | NBES0307 | NetBotz Smoke Sensor - 10 ft. | T25 03 15 | NP | Configurable | 4 Large building Configurable | ISS | IS | 731304262824 | C | 454.13 | EUR | 1
Tarifa Sistemas de Alimentación Ininterrumpida y Soluciones de Infraestructura Física para Redes | NBES0308 | NetBotz Leak Rope Sensor - 20 ft | T25 03 15 | NP | Configurable | 4 Large building Configurable | ISS | IS | 731304262817 | C | 674.63 | EUR | 1
Tarifa Sistemas de Alimentación Ininterrumpida y Soluciones de Infraestructura Física para Redes | NBES0309 | NetBotz Leak Rope Extension - 20 ft. | T25 03 15 | NP | Configurable | 4 Large building Configurable | ISS | IS | 731304262848 | C | 522.38 | EUR | 1
Tarifa Sistemas de Alimentación Ininterrumpida y Soluciones de Infraestructura Física para Redes | NBPD0129 | APC NetBotz 4-20mA Sensor Pod | T25 03 13 | NP | Configurable | 4 Large building Configurable | ISS | IS | 879703002570 | C | 828.83 | EUR | 1
Tarifa Sistemas de Alimentación Ininterrumpida y Soluciones de Infraestructura Física para Redes | NBPD0150 | NetBotz Rack Sensor Pod 150 | T25 03 15 | NP | Configurable | 4 Large building Configurable | ISS | IS | 731304260257 | C | 630 | EUR | 1
Tarifa Sistemas de Alimentación Ininterrumpida y Soluciones de Infraestructura Física para Redes | NBPD0155 | NBPD0155 / NetBotz Room Sensor Pod 155 | T25 03 15 | NP | Configurable | 4 Large building Configurable | ISS | IS | 731304268222 | C | 740.25 | EUR | 1
Tarifa Sistemas de Alimentación Ininterrumpida y Soluciones de Infraestructura Física para Redes | NBPD0165 | CÁMARA NETBOTZ 165 | T25 03 21 | NP | Configurable | 4 Large building Configurable | ISS | IS | 731304347514 | C | 868.88 | EUR | 1
Tarifa Sistemas de Alimentación Ininterrumpida y Soluciones de Infraestructura Física para Redes | NBRK0250A | NetBotz Rack 250A | T25 03 08 | NP | Configurable | 4 Large building Configurable | ILB | IR | 731304563365 | C | 1548.48 | EUR | 1
Tarifa Sistemas de Alimentación Ininterrumpida y Soluciones de Infraestructura Física para Redes | NBRK0750 | NetBotz Rack Monitor 750 | T25 03 08 | NP | Configurable | 4 Large building Configurable | ISS | IS | 731304344407 | C | 4843.13 | EUR | 1
Tarifa Sistemas de Alimentación Ininterrumpida y Soluciones de Infraestructura Física para Redes | NBSV1025 | StruxureWare Data Center Expert 25 Node | T25 03 13 | NP | Configurable | 4 Large building Configurable | ISS | IS | 731304337065 | C | 9774.19 | EUR | 1
Tarifa Sistemas de Alimentación Ininterrumpida y Soluciones de Infraestructura Física para Redes | NBWC100U | NetBotz Wireless USB Coordinator & Route | T25 03 15 | NP | Configurable | 4 Large building Configurable | ISS | IS | 731304314523 | C | 231 | EUR | 1
Tarifa Sistemas de Alimentación Ininterrumpida y Soluciones de Infraestructura Física para Redes | NBWL0456A | NetBotz Room Monitor 455 120/240V PoE I | T25 03 10 | NP | Configurable | 4 Large building Configurable | ISS | IS | 731304339137 | C | 4098.31 | EUR | 1
Tarifa Sistemas de Alimentación Ininterrumpida y Soluciones de Infraestructura Física para Redes | NBWL0755 | NetBotz Room Monitor 755 | T25 03 08 | NP | Configurable | 4 Large building Configurable | ISS | IS | 731304347521 | C | 4331.25 | EUR | 1
Tarifa Sistemas de Alimentación Ininterrumpida y Soluciones de Infraestructura Física para Redes | NBWL0756 | NetBotz Room Monitor 756 | T25 03 08 | NP | Configurable | 4 Large building Configurable | ISS | IS | 731304371915 | C | 4606.88 | EUR | 1
Tarifa Sistemas de Alimentación Ininterrumpida y Soluciones de Infraestructura Física para Redes | NBWN0005 | NetBotz Advanced Software Pack | T25 03 23 | NP | Configurable | 4 Large building Configurable | ISS | IS | 731304265689 | C | 233.63 | EUR | 1
Tarifa Sistemas de Alimentación Ininterrumpida y Soluciones de Infraestructura Física para Redes | NBWS100H | NetBotz Wireless Humidity Sensor | T25 03 15 | NP | Configurable | 4 Large building Configurable | ISS | IS | 731304312703 | C | 307.13 | EUR | 1
Tarifa Sistemas de Alimentación Ininterrumpida y Soluciones de Infraestructura Física para Redes | NBWS100T | NetBotz Wireless Temperature Sensor | T25 03 15 | NP | Configurable | 4 Large building Configurable | ISS | IS | 731304312710 | C | 212.63 | EUR | 1
Tarifa Aparamenta Baja Tensión, Potencia y Canalizaciones eléctricas prefabricadas (ComPact, MasterPact, PowerLogic, Vigirex, Vigilhom y Canalis) | NHDF36030TW | NHD150 18 kA TM30D 3P3R | PAC 02 71 | PC | General Purpose | 2 Small & Med building General Purpose | CCN | PZ | 785901591009 | C | 1151.93 | EUR | 1
Tarifa Aparamenta Baja Tensión, Potencia y Canalizaciones eléctricas prefabricadas (ComPact, MasterPact, PowerLogic, Vigirex, Vigilhom y Canalis) | NHDF36040TW | NHD150 18 kA TM40D 3P3R | PAC 02 71 | PC | General Purpose | 2 Small & Med building General Purpose | CCN | PZ | 785901572718 | C | 1151.93 | EUR | 1
Tarifa Aparamenta Baja Tensión, Potencia y Canalizaciones eléctricas prefabricadas (ComPact, MasterPact, PowerLogic, Vigirex, Vigilhom y Canalis) | NHDF36050TW | NHD150 18 kA TM50D 3P3R | PAC 02 71 | PC | General Purpose | 2 Small & Med building General Purpose | CCN | PZ | 785901620747 | C | 1151.93 | EUR | 1
Tarifa Aparamenta Baja Tensión, Potencia y Canalizaciones eléctricas prefabricadas (ComPact, MasterPact, PowerLogic, Vigirex, Vigilhom y Canalis) | NHDF36060TW | NHD150 18 kA TM60D 3P3R | PAC 02 71 | PC | General Purpose | 2 Small & Med building General Purpose | CCN | PZ | 785901620044 | C | 1503.68 | EUR | 1
Tarifa Aparamenta Baja Tensión, Potencia y Canalizaciones eléctricas prefabricadas (ComPact, MasterPact, PowerLogic, Vigirex, Vigilhom y Canalis) | NHDF36060U31XTW | NHD150 18kA Microl 3.2 60A 3P3R | PAC 02 71 | PC | General Purpose | 2 Small & Med building General Purpose | CCN | PZ | 785901612254 | C | 1714.34 | EUR | 1
Tarifa Aparamenta Baja Tensión, Potencia y Canalizaciones eléctricas prefabricadas (ComPact, MasterPact, PowerLogic, Vigirex, Vigilhom y Canalis) | NHDF36080TW | NHD150 18 kA TM80D 3P3R | PAC 02 71 | PC | General Purpose | 2 Small & Med building General Purpose | CCN | PZ | 785901619383 | B | 1302.84 | EUR | 1
Tarifa Aparamenta Baja Tensión, Potencia y Canalizaciones eléctricas prefabricadas (ComPact, MasterPact, PowerLogic, Vigirex, Vigilhom y Canalis) | NHDF36100TW | NHD150 18 kA TM100D 3P3R | PAC 02 71 | PC | General Purpose | 2 Small & Med building General Purpose | CCN | PZ | 785901563617 | B | 1346.87 | EUR | 1
Tarifa Aparamenta Baja Tensión, Potencia y Canalizaciones eléctricas prefabricadas (ComPact, MasterPact, PowerLogic, Vigirex, Vigilhom y Canalis) | NHDF36100U31XTW | MOLDED CASE CIRCUIT BREAKER 600V 100A | PAC 02 71 | PC | General Purpose | 2 Small & Med building General Purpose | CCN | PZ | 3606480528828 | C | 1842.06 | EUR | 1
Tarifa Aparamenta Baja Tensión, Potencia y Canalizaciones eléctricas prefabricadas (ComPact, MasterPact, PowerLogic, Vigirex, Vigilhom y Canalis) | NHDF36125TW | NHD150 18 kA TM125D 3P3R | PAC 02 71 | PC | General Purpose | 2 Small & Med building General Purpose | CCN | PZ | 785901563679 | B | 1664.72 | EUR | 1
Tarifa Aparamenta Baja Tensión, Potencia y Canalizaciones eléctricas prefabricadas (ComPact, MasterPact, PowerLogic, Vigirex, Vigilhom y Canalis) | NHDF36150TW | NHD150 18 kA TM150D 3P3R | PAC 02 71 | PC | General Purpose | 2 Small & Med building General Purpose | CCN | PZ | 785901563716 | C | 2332.67 | EUR | 1
Tarifa Aparamenta Baja Tensión, Potencia y Canalizaciones eléctricas prefabricadas (ComPact, MasterPact, PowerLogic, Vigirex, Vigilhom y Canalis) | NHGF36040TW | NHG150 35kA TM40D 3P3R | PAC 02 71 | PC | General Purpose | 2 Small & Med building General Purpose | CCN | PZ | 785901556619 | C | 1279.91 | EUR | 1
Tarifa Aparamenta Baja Tensión, Potencia y Canalizaciones eléctricas prefabricadas (ComPact, MasterPact, PowerLogic, Vigirex, Vigilhom y Canalis) | NHGF36050TW | NHG150 35kA TM50D 3P3R | PAC 02 71 | PC | General Purpose | 2 Small & Med building General Purpose | CCN | PZ | 785901591399 | C | 1232.94 | EUR | 1
Tarifa Aparamenta Baja Tensión, Potencia y Canalizaciones eléctricas prefabricadas (ComPact, MasterPact, PowerLogic, Vigirex, Vigilhom y Canalis) | NHGF36060TW | DISJONCTEUR BOITIER MOULE 600V 60A | PAC 02 71 | PC | General Purpose | 2 Small & Med building General Purpose | CCN | PZ | 785901573890 | C | 1279.91 | EUR | 1
Tarifa Aparamenta Baja Tensión, Potencia y Canalizaciones eléctricas prefabricadas (ComPact, MasterPact, PowerLogic, Vigirex, Vigilhom y Canalis) | NHGF36060U31XTW | NHG150 35kA Micrologic 3.2 60A 3P3R | PAC 02 71 | PC | General Purpose | 2 Small & Med building General Purpose | CCN | PZ | 785901837312 | C | 1986.95 | EUR | 1
Tarifa Aparamenta Baja Tensión, Potencia y Canalizaciones eléctricas prefabricadas (ComPact, MasterPact, PowerLogic, Vigirex, Vigilhom y Canalis) | NHGF36070CTW | NHG150 35kA TM70D 3P3R 100Rated | PAC 02 71 | PC | General Purpose | 2 Small & Med building General Purpose | CCN | PZ |  | C | 1372.98 | EUR | 1
Tarifa Aparamenta Baja Tensión, Potencia y Canalizaciones eléctricas prefabricadas (ComPact, MasterPact, PowerLogic, Vigirex, Vigilhom y Canalis) | NHGF36080TW | NHG150 35kA TM80D 3P3R | PAC 02 71 | PC | General Purpose | 2 Small & Med building General Purpose | CCN | PZ | 785901556527 | C | 1423.84 | EUR | 1
Tarifa Aparamenta Baja Tensión, Potencia y Canalizaciones eléctricas prefabricadas (ComPact, MasterPact, PowerLogic, Vigirex, Vigilhom y Canalis) | NHGF36100TW | NHG150 35kA TM100D 3P3R | PAC 02 71 | PC | General Purpose | 2 Small & Med building General Purpose | CCN | PZ | 785901620679 | C | 1920.12 | EUR | 1
Tarifa Aparamenta Baja Tensión, Potencia y Canalizaciones eléctricas prefabricadas (ComPact, MasterPact, PowerLogic, Vigirex, Vigilhom y Canalis) | NHGF36125TW | NHG150 35kA TM125D 3P3R | PAC 02 71 | PC | General Purpose | 2 Small & Med building General Purpose | CCN | PZ | 785901622109 | C | 1758.36 | EUR | 1
Tarifa Aparamenta Baja Tensión, Potencia y Canalizaciones eléctricas prefabricadas (ComPact, MasterPact, PowerLogic, Vigirex, Vigilhom y Canalis) | NHGF36150TW | NHG150 35kA TM150D 3P3R | PAC 02 71 | PC | General Purpose | 2 Small & Med building General Purpose | CCN | PZ | 785901556435 | C | 2590.94 | EUR | 1
Tarifa Aparamenta Baja Tensión, Potencia y Canalizaciones eléctricas prefabricadas (ComPact, MasterPact, PowerLogic, Vigirex, Vigilhom y Canalis) | NHGF36150U31XTW | NHG150 35kA Micrologic 3.2 150A 3P3R | PAC 02 71 | PC | General Purpose | 2 Small & Med building General Purpose | CCN | PZ | 785901860044 | C | 2709.79 | EUR | 1
Tarifa Aparamenta Baja Tensión, Potencia y Canalizaciones eléctricas prefabricadas (ComPact, MasterPact, PowerLogic, Vigirex, Vigilhom y Canalis) | NHJF36060U31XTW | NHJ150 65kA Micrologic 3.2 60A 3P3R | PAC 02 71 | PC | General Purpose | 2 Small & Med building General Purpose | CCN | PZ | 785901884873 | C | 3216.17 | EUR | 1
Tarifa Aparamenta Baja Tensión, Potencia y Canalizaciones eléctricas prefabricadas (ComPact, MasterPact, PowerLogic, Vigirex, Vigilhom y Canalis) | NHJF36080TW | NHJ150 65kA TM80D 3P3R | PAC 02 71 | PC | General Purpose | 2 Small & Med building General Purpose | CCN | PZ | 785901593225 | C | 2715.1 | EUR | 1
Tarifa Aparamenta Baja Tensión, Potencia y Canalizaciones eléctricas prefabricadas (ComPact, MasterPact, PowerLogic, Vigirex, Vigilhom y Canalis) | NHJF36100TW | DISJONCTEUR BOITIER MOULE 600V 100A | PAC 02 71 | PC | General Purpose | 2 Small & Med building General Purpose | CCN | PZ | 785901564904 | C | 2456.94 | EUR | 1
Tarifa Aparamenta Baja Tensión, Potencia y Canalizaciones eléctricas prefabricadas (ComPact, MasterPact, PowerLogic, Vigirex, Vigilhom y Canalis) | NHJF36100U53XTW | NHJ150 65kA Micrologic 5.2 100A 3P3R | PAC 02 71 | PC | General Purpose | 2 Small & Med building General Purpose | CCN | PZ | 785901830320 | C | 3283 | EUR | 1
Tarifa Aparamenta Baja Tensión, Potencia y Canalizaciones eléctricas prefabricadas (ComPact, MasterPact, PowerLogic, Vigirex, Vigilhom y Canalis) | NHJF36125TW | NHJ150 65kA TM125D 3P3R | PAC 02 71 | PC | General Purpose | 2 Small & Med building General Purpose | CCN | PZ | 785901564928 | C | 4311.39 | EUR | 1
Tarifa Aparamenta Baja Tensión, Potencia y Canalizaciones eléctricas prefabricadas (ComPact, MasterPact, PowerLogic, Vigirex, Vigilhom y Canalis) | NHJF36150M38XTW | PowerPact H 65kA, 150 A, 3 P proteccion | PAC 02 71 | PC | General Purpose | 2 Small & Med building General Purpose | CCN | PZ | 785901896722 | C | 5175.75 | EUR | 1
Tarifa Aparamenta Baja Tensión, Potencia y Canalizaciones eléctricas prefabricadas (ComPact, MasterPact, PowerLogic, Vigirex, Vigilhom y Canalis) | NHJF36150TW | NHJ150 65kA TM150D 3P3R | PAC 02 71 | PC | General Purpose | 2 Small & Med building General Purpose | CCN | PZ | 785901564935 | C | 3360.01 | EUR | 1
Tarifa Aparamenta Baja Tensión, Potencia y Canalizaciones eléctricas prefabricadas (ComPact, MasterPact, PowerLogic, Vigirex, Vigilhom y Canalis) | NHJF36150U31XTW | NHJ150 65kA Micrologic 3.2 150A 3P3R | PAC 02 71 | PC | General Purpose | 2 Small & Med building General Purpose | CCN | PZ | 785901850106 | C | 3730.45 | EUR | 1
Tarifa Aparamenta Baja Tensión, Potencia y Canalizaciones eléctricas prefabricadas (ComPact, MasterPact, PowerLogic, Vigirex, Vigilhom y Canalis) | NJDF36175TW | NJD150 18 kA TM175D 3P3R | PAC 02 72 | PC | General Purpose | 2 Small & Med building General Purpose | CCN | PZ | 785901579380 | C | 3165.26 | EUR | 1
Tarifa Aparamenta Baja Tensión, Potencia y Canalizaciones eléctricas prefabricadas (ComPact, MasterPact, PowerLogic, Vigirex, Vigilhom y Canalis) | NJDF36200TW | NJD150 18 kA TM200D 3P3R | PAC 02 72 | PC | General Purpose | 2 Small & Med building General Purpose | CCN | PZ | 785901604839 | C | 5300.68 | EUR | 1
Tarifa Aparamenta Baja Tensión, Potencia y Canalizaciones eléctricas prefabricadas (ComPact, MasterPact, PowerLogic, Vigirex, Vigilhom y Canalis) | NJDF36250TW | NJD150 18 kA TM250D 3P3R | PAC 02 72 | PC | General Purpose | 2 Small & Med building General Purpose | CCN | PZ | 785901614951 | B | 4649.26 | EUR | 1
Tarifa Aparamenta Baja Tensión, Potencia y Canalizaciones eléctricas prefabricadas (ComPact, MasterPact, PowerLogic, Vigirex, Vigilhom y Canalis) | NJGD36250U31XTW | NJG250 35 kA Microl 3.2 250 A 3P3R extra | PAC 02 72 | PC | General Purpose | 2 Small & Med building General Purpose | CCN | PZ | 3606489638801 | C | 5538.15 | EUR | 1
Tarifa Aparamenta Baja Tensión, Potencia y Canalizaciones eléctricas prefabricadas (ComPact, MasterPact, PowerLogic, Vigirex, Vigilhom y Canalis) | NJGF36200TW | NJG250 35kA TM200D 3P3R | PAC 02 72 | PC | General Purpose | 2 Small & Med building General Purpose | CCN | PZ | 785901613916 | C | 4312.02 | EUR | 1
Tarifa Aparamenta Baja Tensión, Potencia y Canalizaciones eléctricas prefabricadas (ComPact, MasterPact, PowerLogic, Vigirex, Vigilhom y Canalis) | NJGF36250TW | NJG250 35kA TM250D 3P3R | PAC 02 72 | PC | General Purpose | 2 Small & Med building General Purpose | CCN | PZ | 785901579533 | C | 5264.69 | EUR | 1
Tarifa Aparamenta Baja Tensión, Potencia y Canalizaciones eléctricas prefabricadas (ComPact, MasterPact, PowerLogic, Vigirex, Vigilhom y Canalis) | NJGF36250U31XTW | NJG250 35kA Micrologic 3.2 250A 3P3R | PAC 02 72 | PC | General Purpose | 2 Small & Med building General Purpose | CCN | PZ | 785901882138 | C | 5491.12 | EUR | 1
Tarifa Aparamenta Baja Tensión, Potencia y Canalizaciones eléctricas prefabricadas (ComPact, MasterPact, PowerLogic, Vigirex, Vigilhom y Canalis) | NJGF36250U53XTW | NJG600 35kA Micrologic 5.2E 250A 3P3R | PAC 02 73 | PC | General Purpose | 2 Small & Med building General Purpose | CCN | PZ | 785901821465 | C | 11025.01 | EUR | 1
Tarifa Aparamenta Baja Tensión, Potencia y Canalizaciones eléctricas prefabricadas (ComPact, MasterPact, PowerLogic, Vigirex, Vigilhom y Canalis) | NJGN36250U31XTW | NJG250 35kA Micr 3.2 250A 3P3R plug in | PAC 02 72 | PC | General Purpose | 2 Small & Med building General Purpose | CCN | PZ | 3606489653989 | C | 6961.31 | EUR | 1
Tarifa Aparamenta Baja Tensión, Potencia y Canalizaciones eléctricas prefabricadas (ComPact, MasterPact, PowerLogic, Vigirex, Vigilhom y Canalis) | NJJF36200TW | DISJONCTEUR BOITIER MOULE 600V 200A | PAC 02 72 | PC | General Purpose | 2 Small & Med building General Purpose | CCN | PZ | 785901614739 | C | 4593.46 | EUR | 1
Tarifa Aparamenta Baja Tensión, Potencia y Canalizaciones eléctricas prefabricadas (ComPact, MasterPact, PowerLogic, Vigirex, Vigilhom y Canalis) | NJJF36225TW | NJJ225 65kA TM225D 3P3R | PAC 02 72 | PC | General Purpose | 2 Small & Med building General Purpose | CCN | PZ | 785901614890 | C | 4792.41 | EUR | 1
Tarifa Aparamenta Baja Tensión, Potencia y Canalizaciones eléctricas prefabricadas (ComPact, MasterPact, PowerLogic, Vigirex, Vigilhom y Canalis) | NJJF36250TW | NJG250 65kA TM250D 3P3R | PAC 02 72 | PC | General Purpose | 2 Small & Med building General Purpose | CCN | PZ | 785901610663 | C | 5394.23 | EUR | 1
Tarifa Aparamenta Baja Tensión, Potencia y Canalizaciones eléctricas prefabricadas (ComPact, MasterPact, PowerLogic, Vigirex, Vigilhom y Canalis) | NJJF36250U31XTW | NJJ250 65kA Micrologic 3.2 250A 3P3R | PAC 02 72 | PC | General Purpose | 2 Small & Med building General Purpose | CCN | PZ | 785901822400 | C | 5967.99 | EUR | 1
Tarifa Aparamenta Baja Tensión, Potencia y Canalizaciones eléctricas prefabricadas (ComPact, MasterPact, PowerLogic, Vigirex, Vigilhom y Canalis) | NLDF36400U31XTW | NLD600 18kA UL 400A MicroL 3.3 3P3R | PAC 02 73 | PC | General Purpose | 2 Small & Med building General Purpose | CCN | PZ | 785901861461 | A | 7280.56 | EUR | 1
Tarifa Aparamenta Baja Tensión, Potencia y Canalizaciones eléctricas prefabricadas (ComPact, MasterPact, PowerLogic, Vigirex, Vigilhom y Canalis) | NLDF36600U31XTW | NLD600 18kA Micrologic 3.3 600A 3P3R | PAC 02 73 | PC | General Purpose | 2 Small & Med building General Purpose | CCN | PZ | 785901874997 | B | 8640.55 | EUR | 1
Tarifa Aparamenta Baja Tensión, Potencia y Canalizaciones eléctricas prefabricadas (ComPact, MasterPact, PowerLogic, Vigirex, Vigilhom y Canalis) | NLGF36250CU31XTW | NLG600 35kA ML3, 250A, 3P3R 100Rat | PAC 02 73 | PC | General Purpose | 2 Small & Med building General Purpose | CCN | PZ | 3606487357803 | C | 6131.54 | EUR | 1
Tarifa Aparamenta Baja Tensión, Potencia y Canalizaciones eléctricas prefabricadas (ComPact, MasterPact, PowerLogic, Vigirex, Vigilhom y Canalis) | NLGF36400U31XTW | NLG600 35kA Micrologic 3.3 400 A3P3R | PAC 02 73 | PC | General Purpose | 2 Small & Med building General Purpose | CCN | PZ | 785901900948 | A | 7611.51 | EUR | 1
Tarifa Aparamenta Baja Tensión, Potencia y Canalizaciones eléctricas prefabricadas (ComPact, MasterPact, PowerLogic, Vigirex, Vigilhom y Canalis) | NLGF36600U31XTW | DISJONCTEUR BOITIER MOULE 600V 600A | PAC 02 73 | PC | General Purpose | 2 Small & Med building General Purpose | CCN | PZ | 785901900924 | C | 9752.51 | EUR | 1
Tarifa Aparamenta Baja Tensión, Potencia y Canalizaciones eléctricas prefabricadas (ComPact, MasterPact, PowerLogic, Vigirex, Vigilhom y Canalis) | NLGF36600U53XTW | NLG600 35kA Microl 5.3 600A 3P bor torni | PAC 02 73 | PC | General Purpose | 2 Small & Med building General Purpose | CCN | PZ | 785901899860 | C | 11104.71 | EUR | 1
Tarifa Aparamenta Baja Tensión, Potencia y Canalizaciones eléctricas prefabricadas (ComPact, MasterPact, PowerLogic, Vigirex, Vigilhom y Canalis) | NLGL3640031XSO | PPact L 400A 35kA 3P Basic TU with UVR | PAC 02 73 | PC | General Purpose | 2 Small & Med building General Purpose | CCN | PZ |  | C | 8778.67 | EUR | 1
Tarifa Aparamenta Baja Tensión, Potencia y Canalizaciones eléctricas prefabricadas (ComPact, MasterPact, PowerLogic, Vigirex, Vigilhom y Canalis) | NLJF36400U31XTW | DISJONCTEUR BOITIER MOULE 600V 400A | PAC 02 73 | PC | General Purpose | 2 Small & Med building General Purpose | CCN | PZ | 785901846499 | C | 10074.06 | EUR | 1
Tarifa Aparamenta Baja Tensión, Potencia y Canalizaciones eléctricas prefabricadas (ComPact, MasterPact, PowerLogic, Vigirex, Vigilhom y Canalis) | NLJF36600U31XMO | PPact L 600A 65kA 3P Basic TU Motor | PAC 02 73 | PC | General Purpose | 2 Small & Med building General Purpose | CCN | PZ |  | C | 11750.26 | EUR | 1
Tarifa Aparamenta Baja Tensión, Potencia y Canalizaciones eléctricas prefabricadas (ComPact, MasterPact, PowerLogic, Vigirex, Vigilhom y Canalis) | NLJF36600U31XTW | DISJONCTEUR BOITIER MOULE 600V 600A | PAC 02 73 | PC | General Purpose | 2 Small & Med building General Purpose | CCN | PZ | 785901846505 | C | 13780.25 | EUR | 1
Tarifa Aparamenta Baja Tensión, Potencia y Canalizaciones eléctricas prefabricadas (ComPact, MasterPact, PowerLogic, Vigirex, Vigilhom y Canalis) | NLJF36600U31XUOMO | MOLDED CASE CIRCUIT BREAKER 600V 600A | PAC 02 73 | PC | General Purpose | 2 Small & Med building General Purpose | CCN | PZ | 3606486100660 | C | 11225.81 | EUR | 1
Tarifa Aparamenta Baja Tensión, Potencia y Canalizaciones eléctricas prefabricadas (ComPact, MasterPact, PowerLogic, Vigirex, Vigilhom y Canalis) | NLJF36600U53XTW | NLJ600 65kA Micrologic 5.3A 600A 3P3R | PAC 02 73 | PC | General Purpose | 2 Small & Med building General Purpose | CCN | PZ | 785901872504 | C | 14134 | EUR | 1
Tarifa Aparamenta Baja Tensión, Potencia y Canalizaciones eléctricas prefabricadas (ComPact, MasterPact, PowerLogic, Vigirex, Vigilhom y Canalis) | NPGM36040CU73AE1AC | PPact P 400A 35kA 3P Micro 5H Com 100rat | PAC 04 39 | VN | Configurable | 4 Large building Configurable | CCB | PL |  | C | 22350.21 | EUR | 1
Tarifa Aparamenta Baja Tensión, Potencia y Canalizaciones eléctricas prefabricadas (ComPact, MasterPact, PowerLogic, Vigirex, Vigilhom y Canalis) | NPGM36080CU73AE1AC | PPact P 800 35kA 3P ML5.0H 3OF, Comm | PAC 04 39 | VN | Configurable | 4 Large building Configurable | CCB | PL |  | A | 19875.33 | EUR | 1
Tarifa Aparamenta Baja Tensión, Potencia y Canalizaciones eléctricas prefabricadas (ComPact, MasterPact, PowerLogic, Vigirex, Vigilhom y Canalis) | NPGM36120CU73AE1AC | PPact P 1200 35kA 3P ML5.0H 3OF | PAC 04 39 | VN | Configurable | 4 Large building Configurable | CCB | PL |  | C | 35955.23 | EUR | 1
Tarifa Aparamenta Baja Tensión, Potencia y Canalizaciones eléctricas prefabricadas (ComPact, MasterPact, PowerLogic, Vigirex, Vigilhom y Canalis) | NPJF36000S12AAYP | Int carga PPact P fijo, man, 1200 A, 3P. | PAC 04 39 | VN | Configurable | 4 Large building Configurable | CCB | PL | 3606486293478 | C | 18524.63 | EUR | 1
Tarifa Aparamenta Baja Tensión, Potencia y Canalizaciones eléctricas prefabricadas (ComPact, MasterPact, PowerLogic, Vigirex, Vigilhom y Canalis) | NPNFE36000Z16AAUCM | Int carga PPact P fijo, man, 1600 A, UL, | PAC 04 39 | VN | Configurable | 4 Large building Configurable | CCB | PL | 785901236672 | C | 36222.16 | EUR | 1
Tarifa Aparamenta Baja Tensión, Potencia y Canalizaciones eléctricas prefabricadas (ComPact, MasterPact, PowerLogic, Vigirex, Vigilhom y Canalis) | NPNLE36000Z12AAUCM | Int carga PPact P fijo, man, 1200 A, UL, | PAC 04 39 | VN | Configurable | 4 Large building Configurable | CCB | PL | 785901853893 | C | 7033.74 | EUR | 1
Tarifa Sistemas de Alimentación Ininterrumpida y Soluciones de Infraestructura Física para Redes | NSAC2001 | Main Frame Extrusion Black | T22 01 02 | NK | Configurable | 4 Large building Configurable | IT3 | I3 | 731304622741 | C | 1400 | EUR | 1
Tarifa Sistemas de Alimentación Ininterrumpida y Soluciones de Infraestructura Física para Redes | NSAC2002 | Frame Panel Mounting Rail Black | T22 01 02 | NK | Configurable | 4 Large building Configurable | IT3 | I3 | 731304622758 | C | 400 | EUR | 1
Tarifa Sistemas de Alimentación Ininterrumpida y Soluciones de Infraestructura Física para Redes | NSAC2003 | Cabinet Seal Coextrusion 1000 mm x6 Blac | T22 01 02 | NK | Configurable | 4 Large building Configurable | IT3 | I3 | 731304629269 | C | 357.5 | EUR | 1
Tarifa Sistemas de Alimentación Ininterrumpida y Soluciones de Infraestructura Física para Redes | NSAC2006 | Ceiling Seal Coextrusion Black | T22 01 02 | NK | Configurable | 4 Large building Configurable | IT3 | I3 | 731304622796 | C | 272.5 | EUR | 1
Tarifa Sistemas de Alimentación Ininterrumpida y Soluciones de Infraestructura Física para Redes | NSAC2051 | Rod Mounting Brackets x2 Black | T22 01 02 | NK | Configurable | 4 Large building Configurable | IT3 | I3 | 731304622611 | C | 54.38 | EUR | 1
Tarifa Sistemas de Alimentación Ininterrumpida y Soluciones de Infraestructura Física para Redes | NSAC2052 | Ceiling Mounting Rail 1500 mm x4 Black | T22 01 02 | NK | Configurable | 4 Large building Configurable | IT3 | I3 | 731304622642 | C | 282.5 | EUR | 1
Tarifa Sistemas de Alimentación Ininterrumpida y Soluciones de Infraestructura Física para Redes | NSAC2101 | Multi Wall Panel 644x1232 mm x5 | T22 01 02 | NK | Configurable | 4 Large building Configurable | IT3 | I3 | 731304622581 | C | 1142.5 | EUR | 1
Tarifa Sistemas de Alimentación Ininterrumpida y Soluciones de Infraestructura Física para Redes | NSAC2102 | Multi Wall Panel 644x1825 mm x5 | T22 01 02 | NK | Configurable | 4 Large building Configurable | IT3 | I3 | 731304622598 | C | 1352.5 | EUR | 1
Tarifa Sistemas de Alimentación Ininterrumpida y Soluciones de Infraestructura Física para Redes | NSAC2151 | Panel Connector 3FT x3 Black | T22 01 02 | NK | Configurable | 4 Large building Configurable | IT3 | I3 | 731304635109 | C | 437.5 | EUR | 1
Tarifa Sistemas de Alimentación Ininterrumpida y Soluciones de Infraestructura Física para Redes | NSAC2153 | Panel connector Plastic 1200mm x12 Black | T22 01 02 | NK | Configurable | 4 Large building Configurable | IT3 | I3 | 731304637226 | C | 400 | EUR | 1
Tarifa Sistemas de Alimentación Ininterrumpida y Soluciones de Infraestructura Física para Redes | NSAC2401 | Dual Sliding Door Black | T22 01 02 | NK | Configurable | 4 Large building Configurable | IT3 | I3 | 731304622727 | C | 10000 | EUR | 1
Tarifa Sistemas de Alimentación Ininterrumpida y Soluciones de Infraestructura Física para Redes | NSAC2601 | L Connector x8 Black | T22 01 02 | NK | Configurable | 4 Large building Configurable | IT3 | I3 | 731304622666 | C | 97.5 | EUR | 1
Tarifa Sistemas de Alimentación Ininterrumpida y Soluciones de Infraestructura Física para Redes | NSAC2603 | Interior Connector x8 Black | T22 01 02 | NK | Configurable | 4 Large building Configurable | IT3 | I3 | 731304622680 | C | 110 | EUR | 1
Tarifa Sistemas de Alimentación Ininterrumpida y Soluciones de Infraestructura Física para Redes | NSAC2606 | Right Angle Connector x4 Black | T22 01 02 | NK | Configurable | 4 Large building Configurable | IT3 | I3 | 731304622802 | C | 55 | EUR | 1
Tarifa Sistemas de Alimentación Ininterrumpida y Soluciones de Infraestructura Física para Redes | NSAC2607 | Mounting Rail Connector x40 Black | T22 01 02 | NK | Configurable | 4 Large building Configurable | IT3 | I3 | 731304622703 | C | 95 | EUR | 1
Tarifa Sistemas de Alimentación Ininterrumpida y Soluciones de Infraestructura Física para Redes | NSAC2608 | Straight Connector x8 Black | T22 01 02 | NK | Configurable | 4 Large building Configurable | IT3 | I3 | 731304622697 | C | 80 | EUR | 1
Tarifa Sistemas de Alimentación Ininterrumpida y Soluciones de Infraestructura Física para Redes | NSAC2653 | Supporting Rods 1500MM x8 Zinc | T22 01 02 | NK | Configurable | 4 Large building Configurable | IT3 | I3 | 731304622635 | C | 275 | EUR | 1
Tarifa Envolventes Universales | NSY17990 | Ventilator CEM 61 m3/h | THB 10 10 | ED | General Purpose | 3 Industry General Purpose | UET | ET | 3606480169380 | C | 403.67 | EUR | 1
Tarifa Envolventes Universales | NSY17991 | Ventilator CEM 156 m3/h | THB 10 10 | ED | General Purpose | 3 Industry General Purpose | UET | ET | 3606480169397 | C | 513.92 | EUR | 1
Tarifa Envolventes Universales | NSY17992 | Ventilator CEM 480 m3/h | THB 10 10 | ED | General Purpose | 3 Industry General Purpose | UET | ET | 3606480169403 | C | 1251.45 | EUR | 1
Tarifa Envolventes Universales | NSY17996 | Outlet grille CEM 61 | THB 10 10 | ED | General Purpose | 3 Industry General Purpose | UET | ET | 3606480169410 | C | 264.82 | EUR | 1
Tarifa Envolventes Universales | NSY17997 | Outlet grille CEM 156 | THB 10 10 | ED | General Purpose | 3 Industry General Purpose | UET | ET | 3606480169427 | C | 365.6 | EUR | 1
Tarifa Envolventes Universales | NSY17998 | Outlet grille CEM 480 | THB 10 10 | ED | General Purpose | 3 Industry General Purpose | UET | ET | 3606480169434 | C | 618.21 | EUR | 1
Tarifa Envolventes Universales | NSY1TH | 2 manetas para bandejas desplaza | MAM 38 11 | MF | General Purpose | 3 Industry General Purpose | UEA | EA | 3606480062773 | C | 61.52 | EUR | 1
Tarifa Envolventes Universales | NSY2SP124 | 2 paneles laterales std 1200x400 | MAM 38 11 | MF | General Purpose | 3 Industry General Purpose | UEA | EA | 3606485119786 | C | 540.13 | EUR | 1
Tarifa Envolventes Universales | NSY2SP125 | 2 paneles laterales std 1200x500 | MAM 38 11 | MF | General Purpose | 3 Industry General Purpose | UEA | EA | 3606485119793 | C | 548.63 | EUR | 1
Tarifa Envolventes Universales | NSY2SP144 | 2 paneles laterales std 1400x400 | MAM 38 11 | MF | General Purpose | 3 Industry General Purpose | UEA | EA | 3606485119816 | C | 524.61 | EUR | 1
Tarifa Envolventes Universales | NSY2SP145 | 2 paneles laterales std 1400x500 | MAM 38 11 | MF | General Purpose | 3 Industry General Purpose | UEA | EA | 3606485119823 | C | 535.52 | EUR | 1
Tarifa Envolventes Universales | NSY2SP164 | 2 paneles laterales std 1600x400 | MAM 38 11 | MF | General Purpose | 3 Industry General Purpose | UEA | EA | 3606485119854 | C | 535.8 | EUR | 1
Tarifa Envolventes Universales | NSY2SP165 | 2 paneles laterales std 1600x500 | MAM 38 11 | MF | General Purpose | 3 Industry General Purpose | UEA | EA | 3606485119861 | C | 544.42 | EUR | 1
Tarifa Envolventes Universales | NSY2SP185 | 2 paneles laterales std 1800x500 | MAM 38 11 | MF | General Purpose | 3 Industry General Purpose | UEA | EA | 3606485119908 | C | 558.32 | EUR | 1
Tarifa Envolventes Universales | NSY2SP205 | 2 paneles laterales std 2000x500 | MAM 38 11 | MF | General Purpose | 3 Industry General Purpose | UEA | EA | 3606485119946 | C | 579.23 | EUR | 1
Tarifa Envolventes Universales | NSY2SP225 | 2 paneles laterales std 2200x500 | MAM 38 11 | MF | General Purpose | 3 Industry General Purpose | UEA | EA | 3606485119984 | C | 665.4 | EUR | 1
Tarifa Envolventes Universales | NSY2SPI205 | 2 pan lat fijac interior 2000x500 | MAM 38 11 | MF | General Purpose | 3 Industry General Purpose | UEA | EA | 3606485125626 | C | 603.76 | EUR | 1
Tarifa Envolventes Universales | NSY2SPINHD184 | SFN HD paneles fijacion interior 1800x40 | MAM 38 11 | MF | General Purpose | 3 Industry General Purpose | UEP | FS | 3606486921067 | C | 974.06 | EUR | 1
Tarifa Envolventes Universales | NSY2SPINHD186 | SFN HD 2 Paneles fij. interior 1800x600 | MAM 38 11 | MF | General Purpose | 3 Industry General Purpose | UEP | FS | 3606486921074 | C | 976.23 | EUR | 1
Tarifa Envolventes Universales | NSY2SPINHD188 | SFN HD 2 Pan. fij. interior 1800x800 | MAM 38 11 | MF | General Purpose | 3 Industry General Purpose | UEP | FS | 3606486921081 | C | 978.17 | EUR | 1
Tarifa Envolventes Universales | NSY2SPINHD204 | SFN HD 2 Pan. fij. interior 2000x400 | MAM 38 11 | MF | General Purpose | 3 Industry General Purpose | UEP | FS | 3606486921098 | C | 987.75 | EUR | 1
Tarifa Envolventes Universales | NSY2SPINHD206 | SFN HD 2 Pan. fij. interior 2000x600 | MAM 38 11 | MF | General Purpose | 3 Industry General Purpose | UEP | FS | 3606486921104 | C | 991.35 | EUR | 1
Tarifa Envolventes Universales | NSY2SPN124 | 2 paneles laterales std 1200x400 | MAM 38 11 | MF | General Purpose | 3 Industry General Purpose | UEP | FS | 3606486104279 | A | 369.75 | EUR | 1
Tarifa Envolventes Universales | NSY2SPN125 | 2 paneles laterales std 1200x500 | MAM 38 11 | MF | General Purpose | 3 Industry General Purpose | UEP | FS | 3606486104286 | C | 375.57 | EUR | 1
Tarifa Envolventes Universales | NSY2SPN126 | 2 paneles laterales std 1200x600 | MAM 38 11 | MF | General Purpose | 3 Industry General Purpose | UEP | FS | 3606486104293 | A | 387.27 | EUR | 1
Tarifa Envolventes Universales | NSY2SPN128 | 2 paneles laterales std 1200x800 | MAM 38 11 | MF | General Purpose | 3 Industry General Purpose | UEP | FS | 3606486104309 | C | 415.51 | EUR | 1
Tarifa Envolventes Universales | NSY2SPN144 | 2 paneles laterales std 1400x400 | MAM 38 11 | MF | General Purpose | 3 Industry General Purpose | UEP | FS | 3606486104316 | A | 359.13 | EUR | 1
Tarifa Envolventes Universales | NSY2SPN145 | 2 paneles laterales std 1400x500 | MAM 38 11 | MF | General Purpose | 3 Industry General Purpose | UEP | FS | 3606486104323 | C | 366.6 | EUR | 1
Tarifa Envolventes Universales | NSY2SPN146 | 2 paneles laterales std 1400x600 | MAM 38 11 | MF | General Purpose | 3 Industry General Purpose | UEP | FS | 3606486104330 | C | 374.08 | EUR | 1
Tarifa Envolventes Universales | NSY2SPN148 | 2 paneles laterales std 1400x800 | MAM 38 11 | MF | General Purpose | 3 Industry General Purpose | UEP | FS | 3606486104347 | C | 405.84 | EUR | 1
Tarifa Envolventes Universales | NSY2SPN164 | 2 paneles laterales std 1600x400 | MAM 38 11 | MF | General Purpose | 3 Industry General Purpose | UEP | FS | 3606486104354 | C | 366.76 | EUR | 1
Tarifa Envolventes Universales | NSY2SPN165 | 2 paneles laterales std 1600x500 | MAM 38 11 | MF | General Purpose | 3 Industry General Purpose | UEP | FS | 3606486104361 | C | 372.68 | EUR | 1
Tarifa Envolventes Universales | NSY2SPN166 | 2 paneles laterales std 1600x600 | MAM 38 11 | MF | General Purpose | 3 Industry General Purpose | UEP | FS | 3606486104378 | A | 382.05 | EUR | 1
Tarifa Envolventes Universales | NSY2SPN168 | 2 paneles laterales std 1600x800 | MAM 38 11 | MF | General Purpose | 3 Industry General Purpose | UEP | FS | 3606486104385 | A | 429.82 | EUR | 1
Tarifa Envolventes Universales | NSY2SPN184 | 2 paneles laterales std 1800x400 | MAM 38 11 | MF | General Purpose | 3 Industry General Purpose | UEP | FS | 3606486104392 | A | 374.41 | EUR | 1
Tarifa Envolventes Universales | NSY2SPN185 | 2 paneles laterales std 1800x500 | MAM 38 11 | MF | General Purpose | 3 Industry General Purpose | UEP | FS | 3606486104408 | A | 382.2 | EUR | 1
Tarifa Envolventes Universales | NSY2SPN186 | 2 paneles laterales std 1800x600 | MAM 38 11 | MF | General Purpose | 3 Industry General Purpose | UEP | FS | 3606486104415 | A | 390 | EUR | 1
Tarifa Envolventes Universales | NSY2SPN188 | 2 paneles laterales std 1800x800 | MAM 38 11 | MF | General Purpose | 3 Industry General Purpose | UEP | FS | 3606486104422 | A | 432.12 | EUR | 1
Tarifa Envolventes Universales | NSY2SPN2010 | 2 paneles laterales std 2000x1000 | MAM 38 11 | MF | General Purpose | 3 Industry General Purpose | UEP | FS | 3606486108512 | C | 463.32 | EUR | 1
Tarifa Envolventes Universales | NSY2SPN204 | 2 paneles laterales std 2000x400 | MAM 38 11 | MF | General Purpose | 3 Industry General Purpose | UEP | FS | 3606486104439 | A | 382.05 | EUR | 1
Tarifa Envolventes Universales | NSY2SPN205 | 2 paneles laterales std 2000x500 | MAM 38 11 | MF | General Purpose | 3 Industry General Purpose | UEP | FS | 3606486104446 | A | 396.52 | EUR | 1
Tarifa Envolventes Universales | NSY2SPN205ED | 2 paneles laterales std 2000x500 RAL9003 | MAM 36 10 | M8 | General Purpose | 3 Industry General Purpose | UEP | FS | 3606486104750 | A | 372.13 | EUR | 1
Tarifa Envolventes Universales | NSY2SPN206 | 2 paneles laterales std 2000x600 | MAM 38 11 | MF | General Purpose | 3 Industry General Purpose | UEP | FS | 3606486104453 | A | 408.93 | EUR | 1
Tarifa Envolventes Universales | NSY2SPN208 | 2 paneles laterales std 2000x800 | MAM 38 11 | MF | General Purpose | 3 Industry General Purpose | UEP | FS | 3606486104460 | A | 460.8 | EUR | 1
Tarifa Envolventes Universales | NSY2SPN208ED | 2 paneles laterales std 2000x800 RAL9003 | MAM 36 10 | M8 | General Purpose | 3 Industry General Purpose | UEP | FS | 3606486104767 | A | 489.18 | EUR | 1
Tarifa Envolventes Universales | NSY2SPN2210 | 2 paneles laterales std 2200x100 | MAM 38 11 | MF | General Purpose | 3 Industry General Purpose | UEP | FS | 3606486108529 | C | 546.84 | EUR | 1
Tarifa Envolventes Universales | NSY2SPN224 | 2 paneles laterales std 2200x400 | MAM 38 11 | MF | General Purpose | 3 Industry General Purpose | UEP | FS | 3606486104477 | C | 448.42 | EUR | 1
Tarifa Envolventes Universales | NSY2SPN225 | 2 paneles laterales std 2200x500 | MAM 38 11 | MF | General Purpose | 3 Industry General Purpose | UEP | FS | 3606486104484 | C | 455.51 | EUR | 1
Tarifa Envolventes Universales | NSY2SPN226 | 2 paneles laterales std 2200x600 | MAM 38 11 | MF | General Purpose | 3 Industry General Purpose | UEP | FS | 3606486104491 | A | 470.85 | EUR | 1
Tarifa Envolventes Universales | NSY2SPN228 | 2 paneles laterales std 2200x800 | MAM 38 11 | MF | General Purpose | 3 Industry General Purpose | UEP | FS | 3606486104507 | A | 534.03 | EUR | 1
Tarifa Envolventes Universales | NSY2SPX184 | 2 P.Lat. Inox 304L 1800x400 | XAM 38 11 | NB | General Purpose | 3 Industry General Purpose | UEA | ST | 3606480154775 | A | 2060.82 | EUR | 1
Tarifa Envolventes Universales | NSY2SPX204 | 2 P.Lat. Inox 304L 2000x400 | XAM 38 11 | NB | General Purpose | 3 Industry General Purpose | UEA | ST | 3606480154782 | C | 2229.18 | EUR | 1
Tarifa Envolventes Universales | NSY2SPX205 | 2 P.Lat. Inox 304L 2000x500 | XAM 38 11 | NB | General Purpose | 3 Industry General Purpose | UEA | ST | 3606480154799 | C | 2218.09 | EUR | 1
Tarifa Envolventes Universales | NSY2SPX206 | 2 P.Lat. Inox 304L 2000x600 | XAM 38 11 | NB | General Purpose | 3 Industry General Purpose | UEA | ST | 3606480154805 | A | 2799.55 | EUR | 1
Tarifa Envolventes Universales | NSY5GSPK | Kit PM SF 5G | MAM 38 11 | MF | General Purpose | 3 Industry General Purpose | UEA | EA | 3606480542602 | C | 135.29 | EUR | 1
Tarifa Envolventes Universales | NSY6G2SP204 | Panel Lat SF6G 2000x400 | MAM 38 11 | MF | General Purpose | 3 Industry General Purpose | UEA | EA | 3606489564605 | C | 742.12 | EUR | 1
Tarifa Envolventes Universales | NSY6G2SP208 | Panel Lat SF6G 2000x800 | MAM 38 11 | MF | General Purpose | 3 Industry General Purpose | UEA | EA | 3606489564629 | C | 975.2 | EUR | 1
Tarifa Envolventes Universales | NSY6G2SPN206 | SFN 6G Panel lateral 2000x600 | MAM 36 10 | M8 | General Purpose | 3 Industry General Purpose | UEP | FS | 3606487299974 | A | 580 | EUR | 1
Tarifa Envolventes Universales | NSYADC16 | 2 caratulas de ajuste 50x600 | MAM 38 11 | MF | General Purpose | 3 Industry General Purpose | UEA | EA | 3606480062780 | A | 123.81 | EUR | 1
Tarifa Envolventes Universales | NSYADC18 | 2 caratulas de ajuste 50x800 | MAM 38 11 | MF | General Purpose | 3 Industry General Purpose | UEA | EA | 3606480062797 | A | 136.72 | EUR | 1
Tarifa Envolventes Universales | NSYADG20M | Junta estanq.adhesiva 18x10 20M | MCO 12 83 | N4 | General Purpose | 3 Industry General Purpose | UEC | EC | 3606480428463 | C | 325.71 | EUR | 1
Tarifa Envolventes Universales | NSYADG2M | Junta estanq.adhesiva 18x10 2M | MCO 12 83 | N4 | General Purpose | 3 Industry General Purpose | UEC | EC | 3606480428432 | C | 69.81 | EUR | 1
Tarifa Envolventes Universales | NSYADG3M | Junta estanq.adhesiva 18x10 3M | MCO 12 83 | N4 | General Purpose | 3 Industry General Purpose | UEC | EC | 3606480428449 | C | 105.03 | EUR | 1
Tarifa Envolventes Universales | NSYADG5M | Junta estanq.adhesiva 18x10 5M | MCO 12 83 | N4 | General Purpose | 3 Industry General Purpose | UEC | EC | 3606480428456 | C | 120.92 | EUR | 1
Tarifa Envolventes Universales | NSYADGL2M | Junta estanq.adhesiva 36x3 2M | MCO 12 83 | N4 | General Purpose | 3 Industry General Purpose | UEC | EC | 3606480428470 | C | 56.06 | EUR | 1
Tarifa Envolventes Universales | NSYADR200 | Asymmtr. DIN rail 2m | MCO 41 10 | N4 | General Purpose | 3 Industry General Purpose | UEC | EK | 3606480180194 | A | 31.91 | EUR | 10
Tarifa Envolventes Universales | NSYADR200D | Asymmtr. DIN rail 2m Driled | MCO 41 10 | N4 | General Purpose | 3 Industry General Purpose | UEC | EK | 3606480180200 | A | 33.09 | EUR | 10
Tarifa Envolventes Universales | NSYAEBFZ | Conjunto 4 pies y reglaje | PAM 12 81 | L1 | General Purpose | 3 Industry General Purpose | UEA | PA | 3606480461798 | A | 254.47 | EUR | 1
Tarifa Envolventes Universales | NSYAEBP2F4F | Conjunto 4 pies para zocalo 500 mm | MVD 15 80 | U3 | General Purpose | 2 Small & Med building General Purpose | ISM | RA | 3606480176197 | C | 374.94 | EUR | 1
Tarifa Envolventes Universales | NSYAEBP2F610 | Zocalo para suelo elevado 600x1000 | MVD 15 80 | U3 | General Purpose | 2 Small & Med building General Purpose | ISM | RA | 3606480176166 | C | 552.19 | EUR | 1
Tarifa Envolventes Universales | NSYAEBP2F68 | Zocalo para suelo elevado 600x800 | MVD 15 80 | U3 | General Purpose | 2 Small & Med building General Purpose | ISM | RA | 3606480176159 | C | 464.61 | EUR | 1
Tarifa Envolventes Universales | NSYAEBP2F810 | Zocalo para suelo elevado 800x1000 | MVD 15 80 | U3 | General Purpose | 2 Small & Med building General Purpose | ISM | RA | 3606480176180 | C | 759.19 | EUR | 1
Tarifa Envolventes Universales | NSYAEBP2F88 | Zocalo para suelo elevado 800x800 | MVD 15 80 | U3 | General Purpose | 2 Small & Med building General Purpose | ISM | RA | 3606480176173 | C | 587.7 | EUR | 1
Tarifa Envolventes Universales | NSYAEBP2FS10 | 2 soportes baldosas en zalo prf. 1000 | MVD 15 80 | U3 | General Purpose | 2 Small & Med building General Purpose | ISM | RA | 3606480176227 | C | 130.94 | EUR | 1
Tarifa Envolventes Universales | NSYAEBP2FS6 | 2 soportes baldosas en zalo prf. 600 | MVD 15 80 | U3 | General Purpose | 2 Small & Med building General Purpose | ISM | RA | 3606480176203 | C | 107.12 | EUR | 1
Tarifa Envolventes Universales | NSYAEBP2FS8 | 2 soportes baldosas en zalo prf. 800 | MVD 15 80 | U3 | General Purpose | 2 Small & Med building General Purpose | ISM | RA | 3606480176210 | C | 126.93 | EUR | 1
Tarifa Envolventes Universales | NSYAECPFLA25 | Membrane for cable entr.FL21 A25 | MCO 12 80 | N4 | General Purpose | 3 Industry General Purpose | UEC | EK | 3606480389795 | C | 139.98 | EUR | 1
Tarifa Envolventes Universales | NSYAECPFLA33 | Membrane type FL21 cable entry A33 | MCO 12 80 | N4 | General Purpose | 3 Industry General Purpose | UEC | EK | 3606480389788 | C | 141.29 | EUR | 1
Tarifa Envolventes Universales | NSYAECPFLBP | Plaqua ciega para troque FL21 | MCO 12 80 | N4 | General Purpose | 3 Industry General Purpose | UEC | EK | 3606480169069 | C | 37.21 | EUR | 1
Tarifa Envolventes Universales | NSYAECPFLT25 | Membrana entrada cables FL21 T25 | MCO 12 80 | N4 | General Purpose | 3 Industry General Purpose | UEC | EK | 3606480169052 | A | 125.54 | EUR | 1
Tarifa Envolventes Universales | NSYAECPFLT35 | Membrane for cable entr. FL21 T35 | MCO 12 80 | N4 | General Purpose | 3 Industry General Purpose | UEC | EK | 3606480169045 | A | 129.55 | EUR | 1
Tarifa Envolventes Universales | NSYAECPFLT7 | Membrana entrada cables FL21 T7 | MCO 12 80 | N4 | General Purpose | 3 Industry General Purpose | UEC | EK | 3606480169038 | A | 129.55 | EUR | 1
Tarifa Envolventes Universales | NSYAEDH120S3HD | Bisagra S3HD | MCO 12 83 | N4 | General Purpose | 3 Industry General Purpose | UEC | EC | 3606480986093 | C | 8.14 | EUR | 1
Tarifa Envolventes Universales | NSYAEDH20TB | 2 x bisagras para tapa AL20mm | PBO 11 80 | L7 | General Purpose | 3 Industry General Purpose | UEB | EB | 3606480166402 | A | 20.67 | EUR | 1
Tarifa Envolventes Universales | NSYAEDH40TB | 2 x bisagras para tapa AL40mm | PBO 11 80 | L7 | General Purpose | 3 Industry General Purpose | UEB | EB | 3606480166419 | A | 22.5 | EUR | 1
Tarifa Envolventes Universales | NSYAEDHPLM | Eje de puerta de NSYPLM43 a 86 | PCO 31 81 | Q2 | General Purpose | 3 Industry General Purpose | UEC | PM | 13606480482028 | A | 47.36 | EUR | 10
Tarifa Envolventes Universales | NSYAEDHPLM108 | Eje de puerta de NSYPLM108 | PCO 31 81 | Q2 | General Purpose | 3 Industry General Purpose | UEC | PM | 3606480482038 | C | 10.48 | EUR | 10
Tarifa Envolventes Universales | NSYAEDHPLM3025 | Eje de puerta de NSYPLM3025 | PCO 31 81 | Q2 | General Purpose | 3 Industry General Purpose | UEC | PM | 3606480482014 | C | 67.87 | EUR | 10
Tarifa Envolventes Universales | NSYAEDHPLM32 | Eje de puerta de NSYPLM32 | PCO 31 81 | Q2 | General Purpose | 3 Industry General Purpose | UEC | PM | 3606480482007 | C | 53.8 | EUR | 10
Tarifa Envolventes Universales | NSYAEDHSB | 6 x bisagras para caja SBM | MBO 21 80 | N1 | General Purpose | 3 Industry General Purpose | UEB | ED | 3606480520761 | A | 95.45 | EUR | 1
Tarifa Envolventes Universales | NSYAEDL1242K31 | Cierre 1242E para NSYS3D...K3 <H700 | MCO 12 81 | N4 | General Purpose | 3 Industry General Purpose | UEC | EC | 3606480794049 | C | 492.42 | EUR | 1
Tarifa Envolventes Universales | NSYAEDL1242K33 | Cierre 1242E para NSYS3D...K3 >H700 | MCO 12 81 | N4 | General Purpose | 3 Industry General Purpose | UEC | EC | 3606480794100 | C | 553.24 | EUR | 1
Tarifa Envolventes Universales | NSYAEDL1242S3HD | Maneta S3HD con cierre 1242 + Ilave | MCO 12 83 | N4 | General Purpose | 3 Industry General Purpose | UEC | EC | 3606481298249 | C | 90.02 | EUR | 1
Tarifa Envolventes Universales | NSYAEDL405K31 | Cierre 405E para NSYS3D...K3 <H700 | MCO 12 81 | N4 | General Purpose | 3 Industry General Purpose | UEC | EC | 3606480794056 | C | 492.42 | EUR | 1
Tarifa Envolventes Universales | NSYAEDL405K33 | Cierre 405E para NSYS3D...K3 >H700 | MCO 12 81 | N4 | General Purpose | 3 Industry General Purpose | UEC | EC | 3606480794117 | C | 553.24 | EUR | 1
Tarifa Envolventes Universales | NSYAEDL405S3HD | Maneta S3HD con cierre 405 + Ilave | MCO 12 83 | N4 | General Purpose | 3 Industry General Purpose | UEC | EC | 3606481298256 | C | 91.26 | EUR | 1
Tarifa Envolventes Universales | NSYAEDL455K31 | Cierre 455E para NSYS3D...K3 <H700 | MCO 12 81 | N4 | General Purpose | 3 Industry General Purpose | UEC | EC | 3606480794063 | C | 492.42 | EUR | 1
Tarifa Envolventes Universales | NSYAEDL455K33 | Cierre 455E para NSYS3D...K3 >H700 | MCO 12 81 | N4 | General Purpose | 3 Industry General Purpose | UEC | EC | 3606480794124 | C | 553.24 | EUR | 1
Tarifa Envolventes Universales | NSYAEDLEDF13K31 | Cierre EDF1300 para NSYS3D...K3 <H700 | MCO 12 81 | N4 | General Purpose | 3 Industry General Purpose | UEC | EC | 3606480794025 | C | 615.48 | EUR | 1
Tarifa Envolventes Universales | NSYAEDLEDF13K33 | Cierre EDF 1300 para NSYS3D...K3 >H700 | MCO 12 81 | N4 | General Purpose | 3 Industry General Purpose | UEC | EC | 3606480794087 | C | 691.64 | EUR | 1
Tarifa Envolventes Universales | NSYAEDLEDF14K33 | Cierre EDF 1400 para NSYS3D...K3 >H700 | MCO 12 81 | N4 | General Purpose | 3 Industry General Purpose | UEC | EC | 3606480794094 | C | 691.64 | EUR | 1
Tarifa Envolventes Universales | NSYAEDLEDF9K31 | Cierre EDF900 para NSYS3D...K3 <H700 | MCO 12 81 | N4 | General Purpose | 3 Industry General Purpose | UEC | EC | 3606480794018 | C | 656.51 | EUR | 1
Tarifa Envolventes Universales | NSYAEDLEDF9K33 | Cierre EDF 900 para NSYS3D...K3 >H700 | MCO 12 81 | N4 | General Purpose | 3 Industry General Purpose | UEC | EC | 3606480794070 | C | 691.64 | EUR | 1
Tarifa Envolventes Universales | NSYAEDLS3HDRL | Cierre S3HD DB3mm | MCO 12 81 | N4 | General Purpose | 3 Industry General Purpose | UEC | EC | 3606480986185 | C | 14.78 | EUR | 1
Tarifa Envolventes Universales | NSYAEDLS3HFDB3 | Cierre estandar S3HF | MCO 12 81 | N4 | General Purpose | 3 Industry General Purpose | UEC | EC | 3606480435850 | A | 33.6 | EUR | 1
Tarifa Envolventes Universales | NSYAEDLSD | Inserto ranura cierre Arm. Mural | MCO 12 81 | N4 | General Purpose | 3 Industry General Purpose | UEC | EC | 3606480323072 | A | 23.92 | EUR | 1
Tarifa Envolventes Universales | NSYAEDPHD | CONJ 4 BISAGRAS COMPL PHD | PAM 12 81 | L1 | General Purpose | 3 Industry General Purpose | UEA | PA | 3606480841286 | C | 97.33 | EUR | 1
Tarifa Envolventes Universales | NSYAEDPLA001 | Guia falleba de puerta PLA(juego de 2) | PAM 12 81 | L1 | General Purpose | 3 Industry General Purpose | UEA | PA | 3606480482373 | C | 46.06 | EUR | 1
Tarifa Envolventes Universales | NSYAEDPLA002G | Enganche sobre PLA 1 puerta (juego de 2) | PAM 12 81 | L1 | General Purpose | 3 Industry General Purpose | UEA | PA | 3606485422626 | C | 40.54 | EUR | 1
Tarifa Envolventes Universales | NSYAEDPLA003G | Enganche sobre PLA 2 puertas(juego de 2) | PAM 12 81 | L1 | General Purpose | 3 Industry General Purpose | UEA | PA | 3606485422633 | C | 45.61 | EUR | 1
Tarifa Envolventes Universales | NSYAEDPLA004 | PLA hinge (120 d.) | PAM 12 81 | L1 | General Purpose | 3 Industry General Purpose | UEA | PA | 3606480482403 | A | 30.01 | EUR | 1
Tarifa Envolventes Universales | NSYAEDPLA005 | Ejes de PLAZT (180d) | PAM 12 81 | L1 | General Purpose | 3 Industry General Purpose | UEA | PA | 3606480482410 | C | 27.66 | EUR | 1
Tarifa Envolventes Universales | NSYAEDPLM108 | Enganche(4) falleba de PLM108 | PCO 31 81 | Q2 | General Purpose | 3 Industry General Purpose | UEC | PM | 3606480496615 | A | 17.87 | EUR | 1
Tarifa Envolventes Universales | NSYAEDRS3DPA6 | Retenedor de puerta PA6 para arma | MCO 12 80 | N4 | General Purpose | 3 Industry General Purpose | UEC | EC | 3606480168796 | C | 23.99 | EUR | 1
Tarifa Envolventes Universales | NSYAEDRSCST | Retenedor de puerta Armario | MCO 12 80 | N4 | General Purpose | 3 Industry General Purpose | UEC | EC | 3606480168789 | A | 85.42 | EUR | 1
Tarifa Envolventes Universales | NSYAEDS20TB | 4 x tornillos std caja >116 AL20 | PBO 11 80 | L7 | General Purpose | 3 Industry General Purpose | UEB | EB | 3606480166358 | C | 21.28 | EUR | 1
Tarifa Envolventes Universales | NSYAEDS40TB | 4 x tornillos std caja.>116 AL40 | PBO 11 80 | L7 | General Purpose | 3 Industry General Purpose | UEB | EB | 3606480166365 | C | 24.35 | EUR | 1
Tarifa Envolventes Universales | NSYAEDS60TB | 4 x tornillos std caja.>116 AL60 | PBO 11 80 | L7 | General Purpose | 3 Industry General Purpose | UEB | EB | 3606480166372 | C | 27.18 | EUR | 1
Tarifa Envolventes Universales | NSYAEDSBSB | Tornillos DB 3mm para caja SBM | MBO 21 80 | N1 | General Purpose | 3 Industry General Purpose | UEB | ED | 3606480520792 | C | 33.67 | EUR | 1
Tarifa Envolventes Universales | NSYAEDSTSB | Tornillos Triangulares 6,5mm SBM | MBO 21 80 | N1 | General Purpose | 3 Industry General Purpose | UEB | ED | 3606480520808 | C | 31.52 | EUR | 1
Tarifa Envolventes Universales | NSYAEEC1UF | Conector met疝ico para barra tierra | MVD 10 80 | U3 | General Purpose | 2 Small & Med building General Purpose | ISM | RA | 3606480174476 | C | 53.8 | EUR | 1
Tarifa Envolventes Universales | NSYAEECS | Barra de tierra 19" | MVD 10 80 | U3 | General Purpose | 2 Small & Med building General Purpose | ISM | RA | 3606480174469 | C | 68.91 | EUR | 1
Tarifa Envolventes Universales | NSYAEFAHLBSC | Kit carga pesada para armario(2) | MCO 12 80 | N4 | General Purpose | 3 Industry General Purpose | UEC | EC | 3606480168772 | C | 84.17 | EUR | 1
Tarifa Envolventes Universales | NSYAEFPF40SC | Conjunto fijacion mural 40 mm Arm | MCO 40 44 | N4 | General Purpose | 3 Industry General Purpose | UEC | EC | 3606480168734 | C | 44.46 | EUR | 1
Tarifa Envolventes Universales | NSYAEFPFSB | 4xPatas de fijacion externa | MBO 21 80 | N1 | General Purpose | 3 Industry General Purpose | UEB | ED | 3606480520471 | A | 29.06 | EUR | 1
Tarifa Envolventes Universales | NSYAEFPFSBX | 4 x Presillas de fij. SBX inox | XCO 15 10 | LV | General Purpose | 3 Industry General Purpose | UEA | ST | 3606481714763 | C | 66.68 | EUR | 1
Tarifa Envolventes Universales | NSYAEFPFSC | Conjunto fijacion mural para ARM | MCO 12 80 | N4 | General Purpose | 3 Industry General Purpose | UEC | EC | 3606480198984 | A | 20.41 | EUR | 1
Tarifa Envolventes Universales | NSYAEFPFXSC | Conj fijacion mural inox para ARM | MCO 12 80 | N4 | General Purpose | 3 Industry General Purpose | UEC | EC | 3606480198977 | A | 37.81 | EUR | 1
Tarifa Envolventes Universales | NSYAEFTB | 4 x patas de fijacion | PBO 11 80 | L7 | General Purpose | 3 Industry General Purpose | UEB | EB | 3606480166396 | A | 17.02 | EUR | 1
Tarifa Envolventes Universales | NSYAELYTCRG8 | Arm. Cancamos de elevacion M8 | MCO 12 80 | N4 | General Purpose | 3 Industry General Purpose | UEC | EC | 3606480168727 | A | 56.59 | EUR | 1
Tarifa Envolventes Universales | NSYAELYTCRXG8 | Juego 2 cancamos acero inox M8 | XCO 38 11 | LW | General Purpose | 3 Industry General Purpose | UEA | ST | 3606489749095 | A | 103.16 | EUR | 1
Tarifa Envolventes Universales | NSYAELZ | External closure for PLAZ plinth | PAM 12 81 | L1 | General Purpose | 3 Industry General Purpose | UEA | PA | 3606480461781 | C | 13.32 | EUR | 1
Tarifa Envolventes Universales | NSYAEPZM | Kit IP54 zocalo PLM | PAM 12 81 | L1 | General Purpose | 3 Industry General Purpose | UEA | PA | 3606480461767 | A | 6.16 | EUR | 1
Tarifa Envolventes Universales | NSYAEUBU41SC | Marco de yuxtaposicion 435x185 | MCO 12 80 | N4 | General Purpose | 3 Industry General Purpose | UEC | EC | 3606480198960 | A | 79.44 | EUR | 1
Tarifa Envolventes Universales | NSYAEUBU61SC | Marco de yuxtaposicion 635x185 | MCO 12 80 | N4 | General Purpose | 3 Industry General Purpose | UEC | EC | 3606480198953 | A | 101.43 | EUR | 1
Tarifa Envolventes Universales | NSYAEUBUSC | Kit fijacion 2 armar. asociados | MCO 12 80 | N4 | General Purpose | 3 Industry General Purpose | UEC | EC | 3606480168710 | C | 27.76 | EUR | 1
Tarifa Envolventes Universales | NSYAMCSF | 4 tuercas chasis DIN | MCO 42 10 | N4 | General Purpose | 3 Industry General Purpose | UEC | EC | 3606480180262 | C | 22.72 | EUR | 1
Tarifa Envolventes Universales | NSYAMFSB | 100 x tornillos autorroscantes | MBO 21 80 | N1 | General Purpose | 3 Industry General Purpose | UEB | ED | 3606480520785 | C | 30.78 | EUR | 1
Tarifa Envolventes Universales | NSYAMFSTB | 100 x Self tapping screw dia. 4x10 | PBO 11 80 | L7 | General Purpose | 3 Industry General Purpose | UEB | EB | 3606480166389 | C | 28.11 | EUR | 1
Tarifa Envolventes Universales | NSYAMPA1916TB | Placa de montaje poliest 192x164 | PBO 11 80 | L7 | General Purpose | 3 Industry General Purpose | UEB | EB | 3606480166129 | A | 61.18 | EUR | 1
Tarifa Envolventes Universales | NSYAMPA2419TB | Placa de montaje poliest 241x192 | PBO 11 80 | L7 | General Purpose | 3 Industry General Purpose | UEB | EB | 3606480166136 | A | 71.23 | EUR | 1
Tarifa Envolventes Universales | NSYAMPA2924TB | Placa de montaje poliest 291x241 | PBO 11 80 | L7 | General Purpose | 3 Industry General Purpose | UEB | EB | 3606480166143 | A | 91.43 | EUR | 1
Tarifa Envolventes Universales | NSYAMPA3429TB | Placa de montaje poliest 341x291 | PBO 11 80 | L7 | General Purpose | 3 Industry General Purpose | UEB | EB | 3606480166150 | A | 117.38 | EUR | 1
Tarifa Envolventes Universales | NSYAMPM1916TB | Placa de montaje acero 192x164 | PBO 11 80 | L7 | General Purpose | 3 Industry General Purpose | UEB | EB | 3606480166082 | C | 38.06 | EUR | 1
Tarifa Envolventes Universales | NSYAMPM2419TB | Placa de montaje acero 241x192 | PBO 11 80 | L7 | General Purpose | 3 Industry General Purpose | UEB | EB | 3606480166099 | A | 42.96 | EUR | 1
Tarifa Envolventes Universales | NSYAMPM2924TB | Placa de montaje acero 291x241 | PBO 11 80 | L7 | General Purpose | 3 Industry General Purpose | UEB | EB | 3606480166105 | A | 51.79 | EUR | 1
Tarifa Envolventes Universales | NSYAMPM3429TB | Placa de montaje acero 341x291 | PBO 11 80 | L7 | General Purpose | 3 Industry General Purpose | UEB | EB | 3606480166112 | A | 64.26 | EUR | 1
Tarifa Envolventes Universales | NSYAMRD11357TB | Carril DIN 35x7,5 para caja 116 | PBO 11 80 | L7 | General Purpose | 3 Industry General Purpose | UEB | EB | 3606480166228 | C | 8.21 | EUR | 10
Tarifa Envolventes Universales | NSYAMRD15357SB | Carril DIN 35x7.5 para caja 150 | MBO 21 80 | N1 | General Purpose | 3 Industry General Purpose | UEB | ED | 3606480520693 | C | 7.53 | EUR | 10
Tarifa Envolventes Universales | NSYAMRD16357TB | Carril DIN 35x7,5 para caja 164 | PBO 11 80 | L7 | General Purpose | 3 Industry General Purpose | UEB | EB | 3606480166235 | C | 10.96 | EUR | 10
Tarifa Envolventes Universales | NSYAMRD19357TB | Carril DIN 35x7,5 para caja 192 | PBO 11 80 | L7 | General Purpose | 3 Industry General Purpose | UEB | EB | 3606480166242 | C | 7.49 | EUR | 10
Tarifa Envolventes Universales | NSYAMRD20357SB | Carril DIN 35x7.5 para caja 200 | MBO 21 80 | N1 | General Purpose | 3 Industry General Purpose | UEB | ED | 3606480520709 | C | 8.66 | EUR | 10
Tarifa Envolventes Universales | NSYAMRD24357TB | Carril DIN 35x7,5 para caja 241 | PBO 11 80 | L7 | General Purpose | 3 Industry General Purpose | UEB | EB | 3606480166259 | C | 9.67 | EUR | 10
Tarifa Envolventes Universales | NSYAMRD29357TB | Carril DIN 35x7,5 para caja 291 | PBO 11 80 | L7 | General Purpose | 3 Industry General Purpose | UEB | EB | 3606480166266 | C | 10.41 | EUR | 10
Tarifa Envolventes Universales | NSYAMRD30357SB | Carril DIN 35x7.5 para caja 300 | MBO 21 80 | N1 | General Purpose | 3 Industry General Purpose | UEB | ED | 3606480520716 | C | 10.86 | EUR | 10
Tarifa Envolventes Universales | NSYAMRD34357TB | Carril DIN 35x7,5 para caja 341 | PBO 11 80 | L7 | General Purpose | 3 Industry General Purpose | UEB | EB | 3606480166273 | C | 13.64 | EUR | 10
Tarifa Envolventes Universales | NSYAMRD40357SB | Carril DIN 35x7.5 para caja 400 | MBO 21 80 | N1 | General Purpose | 3 Industry General Purpose | UEB | ED | 3606480520723 | C | 11.78 | EUR | 10
Tarifa Envolventes Universales | NSYAMRD50357SB | Carril DIN 35x7.5 para caja 500 | MBO 21 80 | N1 | General Purpose | 3 Industry General Purpose | UEB | ED | 3606480520730 | C | 15.74 | EUR | 10
Tarifa Envolventes Universales | NSYAMRD60357SB | Carril DIN 35x7.5 para caja 600 | MBO 21 80 | N1 | General Purpose | 3 Industry General Purpose | UEB | ED | 3606480520747 | C | 18.01 | EUR | 10
Tarifa Envolventes Universales | NSYAMRD80357SB | Carril DIN 35x7.5 para caja 800 | MBO 21 80 | N1 | General Purpose | 3 Industry General Purpose | UEB | ED | 3606480520754 | C | 24.01 | EUR | 10
Tarifa Envolventes Universales | NSYAPFWM | Kit fijacion zocalo WM | MCO 12 80 | N4 | General Purpose | 3 Industry General Purpose | UEC | EC | 3606480388071 | C | 30.49 | EUR | 1
Tarifa Envolventes Universales | NSYAPFXWM | Kit fijación zalo Inox WM 304L | XCO 38 11 | LW | General Purpose | 3 Industry General Purpose | UEA | ST | 3606480626425 | C | 100.39 | EUR | 1
Tarifa Envolventes Universales | NSYAPU19F6CB | Base 1U 6 tomas+magnet 19P NF | MVD 10 80 | U3 | General Purpose | 2 Small & Med building General Purpose | ISM | RA | 3606480171963 | C | 269 | EUR | 1
Tarifa Envolventes Universales | NSYAPU19F8S | PDU 230V 8 tomas + interruptor 19 N | MVD 10 18 | U3 | General Purpose | 2 Small & Med building General Purpose | ISM | RA | 3606480172007 | C | 177.65 | EUR | 1
Tarifa Envolventes Universales | NSYAPU19F9 | PDU 230V 9 tomas 19"" NF | MVD 10 18 | U3 | General Purpose | 2 Small & Med building General Purpose | ISM | RA | 3606480171918 | C | 139.52 | EUR | 1
Tarifa Envolventes Universales | NSYAPU19S8S | PDU 230V 8 tomas + interruptor 10 | MVD 10 18 | U3 | General Purpose | 2 Small & Med building General Purpose | ISM | RA | 3606480171949 | A | 77.79 | EUR | 1
Tarifa Envolventes Universales | NSYAPU19S9 | PDU 230V 9 tomas 19"" VDE | MVD 10 18 | U3 | General Purpose | 2 Small & Med building General Purpose | ISM | RA | 3606480172014 | A | 121.98 | EUR | 1
Tarifa Envolventes Universales | NSYAPUB | Kit en L para montaje vertical de PDUs | MVD 10 80 | U3 | General Purpose | 2 Small & Med building General Purpose | ISM | RA | 3606480171888 | C | 49.7 | EUR | 1
Tarifa Envolventes Universales | NSYAPUBV | Kit para montaje vertical de PDUs extrm | MVD 10 80 | U3 | General Purpose | 2 Small & Med building General Purpose | ISM | RA | 3606480171895 | C | 15.73 | EUR | 1
Tarifa Envolventes Universales | NSYAPUF10S | Base 1U 10 tomas+interrup NF | MVD 10 80 | U3 | General Purpose | 2 Small & Med building General Purpose | ISM | RA | 3606480171925 | C | 237.06 | EUR | 1
Tarifa Envolventes Universales | NSYAS500 | Soporte de calado 3200A 500 | MAM 38 11 | MF | General Purpose | 3 Industry General Purpose | UEA | EA | 3606480062858 | A | 144.96 | EUR | 1
Tarifa Envolventes Universales | NSYAS600 | Soporte de calado 3200A 600 | MAM 38 11 | MF | General Purpose | 3 Industry General Purpose | UEA | EA | 3606480062865 | A | 142.85 | EUR | 1
Tarifa Envolventes Universales | NSYAS800 | Soporte de calado 3200A 800 | MAM 38 11 | MF | General Purpose | 3 Industry General Purpose | UEA | EA | 3606480062872 | A | 166.3 | EUR | 1
Tarifa Envolventes Universales | NSYAS800L | Soporte de calado 3200A L800. 115 | MAM 38 12 | MF | General Purpose | 3 Industry General Purpose | UEA | EA | 3606480211478 | C | 206.01 | EUR | 1
Tarifa Envolventes Universales | NSYASPLA001 | Bolsa de accPLA1puerta h500a 1000 | PAM 12 81 | L1 | General Purpose | 3 Industry General Purpose | UEA | PA | 3606480482427 | C | 37.12 | EUR | 1
Tarifa Envolventes Universales | NSYASPLA002 | Bolsa de accPLA1puerta h1250-1500 | PAM 12 81 | L1 | General Purpose | 3 Industry General Purpose | UEA | PA | 3606480482434 | C | 57.39 | EUR | 1
Tarifa Envolventes Universales | NSYASPLA003 | Bolsa de acc.PLA 2 puertas | PAM 12 81 | L1 | General Purpose | 3 Industry General Purpose | UEA | PA | 3606480482441 | C | 126.4 | EUR | 1
Tarifa Envolventes Universales | NSYASPLM | Bolsa de acc. NSYPLM | PCO 31 81 | Q2 | General Purpose | 3 Industry General Purpose | UEC | PM | 3606480482052 | C | 34.4 | EUR | 1
Tarifa Envolventes Universales | NSYASR3U | Asa para carátula telescopica 3U | MVD 10 80 | U3 | General Purpose | 2 Small & Med building General Purpose | ISM | RA | 3606480172380 | C | 27.04 | EUR | 1
Tarifa Envolventes Universales | NSYATM27 | Asa para transporte PLS | PBO 12 81 | L7 | General Purpose | 3 Industry General Purpose | UEB | EB | 3606480188398 | C | 46.7 | EUR | 1
Tarifa Envolventes Universales | NSYATP24DTM | Obturador 24 modulos | MAM 38 11 | MF | General Purpose | 3 Industry General Purpose | UEA | EA | 3606480162763 | C | 9.28 | EUR | 1
Tarifa Envolventes Universales | NSYATP72M | Obturador 4 modulos RAL7035 | MAM 38 11 | MF | General Purpose | 3 Industry General Purpose | UEA | EA | 3606480148835 | A | 2.97 | EUR | 25
Tarifa Envolventes Universales | NSYATPUND | Obturador | MCO 43 10 | N4 | General Purpose | 3 Industry General Purpose | UEC | EC | 3606480162787 | A | 8.77 | EUR | 1
Tarifa Envolventes Universales | NSYAUPG1G | 7035 Pol antigraffiti paint 1kg | PAM 12 81 | L1 | General Purpose | 3 Industry General Purpose | UEC | EK | 3606480773686 | C | 231.14 | EUR | 1
Tarifa Envolventes Universales | NSYAVD1U312T | Circulacion de aire con Th 1U 312m3/h34W | MVD 10 80 | U3 | General Purpose | 2 Small & Med building General Purpose | ISM | RA | 3606480173868 | A | 287.86 | EUR | 1
Tarifa Envolventes Universales | NSYAVD1U480 | Circulacion de aire 1U 486m3/h 45W | MVD 10 80 | U3 | General Purpose | 2 Small & Med building General Purpose | ISM | RA | 3606480173875 | C | 485.58 | EUR | 1
Tarifa Envolventes Universales | NSYAVD1U624T | Circulacion de aire con Th 1U 624m3/h68W | MVD 10 80 | U3 | General Purpose | 2 Small & Med building General Purpose | ISM | RA | 3606480173882 | A | 417.56 | EUR | 1
Tarifa Envolventes Universales | NSYAZ3PLA | Asociacion zocalos ZNPLA/ZHPLAx3 | PAM 12 81 | L1 | General Purpose | 3 Industry General Purpose | UEA | PA | 3606480194931 | A | 209.24 | EUR | 1
Tarifa Envolventes Universales | NSYAZ4PLA | Asociacion zocalos ZNPLA/ZHPLAx4 | PAM 12 81 | L1 | General Purpose | 3 Industry General Purpose | UEA | PA | 3606480194948 | A | 228.86 | EUR | 1
Tarifa Envolventes Universales | NSYB406 | Tuerc desliz M6 p C40 | MCO 41 10 | N4 | General Purpose | 3 Industry General Purpose | UEC | EK | 3606480180460 | A | 5.35 | EUR | 100
Tarifa Envolventes Universales | NSYBANPLA53 | Bandeja soporte horizontal/PLAx53 | PAM 12 81 | L1 | General Purpose | 3 Industry General Purpose | UEA | PA | 3606480194504 | A | 144.28 | EUR | 1
Tarifa Envolventes Universales | NSYBANPLA54 | Bandeja soporte horizontal/PLAx54 | PAM 12 81 | L1 | General Purpose | 3 Industry General Purpose | UEA | PA | 3606480194528 | A | 168.23 | EUR | 1
Tarifa Envolventes Universales | NSYBANPLA74 | Bandeja soporte horizontal/PLAx74 | PAM 12 81 | L1 | General Purpose | 3 Industry General Purpose | UEA | PA | 3606480194535 | A | 172.63 | EUR | 1
Tarifa Envolventes Universales | NSYBANPLA76 | Bandeja soporte PLA 750 x 620 mm | PAM 12 81 | L1 | General Purpose | 3 Industry General Purpose | UEA | PA | 3606480678561 | C | 314.5 | EUR | 1
Tarifa Envolventes Universales | NSYBBF1U40 | Bandeja fija 19"" 1U ciega P600" | MVD 10 80 | U3 | General Purpose | 2 Small & Med building General Purpose | ISM | RA | 3606480172410 | C | 112.24 | EUR | 1
Tarifa Envolventes Universales | NSYBBF1U40P | Bandeja fija 19 1U perforada P600 | MVD 10 80 | U3 | General Purpose | 2 Small & Med building General Purpose | ISM | RA | 3606480172397 | C | 136.09 | EUR | 1
Tarifa Envolventes Universales | NSYBBF1U60 | Bandeja fija 19"" 1U ciega P800" | MVD 10 80 | U3 | General Purpose | 2 Small & Med building General Purpose | ISM | RA | 3606480172427 | C | 119.85 | EUR | 1
Tarifa Envolventes Universales | NSYBBF1U60P | Bandeja fija 19 1U perforada P800 | MVD 10 80 | U3 | General Purpose | 2 Small & Med building General Purpose | ISM | RA | 3606480172403 | A | 127.61 | EUR | 1
Tarifa Envolventes Universales | NSYBBF1U80 | Bandeja fija 19"" 1U ciega P1000" | MVD 10 80 | U3 | General Purpose | 2 Small & Med building General Purpose | ISM | RA | 3606480172441 | C | 130.76 | EUR | 1
Tarifa Envolventes Universales | NSYBBF1U80P | Bandeja fija 19 1U perfor P1000 | MVD 10 80 | U3 | General Purpose | 2 Small & Med building General Purpose | ISM | RA | 3606480172434 | C | 133.56 | EUR | 1
Tarifa Envolventes Universales | NSYBBT1U40 | Bandeja 19 1U ciega rack P600/800/1 | MVD 10 80 | U3 | General Purpose | 2 Small & Med building General Purpose | ISM | RA | 3606480172472 | C | 262.63 | EUR | 1
Tarifa Envolventes Universales | NSYBBT1U40P | Bandeja 19 1U perf rack P600/800/10 | MVD 10 80 | U3 | General Purpose | 2 Small & Med building General Purpose | ISM | RA | 3606480172458 | C | 266.56 | EUR | 1
Tarifa Envolventes Universales | NSYBBT1U60 | Bandeja 19 1U ciega rack P800/1000 | MVD 10 80 | U3 | General Purpose | 2 Small & Med building General Purpose | ISM | RA | 3606480172489 | C | 351.86 | EUR | 1
Tarifa Envolventes Universales | NSYBBT1U60P | Bandeja 19 1U perforada rack P800/1 | MVD 10 80 | U3 | General Purpose | 2 Small & Med building General Purpose | ISM | RA | 3606480172465 | C | 418.37 | EUR | 1
Tarifa Envolventes Universales | NSYBBT1U80 | Bandeja 19"" 1U ciega rack P1000" | MVD 10 80 | U3 | General Purpose | 2 Small & Med building General Purpose | ISM | RA | 3606480172502 | C | 353.22 | EUR | 1
Tarifa Envolventes Universales | NSYBBT1U80P | Bandeja 19"" 1U perforada rack P1000 | MVD 10 80 | U3 | General Purpose | 2 Small & Med building General Purpose | ISM | RA | 3606480172496 | C | 379.58 | EUR | 1
Tarifa Envolventes Universales | NSYBCE10 | 2 juntas cepillo ent cables 1000 | MAM 38 11 | MF | General Purpose | 3 Industry General Purpose | UEA | EA | 3606485130002 | A | 108.39 | EUR | 1
Tarifa Envolventes Universales | NSYBCE12 | 2 juntas cepillo ent cables 1200 | MAM 38 11 | MF | General Purpose | 3 Industry General Purpose | UEA | EA | 3606485130019 | A | 137.24 | EUR | 1
Tarifa Envolventes Universales | NSYBCE16 | 2 juntas cepillo ent cables 1600 | MAM 38 11 | MF | General Purpose | 3 Industry General Purpose | UEA | EA | 3606485130026 | A | 160.37 | EUR | 1
Tarifa Envolventes Universales | NSYBCE6 | 2 juntas cepillo ent cables 600 | MAM 38 11 | MF | General Purpose | 3 Industry General Purpose | UEA | EA | 3606485130057 | A | 60.19 | EUR | 1
Tarifa Envolventes Universales | NSYBCE8 | 2 juntas cepillo ent cables 800 | MAM 38 11 | MF | General Purpose | 3 Industry General Purpose | UEA | EA | 3606485130064 | A | 86.75 | EUR | 1
Tarifa Envolventes Universales | NSYBCME | Bloq.candado para Maneta escam. | PAM 10 80 | L0 | General Purpose | 3 Industry General Purpose | UEA | PA | 3606480180613 | A | 61.58 | EUR | 1
Tarifa Envolventes Universales | NSYBCPL | Boqueo candado /emb largo pol | PAM 10 81 | L0 | General Purpose | 3 Industry General Purpose | UEA | PA | 3606480191565 | A | 69.26 | EUR | 1
Tarifa Envolventes Universales | NSYBE27G | Con. 2 bisagras ext. para PLS 7035 | PBO 12 81 | L7 | General Purpose | 3 Industry General Purpose | UEB | EB | 3606480773709 | A | 21.28 | EUR | 1
Tarifa Envolventes Universales | NSYBF1U25P | Bandeja 19"" 1U fija P250" | MVD 10 80 | U3 | General Purpose | 2 Small & Med building General Purpose | ISM | RA | 3606480172748 | A | 61.14 | EUR | 1
Tarifa Envolventes Universales | NSYBF2U25P | Bandeja 19"" 2U fija P250" | MVD 10 80 | U3 | General Purpose | 2 Small & Med building General Purpose | ISM | RA | 3606480172724 | A | 55.58 | EUR | 1
Tarifa Envolventes Universales | NSYBF2U40P | Bandeja 19"" 2U fija P400" | MVD 10 80 | U3 | General Purpose | 2 Small & Med building General Purpose | ISM | RA | 3606480172731 | A | 70.5 | EUR | 1
Tarifa Envolventes Universales | NSYBF4B3M | Caja particion forma 4b 3M | MAM 38 11 | MF | General Purpose | 3 Industry General Purpose | UEA | EA | 3606480850677 | C | 99.96 | EUR | 1
Tarifa Envolventes Universales | NSYBF4B4M | Caja particion forma 4b 4M | MAM 38 11 | MF | General Purpose | 3 Industry General Purpose | UEA | EA | 3606480850684 | A | 113.45 | EUR | 1
Tarifa Envolventes Universales | NSYBF4B5M | Caja particion forma 4b 5M | MAM 38 11 | MF | General Purpose | 3 Industry General Purpose | UEA | EA | 3606480850691 | C | 116.26 | EUR | 1
Tarifa Envolventes Universales | NSYBF4B6M | Form 4b partition box 6M | MAM 38 11 | MF | General Purpose | 3 Industry General Purpose | UEA | EA | 3606480850707 | C | 119.61 | EUR | 1
Tarifa Envolventes Universales | NSYBF4B8M | Caja particion forma 4b 8M | MAM 38 11 | MF | General Purpose | 3 Industry General Purpose | UEA | EA | 3606480850714 | C | 137.06 | EUR | 1
Tarifa Envolventes Universales | NSYBF4B9M | Form 4b partition box 9M | MAM 38 11 | MF | General Purpose | 3 Industry General Purpose | UEA | EA | 3606480850721 | C | 143.5 | EUR | 1
Tarifa Envolventes Universales | NSYBHNT600 | Rail A600 NT ap fija/extraible | MAM 36 10 | M8 | General Purpose | 3 Industry General Purpose | UEA | EA | 3606481183552 | C | 182.22 | EUR | 1
Tarifa Envolventes Universales | NSYBHNT800 | Rail A800 NT ap fija/extraible | MAM 36 10 | M8 | General Purpose | 3 Industry General Purpose | UEA | EA | 3606481183569 | C | 214.18 | EUR | 1
Tarifa Envolventes Universales | NSYBHNW600 | Rail A600 NW ap fija/extraible | MAM 36 10 | M8 | General Purpose | 3 Industry General Purpose | UEA | EA | 3606481183583 | C | 281.18 | EUR | 1
Tarifa Envolventes Universales | NSYBHNW800 | Rail A800 NW ap fija/extraible | MAM 36 10 | M8 | General Purpose | 3 Industry General Purpose | UEA | EA | 3606481183590 | A | 334.43 | EUR | 1
Tarifa Envolventes Universales | NSYBHS500 | Horizontal busbar supp 3200A 500 | MAM 38 11 | MF | General Purpose | 3 Industry General Purpose | UEA | EA | 3606480062889 | A | 173.01 | EUR | 1
Tarifa Envolventes Universales | NSYBHS600 | Horizontal busbar supp 3200A 600 | MAM 38 11 | MF | General Purpose | 3 Industry General Purpose | UEA | EA | 3606480062896 | A | 174.71 | EUR | 1
Tarifa Envolventes Universales | NSYBHS800 | Horizontal busbar supp 3200A 800 | MAM 38 11 | MF | General Purpose | 3 Industry General Purpose | UEA | EA | 3606480062902 | A | 203.58 | EUR | 1
Tarifa Envolventes Universales | NSYBHS800L | 2 horiz busb supp 3200A L800. 115 | MAM 38 12 | MF | General Purpose | 3 Industry General Purpose | UEA | EA | 3606480211447 | C | 240.03 | EUR | 1
Tarifa Envolventes Universales | NSYBICRN | Bisagra CRN | MCO 12 83 | N4 | General Purpose | 3 Industry General Purpose | UEC | EC | 3606480435829 | A | 66.73 | EUR | 1
Tarifa Envolventes Universales | NSYBL27 | Conjunto 2 bisagras int paraPLS | PBO 12 81 | L7 | General Purpose | 3 Industry General Purpose | UEB | EB | 3606480188411 | A | 28.13 | EUR | 1
Tarifa Envolventes Universales | NSYBLKHN123 | Pieza bloqueo candado para maneta SFN SM | MAM 38 11 | MF | General Purpose | 3 Industry General Purpose | UEP | FS | 3606486377901 | A | 102.48 | EUR | 1
Tarifa Envolventes Universales | NSYBN204 | Tuerc desliz M4 Nylon C20 | MCO 41 10 | N4 | General Purpose | 3 Industry General Purpose | UEC | EK | 3606480180675 | A | 1.62 | EUR | 100
Tarifa Envolventes Universales | NSYBN206 | Tuerc desliz M6 Nylon C20 | MCO 41 10 | N4 | General Purpose | 3 Industry General Purpose | UEC | EK | 3606480180682 | A | 1.62 | EUR | 100
Tarifa Envolventes Universales | NSYBN406 | Tuerc desliz M6 Nylon C40 | MCO 41 10 | N4 | General Purpose | 3 Industry General Purpose | UEC | EK | 3606480180705 | A | 2.3 | EUR | 100
Tarifa Envolventes Universales | NSYBN408 | Tuerc desliz M8 Nylon C40 | MCO 41 10 | N4 | General Purpose | 3 Industry General Purpose | UEC | EK | 3606480180712 | A | 2.31 | EUR | 100
Tarifa Envolventes Universales | NSYBPA7032 | Spray pint RAL7032 - 400ml | MCO 43 20 | N4 | General Purpose | 3 Industry General Purpose | UEC | EK | 3606480180750 | A | 42.85 | EUR | 1
Tarifa Envolventes Universales | NSYBPA7035 | Spray pint RAL7035 - 400ml | MCO 43 20 | N4 | General Purpose | 3 Industry General Purpose | UEC | EK | 3606480180767 | A | 42.85 | EUR | 1
Tarifa Envolventes Universales | NSYBPC3 | Guia cables vertical 1800x200x35 | MAM 38 11 | MF | General Purpose | 3 Industry General Purpose | UEC | EK | 3606480148811 | C | 324.16 | EUR | 1
Tarifa Envolventes Universales | NSYBPC5 | Mesh cable tray 1800x200x70 | MAM 38 11 | MF | General Purpose | 3 Industry General Purpose | UEC | EK | 3606480148828 | C | 281.75 | EUR | 1
Tarifa Envolventes Universales | NSYBPN126 | Panel posterior 1200x600 | MAM 36 12 | M8 | General Purpose | 3 Industry General Purpose | UEP | FS | 3606486104514 | C | 233.2 | EUR | 1
Tarifa Envolventes Universales | NSYBPN128 | Panel posterior 1200x800 | MAM 36 12 | M8 | General Purpose | 3 Industry General Purpose | UEP | FS | 3606486104521 | C | 236.01 | EUR | 1
Tarifa Envolventes Universales | NSYBPN146 | Panel posterior 1400x600 | MAM 36 12 | M8 | General Purpose | 3 Industry General Purpose | UEP | FS | 3606486104538 | C | 233.64 | EUR | 1
Tarifa Envolventes Universales | NSYBPN148 | Panel posterior 1400x800 | MAM 36 12 | M8 | General Purpose | 3 Industry General Purpose | UEP | FS | 3606486104545 | C | 236.38 | EUR | 1
Tarifa Envolventes Universales | NSYBPN166 | Panel posterior 1600x600 | MAM 36 12 | M8 | General Purpose | 3 Industry General Purpose | UEP | FS | 3606486104552 | A | 236.84 | EUR | 1
Tarifa Envolventes Universales | NSYBPN168 | Panel posterior 1600x800 | MAM 36 12 | M8 | General Purpose | 3 Industry General Purpose | UEP | FS | 3606486104569 | A | 239.06 | EUR | 1
Tarifa Envolventes Universales | NSYBPN1810 | Panel posterior 1800x1000 | MAM 36 12 | M8 | General Purpose | 3 Industry General Purpose | UEP | FS | 3606486104606 | A | 348.32 | EUR | 1
Tarifa Envolventes Universales | NSYBPN1812 | Panel posterior 1800x1200 | MAM 36 12 | M8 | General Purpose | 3 Industry General Purpose | UEP | FS | 3606486104613 | A | 377.19 | EUR | 1
Tarifa Envolventes Universales | NSYBPN184 | Panel posterior 1800x400 | MAM 36 12 | M8 | General Purpose | 3 Industry General Purpose | UEP | FS | 3606486104576 | C | 228.82 | EUR | 1
Tarifa Envolventes Universales | NSYBPN186 | Panel posterior 1800x600 | MAM 36 12 | M8 | General Purpose | 3 Industry General Purpose | UEP | FS | 3606486104583 | A | 283.37 | EUR | 1
Tarifa Envolventes Universales | NSYBPN188 | Panel posterior 1800x800 | MAM 36 12 | M8 | General Purpose | 3 Industry General Purpose | UEP | FS | 3606486104590 | A | 305.89 | EUR | 1
Tarifa Envolventes Universales | NSYBPN2010 | Panel posterior 2000x1000 | MAM 36 12 | M8 | General Purpose | 3 Industry General Purpose | UEP | FS | 3606486104675 | A | 341.15 | EUR | 1
Tarifa Envolventes Universales | NSYBPN2012 | Panel posterior 2000x1200 | MAM 36 12 | M8 | General Purpose | 3 Industry General Purpose | UEP | FS | 3606486104682 | A | 385.29 | EUR | 1
Tarifa Envolventes Universales | NSYBPN2016 | Panel posterior 2000x1600 | MAM 36 12 | M8 | General Purpose | 3 Industry General Purpose | UEP | FS | 3606486104699 | C | 457.04 | EUR | 1
Tarifa Envolventes Universales | NSYBPN203 | Panel posterior 2000x300 | MAM 36 12 | M8 | General Purpose | 3 Industry General Purpose | UEP | FS | 3606486104620 | A | 235.78 | EUR | 1
Tarifa Envolventes Universales | NSYBPN204 | Panel posterior 2000x400 | MAM 36 12 | M8 | General Purpose | 3 Industry General Purpose | UEP | FS | 3606486104637 | A | 240.88 | EUR | 1
Tarifa Envolventes Universales | NSYBPN206 | Panel posterior 2000x600 | MAM 36 12 | M8 | General Purpose | 3 Industry General Purpose | UEP | FS | 3606486104644 | A | 250 | EUR | 1
Tarifa Envolventes Universales | NSYBPN207 | Panel posterior 2000x700 | MAM 36 12 | M8 | General Purpose | 3 Industry General Purpose | UEP | FS | 3606486104651 | C | 270.27 | EUR | 1
Tarifa Envolventes Universales | NSYBPN208 | Panel posterior 2000x800 | MAM 36 12 | M8 | General Purpose | 3 Industry General Purpose | UEP | FS | 3606486104668 | A | 298.57 | EUR | 1
Tarifa Envolventes Universales | NSYBPN2210 | Panel posterior 2200x1000 | MAM 36 12 | M8 | General Purpose | 3 Industry General Purpose | UEP | FS | 3606486104736 | C | 392.65 | EUR | 1
Tarifa Envolventes Universales | NSYBPN2212 | Panel posterior 2200x1200 | MAM 36 12 | M8 | General Purpose | 3 Industry General Purpose | UEP | FS | 3606486104743 | C | 437.47 | EUR | 1
Tarifa Envolventes Universales | NSYBPN224 | Panel posterior 2200x400 | MAM 36 12 | M8 | General Purpose | 3 Industry General Purpose | UEP | FS | 3606486104705 | C | 282.81 | EUR | 1
Tarifa Envolventes Universales | NSYBPN226 | Panel posterior2200x600 | MAM 36 12 | M8 | General Purpose | 3 Industry General Purpose | UEP | FS | 3606486104712 | C | 305.5 | EUR | 1
Tarifa Envolventes Universales | NSYBPN228 | Panel posterior 2200x800 | MAM 36 12 | M8 | General Purpose | 3 Industry General Purpose | UEP | FS | 3606486104729 | A | 334.04 | EUR | 1
Tarifa Envolventes Universales | NSYBRF12PLAG | Bastidor fijo 19P 12u (PLA7x7) 7035 | PAM 12 81 | L1 | General Purpose | 3 Industry General Purpose | UEA | PA | 3606485405490 | A | 232.26 | EUR | 1
Tarifa Envolventes Universales | NSYBRF17PLAG | Bastidor fijo 19P 17u (PLA10x7) 7035 | PAM 12 81 | L1 | General Purpose | 3 Industry General Purpose | UEA | PA | 3606485405506 | A | 269.3 | EUR | 1
Tarifa Envolventes Universales | NSYBRF21PLAG | Bastidor fijo 19P 21u (PLA12x7) 7035 | PAM 12 81 | L1 | General Purpose | 3 Industry General Purpose | UEA | PA | 3606485405513 | A | 255.14 | EUR | 1
Tarifa Envolventes Universales | NSYBRF26PLAG | Bastidor fijo 19P 26u (PLA15x7) 7035 | PAM 12 81 | L1 | General Purpose | 3 Industry General Purpose | UEA | PA | 3606485405520 | A | 294.27 | EUR | 1
Tarifa Envolventes Universales | NSYBRF8PLAG | Bastidor fijo 19P 8u (PLA5x7) 7035 | PAM 12 81 | L1 | General Purpose | 3 Industry General Purpose | UEA | PA | 3606480773716 | A | 248.09 | EUR | 1
Tarifa Envolventes Universales | NSYBSA | Soporte volante 3200A | MAM 38 11 | MF | General Purpose | 3 Industry General Purpose | UEA | EA | 3606480062964 | A | 123.1 | EUR | 1
Tarifa Envolventes Universales | NSYBSA70 | Suporte barras volante dist. 70mm | MAM 36 10 | M8 | General Purpose | 3 Industry General Purpose | UEA | EA | 3606481183576 | C | 121.93 | EUR | 1
Tarifa Envolventes Universales | NSYBSM80 | Bandeja 19"" fija para monitor P800 | MVD 15 80 | U3 | General Purpose | 2 Small & Med building General Purpose | ISM | RA | 3606480172779 | C | 190.01 | EUR | 1
Tarifa Envolventes Universales | NSYBST80 | Bandeja 19 telescopica teclado P800 | MVD 15 80 | U3 | General Purpose | 2 Small & Med building General Purpose | ISM | RA | 3606480172793 | C | 343.91 | EUR | 1
Tarifa Envolventes Universales | NSYBT2U25P | Bandeja 19"" 2U telescopica P250 | MVD 10 80 | U3 | General Purpose | 2 Small & Med building General Purpose | ISM | RA | 3606480172717 | A | 194.44 | EUR | 1
Tarifa Envolventes Universales | NSYBTACRNG100 | Cierre 3 CRNG puntos A1000mm | MCO 12 83 | N4 | General Purpose | 3 Industry General Purpose | UEC | EC | 3606480491979 | C | 635.03 | EUR | 1
Tarifa Envolventes Universales | NSYBTACRNG120 | Cierre 3 CRNG puntos A1200mm | MCO 12 83 | N4 | General Purpose | 3 Industry General Purpose | UEC | EC | 3606480491986 | C | 635.03 | EUR | 1
Tarifa Envolventes Universales | NSYBTACRNG140 | Cierre 3 CRNG puntos A1400mm | MCO 12 83 | N4 | General Purpose | 3 Industry General Purpose | UEC | EC | 3606480491993 | C | 638.14 | EUR | 1
Tarifa Envolventes Universales | NSYBTACRNG80 | Cierre 3 CRNG puntos A800mm | MCO 12 83 | N4 | General Purpose | 3 Industry General Purpose | UEC | EC | 3606480491962 | C | 635.06 | EUR | 1
Tarifa Envolventes Universales | NSYBVS400 | Sop. embarrado vert. 3200A 400 | MAM 38 11 | MF | General Purpose | 3 Industry General Purpose | UEA | EA | 3606480062988 | C | 144.51 | EUR | 1
Tarifa Envolventes Universales | NSYBVS500 | Sop. embarrado vert. 3200A 500 | MAM 38 11 | MF | General Purpose | 3 Industry General Purpose | UEA | EA | 3606480062995 | A | 152.14 | EUR | 1
Tarifa Envolventes Universales | NSYBVS600 | Sop. embarrado vert. 3200A 600 | MAM 38 11 | MF | General Purpose | 3 Industry General Purpose | UEA | EA | 3606480063008 | A | 158.09 | EUR | 1
Tarifa Envolventes Universales | NSYBVS800 | Sop. embarrado vert. 3200A 800 | MAM 38 11 | MF | General Purpose | 3 Industry General Purpose | UEA | EA | 3606480063015 | A | 170.89 | EUR | 1
Tarifa Envolventes Universales | NSYBVS800L | 2 sop embarr vert 3200A L800. 115 | MAM 38 12 | MF | General Purpose | 3 Industry General Purpose | UEA | EA | 3606480211461 | C | 314.26 | EUR | 1
Tarifa Envolventes Universales | NSYCAAPV | Dispositivo anti-vandalico plast. | THB 10 80 | ED | General Purpose | 3 Industry General Purpose | UET | ET | 3606480152030 | A | 28.72 | EUR | 1
Tarifa Envolventes Universales | NSYCAAPVHD | Kit anti-vand. p/rejilla NSYCAG223LFHD | THB 10 10 | ED | General Purpose | 3 Industry General Purpose | UET | ET | 3606480678806 | C | 90.42 | EUR | 1
Tarifa Envolventes Universales | NSYCAC228RMB | Rejilla salida techo mec 228x228 RAL9003 | THB 10 80 | ED | General Purpose | 3 Industry General Purpose | UET | ET | 3606485432014 | C | 460.7 | EUR | 1
Tarifa Envolventes Universales | NSYCAC228RMF | Rejilla salida techo mec228x228mm | THB 10 10 | ED | General Purpose | 3 Industry General Purpose | UET | ET | 3606480151743 | A | 354.38 | EUR | 1
Tarifa Envolventes Universales | NSYCAEFPF | Embellecedor para patas de fijacion | MCO 12 83 | N4 | General Purpose | 3 Industry General Purpose | UEC | EC | 3606481140982 | C | 17.16 | EUR | 1
Tarifa Envolventes Universales | NSYCAF104X95X | Filtro a-insect. p/NSYCAG104x95LM | THB 10 80 | ED | General Purpose | 3 Industry General Purpose | UET | ET | 3606480151842 | C | 11.78 | EUR | 1
Tarifa Envolventes Universales | NSYCAF108 | Filtro para rejilla NSYCAG108LP | THB 10 80 | ED | General Purpose | 3 Industry General Purpose | UET | ET | 3606480151934 | C | 12.07 | EUR | 10
Tarifa Envolventes Universales | NSYCAF125 | Filtro estandar G2 mec.125x125mm | THB 10 80 | ED | General Purpose | 3 Industry General Purpose | UET | ET | 3606480151613 | C | 8.24 | EUR | 5
Tarifa Envolventes Universales | NSYCAF125DG | Filtros Smart CSVS G2 125x125mm | THB 10 44 | ED | General Purpose | 3 Industry General Purpose | UET | ET | 3606489559304 | C | 15.58 | EUR | 5
Tarifa Envolventes Universales | NSYCAF125G3DG | Filtros Smart CSVS G3 125x125mm | THB 10 44 | ED | General Purpose | 3 Industry General Purpose | UET | ET | 3606481369581 | C | 14.74 | EUR | 5
Tarifa Envolventes Universales | NSYCAF125L55 | Filtro Capo IP55 o CEM 125x125mm | THB 10 80 | ED | General Purpose | 3 Industry General Purpose | UET | ET | 3606480152047 | A | 32.71 | EUR | 5
Tarifa Envolventes Universales | NSYCAF125M | Filtro anti-insectos mec.125x125mm | THB 10 80 | ED | General Purpose | 3 Industry General Purpose | UET | ET | 3606480151712 | C | 11.84 | EUR | 1
Tarifa Envolventes Universales | NSYCAF125O | FiltroOEM a.grasos mec.125x125mm | THB 10 80 | ED | General Purpose | 3 Industry General Purpose | UET | ET | 3606480151644 | C | 21.34 | EUR | 5
Tarifa Envolventes Universales | NSYCAF125T | Filtro fino G3 mec.125x125mm | THB 10 80 | ED | General Purpose | 3 Industry General Purpose | UET | ET | 3606480151675 | C | 10.55 | EUR | 5
Tarifa Envolventes Universales | NSYCAF130X110X | Filtro a-insect.p/NSYCAG130x110LM | THB 10 80 | ED | General Purpose | 3 Industry General Purpose | UET | ET | 3606480151859 | C | 13.16 | EUR | 1
Tarifa Envolventes Universales | NSYCAF170X190X | Filtro a-insect.p/NSYCAG170x190LM | THB 10 80 | ED | General Purpose | 3 Industry General Purpose | UET | ET | 3606480151866 | C | 16.85 | EUR | 1
Tarifa Envolventes Universales | NSYCAF190 | Filtre pour fanbox G2(190mm) | THB 10 10 | ED | General Purpose | 3 Industry General Purpose | UET | ET | 3606480683510 | A | 55.38 | EUR | 1
Tarifa Envolventes Universales | NSYCAF223 | Filtro estandar G2 mec.223x223mm | THB 10 80 | ED | General Purpose | 3 Industry General Purpose | UET | ET | 3606480151620 | A | 11.43 | EUR | 5
Tarifa Envolventes Universales | NSYCAF223DG | Filtros Smart CSVS G2 223x223mm | THB 10 44 | ED | General Purpose | 3 Industry General Purpose | UET | ET | 3606489559311 | C | 16.33 | EUR | 5
Tarifa Envolventes Universales | NSYCAF223G3DG | CSVS SmartFilter G3 223x223mm | THB 10 44 | ED | General Purpose | 3 Industry General Purpose | UET | ET | 3606481369598 | C | 20.39 | EUR | 5
Tarifa Envolventes Universales | NSYCAF223L55 | Filtro Capo IP55 o CEM 223x223mm | THB 10 80 | ED | General Purpose | 3 Industry General Purpose | UET | ET | 3606480152054 | C | 39.12 | EUR | 5
Tarifa Envolventes Universales | NSYCAF223M | Filtro anti-insectos mec.223x223mm | THB 10 80 | ED | General Purpose | 3 Industry General Purpose | UET | ET | 3606480151729 | C | 14.18 | EUR | 1
Tarifa Envolventes Universales | NSYCAF223O | FiltroOEM a.grasos mec.223x223mm | THB 10 80 | ED | General Purpose | 3 Industry General Purpose | UET | ET | 3606480151651 | C | 25.53 | EUR | 5
Tarifa Envolventes Universales | NSYCAF223T | Filtro fino G3 mec.223x223mm | THB 10 80 | ED | General Purpose | 3 Industry General Purpose | UET | ET | 3606480151682 | A | 14.58 | EUR | 5
Tarifa Envolventes Universales | NSYCAF228R | Filtro para Disp. Techo 228x228mm | THB 10 80 | ED | General Purpose | 3 Industry General Purpose | UET | ET | 3606480152078 | C | 23.06 | EUR | 5
Tarifa Envolventes Universales | NSYCAF291 | Filtro estandar G2 mec.291x291mm | THB 10 80 | ED | General Purpose | 3 Industry General Purpose | UET | ET | 3606480151637 | A | 15.85 | EUR | 5
Tarifa Envolventes Universales | NSYCAF291DG | Filtros Smart CSVS G2 291x291mm | THB 10 44 | ED | General Purpose | 3 Industry General Purpose | UET | ET | 3606489559328 | C | 22.66 | EUR | 5
Tarifa Envolventes Universales | NSYCAF291G3DG | CSVS SmartFilter G3 291x291mm | THB 10 44 | ED | General Purpose | 3 Industry General Purpose | UET | ET | 3606481369604 | C | 28.31 | EUR | 5
Tarifa Envolventes Universales | NSYCAF291L55 | Filtro Capo IP55 o CEM 291x291mm | THB 10 80 | ED | General Purpose | 3 Industry General Purpose | UET | ET | 3606480152061 | A | 44.42 | EUR | 5
Tarifa Envolventes Universales | NSYCAF291M | Filtro anti-insectos mec.291x291mm | THB 10 80 | ED | General Purpose | 3 Industry General Purpose | UET | ET | 3606480151736 | C | 16.09 | EUR | 1
Tarifa Envolventes Universales | NSYCAF291O | FiltroOEM a.grasos mec.291x291mm | THB 10 80 | ED | General Purpose | 3 Industry General Purpose | UET | ET | 3606480151668 | C | 29.64 | EUR | 5
Tarifa Envolventes Universales | NSYCAF291T | Filtro fino G3 mec.291x291mm | THB 10 80 | ED | General Purpose | 3 Industry General Purpose | UET | ET | 3606480151699 | A | 20.26 | EUR | 5
Tarifa Envolventes Universales | NSYCAF92 | Filtro estandar G2 mec.92x92mm | THB 10 80 | ED | General Purpose | 3 Industry General Purpose | UET | ET | 3606480151606 | C | 7.13 | EUR | 5
Tarifa Envolventes Universales | NSYCAF92DG | Filtros Smart CSVS G2 92x92mm | THB 10 44 | ED | General Purpose | 3 Industry General Purpose | UET | ET | 3606489559298 | C | 10.17 | EUR | 5
Tarifa Envolventes Universales | NSYCAF92M | Filtro anti-insectos mec.92x92mm | THB 10 80 | ED | General Purpose | 3 Industry General Purpose | UET | ET | 3606480151705 | C | 11.13 | EUR | 1
Tarifa Envolventes Universales | NSYCAG104X95LM | Rejilla metalica mecan.104x95mm | THB 10 80 | ED | General Purpose | 3 Industry General Purpose | UET | ET | 3606480151811 | A | 16.67 | EUR | 1
Tarifa Envolventes Universales | NSYCAG108LP | Rejilla salida negr pl.mec.d108mm | THB 10 80 | ED | General Purpose | 3 Industry General Purpose | UET | ET | 3606480151927 | C | 19.85 | EUR | 1
Tarifa Envolventes Universales | NSYCAG110X46M | Rejilla metalica mecan.110x46mm | THB 10 80 | ED | General Purpose | 3 Industry General Purpose | UET | ET | 13606480151757 | C | 13.23 | EUR | 10
Tarifa Envolventes Universales | NSYCAG114LPF | Filtro para NSYCVF156M230 | THB 10 80 | ED | General Purpose | 3 Industry General Purpose | UET | ET | 3606480152085 | A | 11.21 | EUR | 10
Tarifa Envolventes Universales | NSYCAG125DG | Rejilla Smart CSVS 125x125mm | THB 10 44 | ED | General Purpose | 3 Industry General Purpose | UET | ET | 3606481369840 | C | 206.87 | EUR | 1
Tarifa Envolventes Universales | NSYCAG125LPF | Rejilla Salida mecan. 125x125mm | THB 10 80 | ED | General Purpose | 3 Industry General Purpose | UET | ET | 3606480151538 | A | 33.11 | EUR | 1
Tarifa Envolventes Universales | NSYCAG12LPH1 | Valvula presion M12 IP68 16l/h | THB 10 80 | ED | General Purpose | 3 Industry General Purpose | UET | ET | 3606480166532 | A | 6.35 | EUR | 10
Tarifa Envolventes Universales | NSYCAG12LPH2 | Valvula presion M12 IP68 120l/h | THB 10 80 | ED | General Purpose | 3 Industry General Purpose | UET | ET | 3606480166549 | A | 6.35 | EUR | 10
Tarifa Envolventes Universales | NSYCAG130X110LM | Rejilla metalica mecan.130x110mm | THB 10 80 | ED | General Purpose | 3 Industry General Purpose | UET | ET | 3606480151828 | A | 21.91 | EUR | 1
Tarifa Envolventes Universales | NSYCAG170X190LM | Rejilla metalica mecan.170x190mm | THB 10 80 | ED | General Purpose | 3 Industry General Purpose | UET | ET | 3606480151835 | A | 29.35 | EUR | 1
Tarifa Envolventes Universales | NSYCAG180X62M | Rejilla metalica mecan.180x62mm | THB 10 80 | ED | General Purpose | 3 Industry General Purpose | UET | ET | 3606480151767 | A | 14.24 | EUR | 5
Tarifa Envolventes Universales | NSYCAG19LP | Disposit. Oreja ventil. mec.d19mm | THB 10 80 | ED | General Purpose | 3 Industry General Purpose | UET | ET | 3606480151903 | A | 3.05 | EUR | 2
Tarifa Envolventes Universales | NSYCAG216X62M | Rejilla metalica mecan.216x62mm | THB 10 80 | ED | General Purpose | 3 Industry General Purpose | UET | ET | 3606480151774 | C | 15.95 | EUR | 5
Tarifa Envolventes Universales | NSYCAG223DG | Rejilla Smart CSVS 223x223mm | THB 10 44 | ED | General Purpose | 3 Industry General Purpose | UET | ET | 3606481369864 | C | 285.63 | EUR | 1
Tarifa Envolventes Universales | NSYCAG223LFHD | Metal Grid HD 223x223mm | THB 10 10 | ED | General Purpose | 3 Industry General Purpose | UET | ET | 3606480678790 | A | 544.39 | EUR | 1
Tarifa Envolventes Universales | NSYCAG223LPF | Rejilla Salida mecan. 223x223mm | THB 10 80 | ED | General Purpose | 3 Industry General Purpose | UET | ET | 3606480151545 | A | 45.71 | EUR | 1
Tarifa Envolventes Universales | NSYCAG291DG | Rejilla Smart CSVS 291x291mm | THB 10 44 | ED | General Purpose | 3 Industry General Purpose | UET | ET | 3606481369857 | C | 321.19 | EUR | 1
Tarifa Envolventes Universales | NSYCAG291LPF | Rejilla Salida mecan. 291x291mm | THB 10 80 | ED | General Purpose | 3 Industry General Purpose | UET | ET | 3606480151552 | A | 51.4 | EUR | 1
Tarifa Envolventes Universales | NSYCAG317X120M | Rejilla metalica mecan.317x120mm | THB 10 80 | ED | General Purpose | 3 Industry General Purpose | UET | ET | 3606480151798 | C | 22.19 | EUR | 1
Tarifa Envolventes Universales | NSYCAG317X91M | Rejilla metalica mecan.317x91mm | THB 10 80 | ED | General Purpose | 3 Industry General Purpose | UET | ET | 3606480151781 | C | 23.73 | EUR | 5
Tarifa Envolventes Universales | NSYCAG33LP | Disposit. Oreja ventil. mec.d33mm | THB 10 80 | ED | General Purpose | 3 Industry General Purpose | UET | ET | 3606480151910 | A | 7.29 | EUR | 2
Tarifa Envolventes Universales | NSYCAG35LP | Disposit.Oreja ventil. mec.d35mm | THB 10 80 | ED | General Purpose | 3 Industry General Purpose | UET | ET | 3606480151880 | A | 8.76 | EUR | 1
Tarifa Envolventes Universales | NSYCAG38LP | Disposit. Oreja ventil. mec.d38mm | THB 10 80 | ED | General Purpose | 3 Industry General Purpose | UET | ET | 3606480151897 | C | 10.94 | EUR | 1
Tarifa Envolventes Universales | NSYCAG417X120M | Rejilla metalica mecan.417x120mm | THB 10 80 | ED | General Purpose | 3 Industry General Purpose | UET | ET | 3606480151804 | C | 25.28 | EUR | 1
Tarifa Envolventes Universales | NSYCAG45LP | Disposit. ventilacion mec.d45,5mm | THB 10 80 | ED | General Purpose | 3 Industry General Purpose | UET | ET | 3606480151873 | A | 17.55 | EUR | 1
Tarifa Envolventes Universales | NSYCAG78LPF | Filtro para NSYCVF35M230 | THB 10 80 | ED | General Purpose | 3 Industry General Purpose | UET | ET | 3606480152092 | A | 9.8 | EUR | 1
Tarifa Envolventes Universales | NSYCAG92DG | Rejilla Smart CSVS 92x92mm | THB 10 44 | ED | General Purpose | 3 Industry General Purpose | UET | ET | 3606481369833 | C | 194.06 | EUR | 1
Tarifa Envolventes Universales | NSYCAG92LPF | Rejilla Salida mecan. 92x92mm | THB 10 80 | ED | General Purpose | 3 Industry General Purpose | UET | ET | 3606480151521 | A | 31.07 | EUR | 1
Tarifa Envolventes Universales | NSYCAP125LE | Capo CEM IP55 c filt.mec125x125mm | THB 10 10 | ED | General Purpose | 3 Industry General Purpose | UET | ET | 3606480152009 | C | 1032.71 | EUR | 1
Tarifa Envolventes Universales | NSYCAP125LXF | Capo IP55 en Inox. mec125x125mm | THB 10 80 | ED | General Purpose | 3 Industry General Purpose | UET | ET | 3606480151972 | C | 751.31 | EUR | 1
Tarifa Envolventes Universales | NSYCAP125LZF | Capo IP55 mec125x125mm | THB 10 80 | ED | General Purpose | 3 Industry General Purpose | UET | ET | 3606480151941 | A | 392.06 | EUR | 1
Tarifa Envolventes Universales | NSYCAP223LE | Capo CEM IP55 c filt.mec223x223mm | THB 10 10 | ED | General Purpose | 3 Industry General Purpose | UET | ET | 3606480152016 | C | 1387.37 | EUR | 1
Tarifa Envolventes Universales | NSYCAP223LXF | Capo IP55 en Inox. mec223x223mm | THB 10 80 | ED | General Purpose | 3 Industry General Purpose | UET | ET | 3606480151989 | C | 1127.68 | EUR | 1
Tarifa Envolventes Universales | NSYCAP223LZF | Capo IP55 mec223x223mm | THB 10 80 | ED | General Purpose | 3 Industry General Purpose | UET | ET | 3606480151958 | C | 621.78 | EUR | 1
Tarifa Envolventes Universales | NSYCAP291LE | Capo CEM IP55 c filt.mec291x291mm | THB 10 10 | ED | General Purpose | 3 Industry General Purpose | UET | ET | 3606480152023 | C | 1623.34 | EUR | 1
Tarifa Envolventes Universales | NSYCAP291LXF | Capo IP55 en Inox. mec291x291mm | THB 10 80 | ED | General Purpose | 3 Industry General Purpose | UET | ET | 3606480151996 | C | 1489.17 | EUR | 1
Tarifa Envolventes Universales | NSYCAP291LZF | Capo IP55 mec291x291mm | THB 10 80 | ED | General Purpose | 3 Industry General Purpose | UET | ET | 3606480151965 | A | 773.76 | EUR | 1
Tarifa Envolventes Universales | NSYCBCCRN | Cierre bloq candado Spacial CRN | MAM 27 10 | M0 | General Purpose | 3 Industry General Purpose | UEA | EA | 3606480180842 | A | 111.78 | EUR | 1
Tarifa Envolventes Universales | NSYCBCMPLAG | Maneta PLA con bloqueo candado 7035 | PAM 12 81 | L1 | General Purpose | 3 Industry General Purpose | UEA | PA | 3606485422923 | A | 143.16 | EUR | 1
Tarifa Envolventes Universales | NSYCBXHCRN | Cierre candado inox AISI 316 | MAM 27 10 | M0 | General Purpose | 3 Industry General Purpose | UEA | EA | 3606489748890 | C | 166.31 | EUR | 1
Tarifa Envolventes Universales | NSYCCA100MFST | Cable comunicacion Filterstat 1m | THB 11 44 | EG | General Purpose | 3 Industry General Purpose | UET | ET | 3606481369505 | C | 28.46 | EUR | 1
Tarifa Envolventes Universales | NSYCCA200MFST | Cable comunicacion Filterstat 2m | THB 11 44 | EG | General Purpose | 3 Industry General Purpose | UET | ET | 3606481369529 | C | 33.88 | EUR | 1
Tarifa Envolventes Universales | NSYCCA300MFST | Cable comunicacion Filterstat 3m | THB 11 44 | EG | General Purpose | 3 Industry General Purpose | UET | ET | 3606489808624 | A | 40.33 | EUR | 1
Tarifa Envolventes Universales | NSYCCA400MFST | Cable comunicacion Filterstat 4m | THB 11 44 | EG | General Purpose | 3 Industry General Purpose | UET | ET | 3606489808631 | A | 48 | EUR | 1
Tarifa Envolventes Universales | NSYCCA500MFST | Cable comunicacion Filterstat 5m | THB 11 44 | EG | General Purpose | 3 Industry General Purpose | UET | ET | 3606489808648 | C | 57.16 | EUR | 1
Tarifa Envolventes Universales | NSYCCABLK | Kit sticker installat brownfield | THB 10 44 | ED | General Purpose | 3 Industry General Purpose | UET | ET | 3606481369659 | A | 61.59 | EUR | 1
Tarifa Envolventes Universales | NSYCCAFSDUST | Sensor Filtros Smart CSVS | THB 10 44 | ED | General Purpose | 3 Industry General Purpose | UET | ET | 3606481369475 | A | 369.61 | EUR | 1
Tarifa Envolventes Universales | NSYCCARPM | CSVS FanSensor | THB 10 44 | ED | General Purpose | 3 Industry General Purpose | UET | ET | 3606481369468 | A | 369.61 | EUR | 1
Tarifa Envolventes Universales | NSYCCASTE | Sonda de Temperatura L = 3m | THB 11 80 | EG | General Purpose | 3 Industry General Purpose | UET | ET | 3606480632136 | A | 71.33 | EUR | 1
Tarifa Envolventes Universales | NSYCCOFR55 | Embellecedor controlador IP55 | THB 11 44 | EG | General Purpose | 3 Industry General Purpose | UET | ET | 3606481369451 | A | 121.16 | EUR | 1
Tarifa Envolventes Universales | NSYCCOFSEM8U1 | Control. Thermal Hub DC (30V) | THB 11 44 | EG | General Purpose | 3 Industry General Purpose | UET | ET | 3606489559274 | C | 614 | EUR | 1
Tarifa Envolventes Universales | NSYCCOFSEM8U2 | Control. Thermal Hub AC (90-250V) | THB 11 44 | EG | General Purpose | 3 Industry General Purpose | UET | ET | 3606489559281 | C | 614 | EUR | 1
Tarifa Envolventes Universales | NSYCCOFST30V | Controlador Filterstat 30V | THB 11 44 | EG | General Purpose | 3 Industry General Purpose | UET | ET | 3606481369437 | A | 614 | EUR | 1
Tarifa Envolventes Universales | NSYCCOFST90250V | Controlador Filterstat 90-250V | THB 11 44 | EG | General Purpose | 3 Industry General Purpose | UET | ET | 3606481369444 | A | 614 | EUR | 1
Tarifa Envolventes Universales | NSYCCOHY230VID | Hygrostato Electronico (% Hr)230V | THB 11 10 | EG | General Purpose | 3 Industry General Purpose | UET | ET | 3606480152634 | A | 171.83 | EUR | 1
Tarifa Envolventes Universales | NSYCCOHYT120VID | Hygrotherm110-120V (%Hr + Temp.) | THB 11 10 | EG | General Purpose | 3 Industry General Purpose | UET | ET | 3606480152580 | A | 252.84 | EUR | 1
Tarifa Envolventes Universales | NSYCCOHYT230VID | Hygrotherm 230V (%Hr +Temp.) | THB 11 10 | EG | General Purpose | 3 Industry General Purpose | UET | ET | 3606480152597 | A | 252.84 | EUR | 1
Tarifa Envolventes Universales | NSYCCOHYT30VID | Hygrotherm 9-30V (%Hr+Temp.) | THB 11 10 | EG | General Purpose | 3 Industry General Purpose | UET | ET | 3606480152573 | A | 252.84 | EUR | 1
Tarifa Envolventes Universales | NSYCCOTH120VID | Termostato Electronico 110-120V | THB 11 10 | EG | General Purpose | 3 Industry General Purpose | UET | ET | 3606480152610 | A | 283.57 | EUR | 1
Tarifa Envolventes Universales | NSYCCOTH230VID | Termostato Electr?ico 230V | THB 11 10 | EG | General Purpose | 3 Industry General Purpose | UET | ET | 3606480152627 | A | 277.67 | EUR | 1
Tarifa Envolventes Universales | NSYCCOTH30VID | Termostato Electronico 9-30V | THB 11 10 | EG | General Purpose | 3 Industry General Purpose | UET | ET | 3606480152603 | A | 277.67 | EUR | 1
Tarifa Envolventes Universales | NSYCCOTHC | Termostato | THB 11 10 | EG | General Purpose | 3 Industry General Purpose | UET | ET | 3606480152498 | A | 18.88 | EUR | 1
Tarifa Envolventes Universales | NSYCCOTHCF | Termostato S. F (NC Calent) Rojo | THB 11 10 | EG | General Purpose | 3 Industry General Purpose | UET | ET | 3606480152528 | A | 18.88 | EUR | 1
Tarifa Envolventes Universales | NSYCCOTHD | Termostato Doble (NA NC) | THB 11 10 | EG | General Purpose | 3 Industry General Purpose | UET | ET | 3606480152511 | A | 33.18 | EUR | 1
Tarifa Envolventes Universales | NSYCCOTHDF | Termostato Doble F (NA NC) | THB 11 10 | EG | General Purpose | 3 Industry General Purpose | UET | ET | 3606480152542 | A | 18.88 | EUR | 1
Tarifa Envolventes Universales | NSYCCOTHI | Termostato c/Contac.Conmutado(C) | THB 11 10 | EG | General Purpose | 3 Industry General Purpose | UET | ET | 3606480152559 | A | 33.18 | EUR | 1
Tarifa Envolventes Universales | NSYCCOTHO | Termostato S.(NA Vent.) Azul (C) | THB 11 10 | EG | General Purpose | 3 Industry General Purpose | UET | ET | 3606480152504 | A | 18.65 | EUR | 1
Tarifa Envolventes Universales | NSYCCOTHOF | Termostato S. F (NA Vent.) Azul | THB 11 10 | EG | General Purpose | 3 Industry General Purpose | UET | ET | 3606480152535 | A | 18.88 | EUR | 1
Tarifa Envolventes Universales | NSYCCSDF10 | Panel abatible consola SD A1000mm | MAM 23 81 | M0 | General Purpose | 3 Industry General Purpose | UEA | EA | 3606480521430 | C | 2125.58 | EUR | 1
Tarifa Envolventes Universales | NSYCCSDF12 | Panel abatible consola SD A1200mm | MAM 23 81 | M0 | General Purpose | 3 Industry General Purpose | UEA | EA | 3606480521447 | C | 1804.63 | EUR | 1
Tarifa Envolventes Universales | NSYCCSDF16 | Panel abatible consola SD A1600mm | MAM 23 81 | M0 | General Purpose | 3 Industry General Purpose | UEA | EA | 3606480521454 | C | 2101.22 | EUR | 1
Tarifa Envolventes Universales | NSYCCSDF8 | Panel abatible consola SD A800mm | MAM 23 81 | M0 | General Purpose | 3 Industry General Purpose | UEA | EA | 3606480521423 | C | 2066.53 | EUR | 1
Tarifa Envolventes Universales | NSYCDB3 | Cierre standard doble barra 3mm | MAM 27 10 | M0 | General Purpose | 3 Industry General Purpose | UEA | EA | 3606480184666 | A | 17.17 | EUR | 1
Tarifa Envolventes Universales | NSYCDBPLM | Cierre doble barra de PLM | PCO 31 81 | Q2 | General Purpose | 3 Industry General Purpose | UEC | PM | 3606480191596 | A | 36.38 | EUR | 1
Tarifa Envolventes Universales | NSYCDS | Soporte de canaleta p/ montante | MCO 12 80 | N4 | General Purpose | 3 Industry General Purpose | UEC | EC | 3606480181047 | C | 5.36 | EUR | 10
Tarifa Envolventes Universales | NSYCEA22E | Int.LatAireAire22W/K 230V50/60Hz | THA 10 10 | EJ | General Purpose | 3 Industry General Purpose | UEA | EH | 3606480985539 | C | 1672.7 | EUR | 1
Tarifa Envolventes Universales | NSYCEA36 | Int.LatAireAire36W/K 230V50/60Hz | THA 10 10 | EJ | General Purpose | 3 Industry General Purpose | UEA | EH | 3606480620676 | A | 1794.46 | EUR | 1
Tarifa Envolventes Universales | NSYCEA50 | Int.LatAireAire50W/K 230V50/60Hz | THA 10 10 | EJ | General Purpose | 3 Industry General Purpose | UEA | EH | 3606480620683 | C | 1996.77 | EUR | 1
Tarifa Envolventes Universales | NSYCEA80 | Int.Lat AireAire80W/K 230V50/60Hz | THA 10 10 | EJ | General Purpose | 3 Industry General Purpose | UEA | EH | 3606480620690 | A | 2425.43 | EUR | 1
Tarifa Envolventes Universales | NSYCEJ | 4 tiras 1m junta tipo mousse | MAM 38 11 | MF | General Purpose | 3 Industry General Purpose | UEA | EA | 3606485130163 | A | 42.3 | EUR | 1
Tarifa Envolventes Universales | NSYCEJDL0 | Obturador para cables 12-22mm | MCO 12 80 | N4 | General Purpose | 3 Industry General Purpose | UEC | EK | 3606489429270 | C | 8.57 | EUR | 4
Tarifa Envolventes Universales | NSYCEJDL12 | Cable grommet 12-13mm | MCO 12 80 | N4 | General Purpose | 3 Industry General Purpose | UEC | EK | 3606489429164 | C | 5.83 | EUR | 4
Tarifa Envolventes Universales | NSYCEJDL13 | Cable grommet 13-14mm | MCO 12 80 | N4 | General Purpose | 3 Industry General Purpose | UEC | EK | 3606489429171 | C | 5.83 | EUR | 4
Tarifa Envolventes Universales | NSYCEJDL14 | Cable grommet 14-15mm | MCO 12 80 | N4 | General Purpose | 3 Industry General Purpose | UEC | EK | 3606489429188 | C | 5.83 | EUR | 4
Tarifa Envolventes Universales | NSYCEJDL15 | Cable grommet 15-16mm | MCO 12 80 | N4 | General Purpose | 3 Industry General Purpose | UEC | EK | 3606489429195 | C | 5.83 | EUR | 4
Tarifa Envolventes Universales | NSYCEJDL16 | Anilla pasa cables 16-17mm | MCO 12 80 | N4 | General Purpose | 3 Industry General Purpose | UEC | EK | 3606489429201 | C | 5.83 | EUR | 4
Tarifa Envolventes Universales | NSYCEJDL17 | Cable grommet 17-18mm | MCO 12 80 | N4 | General Purpose | 3 Industry General Purpose | UEC | EK | 3606489429218 | C | 5.83 | EUR | 4
Tarifa Envolventes Universales | NSYCEJDL18 | Cable grommet 18-19mm | MCO 12 80 | N4 | General Purpose | 3 Industry General Purpose | UEC | EK | 3606489429225 | C | 7.66 | EUR | 4
Tarifa Envolventes Universales | NSYCEJDL19 | Cable grommet 19-20mm | MCO 12 80 | N4 | General Purpose | 3 Industry General Purpose | UEC | EK | 3606489429232 | C | 8.02 | EUR | 4
Tarifa Envolventes Universales | NSYCEJDL20 | Cable grommet 20-21mm | MCO 12 80 | N4 | General Purpose | 3 Industry General Purpose | UEC | EK | 3606489429249 | C | 8.81 | EUR | 4
Tarifa Envolventes Universales | NSYCEJDL21 | Cable grommet 21-22mm | MCO 12 80 | N4 | General Purpose | 3 Industry General Purpose | UEC | EK | 3606489429256 | C | 8.89 | EUR | 4
Tarifa Envolventes Universales | NSYCEJDS0 | Obturador para cables 2-12mm | MCO 12 80 | N4 | General Purpose | 3 Industry General Purpose | UEC | EK | 3606489429263 | C | 6.32 | EUR | 12
Tarifa Envolventes Universales | NSYCEJDS10 | Cable grommet 10-11mm | MCO 12 80 | N4 | General Purpose | 3 Industry General Purpose | UEC | EK | 3606489429140 | C | 5.19 | EUR | 12
Tarifa Envolventes Universales | NSYCEJDS11 | Cable grommet 11-12mm | MCO 12 80 | N4 | General Purpose | 3 Industry General Purpose | UEC | EK | 3606489429157 | C | 5.5 | EUR | 12
Tarifa Envolventes Universales | NSYCEJDS2 | Anilla pasa cables 2-3mm | MCO 12 80 | N4 | General Purpose | 3 Industry General Purpose | UEC | EK | 3606489429065 | C | 3.29 | EUR | 12
Tarifa Envolventes Universales | NSYCEJDS3 | Cable grommet 3-4mm | MCO 12 80 | N4 | General Purpose | 3 Industry General Purpose | UEC | EK | 3606489429072 | C | 3.47 | EUR | 12
Tarifa Envolventes Universales | NSYCEJDS4 | Cable grommet 4-5mm | MCO 12 80 | N4 | General Purpose | 3 Industry General Purpose | UEC | EK | 3606489429089 | C | 3.51 | EUR | 12
Tarifa Envolventes Universales | NSYCEJDS5 | Cable grommet 5-6mm | MCO 12 80 | N4 | General Purpose | 3 Industry General Purpose | UEC | EK | 3606489429096 | C | 3.87 | EUR | 12
Tarifa Envolventes Universales | NSYCEJDS6 | Cable grommet 6-7mm | MCO 12 80 | N4 | General Purpose | 3 Industry General Purpose | UEC | EK | 3606489429102 | C | 3.91 | EUR | 12
Tarifa Envolventes Universales | NSYCEJDS7 | Cable grommet 7-8mm | MCO 12 80 | N4 | General Purpose | 3 Industry General Purpose | UEC | EK | 3606489429119 | C | 3.93 | EUR | 12
Tarifa Envolventes Universales | NSYCEJDS8 | Cable grommet 8-9mm | MCO 12 80 | N4 | General Purpose | 3 Industry General Purpose | UEC | EK | 3606489429126 | C | 4.19 | EUR | 12
Tarifa Envolventes Universales | NSYCEJDS9 | Cable grommet 9-10mm | MCO 12 80 | N4 | General Purpose | 3 Industry General Purpose | UEC | EK | 3606489429133 | C | 4.33 | EUR | 12
Tarifa Envolventes Universales | NSYCEK | Junta perimetro entrada cab 5,8m | MAM 38 11 | MF | General Purpose | 3 Industry General Purpose | UEA | EA | 3606485130323 | A | 52.76 | EUR | 1
Tarifa Envolventes Universales | NSYCEP | Punto central de tierra | MAM 38 11 | MF | General Purpose | 3 Industry General Purpose | UEA | EA | 3606480063138 | A | 30.53 | EUR | 1
Tarifa Envolventes Universales | NSYCEPLMAG | Obturador post/PLM32 7035 | PCO 31 80 | Q2 | General Purpose | 3 Industry General Purpose | UEC | PM | 3606480773754 | C | 18.59 | EUR | 1
Tarifa Envolventes Universales | NSYCEPLMBG | Obturador post/PLM43/54 7035 | PCO 31 80 | Q2 | General Purpose | 3 Industry General Purpose | UEC | PM | 3606480773761 | A | 8.71 | EUR | 1
Tarifa Envolventes Universales | NSYCEPLMCG | Obturador post/PLM65775/86 7035 | PCO 31 80 | Q2 | General Purpose | 3 Industry General Purpose | UEC | PM | 3606480773778 | A | 13.22 | EUR | 1
Tarifa Envolventes Universales | NSYCEW1K | Int.Lat AAgua1000W 230V50/60Hz | THA 10 10 | EJ | General Purpose | 3 Industry General Purpose | UEA | EH | 3606480620706 | C | 3084.04 | EUR | 1
Tarifa Envolventes Universales | NSYCEW1K8 | Int.Lat AAgua1800W 230V50/60Hz | THA 10 10 | EJ | General Purpose | 3 Industry General Purpose | UEA | EH | 3606480620713 | C | 3261.78 | EUR | 1
Tarifa Envolventes Universales | NSYCEW2K5 | Int.Lat AAgua2500W 230V50/60Hz | THA 10 10 | EJ | General Purpose | 3 Industry General Purpose | UEA | EH | 3606480620720 | C | 3449.95 | EUR | 1
Tarifa Envolventes Universales | NSYCEW2K5R | Int.Tech.AAgua2500W 230V50/60Hz | THA 10 10 | EJ | General Purpose | 3 Industry General Purpose | UEA | EH | 3606480620751 | C | 4841.29 | EUR | 1
Tarifa Envolventes Universales | NSYCEW3K5 | Int.Lat AAgua3500W 230V50/60Hz | THA 10 10 | EJ | General Purpose | 3 Industry General Purpose | UEA | EH | 3606480620737 | C | 4286.32 | EUR | 1
Tarifa Envolventes Universales | NSYCEW4K5 | Int.Lat AAgua4500W 230V50/60Hz | THA 10 10 | EJ | General Purpose | 3 Industry General Purpose | UEA | EH | 3606480620744 | C | 4390.87 | EUR | 1
Tarifa Envolventes Universales | NSYCEW6K | Int.Aire-Agua 6000W 230V | THA 10 10 | EJ | General Purpose | 3 Industry General Purpose | UEA | EH | 3606480653384 | C | 5122.66 | EUR | 1
Tarifa Envolventes Universales | NSYCEW6K2P4 | Int.Aire-Agua 6000W 2P 440V | THA 10 10 | EJ | General Purpose | 3 Industry General Purpose | UEA | EH | 3606480653421 | C | 5433 | EUR | 1
Tarifa Envolventes Universales | NSYCFP100 | Traviesa inferior cables 1000 | MAM 38 11 | MF | General Purpose | 3 Industry General Purpose | UEA | EA | 3606480063251 | C | 188.17 | EUR | 1
Tarifa Envolventes Universales | NSYCFP60 | Traviesa inferior cables 600 | MAM 38 11 | MF | General Purpose | 3 Industry General Purpose | UEA | EA | 3606480063268 | C | 159.08 | EUR | 1
Tarifa Envolventes Universales | NSYCFP80 | Traviesa inferior cables 800 | MAM 38 11 | MF | General Purpose | 3 Industry General Purpose | UEA | EA | 3606480063275 | C | 165.07 | EUR | 1
Tarifa Envolventes Universales | NSYCFS126 | 2 soportes fij. Cables 120d. 600 | MAM 38 11 | MF | General Purpose | 3 Industry General Purpose | UEA | EA | 3606480063282 | C | 60.93 | EUR | 1
Tarifa Envolventes Universales | NSYCFS128 | 2 soportes fij. Cables 120d. 800 | MAM 38 11 | MF | General Purpose | 3 Industry General Purpose | UEA | EA | 3606480063299 | C | 79.25 | EUR | 1
Tarifa Envolventes Universales | NSYCFS96 | 2 soportes fij. Cables 90d. 600 | MAM 38 11 | MF | General Purpose | 3 Industry General Purpose | UEA | EA | 3606480063305 | C | 60.93 | EUR | 1
Tarifa Envolventes Universales | NSYCFS98 | 2 soportes fij. Cables 90d. 800 | MAM 38 11 | MF | General Purpose | 3 Industry General Purpose | UEA | EA | 3606480063312 | C | 67.57 | EUR | 1
Tarifa Envolventes Universales | NSYCGHF12 | Prensaestopa EMC con tuerca M12 | MCO 43 10 | N4 | General Purpose | 3 Industry General Purpose | UEC | EC | 3606481360090 | C | 12.68 | EUR | 10
Tarifa Envolventes Universales | NSYCGHF16 | Prensaestopa EMC con tuerca M16 | MCO 43 10 | N4 | General Purpose | 3 Industry General Purpose | UEC | EC | 3606481360106 | C | 13.25 | EUR | 10
Tarifa Envolventes Universales | NSYCGHF20 | Prensaestopa EMC con tuerca M20 | MCO 43 10 | N4 | General Purpose | 3 Industry General Purpose | UEC | EC | 3606481360113 | C | 15.76 | EUR | 5
Tarifa Envolventes Universales | NSYCGHF25 | Prensaestopa EMC con tuerca M25 | MCO 43 10 | N4 | General Purpose | 3 Industry General Purpose | UEC | EC | 3606481360120 | C | 18.36 | EUR | 5
Tarifa Envolventes Universales | NSYCGHF32 | Prensaestopa EMC con tuerca M32 | MCO 43 10 | N4 | General Purpose | 3 Industry General Purpose | UEC | EC | 3606481360137 | C | 28.04 | EUR | 4
Tarifa Envolventes Universales | NSYCGHF40 | Prensaestopa EMC con tuerca M40 | MCO 43 10 | N4 | General Purpose | 3 Industry General Purpose | UEC | EC | 3606481360144 | C | 44.96 | EUR | 4
Tarifa Envolventes Universales | NSYCGSP16 | Prensaestopa SNAP-IN M16 | MCO 43 10 | N4 | General Purpose | 3 Industry General Purpose | UEC | EK | 3606481360335 | C | 2.34 | EUR | 20
Tarifa Envolventes Universales | NSYCGSP20 | Prensaestopa SNAP-IN M20 | MCO 43 10 | N4 | General Purpose | 3 Industry General Purpose | UEC | EK | 3606481360342 | C | 2.79 | EUR | 20
Tarifa Envolventes Universales | NSYCGSP25 | Prensaestopa SNAP-IN M25 | MCO 43 10 | N4 | General Purpose | 3 Industry General Purpose | UEC | EK | 3606481360359 | C | 5.77 | EUR | 10
Tarifa Envolventes Universales | NSYCGSP32 | Prensaestopa SNAP-IN M32 | MCO 43 10 | N4 | General Purpose | 3 Industry General Purpose | UEC | EK | 3606481360366 | C | 7.19 | EUR | 10
Tarifa Envolventes Universales | NSYCGSP40 | Prensaestopa SNAP-IN M40 | MCO 43 10 | N4 | General Purpose | 3 Industry General Purpose | UEC | EK | 3606481360373 | C | 8.57 | EUR | 5
Tarifa Envolventes Universales | NSYCGX12 | Prensaestop+tuerca inox 304L M12 | MCO 43 10 | N4 | General Purpose | 3 Industry General Purpose | UEC | EK | 3606481360212 | C | 40.47 | EUR | 5
Tarifa Envolventes Universales | NSYCGX12H | Prensaestop+tuerca inox 316L M12 | MCO 43 10 | N4 | General Purpose | 3 Industry General Purpose | UEC | EK | 3606481360274 | C | 52.59 | EUR | 5
Tarifa Envolventes Universales | NSYCGX16 | Prensaestop+tuerca inox 304L M16 | MCO 43 10 | N4 | General Purpose | 3 Industry General Purpose | UEC | EK | 3606481360229 | C | 45.47 | EUR | 5
Tarifa Envolventes Universales | NSYCGX16H | Prensaestop+tuerca inox 316L M16 | MCO 43 10 | N4 | General Purpose | 3 Industry General Purpose | UEC | EK | 3606481360281 | C | 59.1 | EUR | 5
Tarifa Envolventes Universales | NSYCGX20 | Prensaestop+tuerca inox 304L M20 | MCO 43 10 | N4 | General Purpose | 3 Industry General Purpose | UEC | EK | 3606481360236 | C | 62.25 | EUR | 4
Tarifa Envolventes Universales | NSYCGX20H | Prensaestop+tuerca inox 316L M20 | MCO 43 10 | N4 | General Purpose | 3 Industry General Purpose | UEC | EK | 3606481360298 | C | 144.13 | EUR | 4
Tarifa Envolventes Universales | NSYCGX25 | Prensaestop+tuerca inox 304L M25 | MCO 43 10 | N4 | General Purpose | 3 Industry General Purpose | UEC | EK | 3606481360243 | C | 64.96 | EUR | 4
Tarifa Envolventes Universales | NSYCGX25H | Prensaestop+tuerca inox 316L M25 | MCO 43 10 | N4 | General Purpose | 3 Industry General Purpose | UEC | EK | 3606481360304 | C | 84.45 | EUR | 4
Tarifa Envolventes Universales | NSYCGX32 | Prensaestop+tuerca inox 304L M32 | MCO 43 10 | N4 | General Purpose | 3 Industry General Purpose | UEC | EK | 3606481360250 | C | 91.37 | EUR | 2
Tarifa Envolventes Universales | NSYCGX32H | Prensaestop+tuerca inox 316L M32 | MCO 43 10 | N4 | General Purpose | 3 Industry General Purpose | UEC | EK | 3606481360311 | C | 118.85 | EUR | 2
Tarifa Envolventes Universales | NSYCGX40 | Prensaestop+tuerca inox 304L M40 | MCO 43 10 | N4 | General Purpose | 3 Industry General Purpose | UEC | EK | 3606481360267 | C | 138.56 | EUR | 2
Tarifa Envolventes Universales | NSYCGX40H | Prensaestop+tuerca inox 316L M40 | MCO 43 10 | N4 | General Purpose | 3 Industry General Purpose | UEC | EK | 3606481360328 | C | 180.16 | EUR | 2
Tarifa Envolventes Universales | NSYCL1242ECSX | Cierre maneta cromado1242E | XCO 38 11 | LW | General Purpose | 3 Industry General Purpose | UEA | ST | 3606480154812 | C | 40.81 | EUR | 1
Tarifa Envolventes Universales | NSYCL220CRN | Cierre con maneta y llave 220 CRN | MAM 27 10 | M0 | General Purpose | 3 Industry General Purpose | UEA | EA | 3606480181054 | A | 31.12 | EUR | 1
Tarifa Envolventes Universales | NSYCL27L405 | Cierre lateral llave 405 p PLS | PBO 12 81 | L7 | General Purpose | 3 Industry General Purpose | UEB | EB | 3606480188435 | A | 31.58 | EUR | 1
Tarifa Envolventes Universales | NSYCL27M | Cierre lateral PLS manual | PBO 12 81 | L7 | General Purpose | 3 Industry General Purpose | UEB | EB | 3606480188442 | A | 15.34 | EUR | 1
Tarifa Envolventes Universales | NSYCL405CRN | CRN CIERRE CON LLAVE 405 | MCO 12 80 | N4 | General Purpose | 3 Industry General Purpose | UEC | EC | 3606480199035 | A | 32.35 | EUR | 1
Tarifa Envolventes Universales | NSYCL405CSX | Polyam. lock handle 405 | XCO 38 11 | LW | General Purpose | 3 Industry General Purpose | UEA | ST | 3606480154829 | A | 101.13 | EUR | 1
Tarifa Envolventes Universales | NSYCL610CSX | Maneta bombin cilindrico 610 S3X | MAM 27 10 | M0 | General Purpose | 3 Industry General Purpose | UEA | EA | 3606485407661 | C | 115.54 | EUR | 1
Tarifa Envolventes Universales | NSYCLL405CRN | Cierre completo llave 405 | MAM 27 10 | M0 | General Purpose | 3 Industry General Purpose | UEA | EA | 3606480181078 | A | 39.71 | EUR | 1
Tarifa Envolventes Universales | NSYCMACS50 | CM Adaptador columna senal 50MM | MCO 22 11 | U2 | General Purpose | 3 Industry General Purpose | UEC | EC | 3606480213267 | C | 105.35 | EUR | 1
Tarifa Envolventes Universales | NSYCMBPT | CM Bandeja portateclado | MCO 22 80 | N4 | General Purpose | 3 Industry General Purpose | UEC | EC | 3606480213236 | A | 743.49 | EUR | 1
Tarifa Envolventes Universales | NSYCMT2560110 | CM Teclado para cajas de mando | MCO 22 10 | U2 | General Purpose | 3 Industry General Purpose | UEC | EC | 3606480213205 | A | 933.93 | EUR | 1
Tarifa Envolventes Universales | NSYCMT5005 | CM TUBO CUADRADO 50MM L0,5M | MCO 22 11 | U2 | General Purpose | 3 Industry General Purpose | UEC | EC | 3606480213199 | C | 206.4 | EUR | 1
Tarifa Envolventes Universales | NSYCMT5010 | CM TUBO CUADRADO 50MM L1M | MCO 22 11 | U2 | General Purpose | 3 Industry General Purpose | UEC | EC | 3606480213182 | C | 249.85 | EUR | 1
Tarifa Envolventes Universales | NSYCMT5015 | CM TUBO CUADRADO 50MM L1,5M | MCO 22 11 | U2 | General Purpose | 3 Industry General Purpose | UEC | EC | 3606480213175 | C | 374.8 | EUR | 1
Tarifa Envolventes Universales | NSYCMT5020 | CM TUBO CUADRADO 50MM L2M | MCO 22 11 | U2 | General Purpose | 3 Industry General Purpose | UEC | EC | 3606480213168 | A | 545.51 | EUR | 1
Tarifa Envolventes Universales | NSYCMUCC50 | CM Unión a caja en codo cuad 50MM | MCO 22 11 | U2 | General Purpose | 3 Industry General Purpose | UEC | EC | 3606480213113 | C | 712.6 | EUR | 1
Tarifa Envolventes Universales | NSYCMUCR50 | CM Union a caja recta cuad 50MM | MCO 22 11 | U2 | General Purpose | 3 Industry General Purpose | UEC | EC | 3606480213069 | A | 523.23 | EUR | 1
Tarifa Envolventes Universales | NSYCMUIA50 | CM Union intermedia articulada 50 | MCO 22 11 | U2 | General Purpose | 3 Industry General Purpose | UEC | EC | 3606480213045 | C | 942.44 | EUR | 1
Tarifa Envolventes Universales | NSYCMUMA50 | CM UNION MAQUINA ART CUAD 50MM | MCO 22 11 | U2 | General Purpose | 3 Industry General Purpose | UEC | EC | 3606480213021 | C | 822.23 | EUR | 1
Tarifa Envolventes Universales | NSYCMUMC50 | CM union superf horizontal 50MM | MCO 22 11 | U2 | General Purpose | 3 Industry General Purpose | UEC | EC | 3606480213007 | C | 1351.9 | EUR | 1
Tarifa Envolventes Universales | NSYCMUMR50 | CM Pie cuad 50MM | MCO 22 11 | U2 | General Purpose | 3 Industry General Purpose | UEC | EC | 3606480212987 | C | 394.17 | EUR | 1
Tarifa Envolventes Universales | NSYCMUTC50 | CM Unión tubo en codo cuad 50MM | MCO 22 11 | U2 | General Purpose | 3 Industry General Purpose | UEC | EC | 3606480212963 | A | 412.08 | EUR | 1
Tarifa Envolventes Universales | NSYCN20 | Carril C 2m 21x11x10 | MCO 41 10 | N4 | General Purpose | 3 Industry General Purpose | UEC | EK | 3606480181085 | A | 19.91 | EUR | 10
Tarifa Envolventes Universales | NSYCN40 | Carril C 2m 40x20x24 (uds.) | MCO 41 10 | N4 | General Purpose | 3 Industry General Purpose | UEC | EK | 3606480181092 | A | 36.07 | EUR | 10
Tarifa Envolventes Universales | NSYCN9M625 | Tuerca enjau M6 ranura 8,5 es 2,5 | MAM 38 11 | MF | General Purpose | 3 Industry General Purpose | UEA | EA | 3606480150364 | A | 1.4 | EUR | 100
Tarifa Envolventes Universales | NSYCNFM6 | Tuerca enjaulada M6 | MAM 38 11 | MF | General Purpose | 3 Industry General Purpose | UEA | EA | 3606480150463 | A | 1.32 | EUR | 50
Tarifa Envolventes Universales | NSYCNFM8 | Tuerca enjaulada M8 | MAM 38 11 | MF | General Purpose | 3 Industry General Purpose | UEA | EA | 13606480150477 | A | 1.33 | EUR | 50
Tarifa Envolventes Universales | NSYCNM6 | Tuerca enjaulada extraible M6 | MAM 38 11 | MF | General Purpose | 3 Industry General Purpose | UEA | EA | 3606480146770 | A | 1.13 | EUR | 50
Tarifa Envolventes Universales | NSYCNM8 | Tuerca enjaulada extraible M8 | MAM 38 11 | MF | General Purpose | 3 Industry General Purpose | UEA | EA | 3606480146787 | A | 1.56 | EUR | 50
Tarifa Envolventes Universales | NSYCNOH123 | Kit Cnomo para manetas | MAM 38 11 | MF | General Purpose | 3 Industry General Purpose | UEA | EA | 3606480063541 | C | 118.18 | EUR | 1
Tarifa Envolventes Universales | NSYCNT20 | Carril C perf. 2m 21x11x10 | MCO 41 10 | N4 | General Purpose | 3 Industry General Purpose | UEC | EK | 3606480181191 | A | 23.63 | EUR | 10
Tarifa Envolventes Universales | NSYCNT40 | Carril C perf. 2m 40x20x24 (uds.) | MCO 41 10 | N4 | General Purpose | 3 Industry General Purpose | UEC | EK | 3606480181207 | A | 38.03 | EUR | 10
Tarifa Envolventes Universales | NSYCOCN80 | ARMARIO COLUMNA ALTO 800 | MCO 12 80 | N4 | General Purpose | 3 Industry General Purpose | UEC | EC | 3606480211669 | A | 353.07 | EUR | 1
Tarifa Envolventes Universales | NSYCOCNS1400 | Soportes de sustentacion 1400 | MCO 12 80 | N4 | General Purpose | 3 Industry General Purpose | UEC | EC | 3606480508936 | C | 1814.84 | EUR | 1
Tarifa Envolventes Universales | NSYCOCNS1800 | Soportes de sustentacion 1800 | MCO 12 80 | N4 | General Purpose | 3 Industry General Purpose | UEC | EC | 3606480508943 | C | 1884.06 | EUR | 1
Tarifa Envolventes Universales | NSYCR100WU1 | Resist. Cal. Alum. 100W, 12-24V | THB 12 10 | EI | General Purpose | 3 Industry General Purpose | UET | ET | 3606480152184 | C | 126.41 | EUR | 1
Tarifa Envolventes Universales | NSYCR100WU1C | Resist.Calef.Aisl. 100W, 12-24V | THB 12 10 | EI | General Purpose | 3 Industry General Purpose | UET | ET | 3606480152313 | C | 182.61 | EUR | 1
Tarifa Envolventes Universales | NSYCR100WU2 | Resistencia Calefactora | THB 12 10 | EI | General Purpose | 3 Industry General Purpose | UET | ET | 3606480152191 | A | 133.1 | EUR | 1
Tarifa Envolventes Universales | NSYCR100WU2C | Resist.Calef.Aisl. 100W,110-250V | THB 12 10 | EI | General Purpose | 3 Industry General Purpose | UET | ET | 3606480152320 | A | 182.61 | EUR | 1
Tarifa Envolventes Universales | NSYCR100WU3 | Resist. Cal. Alum. 100W 270-420V | THB 12 10 | EI | General Purpose | 3 Industry General Purpose | UET | ET | 3606480152207 | C | 126.41 | EUR | 1
Tarifa Envolventes Universales | NSYCR100WU3C | Resist.Calef.Aisl. 100W,270-420V | THB 12 10 | EI | General Purpose | 3 Industry General Purpose | UET | ET | 3606480152337 | C | 182.61 | EUR | 1
Tarifa Envolventes Universales | NSYCR10WU1 | Resist. Cal. Alum. 10W, 12-24V | THB 12 10 | EI | General Purpose | 3 Industry General Purpose | UET | ET | 3606480152108 | C | 50.57 | EUR | 1
Tarifa Envolventes Universales | NSYCR10WU1C | Resist.Calef.Aisl. 10W, 12-24V | THB 12 10 | EI | General Purpose | 3 Industry General Purpose | UET | ET | 3606480152245 | C | 73.03 | EUR | 1
Tarifa Envolventes Universales | NSYCR10WU2 | ClimaSys PTC h. resistance 10W, 110- 250 | THB 12 10 | EI | General Purpose | 3 Industry General Purpose | UET | ET | 3606480152115 | A | 50.57 | EUR | 1
Tarifa Envolventes Universales | NSYCR10WU2C | Resist.Calef.Aisl. 10W,110-250V | THB 12 10 | EI | General Purpose | 3 Industry General Purpose | UET | ET | 3606480152252 | A | 73.03 | EUR | 1
Tarifa Envolventes Universales | NSYCR150WU1 | Resist. Cal. Alum. 150W, 12-24V | THB 12 10 | EI | General Purpose | 3 Industry General Purpose | UET | ET | 3606480152214 | C | 165.93 | EUR | 1
Tarifa Envolventes Universales | NSYCR150WU1C | Resist.Calef.Aisl. 150W, 12-24V | THB 12 10 | EI | General Purpose | 3 Industry General Purpose | UET | ET | 3606480152344 | C | 239.66 | EUR | 1
Tarifa Envolventes Universales | NSYCR150WU2 | Resist. Cal. Alum. 150W,110-250V | THB 12 10 | EI | General Purpose | 3 Industry General Purpose | UET | ET | 3606480152221 | A | 165.93 | EUR | 1
Tarifa Envolventes Universales | NSYCR150WU2C | Resist.Calef.Aisl. 150W,110-250V | THB 12 10 | EI | General Purpose | 3 Industry General Purpose | UET | ET | 3606480152351 | A | 239.66 | EUR | 1
Tarifa Envolventes Universales | NSYCR150WU3 | Resist. Cal. Alum. 150W,270-420V | THB 12 10 | EI | General Purpose | 3 Industry General Purpose | UET | ET | 3606480152238 | C | 165.93 | EUR | 1
Tarifa Envolventes Universales | NSYCR170W230VVC | Termoventilador 170W 230V Aisl. | THB 12 10 | EI | General Purpose | 3 Industry General Purpose | UET | ET | 3606480152405 | A | 547.98 | EUR | 1
Tarifa Envolventes Universales | NSYCR20WU1 | Resist. Cal. Alum. 20W, 12-24V | THB 12 10 | EI | General Purpose | 3 Industry General Purpose | UET | ET | 3606480152122 | A | 56.09 | EUR | 1
Tarifa Envolventes Universales | NSYCR20WU1C | Resist.Calef.Aisl. 20W, 12-24V | THB 12 10 | EI | General Purpose | 3 Industry General Purpose | UET | ET | 3606480152269 | A | 81.01 | EUR | 1
Tarifa Envolventes Universales | NSYCR20WU2 | Resist. Cal. Alum. 20W, 110-250V | THB 12 10 | EI | General Purpose | 3 Industry General Purpose | UET | ET | 3606480152139 | A | 56.09 | EUR | 1
Tarifa Envolventes Universales | NSYCR20WU2C | Resist.Calef.Aisl. 20W,110-250V | THB 12 10 | EI | General Purpose | 3 Industry General Purpose | UET | ET | 3606480152276 | A | 81.01 | EUR | 1
Tarifa Envolventes Universales | NSYCR20WU3 | Resist. Cal. Alum. 20W, 270-420V | THB 12 10 | EI | General Purpose | 3 Industry General Purpose | UET | ET | 3606480152146 | C | 56.09 | EUR | 1
Tarifa Envolventes Universales | NSYCR250W230VV | Resist.c/ventilad.250W 230V Alum | THB 12 10 | EI | General Purpose | 3 Industry General Purpose | UET | ET | 3606480152436 | A | 268.55 | EUR | 1
Tarifa Envolventes Universales | NSYCR400W230VV | Resist.c/ventilad.400W 230V Alum | THB 12 10 | EI | General Purpose | 3 Industry General Purpose | UET | ET | 3606480152443 | A | 308.15 | EUR | 1
Tarifa Envolventes Universales | NSYCR50WU1C | Resist.Calef.Aisl. 50W, 12-24V | THB 12 10 | EI | General Purpose | 3 Industry General Purpose | UET | ET | 3606480152283 | C | 125.55 | EUR | 1
Tarifa Envolventes Universales | NSYCR50WU2C | Resist.Calef.Aisl. 50W,110-250V | THB 12 10 | EI | General Purpose | 3 Industry General Purpose | UET | ET | 3606480152290 | A | 125.55 | EUR | 1
Tarifa Envolventes Universales | NSYCR50WU3C | Resist.Calef.Aisl. 50W,270-420V | THB 12 10 | EI | General Purpose | 3 Industry General Purpose | UET | ET | 3606480152306 | C | 125.55 | EUR | 1
Tarifa Envolventes Universales | NSYCR55WU1 | Resist. Cal. Alum. 55W, 12-24V | THB 12 10 | EI | General Purpose | 3 Industry General Purpose | UET | ET | 3606480152153 | C | 86.91 | EUR | 1
Tarifa Envolventes Universales | NSYCR55WU2 | Resist. Cal. Alum. 55W, 110-250V | THB 12 10 | EI | General Purpose | 3 Industry General Purpose | UET | ET | 3606480152160 | A | 86.91 | EUR | 1
Tarifa Envolventes Universales | NSYCR55WU3 | Resist. Cal. Alum. 55W, 270-420V | THB 12 10 | EI | General Purpose | 3 Industry General Purpose | UET | ET | 3606480152177 | C | 86.91 | EUR | 1
Tarifa Envolventes Universales | NSYCRN1010300D | CRN 1000x1000x300 dos puertas | MCO 12 10 | N6 | General Purpose | 3 Industry General Purpose | UEC | EC | 3606485891491 | A | 911.52 | EUR | 1
Tarifa Envolventes Universales | NSYCRN1010300T | CRN 1000x1000x300 puerta transparente | MCO 12 10 | N6 | General Purpose | 3 Industry General Purpose | UEC | EC | 3606485891484 | A | 1069.46 | EUR | 1
Tarifa Envolventes Universales | NSYCRN1012300D | CRN 1000x1200x300 doble puerta | MCO 12 10 | N6 | General Purpose | 3 Industry General Purpose | UEC | EC | 3606485891477 | A | 1152.4 | EUR | 1
Tarifa Envolventes Universales | NSYCRN1012400D | CRN 1000x1200x400 doble puerta | MCO 12 10 | N6 | General Purpose | 3 Industry General Purpose | UEC | EC | 3606485891460 | A | 1360.76 | EUR | 1
Tarifa Envolventes Universales | NSYCRN106250 | CRN 1000x600x250 una puerta ciega | MCO 12 10 | N6 | General Purpose | 3 Industry General Purpose | UEC | EC | 3606480212772 | A | 657.07 | EUR | 1
Tarifa Envolventes Universales | NSYCRN106250T | CRN 1000x600x250 puerta transpar | MCO 12 10 | N6 | General Purpose | 3 Industry General Purpose | UEC | EC | 3606480212758 | A | 885.12 | EUR | 1
Tarifa Envolventes Universales | NSYCRN106300 | CRN 1000x600x300 una puerta ciega | MCO 12 10 | N6 | General Purpose | 3 Industry General Purpose | UEC | EC | 3606480212741 | A | 658.75 | EUR | 1
Tarifa Envolventes Universales | NSYCRN106300T | CRN 1000x600x300 puerta transpar | MCO 12 10 | N6 | General Purpose | 3 Industry General Purpose | UEC | EC | 3606480212727 | A | 897.54 | EUR | 1
Tarifa Envolventes Universales | NSYCRN106400 | CRN 1000x600x400 puerta ciega | MCO 12 10 | N6 | General Purpose | 3 Industry General Purpose | UEC | EC | 3606485891453 | A | 745.78 | EUR | 1
Tarifa Envolventes Universales | NSYCRN106400T | CRN 1000x600x400 puerta transparente | MCO 12 10 | N6 | General Purpose | 3 Industry General Purpose | UEC | EC | 3606485891446 | C | 939.66 | EUR | 1
Tarifa Envolventes Universales | NSYCRN108250 | CRN 1000x800x250 una puerta ciega | MCO 12 10 | N6 | General Purpose | 3 Industry General Purpose | UEC | EC | 3606480212710 | A | 750.6 | EUR | 1
Tarifa Envolventes Universales | NSYCRN108250T | CRN 1000x800x250 puerta transpar | MCO 12 10 | N6 | General Purpose | 3 Industry General Purpose | UEC | EC | 3606480212697 | A | 941.28 | EUR | 1
Tarifa Envolventes Universales | NSYCRN108300 | CRN 1000x800x300 una puerta ciega | MCO 12 10 | N6 | General Purpose | 3 Industry General Purpose | UEC | EC | 3606480212680 | A | 747.28 | EUR | 1
Tarifa Envolventes Universales | NSYCRN108300T | CRN 1000x800x300 puerta transpar | MCO 12 10 | N6 | General Purpose | 3 Industry General Purpose | UEC | EC | 3606480212666 | A | 954.98 | EUR | 1
Tarifa Envolventes Universales | NSYCRN108400 | CRN 1000x800x400 puerta ciega | MCO 12 10 | N6 | General Purpose | 3 Industry General Purpose | UEC | EC | 3606485891439 | A | 785.09 | EUR | 1
Tarifa Envolventes Universales | NSYCRN108400T | CRN 1000x800x400 puerta transparente | MCO 12 10 | N6 | General Purpose | 3 Industry General Purpose | UEC | EC | 3606485891422 | A | 947.49 | EUR | 1
Tarifa Envolventes Universales | NSYCRN1210300D | CRN 1200x1000x300 doble puerta | MCO 12 10 | N6 | General Purpose | 3 Industry General Purpose | UEC | EC | 3606485891415 | A | 1087.02 | EUR | 1
Tarifa Envolventes Universales | NSYCRN1210400D | CRN 1200x1000x400 doble puerta | MCO 12 10 | N6 | General Purpose | 3 Industry General Purpose | UEC | EC | 3606485891408 | A | 1234.72 | EUR | 1
Tarifa Envolventes Universales | NSYCRN1212300D | CRN 1200x1200x300 doble puerta | MCO 12 10 | N6 | General Purpose | 3 Industry General Purpose | UEC | EC | 3606485891392 | A | 1189.66 | EUR | 1
Tarifa Envolventes Universales | NSYCRN1212400D | CRN 1200x1200x400 doble puerta | MCO 12 10 | N6 | General Purpose | 3 Industry General Purpose | UEC | EC | 3606485891385 | A | 1524.85 | EUR | 1
Tarifa Envolventes Universales | NSYCRN126300 | CRN 1200x600x300 puerta ciega | MCO 12 10 | N6 | General Purpose | 3 Industry General Purpose | UEC | EC | 3606485891378 | A | 753.78 | EUR | 1
Tarifa Envolventes Universales | NSYCRN126300T | CRN 1200x600x300 puerta transparente | MCO 12 10 | N6 | General Purpose | 3 Industry General Purpose | UEC | EC | 3606485891361 | C | 941.8 | EUR | 1
Tarifa Envolventes Universales | NSYCRN126400 | CRN 1200x600x400 puerta ciega | MCO 12 10 | N6 | General Purpose | 3 Industry General Purpose | UEC | EC | 3606485891354 | A | 825.77 | EUR | 1
Tarifa Envolventes Universales | NSYCRN126400T | CRN 1200x600x400 puerta transparente | MCO 12 10 | N6 | General Purpose | 3 Industry General Purpose | UEC | EC | 3606485891347 | C | 962.4 | EUR | 1
Tarifa Envolventes Universales | NSYCRN128300 | CRN 1200x800x300 puerta ciega | MCO 12 10 | N6 | General Purpose | 3 Industry General Purpose | UEC | EC | 3606485891330 | A | 809.71 | EUR | 1
Tarifa Envolventes Universales | NSYCRN128300T | CRN 1200x800x300 puerta transparente | MCO 12 10 | N6 | General Purpose | 3 Industry General Purpose | UEC | EC | 3606485891323 | C | 969.36 | EUR | 1
Tarifa Envolventes Universales | NSYCRN128400 | CRN 1200x800x400 puerta ciega | MCO 12 10 | N6 | General Purpose | 3 Industry General Purpose | UEC | EC | 3606485891316 | A | 1021.37 | EUR | 1
Tarifa Envolventes Universales | NSYCRN128400T | CRN 1200x800x400 puerta transparente | MCO 12 10 | N6 | General Purpose | 3 Industry General Purpose | UEC | EC | 3606485891309 | C | 1162.47 | EUR | 1
Tarifa Envolventes Universales | NSYCRN1410300D | CRN 1400x1000x300 doble puerta | MCO 12 10 | N6 | General Purpose | 3 Industry General Purpose | UEC | EC | 3606485891293 | A | 1890.89 | EUR | 1
Tarifa Envolventes Universales | NSYCRN22150 | CRN 200x200x150 una puerta ciega | MCO 12 10 | N6 | General Purpose | 3 Industry General Purpose | UEC | EC | 3606480212659 | A | 184.82 | EUR | 1
Tarifa Envolventes Universales | NSYCRN23150 | CRN 200x300x150 una puerta ciega | MCO 12 10 | N6 | General Purpose | 3 Industry General Purpose | UEC | EC | 3606480212642 | A | 223.1 | EUR | 1
Tarifa Envolventes Universales | NSYCRN252150 | NSYCRN 250x200x150 una puerta ciega | MCO 12 10 | N6 | General Purpose | 3 Industry General Purpose | UEC | EC | 3606480212635 | A | 146.75 | EUR | 1
Tarifa Envolventes Universales | NSYCRN325150 | NSYCRN 300x250x150 una puerta ciega | MCO 12 10 | N6 | General Purpose | 3 Industry General Purpose | UEC | EC | 3606480212611 | A | 126.6 | EUR | 1
Tarifa Envolventes Universales | NSYCRN325150T | CRN 300x250x150 puerta transpar | MCO 12 10 | N6 | General Purpose | 3 Industry General Purpose | UEC | EC | 3606480212598 | A | 335.39 | EUR | 1
Tarifa Envolventes Universales | NSYCRN325200 | CRN 300x250x200 una puerta ciega | MCO 12 10 | N6 | General Purpose | 3 Industry General Purpose | UEC | EC | 3606480212581 | A | 158.33 | EUR | 1
Tarifa Envolventes Universales | NSYCRN325200T | CRN 300x250x200 puerta transpar | MCO 12 10 | N6 | General Purpose | 3 Industry General Purpose | UEC | EC | 3606480212567 | A | 351.12 | EUR | 1
Tarifa Envolventes Universales | NSYCRN33150 | CRN 300x300x150 una puerta ciega | MCO 12 10 | N6 | General Purpose | 3 Industry General Purpose | UEC | EC | 3606480212550 | A | 149.98 | EUR | 1
Tarifa Envolventes Universales | NSYCRN33150T | CRN 300x300x150 puerta transpar | MCO 12 10 | N6 | General Purpose | 3 Industry General Purpose | UEC | EC | 3606480212536 | A | 345.72 | EUR | 1
Tarifa Envolventes Universales | NSYCRN33200 | CRN 300x300x200 una puerta ciega | MCO 12 10 | N6 | General Purpose | 3 Industry General Purpose | UEC | EC | 3606480212529 | A | 166.81 | EUR | 1
Tarifa Envolventes Universales | NSYCRN33200T | CRN 300x300x200 puerta transpar | MCO 12 10 | N6 | General Purpose | 3 Industry General Purpose | UEC | EC | 3606480212505 | A | 362.67 | EUR | 1
Tarifa Envolventes Universales | NSYCRN34200 | CRN 300x400x200 una puerta ciega | MCO 12 10 | N6 | General Purpose | 3 Industry General Purpose | UEC | EC | 3606480212499 | A | 187.73 | EUR | 1
Tarifa Envolventes Universales | NSYCRN34200T | CRN 300x400x200 puerta transpar | MCO 12 10 | N6 | General Purpose | 3 Industry General Purpose | UEC | EC | 3606480212482 | A | 384.11 | EUR | 1
Tarifa Envolventes Universales | NSYCRN345150 | CRN 300x450x150 una puerta ciega | MCO 12 10 | N6 | General Purpose | 3 Industry General Purpose | UEC | EC | 3606480212475 | A | 284.19 | EUR | 1
Tarifa Envolventes Universales | NSYCRN43150 | CRN 400x300x150 una puerta ciega | MCO 12 10 | N6 | General Purpose | 3 Industry General Purpose | UEC | EC | 3606480212468 | A | 180.38 | EUR | 1
Tarifa Envolventes Universales | NSYCRN43150T | CRN 400x300x150 puerta transpar | MCO 12 10 | N6 | General Purpose | 3 Industry General Purpose | UEC | EC | 3606480212444 | A | 367.4 | EUR | 1
Tarifa Envolventes Universales | NSYCRN43200 | CRN 400x300x200 una puerta ciega | MCO 12 10 | N6 | General Purpose | 3 Industry General Purpose | UEC | EC | 3606480212437 | A | 182.23 | EUR | 1
Tarifa Envolventes Universales | NSYCRN43200T | CRN 400x300x200 puerta transpar | MCO 12 10 | N6 | General Purpose | 3 Industry General Purpose | UEC | EC | 3606480212413 | A | 369.08 | EUR | 1
Tarifa Envolventes Universales | NSYCRN44200 | CRN 400x400x200 una puerta ciega | MCO 12 10 | N6 | General Purpose | 3 Industry General Purpose | UEC | EC | 3606480212406 | A | 188.95 | EUR | 1
Tarifa Envolventes Universales | NSYCRN44200T | CRN 400x400x200 puerta transpar | MCO 12 10 | N6 | General Purpose | 3 Industry General Purpose | UEC | EC | 3606480212383 | A | 398.04 | EUR | 1
Tarifa Envolventes Universales | NSYCRN46250 | CRN 400x600x250 una puerta ciega | MCO 12 10 | N6 | General Purpose | 3 Industry General Purpose | UEC | EC | 3606480212376 | A | 283.23 | EUR | 1
Tarifa Envolventes Universales | NSYCRN46250T | CRN 400x600x250 puerta transpar | MCO 12 10 | N6 | General Purpose | 3 Industry General Purpose | UEC | EC | 3606480212352 | A | 460.51 | EUR | 1
Tarifa Envolventes Universales | NSYCRN46300 | CRN 400x600x300 una puerta ciega | MCO 12 10 | N6 | General Purpose | 3 Industry General Purpose | UEC | EC | 3606480212345 | A | 283.04 | EUR | 1
Tarifa Envolventes Universales | NSYCRN54150 | CRN 500x400x150 una puerta ciega | MCO 12 10 | N6 | General Purpose | 3 Industry General Purpose | UEC | EC | 3606480212314 | A | 231.79 | EUR | 1
Tarifa Envolventes Universales | NSYCRN54150T | CRN 500x400x150 puerta transpar | MCO 12 10 | N6 | General Purpose | 3 Industry General Purpose | UEC | EC | 3606480212291 | A | 439.84 | EUR | 1
Tarifa Envolventes Universales | NSYCRN54200 | CRN 500x400x200 una puerta ciega | MCO 12 10 | N6 | General Purpose | 3 Industry General Purpose | UEC | EC | 3606480212284 | A | 239.34 | EUR | 1
Tarifa Envolventes Universales | NSYCRN54200T | CRN 500x400x200 puerta transpar | MCO 12 10 | N6 | General Purpose | 3 Industry General Purpose | UEC | EC | 3606480212260 | A | 454.02 | EUR | 1
Tarifa Envolventes Universales | NSYCRN54250 | CRN 500x400x250 una puerta ciega | MCO 12 10 | N6 | General Purpose | 3 Industry General Purpose | UEC | EC | 3606480212253 | A | 249.12 | EUR | 1
Tarifa Envolventes Universales | NSYCRN54250T | CRN 500x400x250 puerta transpar | MCO 12 10 | N6 | General Purpose | 3 Industry General Purpose | UEC | EC | 3606480212239 | A | 469.13 | EUR | 1
Tarifa Envolventes Universales | NSYCRN55250 | CRN 500x500x250 una puerta ciega | MCO 12 10 | N6 | General Purpose | 3 Industry General Purpose | UEC | EC | 3606480212222 | A | 323.5 | EUR | 1
Tarifa Envolventes Universales | NSYCRN55250T | CRN 500x500x250 puerta transpar | MCO 12 10 | N6 | General Purpose | 3 Industry General Purpose | UEC | EC | 3606480212208 | A | 498.99 | EUR | 1
Tarifa Envolventes Universales | NSYCRN64150 | CRN 600x400x150 una puerta ciega | MCO 12 10 | N6 | General Purpose | 3 Industry General Purpose | UEC | EC | 3606480212192 | A | 252.77 | EUR | 1
Tarifa Envolventes Universales | NSYCRN64150T | CRN 600x400x150 puerta transpar | MCO 12 10 | N6 | General Purpose | 3 Industry General Purpose | UEC | EC | 3606480212178 | A | 572.69 | EUR | 1
Tarifa Envolventes Universales | NSYCRN64200 | CRN 600x400x200 una puerta ciega | MCO 12 10 | N6 | General Purpose | 3 Industry General Purpose | UEC | EC | 3606480212161 | A | 254.8 | EUR | 1
Tarifa Envolventes Universales | NSYCRN64200T | CRN 600x400x200 puerta transpar | MCO 12 10 | N6 | General Purpose | 3 Industry General Purpose | UEC | EC | 3606480212147 | A | 535.28 | EUR | 1
Tarifa Envolventes Universales | NSYCRN64250 | CRN 600x400x250 una puerta ciega | MCO 12 10 | N6 | General Purpose | 3 Industry General Purpose | UEC | EC | 3606480212130 | A | 258.45 | EUR | 1
Tarifa Envolventes Universales | NSYCRN64250T | CRN 600x400x250 puerta transpar | MCO 12 10 | N6 | General Purpose | 3 Industry General Purpose | UEC | EC | 3606480212116 | A | 531.67 | EUR | 1
Tarifa Envolventes Universales | NSYCRN65150 | CRN 600x500x150 una puerta ciega | MCO 12 10 | N6 | General Purpose | 3 Industry General Purpose | UEC | EC | 3606480212109 | A | 390.53 | EUR | 1
Tarifa Envolventes Universales | NSYCRN65200 | CRN 600x500x200 una puerta ciega | MCO 12 10 | N6 | General Purpose | 3 Industry General Purpose | UEC | EC | 3606480212079 | A | 391.38 | EUR | 1
Tarifa Envolventes Universales | NSYCRN65200T | CRN 600x500x200 puerta transpar | MCO 12 10 | N6 | General Purpose | 3 Industry General Purpose | UEC | EC | 3606480212055 | A | 540.47 | EUR | 1
Tarifa Envolventes Universales | NSYCRN65250 | CRN 600x500x250 una puerta ciega | MCO 12 10 | N6 | General Purpose | 3 Industry General Purpose | UEC | EC | 3606480212048 | A | 391.91 | EUR | 1
Tarifa Envolventes Universales | NSYCRN65250T | CRN 600x500x250 puerta transpar | MCO 12 10 | N6 | General Purpose | 3 Industry General Purpose | UEC | EC | 3606480212024 | A | 546.13 | EUR | 1
Tarifa Envolventes Universales | NSYCRN66200 | CRN 600x600x200 una puerta ciega | MCO 12 10 | N6 | General Purpose | 3 Industry General Purpose | UEC | EC | 3606480212017 | A | 397.33 | EUR | 1
Tarifa Envolventes Universales | NSYCRN66200T | CRN 600x600x200 puerta transpar | MCO 12 10 | N6 | General Purpose | 3 Industry General Purpose | UEC | EC | 3606480212000 | A | 646.43 | EUR | 1
Tarifa Envolventes Universales | NSYCRN66250 | CRN 600x600x250 una puerta ciega | MCO 12 10 | N6 | General Purpose | 3 Industry General Purpose | UEC | EC | 3606480211997 | A | 400.83 | EUR | 1
Tarifa Envolventes Universales | NSYCRN66250T | CRN 600x600x250 puerta transpar | MCO 12 10 | N6 | General Purpose | 3 Industry General Purpose | UEC | EC | 3606480211973 | A | 655.19 | EUR | 1
Tarifa Envolventes Universales | NSYCRN66300 | CRN 600x600x300 una puerta ciega | MCO 12 10 | N6 | General Purpose | 3 Industry General Purpose | UEC | EC | 3606480211966 | A | 461.55 | EUR | 1
Tarifa Envolventes Universales | NSYCRN66300T | CRN 600x600x300 puerta transpar | MCO 12 10 | N6 | General Purpose | 3 Industry General Purpose | UEC | EC | 3606480211942 | A | 743.36 | EUR | 1
Tarifa Envolventes Universales | NSYCRN68300 | CRN 600x800x300 una puerta ciega | MCO 12 10 | N6 | General Purpose | 3 Industry General Purpose | UEC | EC | 3606480211935 | A | 586.2 | EUR | 1
Tarifa Envolventes Universales | NSYCRN68300T | CRN 600x800x300 puerta transpar | MCO 12 10 | N6 | General Purpose | 3 Industry General Purpose | UEC | EC | 3606480211928 | A | 960.52 | EUR | 1
Tarifa Envolventes Universales | NSYCRN75200 | CRN 700x500x200 una puerta ciega | MCO 12 10 | N6 | General Purpose | 3 Industry General Purpose | UEC | EC | 3606480211911 | A | 376.7 | EUR | 1
Tarifa Envolventes Universales | NSYCRN75200T | CRN 700x500x200 puerta transpar | MCO 12 10 | N6 | General Purpose | 3 Industry General Purpose | UEC | EC | 3606480211898 | A | 671.88 | EUR | 1
Tarifa Envolventes Universales | NSYCRN75250 | CRN 700x500x250 una puerta ciega | MCO 12 10 | N6 | General Purpose | 3 Industry General Purpose | UEC | EC | 3606480211881 | A | 396.31 | EUR | 1
Tarifa Envolventes Universales | NSYCRN75250T | CRN 700x500x250 puerta transpar | MCO 12 10 | N6 | General Purpose | 3 Industry General Purpose | UEC | EC | 3606480211867 | A | 609.33 | EUR | 1
Tarifa Envolventes Universales | NSYCRN810300D | CRN 800x1000x300 doble puerta ciega | MCO 12 10 | N6 | General Purpose | 3 Industry General Purpose | UEC | EC | 3606485891286 | A | 780 | EUR | 1
Tarifa Envolventes Universales | NSYCRN812300D | CRN 800x1200x300 doble puerta ciega | MCO 12 10 | N6 | General Purpose | 3 Industry General Purpose | UEC | EC | 3606485891279 | A | 954.61 | EUR | 1
Tarifa Envolventes Universales | NSYCRN86200 | CRN 800X600X200 una puerta ciega | MCO 12 10 | N6 | General Purpose | 3 Industry General Purpose | UEC | EC | 3606480211850 | A | 445.98 | EUR | 1
Tarifa Envolventes Universales | NSYCRN86200T | CRN 800x600x200 puerta transpar | MCO 12 10 | N6 | General Purpose | 3 Industry General Purpose | UEC | EC | 3606480211836 | A | 736.5 | EUR | 1
Tarifa Envolventes Universales | NSYCRN86250 | CRN 800x600x250 una puerta ciega | MCO 12 10 | N6 | General Purpose | 3 Industry General Purpose | UEC | EC | 3606480211829 | A | 496.05 | EUR | 1
Tarifa Envolventes Universales | NSYCRN86250T | CRN 800x600x250 puerta transpar | MCO 12 10 | N6 | General Purpose | 3 Industry General Purpose | UEC | EC | 3606480211805 | A | 756.06 | EUR | 1
Tarifa Envolventes Universales | NSYCRN86300 | CRN 800x600x300 una puerta ciega | MCO 12 10 | N6 | General Purpose | 3 Industry General Purpose | UEC | EC | 3606480211799 | A | 509.03 | EUR | 1
Tarifa Envolventes Universales | NSYCRN86300T | CRN 800x600x300 puerta transpar | MCO 12 10 | N6 | General Purpose | 3 Industry General Purpose | UEC | EC | 3606480211775 | A | 767.84 | EUR | 1
Tarifa Envolventes Universales | NSYCRN86400 | CRN 800x600x400 puerta ciega | MCO 12 10 | N6 | General Purpose | 3 Industry General Purpose | UEC | EC | 3606485891262 | A | 579.53 | EUR | 1
Tarifa Envolventes Universales | NSYCRN86400T | CRN 800x600x400 puerta transparente | MCO 12 10 | N6 | General Purpose | 3 Industry General Purpose | UEC | EC | 3606485891255 | A | 743.79 | EUR | 1
Tarifa Envolventes Universales | NSYCRN88200 | CRN 800x800x200 una puerta ciega | MCO 12 10 | N6 | General Purpose | 3 Industry General Purpose | UEC | EC | 3606480211768 | A | 549.86 | EUR | 1
Tarifa Envolventes Universales | NSYCRN88300 | CRN 800x800x300 una puerta ciega | MCO 12 10 | N6 | General Purpose | 3 Industry General Purpose | UEC | EC | 3606480211737 | A | 607.67 | EUR | 1
Tarifa Envolventes Universales | NSYCRN88300T | CRN 800x800x300 puerta transpar | MCO 12 10 | N6 | General Purpose | 3 Industry General Purpose | UEC | EC | 3606480211713 | A | 886.78 | EUR | 1
Tarifa Envolventes Universales | NSYCRNCGPSTDSB | Tornillos PPC estandard CRN | MCO 12 83 | N4 | General Purpose | 3 Industry General Purpose | UEC | EC | 3606480850813 | C | 16.11 | EUR | 1
Tarifa Envolventes Universales | NSYCRNGSDR | 2 escuadras soporte despl. | MCO 12 81 | N4 | General Purpose | 3 Industry General Purpose | UEC | EC | 3606480181221 | C | 107.5 | EUR | 1
Tarifa Envolventes Universales | NSYCRP1W120VTVC | Termoventilador Res.350-550W 120V | THB 12 10 | EI | General Purpose | 3 Industry General Purpose | UET | ET | 3606480152375 | A | 733.85 | EUR | 1
Tarifa Envolventes Universales | NSYCRP1W230VTVC | Termoventilador Res.350-550W,230V | THB 12 10 | EI | General Purpose | 3 Industry General Purpose | UET | ET | 3606480152382 | A | 733.85 | EUR | 1
Tarifa Envolventes Universales | NSYCRS100W240V | Resistencia ultra fina 100W 240V | THB 12 10 | EI | General Purpose | 3 Industry General Purpose | UET | ET | 3606480530180 | C | 758.46 | EUR | 1
Tarifa Envolventes Universales | NSYCRS10W240V | Resistencia ultra fina 10W 240V | THB 12 10 | EI | General Purpose | 3 Industry General Purpose | UET | ET | 3606480530128 | C | 303.38 | EUR | 1
Tarifa Envolventes Universales | NSYCRS200W230V | Termoventil. 200W,230V Alum.Slim | THB 12 10 | EI | General Purpose | 3 Industry General Purpose | UET | ET | 3606480152412 | C | 741.49 | EUR | 1
Tarifa Envolventes Universales | NSYCRS200W240V | Resistencia ultra fina 200W 240V | THB 12 10 | EI | General Purpose | 3 Industry General Purpose | UET | ET | 3606480530203 | C | 995.5 | EUR | 1
Tarifa Envolventes Universales | NSYCRS25W240V | Resistencia ultra fina 25W 240V | THB 12 10 | EI | General Purpose | 3 Industry General Purpose | UET | ET | 3606480530142 | C | 343.73 | EUR | 1
Tarifa Envolventes Universales | NSYCRS50W240V | Resistencia ultra fina 50W 240V | THB 12 10 | EI | General Purpose | 3 Industry General Purpose | UET | ET | 3606480530166 | C | 532.55 | EUR | 1
Tarifa Envolventes Universales | NSYCRTA1U | Carátula 19'' ciega de 1U aluminio 3mm" | MVD 10 80 | U3 | General Purpose | 2 Small & Med building General Purpose | ISM | RA | 3606480173516 | A | 40 | EUR | 1
Tarifa Envolventes Universales | NSYCRTM10U | Carátula 19 ciega de 10U met疝ica R | MVD 10 80 | U3 | General Purpose | 2 Small & Med building General Purpose | ISM | RA | 3606480173479 | C | 118.11 | EUR | 1
Tarifa Envolventes Universales | NSYCRTM12U | Carátula 19Ciega de 12U met疝ica R | MVD 10 80 | U3 | General Purpose | 2 Small & Med building General Purpose | ISM | RA | 3606480173486 | A | 142.98 | EUR | 1
Tarifa Envolventes Universales | NSYCRTM1U | Carátula 19'' 1U ciega metalica R7035 | MVD 10 80 | U3 | General Purpose | 2 Small & Med building General Purpose | ISM | RA | 3606480173400 | A | 25.51 | EUR | 1
Tarifa Envolventes Universales | NSYCRTM1U1P | Caratula 19 1U con cepillo y soporte | MVD 10 80 | U3 | General Purpose | 2 Small & Med building General Purpose | ISM | RA | 3606480173356 | A | 142.11 | EUR | 1
Tarifa Envolventes Universales | NSYCRTM1U1PS | Carátula 19"" 1U con cepillo" | MVD 10 80 | U3 | General Purpose | 2 Small & Med building General Purpose | ISM | RA | 3606480217234 | C | 141.4 | EUR | 1
Tarifa Envolventes Universales | NSYCRTM1U2 | Carátula 19"" 1U con 2 entradas" | MVD 10 80 | U3 | General Purpose | 2 Small & Med building General Purpose | ISM | RA | 3606480173332 | A | 61.9 | EUR | 1
Tarifa Envolventes Universales | NSYCRTM1U40B | Caratula metalica 19 4 guias 1U RAL | MVD 10 80 | U3 | General Purpose | 2 Small & Med building General Purpose | ISM | RA | 3606480173301 | A | 42.82 | EUR | 1
Tarifa Envolventes Universales | NSYCRTM1U5GCA | Carátula 19P 1U con 5 guias pl疽tico | MVD 10 80 | U3 | General Purpose | 2 Small & Med building General Purpose | ISM | RA | 3606480173363 | C | 38.34 | EUR | 1
Tarifa Envolventes Universales | NSYCRTM2U | Carátula 19ciega de 2U met疝ica R7 | MVD 10 80 | U3 | General Purpose | 2 Small & Med building General Purpose | ISM | RA | 3606480173417 | A | 36.11 | EUR | 1
Tarifa Envolventes Universales | NSYCRTM2US | Rejilla soporte 2U para equipos no 19 | MVD 10 80 | U3 | General Purpose | 2 Small & Med building General Purpose | ISM | RA | 3606480173387 | C | 54.34 | EUR | 1
Tarifa Envolventes Universales | NSYCRTM3U | Caratula 19 ciega de 3U metalica R7 | MVD 10 80 | U3 | General Purpose | 2 Small & Med building General Purpose | ISM | RA | 3606480173424 | A | 42.24 | EUR | 1
Tarifa Envolventes Universales | NSYCRTM3UD | Carátula 19 para disyuntor, 3U acer | MVD 10 80 | U3 | General Purpose | 2 Small & Med building General Purpose | ISM | RA | 3606480172120 | A | 106.05 | EUR | 1
Tarifa Envolventes Universales | NSYCRTM4U | Caratula 19 ciega de 4U metalica R7 | MVD 10 80 | U3 | General Purpose | 2 Small & Med building General Purpose | ISM | RA | 3606480173431 | A | 58.33 | EUR | 1
Tarifa Envolventes Universales | NSYCRTM5U | Caratula 19 ciega de 5U metalica R7 | MVD 10 80 | U3 | General Purpose | 2 Small & Med building General Purpose | ISM | RA | 3606480173448 | A | 58.49 | EUR | 1
Tarifa Envolventes Universales | NSYCRTM6U | Caratula 19 ciega de 6U metalica R7 | MVD 10 80 | U3 | General Purpose | 2 Small & Med building General Purpose | ISM | RA | 3606480173455 | A | 88.4 | EUR | 1
Tarifa Envolventes Universales | NSYCRTM9U | Carátula 19ciega de 9U met疝ica R7 | MVD 10 80 | U3 | General Purpose | 2 Small & Med building General Purpose | ISM | RA | 3606480173462 | A | 132.57 | EUR | 1
Tarifa Envolventes Universales | NSYCRTMR1U | Carátula 19perforada 1U met疝ica R | MVD 10 80 | U3 | General Purpose | 2 Small & Med building General Purpose | ISM | RA | 3606480173493 | A | 38.69 | EUR | 1
Tarifa Envolventes Universales | NSYCRTMR3U | Carátula 19 perforada 3U met疝ica R | MVD 10 80 | U3 | General Purpose | 2 Small & Med building General Purpose | ISM | RA | 3606480173509 | C | 59.36 | EUR | 1
Tarifa Envolventes Universales | NSYCS200PLM | Symetrical35mmrail f PLM32 | PCO 31 81 | Q2 | General Purpose | 3 Industry General Purpose | UEC | PM | 3606480191633 | A | 6.01 | EUR | 2
Tarifa Envolventes Universales | NSYCS300PLM | Symetrical35mmrail f PLM43 | PCO 31 81 | Q2 | General Purpose | 3 Industry General Purpose | UEC | PM | 3606480191640 | A | 6.81 | EUR | 2
Tarifa Envolventes Universales | NSYCS400PLM | Carril simet.35mm / PLM54/64 | PCO 31 81 | Q2 | General Purpose | 3 Industry General Purpose | UEC | PM | 13606480191654 | A | 7.77 | EUR | 2
Tarifa Envolventes Universales | NSYCS500PLM | Symetrical35mmrail f PLM75 | PCO 31 81 | Q2 | General Purpose | 3 Industry General Purpose | UEC | PM | 3606480191664 | A | 8.94 | EUR | 2
Tarifa Envolventes Universales | NSYCS600PLM | Carril simet.35mm / PLM86 | PCO 31 81 | Q2 | General Purpose | 3 Industry General Purpose | UEC | PM | 3606480191671 | A | 10.02 | EUR | 2
Tarifa Envolventes Universales | NSYCS800PLM | Carril simet.35mm / PLM108 | PCO 31 81 | Q2 | General Purpose | 3 Industry General Purpose | UEC | PM | 13606480191685 | A | 17.67 | EUR | 2
Tarifa Envolventes Universales | NSYCSA57 | Tejadillo autoah. arm 536x747x300 | PCO 31 10 | Q4 | General Purpose | 3 Industry General Purpose | UEC | EC | 3606481085276 | A | 30.58 | EUR | 1
Tarifa Envolventes Universales | NSYCSA68 | Tejadillo autoad. arm 636x847x300 | PCO 31 10 | Q4 | General Purpose | 3 Industry General Purpose | UEC | EC | 3606481085283 | A | 33.99 | EUR | 1
Tarifa Envolventes Universales | NSYCSA810 | Tejadillo autoad. arm 852x1056x350 | PCO 31 10 | Q4 | General Purpose | 3 Industry General Purpose | UEC | PM | 3606481085290 | A | 41.39 | EUR | 1
Tarifa Envolventes Universales | NSYCSH166 | Marco acopl. simple 1600x600 | MAM 38 11 | MF | General Purpose | 3 Industry General Purpose | UEA | EA | 3606480063770 | A | 327.8 | EUR | 1
Tarifa Envolventes Universales | NSYCSH168 | Marco acopl. simple 1600x800 | MAM 38 11 | MF | General Purpose | 3 Industry General Purpose | UEA | EA | 3606480063787 | A | 324.75 | EUR | 1
Tarifa Envolventes Universales | NSYCSH186 | Marco acopl. simple 1800x600 | MAM 38 11 | MF | General Purpose | 3 Industry General Purpose | UEA | EA | 3606480063794 | A | 334.86 | EUR | 1
Tarifa Envolventes Universales | NSYCSH188 | Marco acopl. simple 1800x800 | MAM 38 11 | MF | General Purpose | 3 Industry General Purpose | UEA | EA | 3606480063800 | A | 341.68 | EUR | 1
Tarifa Envolventes Universales | NSYCSH206 | Marco acopl. simple 2000x600 | MAM 38 11 | MF | General Purpose | 3 Industry General Purpose | UEA | EA | 3606480063817 | A | 355.97 | EUR | 1
Tarifa Envolventes Universales | NSYCSH208 | Marco acopl. simple 2000x800 | MAM 38 11 | MF | General Purpose | 3 Industry General Purpose | UEA | EA | 3606480063824 | A | 363.17 | EUR | 1
Tarifa Envolventes Universales | NSYCSHB2010 | Marco acopl. embar. 2000x1000 | MAM 38 11 | MF | General Purpose | 3 Industry General Purpose | UEA | EA | 3606480063893 | C | 1329.11 | EUR | 1
Tarifa Envolventes Universales | NSYCSHB2012 | Marco acopl. embar. 2000x1200 | MAM 38 11 | MF | General Purpose | 3 Industry General Purpose | UEA | EA | 3606480063909 | A | 1432.28 | EUR | 1
Tarifa Envolventes Universales | NSYCSP | Tapon embellecedor panel lat std | MAM 38 11 | MF | General Purpose | 3 Industry General Purpose | UEA | EA | 3606485130439 | A | 1.14 | EUR | 50
Tarifa Envolventes Universales | NSYCSP6G | Tapon embell. paneles SF Cd:50 | MAM 38 11 | MF | General Purpose | 3 Industry General Purpose | UEA | EA | 3606489564667 | C | 3.53 | EUR | 50
Tarifa Envolventes Universales | NSYCSPR | Tapon obturador montante SF | MAM 38 11 | MF | General Purpose | 3 Industry General Purpose | UEA | EA | 3606480327292 | C | 1.85 | EUR | 50
Tarifa Envolventes Universales | NSYCSSF | Tornillos imperdibles para paneles SF | MAM 38 11 | MF | General Purpose | 3 Industry General Purpose | UEA | EA | 13606480662666 | A | 17.87 | EUR | 20
Tarifa Envolventes Universales | NSYCSSFHD | Tornillos imperdibles paneles SFHD | MAM 38 11 | MF | General Purpose | 3 Industry General Purpose | UEA | EA | 3606480937651 | C | 26.14 | EUR | 1
Tarifa Envolventes Universales | NSYCTL500DLAG | Caratula ciega/DLA66/88m 7035 | PCO 31 81 | Q2 | General Purpose | 3 Industry General Purpose | UEC | PM | 3606480801594 | A | 23.58 | EUR | 2
Tarifa Envolventes Universales | NSYCTL500DLM | Carátula metalica ciega 500mm | MCO 10 81 | N4 | General Purpose | 3 Industry General Purpose | UEC | EC | 3606480162718 | A | 34.78 | EUR | 2
Tarifa Envolventes Universales | NSYCTL500DLP2 | Caratula ciega CTL doble p/PLAx5 | PAM 12 81 | L1 | General Purpose | 3 Industry General Purpose | UEA | PA | 3606481313430 | C | 127.55 | EUR | 2
Tarifa Envolventes Universales | NSYCTL500DLPG | Caratula ciega de ch. DLP p/PLAx5 7035 | PAM 12 81 | L1 | General Purpose | 3 Industry General Purpose | UEA | PA | 3606480773785 | A | 31.89 | EUR | 2
Tarifa Envolventes Universales | NSYCTL600DLAG | Caratula ciega/DLA84/112m 7035 | PCO 31 81 | Q2 | General Purpose | 3 Industry General Purpose | UEC | PM | 3606480800849 | A | 26.46 | EUR | 2
Tarifa Envolventes Universales | NSYCTL600DLM | Carátula metalica ciega 600mm | MCO 10 81 | N4 | General Purpose | 3 Industry General Purpose | UEC | EC | 3606480162725 | A | 31.93 | EUR | 2
Tarifa Envolventes Universales | NSYCTL750DLP2 | Caratula ciega CTL doble p/PLAx7 | PAM 12 81 | L1 | General Purpose | 3 Industry General Purpose | UEA | PA | 3606481313447 | A | 163.26 | EUR | 2
Tarifa Envolventes Universales | NSYCTL750DLPG | Caratula ciega de ch. DLP p/PLAx7 7035 | PAM 12 81 | L1 | General Purpose | 3 Industry General Purpose | UEA | PA | 3606480773792 | A | 40.82 | EUR | 2
Tarifa Envolventes Universales | NSYCTL800DLAG | Caratula ciega/DLA234m 7035 | PCO 31 81 | Q2 | General Purpose | 3 Industry General Purpose | UEC | PM | 3606480801211 | A | 34.48 | EUR | 2
Tarifa Envolventes Universales | NSYCTL800DLM | Carátula metalica ciega 800mm | MCO 10 81 | N4 | General Purpose | 3 Industry General Purpose | UEC | EC | 3606480162732 | A | 48.75 | EUR | 2
Tarifa Envolventes Universales | NSYCTOPB | Kit de tierra para rack mural OPB | MVD 12 80 | U3 | General Purpose | 2 Small & Med building General Purpose | ISM | RA | 3606480170485 | C | 17.43 | EUR | 1
Tarifa Envolventes Universales | NSYCU1K22P4DG | Clima DG L 1.2kW IP55 | THA 10 10 | EJ | General Purpose | 3 Industry General Purpose | UET | CL | 3606486055090 | C | 3684.93 | EUR | 1
Tarifa Envolventes Universales | NSYCU1K22P4RDG | Clima DG R 1.2kW IP55 | THA 10 10 | EJ | General Purpose | 3 Industry General Purpose | UET | CL | 3606486055410 | C | 3569.14 | EUR | 1
Tarifa Envolventes Universales | NSYCU1K2DG | Clima DG Lat 1.2kW 230V | THA 10 10 | EJ | General Purpose | 3 Industry General Purpose | UET | CL | 3606486055076 | C | 3328.26 | EUR | 1
Tarifa Envolventes Universales | NSYCU1K2P4DG | Clima DG Lat 1kW IP55 | THA 10 10 | EJ | General Purpose | 3 Industry General Purpose | UET | CL | 3606486055052 | A | 3131.57 | EUR | 1
Tarifa Envolventes Universales | NSYCU1K2RDG | Clima DG R 1.2kW 230V | THA 10 10 | EJ | General Purpose | 3 Industry General Purpose | UET | CL | 3606486055397 | C | 3410.18 | EUR | 1
Tarifa Envolventes Universales | NSYCU1K52P4RDG | Clima DG R 1.5kW IP55 | THA 10 10 | EJ | General Purpose | 3 Industry General Purpose | UET | CL | 3606486055458 | C | 3900.68 | EUR | 1
Tarifa Envolventes Universales | NSYCU1K5RDG | Clima DG R 1.5kW 230V | THA 10 10 | EJ | General Purpose | 3 Industry General Purpose | UET | CL | 3606486055434 | C | 3709.16 | EUR | 1
Tarifa Envolventes Universales | NSYCU1K62P4DG | Clima DG Lat 1.6kW IP55 | THA 10 10 | EJ | General Purpose | 3 Industry General Purpose | UET | CL | 3606486055137 | A | 4298.71 | EUR | 1
Tarifa Envolventes Universales | NSYCU1K6DG | Clima DG Lat 1.6kW 230V | THA 10 10 | EJ | General Purpose | 3 Industry General Purpose | UET | CL | 3606486055113 | A | 3580 | EUR | 1
Tarifa Envolventes Universales | NSYCU1KDG | Clima DG Lat 1kW 230V | THA 10 10 | EJ | General Purpose | 3 Industry General Purpose | UET | CL | 3606486055038 | A | 2693.05 | EUR | 1
Tarifa Envolventes Universales | NSYCU2K3P4DG | Clima DG Lat 2kW IP55 | THA 10 10 | EJ | General Purpose | 3 Industry General Purpose | UET | CL | 3606486055175 | A | 4524.22 | EUR | 1
Tarifa Envolventes Universales | NSYCU2K3P4RDG | Clima DG R 2kW IP55 | THA 10 10 | EJ | General Purpose | 3 Industry General Purpose | UET | CL | 3606486098974 | A | 4956.95 | EUR | 1
Tarifa Envolventes Universales | NSYCU2KDG | Clima DG Lat 2kW 230V | THA 10 10 | EJ | General Purpose | 3 Industry General Purpose | UET | CL | 3606486055151 | A | 4172.54 | EUR | 1
Tarifa Envolventes Universales | NSYCU2KRDG | Clima DG R 2kW 230V | THA 10 10 | EJ | General Purpose | 3 Industry General Purpose | UET | CL | 3606486055472 | C | 4642.25 | EUR | 1
Tarifa Envolventes Universales | NSYCU350DG | Clima DG Lat 350W 230V | THA 10 10 | EJ | General Purpose | 3 Industry General Purpose | UET | CL | 3606486054956 | A | 2064.65 | EUR | 1
Tarifa Envolventes Universales | NSYCU3K23P4DG | Clima DG Lat 3.2kW IP55 | THA 10 10 | EJ | General Purpose | 3 Industry General Purpose | UET | CL | 3606486055281 | C | 5880.3 | EUR | 1
Tarifa Envolventes Universales | NSYCU3K2DG | Clima DG Lat 3.2kW 230V | THA 10 10 | EJ | General Purpose | 3 Industry General Purpose | UET | CL | 3606486055274 | C | 7968.25 | EUR | 1
Tarifa Envolventes Universales | NSYCU3K3P4RDG | Clima DG R 3kW IP55 | THA 10 10 | EJ | General Purpose | 3 Industry General Purpose | UET | CL | 3606486098981 | C | 5900.4 | EUR | 1
Tarifa Envolventes Universales | NSYCU4K3P4DG | Clima DG Lat 4kW IP55 | THA 10 10 | EJ | General Purpose | 3 Industry General Purpose | UET | CL | 3606486055298 | A | 6440.75 | EUR | 1
Tarifa Envolventes Universales | NSYCU4K3P4RDG | Clima DG R 4kW IP55 | THA 10 10 | EJ | General Purpose | 3 Industry General Purpose | UET | CL | 3606486098998 | C | 6853.15 | EUR | 1
Tarifa Envolventes Universales | NSYCU600DG | Clima DG Lat 600W 230V | THA 10 10 | EJ | General Purpose | 3 Industry General Purpose | UET | CL | 3606486054970 | A | 2568.89 | EUR | 1
Tarifa Envolventes Universales | NSYCU600RDG | Clima DG R 600W 230V | THA 10 10 | EJ | General Purpose | 3 Industry General Purpose | UET | CL | 3606486055335 | C | 2753.89 | EUR | 1
Tarifa Envolventes Universales | NSYCU8002P4DG | Clima DG Lat 800W IP55 | THA 10 10 | EJ | General Purpose | 3 Industry General Purpose | UET | CL | 3606486055014 | C | 2256.62 | EUR | 1
Tarifa Envolventes Universales | NSYCU8002P4RDG | Clima DG R 800W IP55 | THA 10 10 | EJ | General Purpose | 3 Industry General Purpose | UET | CL | 3606486055373 | C | 3114.51 | EUR | 1
Tarifa Envolventes Universales | NSYCU800DG | Clima DG Lat 800W 230V | THA 10 10 | EJ | General Purpose | 3 Industry General Purpose | UET | CL | 3606486054994 | A | 2525.24 | EUR | 1
Tarifa Envolventes Universales | NSYCU800RDG | Clima DG R 800W 230V | THA 10 10 | EJ | General Purpose | 3 Industry General Purpose | UET | CL | 3606486055359 | C | 2955.66 | EUR | 1
Tarifa Envolventes Universales | NSYCUACC001DG | Filtro fibra Clim Lat 350-600W | THA 10 81 | EJ | General Purpose | 3 Industry General Purpose | UET | CL | 3606486379240 | C | 109.11 | EUR | 1
Tarifa Envolventes Universales | NSYCUACC002DG | Filtro fibra Clim Lat 0,8-1kW | THA 10 81 | EJ | General Purpose | 3 Industry General Purpose | UET | CL | 3606486379257 | C | 132.41 | EUR | 1
Tarifa Envolventes Universales | NSYCUACC003DG | Filtro fibra Clim Lat 1,2-1,6-2kW | THA 10 81 | EJ | General Purpose | 3 Industry General Purpose | UET | CL | 3606486379264 | C | 180.22 | EUR | 1
Tarifa Envolventes Universales | NSYCUACC004DG | Filtro fibra Clim Lat 3-3,2-4kW | THA 10 81 | EJ | General Purpose | 3 Industry General Purpose | UET | CL | 3606486379271 | C | 295.46 | EUR | 1
Tarifa Envolventes Universales | NSYCUACC005DG | Filtro Alu Clim Lat 350-600W | THA 10 81 | EJ | General Purpose | 3 Industry General Purpose | UET | CL | 3606486379288 | C | 164.29 | EUR | 1
Tarifa Envolventes Universales | NSYCUACC006DG | Filtro Alu Clim Lat 0,8-1kW | THA 10 81 | EJ | General Purpose | 3 Industry General Purpose | UET | CL | 3606486379295 | C | 197.38 | EUR | 1
Tarifa Envolventes Universales | NSYCUACC007DG | Filtro Alu Clim Lat 1,2-1,6-2kW | THA 10 81 | EJ | General Purpose | 3 Industry General Purpose | UET | CL | 3606486379301 | C | 223.13 | EUR | 1
Tarifa Envolventes Universales | NSYCUACC008DG | Filtro Alu Clim Lat 3-3,2-4kW | THA 10 81 | EJ | General Purpose | 3 Industry General Purpose | UET | CL | 3606486379318 | C | 276.91 | EUR | 1
Tarifa Envolventes Universales | NSYCUACC009DG | Evaporator de condensacion ext. | THA 10 81 | EJ | General Purpose | 3 Industry General Purpose | UET | CL | 3606486379325 | C | 402.11 | EUR | 1
Tarifa Envolventes Universales | NSYCUACC010DG | Filtro fibra Clim Techo 600W | THA 10 81 | EJ | General Purpose | 3 Industry General Purpose | UET | CL | 3606486379332 | C | 175.32 | EUR | 1
Tarifa Envolventes Universales | NSYCUACC011DG | Filtro fib Cl Tec 0,8-1,2-1,5-2kW | THA 10 81 | EJ | General Purpose | 3 Industry General Purpose | UET | CL | 3606486379349 | C | 215.78 | EUR | 1
Tarifa Envolventes Universales | NSYCUACC013DG | Filtro fibra Clim Techo 3-4kW | THA 10 81 | EJ | General Purpose | 3 Industry General Purpose | UET | CL | 3606486379363 | C | 279.52 | EUR | 1
Tarifa Envolventes Universales | NSYCUACC014DG | Filtro Alu Clim Techo 600W | THA 10 81 | EJ | General Purpose | 3 Industry General Purpose | UET | CL | 3606486379370 | C | 180.22 | EUR | 1
Tarifa Envolventes Universales | NSYCUACC015DG | Filtro Alu CU Tec 0,8-1,2-1,5-2kW | THA 10 81 | EJ | General Purpose | 3 Industry General Purpose | UET | CL | 3606486379387 | C | 218.21 | EUR | 1
Tarifa Envolventes Universales | NSYCUACC017DG | Filtro Alu Clim Techo 3-4kW | THA 10 81 | EJ | General Purpose | 3 Industry General Purpose | UET | CL | 3606486379400 | C | 300.36 | EUR | 1
Tarifa Envolventes Universales | NSYCUACC018DG | Kit adaptacion Clim Techo 800W | THA 10 81 | EJ | General Purpose | 3 Industry General Purpose | UET | CL | 3606486379417 | C | 521.04 | EUR | 1
Tarifa Envolventes Universales | NSYCUACC019DG | Kit adapta. Clim Techo 1,2-1,5kW | THA 10 81 | EJ | General Purpose | 3 Industry General Purpose | UET | CL | 3606486379424 | C | 529.62 | EUR | 1
Tarifa Envolventes Universales | NSYCUACC020DG | Kit adaptacion Clim Techo 2kW | THA 10 81 | EJ | General Purpose | 3 Industry General Purpose | UET | CL | 3606486379431 | C | 536.97 | EUR | 1
Tarifa Envolventes Universales | NSYCUACC021DG | Kit adaptacion Clim Techo 3-4kW | THA 10 81 | EJ | General Purpose | 3 Industry General Purpose | UET | CL | 3606486379448 | C | 541.88 | EUR | 1
Tarifa Envolventes Universales | NSYCUACC022DG | Kit adaptacion Clim Lat Inox 600W | THA 10 81 | EJ | General Purpose | 3 Industry General Purpose | UET | CL | 3606486379455 | C | 365.34 | EUR | 1
Tarifa Envolventes Universales | NSYCUACC023DG | Kit adapta. Clim Slim 1,1-1,5-2kW | THA 10 81 | EJ | General Purpose | 3 Industry General Purpose | UET | CL | 3606486379462 | C | 429.09 | EUR | 1
Tarifa Envolventes Universales | NSYCUACC024DG | Kit adapta. Clim Slim 1,1-1,5-2kW | THA 10 81 | EJ | General Purpose | 3 Industry General Purpose | UET | CL | 3606486379479 | C | 782.16 | EUR | 1
Tarifa Envolventes Universales | NSYCUACC025DG | Kit adapta. Clim Slim 1,1-1,5-2kW | THA 10 81 | EJ | General Purpose | 3 Industry General Purpose | UET | CL | 3606486379486 | C | 429.09 | EUR | 1
Tarifa Envolventes Universales | NSYCUACC026DG | Kit adaptacion Clim Slim 3,2kW | THA 10 81 | EJ | General Purpose | 3 Industry General Purpose | UET | CL | 3606486379493 | C | 429.09 | EUR | 1
Tarifa Envolventes Universales | NSYCUACC027DG | Kit adapta. Clim Slim 3,2kW | THA 10 81 | EJ | General Purpose | 3 Industry General Purpose | UET | CL | 3606486379509 | C | 782.16 | EUR | 1
Tarifa Envolventes Universales | NSYCUACC028DG | Kit adaptacion Clim Slim 3,2kW | THA 10 81 | EJ | General Purpose | 3 Industry General Purpose | UET | CL | 3606486379516 | C | 429.09 | EUR | 1
Tarifa Envolventes Universales | NSYCUACC029DG | Kit adap Clim Slim Inox 1,1-1,5kW | THA 10 81 | EJ | General Purpose | 3 Industry General Purpose | UET | CL | 3606486379523 | C | 787.07 | EUR | 1
Tarifa Envolventes Universales | NSYCUACC030DG | Kit adap Clim Slim Inox 1,1-1,5kW | THA 10 81 | EJ | General Purpose | 3 Industry General Purpose | UET | CL | 3606486379530 | C | 1591.3 | EUR | 1
Tarifa Envolventes Universales | NSYCUACC031DG | Kit adap Clim Slim Inox 1,1-1,5kW | THA 10 81 | EJ | General Purpose | 3 Industry General Purpose | UET | CL | 3606486395219 | C | 787.07 | EUR | 1
Tarifa Envolventes Universales | NSYCUACC032DG | Kit adaptacion Clim Lat 600W | THA 10 81 | EJ | General Purpose | 3 Industry General Purpose | UET | CL | 3606486395226 | C | 229.18 | EUR | 1
Tarifa Envolventes Universales | NSYCUACC033DG | Kit adapta. Clim Techo 400-600W | THA 10 81 | EJ | General Purpose | 3 Industry General Purpose | UET | CL | 3606486521922 | C | 410.7 | EUR | 1
Tarifa Envolventes Universales | NSYCUACC034DG | Kit sem empot. Clim Lat 350-600W | THA 10 81 | EJ | General Purpose | 3 Industry General Purpose | UET | CL | 3606486521939 | C | 251.32 | EUR | 1
Tarifa Envolventes Universales | NSYCUACC035DG | Kit sem empot. Clim Lat 0,8-1kW | THA 10 81 | EJ | General Purpose | 3 Industry General Purpose | UET | CL | 3606486521779 | C | 365.2 | EUR | 1
Tarifa Envolventes Universales | NSYCUACC036DG | Kit sem empot Clim La 1,2-1,6-2kW | THA 10 81 | EJ | General Purpose | 3 Industry General Purpose | UET | CL | 3606486521786 | C | 430.32 | EUR | 1
Tarifa Envolventes Universales | NSYCUACC037DG | Kit sem empot. Clim Lat 3,2-4kW | THA 10 81 | EJ | General Purpose | 3 Industry General Purpose | UET | CL | 3606486521793 | C | 538.2 | EUR | 1
Tarifa Envolventes Universales | NSYCUACC038DG | Kit sem empot CU Inox 350-600W | THA 10 81 | EJ | General Purpose | 3 Industry General Purpose | UET | CL | 3606486521809 | C | 410.7 | EUR | 1
Tarifa Envolventes Universales | NSYCUACC039DG | Kit sem empot CU Inox 0,8-1kW | THA 10 81 | EJ | General Purpose | 3 Industry General Purpose | UET | CL | 3606486521816 | C | 552.92 | EUR | 1
Tarifa Envolventes Universales | NSYCUACC040DG | Kit sem empot CU Inox 1,2-1,6-2kW | THA 10 81 | EJ | General Purpose | 3 Industry General Purpose | UET | CL | 3606486521823 | C | 741.71 | EUR | 1
Tarifa Envolventes Universales | NSYCUD1K1T1K5 | Deflector Slim Lateral | THA 10 10 | EJ | General Purpose | 3 Industry General Purpose | UEA | EH | 3606480706189 | C | 40.3 | EUR | 1
Tarifa Envolventes Universales | NSYCUD1K2T2K | Deflector AA/HD Lat 1K2-1K6-2K | THA 10 10 | EJ | General Purpose | 3 Industry General Purpose | UEA | EH | 3606480706165 | C | 80.65 | EUR | 1
Tarifa Envolventes Universales | NSYCUD3KT4K | Deflector AA/HD Lat 3K-4K | THA 10 10 | EJ | General Purpose | 3 Industry General Purpose | UEA | EH | 3606480706172 | C | 138.19 | EUR | 1
Tarifa Envolventes Universales | NSYCUD400 | Deflector AA/HD Lat 400 | THA 10 10 | EJ | General Purpose | 3 Industry General Purpose | UEA | EH | 3606480706134 | C | 46.1 | EUR | 1
Tarifa Envolventes Universales | NSYCUD600 | Deflector AA/HD Lat 600 | THA 10 10 | EJ | General Purpose | 3 Industry General Purpose | UEA | EH | 3606480706141 | C | 57.53 | EUR | 1
Tarifa Envolventes Universales | NSYCUD800T1K | Deflector AA/HD Lat 800-1K | THA 10 10 | EJ | General Purpose | 3 Industry General Purpose | UEA | EH | 3606480706158 | C | 69.08 | EUR | 1
Tarifa Envolventes Universales | NSYCUF1K1T2KS | Filtro sintetico AA Slim 1K1-1K5-2K | THA 10 10 | EJ | General Purpose | 3 Industry General Purpose | UEA | EH | 3606480685699 | C | 200.78 | EUR | 1
Tarifa Envolventes Universales | NSYCUF1K2T2KR | Filtro sintetico AA Roof 1K2-1K5-2K | THA 10 10 | EJ | General Purpose | 3 Industry General Purpose | UEA | EH | 3606480685651 | C | 200.78 | EUR | 5
Tarifa Envolventes Universales | NSYCUF1KT2K | Filtro sintetico AA Lat 1K2-1K6-2K | THA 10 10 | EJ | General Purpose | 3 Industry General Purpose | UEA | EH | 3606480685514 | C | 182.07 | EUR | 5
Tarifa Envolventes Universales | NSYCUF3KT4K | Filtro sintetico AA Lat 3K-4K | THA 10 10 | EJ | General Purpose | 3 Industry General Purpose | UEA | EH | 3606480685538 | C | 234.26 | EUR | 5
Tarifa Envolventes Universales | NSYCUF3KT4KR | Filtro sintetico AA Roof 3K-4K | THA 10 10 | EJ | General Purpose | 3 Industry General Purpose | UEA | EH | 3606480685675 | C | 267.72 | EUR | 5
Tarifa Envolventes Universales | NSYCUF400 | Filtro sintetico AA Lat 400 | THA 10 10 | EJ | General Purpose | 3 Industry General Purpose | UEA | EH | 3606480685873 | C | 89.22 | EUR | 5
Tarifa Envolventes Universales | NSYCUF400R | Filtro sintetico AA Roof 400 | THA 10 10 | EJ | General Purpose | 3 Industry General Purpose | UEA | EH | 3606480685613 | C | 100.39 | EUR | 5
Tarifa Envolventes Universales | NSYCUF600 | Filtro sintetico AA Lat 600 | THA 10 10 | EJ | General Purpose | 3 Industry General Purpose | UEA | EH | 3606480685477 | C | 111.54 | EUR | 5
Tarifa Envolventes Universales | NSYCUF800R | Filtro sintetico AA Roof 800 | THA 10 10 | EJ | General Purpose | 3 Industry General Purpose | UEA | EH | 3606480685637 | C | 145 | EUR | 5
Tarifa Envolventes Universales | NSYCUF800T1K | Filtro sintetico AA Lat 800-1K | THA 10 10 | EJ | General Purpose | 3 Industry General Purpose | UEA | EH | 3606480685491 | C | 145.69 | EUR | 5
Tarifa Envolventes Universales | NSYCUFX1K1T2KS | Metalic filter CU Slim 1K1-1K5-2K | THA 10 10 | EJ | General Purpose | 3 Industry General Purpose | UEA | EH | 3606480685705 | C | 200.78 | EUR | 1
Tarifa Envolventes Universales | NSYCUFX1K2T2K | Filtro metalico AA Lat 1K2-1K6-2K | THA 10 10 | EJ | General Purpose | 3 Industry General Purpose | UEA | EH | 3606480685521 | C | 178.45 | EUR | 1
Tarifa Envolventes Universales | NSYCUFX1K2T2KR | Filtro metalico AA Roof 1K2-1K5-2K | THA 10 10 | EJ | General Purpose | 3 Industry General Purpose | UEA | EH | 3606480685668 | C | 200.78 | EUR | 1
Tarifa Envolventes Universales | NSYCUFX3KT4K | Filtro metalico AA Lat 3K-4K | THA 10 10 | EJ | General Purpose | 3 Industry General Purpose | UEA | EH | 3606480685545 | C | 234.26 | EUR | 1
Tarifa Envolventes Universales | NSYCUFX3KT4KR | Filtro metalico AA Roof 3K-4K | THA 10 10 | EJ | General Purpose | 3 Industry General Purpose | UEA | EH | 3606480685682 | C | 256.54 | EUR | 1
Tarifa Envolventes Universales | NSYCUFX400 | Metalic filter CU Side 400 | THA 10 10 | EJ | General Purpose | 3 Industry General Purpose | UEA | EH | 3606480685460 | C | 111.54 | EUR | 1
Tarifa Envolventes Universales | NSYCUFX400R | Metalic filter CU Roof 400 | THA 10 10 | EJ | General Purpose | 3 Industry General Purpose | UEA | EH | 3606480685620 | C | 122.69 | EUR | 1
Tarifa Envolventes Universales | NSYCUFX600 | Metalic filter CU Side 600 | THA 10 10 | EJ | General Purpose | 3 Industry General Purpose | UEA | EH | 3606480685484 | C | 133.85 | EUR | 1
Tarifa Envolventes Universales | NSYCUFX800R | Metalic filter CU Roof 800 | THA 10 10 | EJ | General Purpose | 3 Industry General Purpose | UEA | EH | 3606480685644 | C | 145 | EUR | 1
Tarifa Envolventes Universales | NSYCUFX800T1K | Metalic filter CU Side 800-1K | THA 10 10 | EJ | General Purpose | 3 Industry General Purpose | UEA | EH | 3606480685507 | C | 156.17 | EUR | 1
Tarifa Envolventes Universales | NSYCUHD1K2P4DG | Clima DG HD 1kW IP55 | THA 10 10 | EJ | General Purpose | 3 Industry General Purpose | UET | CL | 3606486055595 | C | 6008.86 | EUR | 1
Tarifa Envolventes Universales | NSYCUHD1K62P4DG | Clima DG HD 1.6kW IP55 | THA 10 10 | EJ | General Purpose | 3 Industry General Purpose | UET | CL | 3606486055168 | C | 8217.93 | EUR | 1
Tarifa Envolventes Universales | NSYCUHD1K6DG | Clima DG HD 1.6kW 230V | THA 10 10 | EJ | General Purpose | 3 Industry General Purpose | UET | CL | 3606486055601 | C | 6907.64 | EUR | 1
Tarifa Envolventes Universales | NSYCUHD1KDG | Clima DG HD 1kW 230V | THA 10 10 | EJ | General Purpose | 3 Industry General Purpose | UET | CL | 3606486055588 | C | 5011.35 | EUR | 1
Tarifa Envolventes Universales | NSYCUHD2K3P4DG | Clima DG HD 2kW IP55 | THA 10 10 | EJ | General Purpose | 3 Industry General Purpose | UET | CL | 3606486099001 | C | 8705.16 | EUR | 1
Tarifa Envolventes Universales | NSYCUHD350DG | Clima DG HD 350W 230V | THA 10 10 | EJ | General Purpose | 3 Industry General Purpose | UET | CL | 3606486055557 | C | 4209.21 | EUR | 1
Tarifa Envolventes Universales | NSYCUHD4K3P4 | Clim. OUTDOOR 4000W 3P 400-440V | THA 10 10 | EJ | General Purpose | 3 Industry General Purpose | UEA | EH | 3606480676871 | C | 19612.63 | EUR | 1
Tarifa Envolventes Universales | NSYCUHD600DG | Clima DG HD 600W 230V | THA 10 10 | EJ | General Purpose | 3 Industry General Purpose | UET | CL | 3606486113875 | C | 4558.01 | EUR | 1
Tarifa Envolventes Universales | NSYCUHD800DG | Clima DG HD 800W 230V | THA 10 10 | EJ | General Purpose | 3 Industry General Purpose | UET | CL | 3606486055571 | C | 4879 | EUR | 1
Tarifa Envolventes Universales | NSYCUS2K53P4UL | AA SLIM 2500W 3P460V UL | THA 10 10 | EJ | General Purpose | 3 Industry General Purpose | UEA | EH | 3606480685743 | C | 10305.41 | EUR | 1
Tarifa Envolventes Universales | NSYCUSP0001 | Bateria evaporadora para Climat. | THA 10 81 | EJ | General Purpose | 3 Industry General Purpose | UEA | EH | 3606480709500 | C | 417.48 | EUR | 1
Tarifa Envolventes Universales | NSYCUSP0002 | Bateria evaporadora para Climat. | THA 10 81 | EJ | General Purpose | 3 Industry General Purpose | UEA | EH | 3606480709517 | C | 345.44 | EUR | 1
Tarifa Envolventes Universales | NSYCUSP0003 | Bateria evaporadora para Climat. | THA 10 81 | EJ | General Purpose | 3 Industry General Purpose | UEA | EH | 3606480709524 | C | 417.48 | EUR | 1
Tarifa Envolventes Universales | NSYCUSP0004 | Bateria evaporadora para Climat. | THA 10 81 | EJ | General Purpose | 3 Industry General Purpose | UEA | EH | 3606480709531 | C | 561.43 | EUR | 1
Tarifa Envolventes Universales | NSYCUSP0005 | Bateria evaporadora para Climat. | THA 10 81 | EJ | General Purpose | 3 Industry General Purpose | UEA | EH | 3606480709548 | C | 935.71 | EUR | 1
Tarifa Envolventes Universales | NSYCUSP0006 | Bateria evaporadora para Climat. | THA 10 81 | EJ | General Purpose | 3 Industry General Purpose | UEA | EH | 3606480709555 | C | 978.9 | EUR | 1
Tarifa Envolventes Universales | NSYCUSP0007 | Bateria evaporadora para Climat. | THA 10 81 | EJ | General Purpose | 3 Industry General Purpose | UEA | EH | 3606480709562 | C | 1526.01 | EUR | 1
Tarifa Envolventes Universales | NSYCUSP0008 | Bateria evaporadora para Climat. | THA 10 81 | EJ | General Purpose | 3 Industry General Purpose | UEA | EH | 3606480709579 | C | 374.71 | EUR | 1
Tarifa Envolventes Universales | NSYCUSP0009 | Bateria evaporadora para Climat. | THA 10 81 | EJ | General Purpose | 3 Industry General Purpose | UEA | EH | 3606480709586 | C | 547.1 | EUR | 1
Tarifa Envolventes Universales | NSYCUSP0010 | Bateria evaporadora para Climat. | THA 10 81 | EJ | General Purpose | 3 Industry General Purpose | UEA | EH | 3606480709593 | C | 719.87 | EUR | 1
Tarifa Envolventes Universales | NSYCUSP0011 | Bateria evaporadora para Climat. | THA 10 81 | EJ | General Purpose | 3 Industry General Purpose | UEA | EH | 3606480709609 | C | 834.97 | EUR | 1
Tarifa Envolventes Universales | NSYCUSP0012 | Bateria evaporadora para Climat. | THA 10 81 | EJ | General Purpose | 3 Industry General Purpose | UEA | EH | 3606480709616 | C | 1983.97 | EUR | 1
Tarifa Envolventes Universales | NSYCUSP0013 | Bateria condensadora para Climat. | THA 10 81 | EJ | General Purpose | 3 Industry General Purpose | UEA | EH | 3606480709623 | C | 561.43 | EUR | 1
Tarifa Envolventes Universales | NSYCUSP0014 | Bateria condensadora para Climat. | THA 10 81 | EJ | General Purpose | 3 Industry General Purpose | UEA | EH | 3606480709630 | C | 598.53 | EUR | 1
Tarifa Envolventes Universales | NSYCUSP0015 | Bateria condensadora para Climat. | THA 10 81 | EJ | General Purpose | 3 Industry General Purpose | UEA | EH | 3606480709647 | C | 647.83 | EUR | 1
Tarifa Envolventes Universales | NSYCUSP0016 | Bateria condensadora para Climat. | THA 10 81 | EJ | General Purpose | 3 Industry General Purpose | UEA | EH | 3606480709654 | C | 705.38 | EUR | 1
Tarifa Envolventes Universales | NSYCUSP0017 | Bateria condensadora para Climat. | THA 10 81 | EJ | General Purpose | 3 Industry General Purpose | UEA | EH | 3606480709661 | C | 791.77 | EUR | 1
Tarifa Envolventes Universales | NSYCUSP0018 | Bateria condensadora para Climat. | THA 10 81 | EJ | General Purpose | 3 Industry General Purpose | UEA | EH | 3606480709678 | C | 1194.92 | EUR | 1
Tarifa Envolventes Universales | NSYCUSP0019 | Bateria condensadora para Climat. | THA 10 81 | EJ | General Purpose | 3 Industry General Purpose | UEA | EH | 3606480709685 | C | 1295.64 | EUR | 1
Tarifa Envolventes Universales | NSYCUSP001DG | Ventil Cond. Clim 350-600W | THA 10 81 | EJ | General Purpose | 3 Industry General Purpose | UET | CL | 3606486378427 | C | 337.14 | EUR | 1
Tarifa Envolventes Universales | NSYCUSP0020 | Bateria condensadora para Climat. | THA 10 81 | EJ | General Purpose | 3 Industry General Purpose | UEA | EH | 3606480709692 | C | 1554.81 | EUR | 1
Tarifa Envolventes Universales | NSYCUSP0021 | Bateria condensadora para Climat. | THA 10 81 | EJ | General Purpose | 3 Industry General Purpose | UEA | EH | 3606480709708 | C | 2044.21 | EUR | 1
Tarifa Envolventes Universales | NSYCUSP0022 | Bateria condensadora para Climat. | THA 10 81 | EJ | General Purpose | 3 Industry General Purpose | UEA | EH | 3606480709715 | C | 2994.4 | EUR | 1
Tarifa Envolventes Universales | NSYCUSP0023 | Bateria condensadora para Climat. | THA 10 81 | EJ | General Purpose | 3 Industry General Purpose | UEA | EH | 3606480709722 | C | 417.48 | EUR | 1
Tarifa Envolventes Universales | NSYCUSP0024 | Bateria condensadora para Climat. | THA 10 81 | EJ | General Purpose | 3 Industry General Purpose | UEA | EH | 3606480709739 | C | 791.77 | EUR | 1
Tarifa Envolventes Universales | NSYCUSP0025 | Bateria condensadora para Climat. | THA 10 81 | EJ | General Purpose | 3 Industry General Purpose | UEA | EH | 3606480709746 | C | 863.82 | EUR | 1
Tarifa Envolventes Universales | NSYCUSP0026 | Bateria condensadora para Climat. | THA 10 81 | EJ | General Purpose | 3 Industry General Purpose | UEA | EH | 3606480709753 | C | 1108.51 | EUR | 1
Tarifa Envolventes Universales | NSYCUSP0027 | Bateria condensadora para Climat. | THA 10 81 | EJ | General Purpose | 3 Industry General Purpose | UEA | EH | 3606480709760 | C | 1540.34 | EUR | 1
Tarifa Envolventes Universales | NSYCUSP0028 | Bateria condensadora para Climat. | THA 10 81 | EJ | General Purpose | 3 Industry General Purpose | UEA | EH | 3606480709777 | C | 2260.19 | EUR | 1
Tarifa Envolventes Universales | NSYCUSP0029 | Bateria condensadora para Climat. | THA 10 81 | EJ | General Purpose | 3 Industry General Purpose | UEA | EH | 3606480709784 | C | 2288.91 | EUR | 1
Tarifa Envolventes Universales | NSYCUSP002DG | Ventil Evap. Clim 350-600W | THA 10 81 | EJ | General Purpose | 3 Industry General Purpose | UET | CL | 3606486378434 | C | 318.76 | EUR | 1
Tarifa Envolventes Universales | NSYCUSP0030 | Bateria interc. p/ int.Aire-Aire | THA 10 81 | EJ | General Purpose | 3 Industry General Purpose | UEA | EH | 3606480709791 | C | 762.93 | EUR | 1
Tarifa Envolventes Universales | NSYCUSP0031 | Bateria interc. p/ int.Aire-Aire | THA 10 81 | EJ | General Purpose | 3 Industry General Purpose | UEA | EH | 3606480709807 | C | 837.51 | EUR | 1
Tarifa Envolventes Universales | NSYCUSP0032 | Bateria interc. p/ int.Aire-Aire | THA 10 81 | EJ | General Purpose | 3 Industry General Purpose | UEA | EH | 3606480709814 | C | 1276.87 | EUR | 1
Tarifa Envolventes Universales | NSYCUSP0033 | Bateria interc. p/ int.Aire-Aire | THA 10 81 | EJ | General Purpose | 3 Industry General Purpose | UEA | EH | 3606480709821 | C | 1510.22 | EUR | 1
Tarifa Envolventes Universales | NSYCUSP0034 | Bateria interc. p/ int.Aire-Aire | THA 10 81 | EJ | General Purpose | 3 Industry General Purpose | UEA | EH | 3606480709838 | C | 549.15 | EUR | 1
Tarifa Envolventes Universales | NSYCUSP0035 | Bateria interc. p/ int.Aire-Aire | THA 10 81 | EJ | General Purpose | 3 Industry General Purpose | UEA | EH | 3606480709845 | C | 988.47 | EUR | 1
Tarifa Envolventes Universales | NSYCUSP0036 | Bateria interc. p/ int.Aire-Aire | THA 10 81 | EJ | General Purpose | 3 Industry General Purpose | UEA | EH | 3606480709852 | C | 1414.13 | EUR | 1
Tarifa Envolventes Universales | NSYCUSP0037 | Bateria interc. p/ int.Aire-Aire | THA 10 81 | EJ | General Purpose | 3 Industry General Purpose | UEA | EH | 3606480709869 | C | 2320.32 | EUR | 1
Tarifa Envolventes Universales | NSYCUSP0038 | Bateria interc. p/ int.Aire-Aire | THA 10 81 | EJ | General Purpose | 3 Industry General Purpose | UEA | EH | 3606480709876 | C | 2471.31 | EUR | 1
Tarifa Envolventes Universales | NSYCUSP0039 | Bateria interc. p/ int.Aire-Aire | THA 10 81 | EJ | General Purpose | 3 Industry General Purpose | UEA | EH | 3606480709883 | C | 4201.21 | EUR | 1
Tarifa Envolventes Universales | NSYCUSP003DG | Ventil para Clim conectada | THA 10 81 | EJ | General Purpose | 3 Industry General Purpose | UET | CL | 3606486378441 | C | 389.86 | EUR | 1
Tarifa Envolventes Universales | NSYCUSP0040 | Bateria interc. p/ int.Aire-Aire | THA 10 81 | EJ | General Purpose | 3 Industry General Purpose | UEA | EH | 3606480709890 | C | 4324.8 | EUR | 1
Tarifa Envolventes Universales | NSYCUSP0041 | Bateria interc. p/ int.Aire-Aire | THA 10 81 | EJ | General Purpose | 3 Industry General Purpose | UEA | EH | 3606480709906 | C | 1139.6 | EUR | 1
Tarifa Envolventes Universales | NSYCUSP0042 | Ventiladores p/Climat. e Int. AA | THA 10 81 | EJ | General Purpose | 3 Industry General Purpose | UEA | EH | 3606480709913 | C | 497.26 | EUR | 1
Tarifa Envolventes Universales | NSYCUSP0043 | Ventiladores p/Climat. e Int. AA | THA 10 81 | EJ | General Purpose | 3 Industry General Purpose | UEA | EH | 3606480709920 | C | 509.39 | EUR | 1
Tarifa Envolventes Universales | NSYCUSP0044 | Ventiladores p/Climat. e Int. AA | THA 10 81 | EJ | General Purpose | 3 Industry General Purpose | UEA | EH | 3606480709937 | C | 521.51 | EUR | 1
Tarifa Envolventes Universales | NSYCUSP0047 | Ventiladores p/Climat. e Int. AA | THA 10 81 | EJ | General Purpose | 3 Industry General Purpose | UEA | EH | 3606480709968 | C | 674.88 | EUR | 1
Tarifa Envolventes Universales | NSYCUSP0049 | Ventiladores p/Climat. e Int. AA | THA 10 81 | EJ | General Purpose | 3 Industry General Purpose | UEA | EH | 3606480709982 | C | 985.25 | EUR | 1
Tarifa Envolventes Universales | NSYCUSP004DG | Ventil para Clim conectada | THA 10 81 | EJ | General Purpose | 3 Industry General Purpose | UET | CL | 3606486378458 | C | 398.44 | EUR | 1
Tarifa Envolventes Universales | NSYCUSP0051 | Ventiladores p/Climat. e Int. AA | THA 10 81 | EJ | General Purpose | 3 Industry General Purpose | UEA | EH | 3606480710001 | C | 1137.33 | EUR | 1
Tarifa Envolventes Universales | NSYCUSP0053 | Ventiladores p/Climat. e Int. AA | THA 10 81 | EJ | General Purpose | 3 Industry General Purpose | UEA | EH | 3606480710025 | C | 892.39 | EUR | 1
Tarifa Envolventes Universales | NSYCUSP0054 | Compresores para climatizadores | THA 10 81 | EJ | General Purpose | 3 Industry General Purpose | UEA | EH | 3606480710032 | C | 1410.75 | EUR | 1
Tarifa Envolventes Universales | NSYCUSP0055 | Compresores para climatizadores | THA 10 81 | EJ | General Purpose | 3 Industry General Purpose | UEA | EH | 3606480710049 | C | 1036.45 | EUR | 1
Tarifa Envolventes Universales | NSYCUSP0056 | Compresores para climatizadores | THA 10 81 | EJ | General Purpose | 3 Industry General Purpose | UEA | EH | 3606480710056 | C | 1166.07 | EUR | 1
Tarifa Envolventes Universales | NSYCUSP0057 | Compresores para climatizadores | THA 10 81 | EJ | General Purpose | 3 Industry General Purpose | UEA | EH | 3606480710063 | C | 1119.1 | EUR | 1
Tarifa Envolventes Universales | NSYCUSP0058 | Compresores para climatizadores | THA 10 81 | EJ | General Purpose | 3 Industry General Purpose | UEA | EH | 3606480710070 | C | 1526.01 | EUR | 1
Tarifa Envolventes Universales | NSYCUSP0059 | Compresores para climatizadores | THA 10 81 | EJ | General Purpose | 3 Industry General Purpose | UEA | EH | 3606480710087 | C | 1028.97 | EUR | 1
Tarifa Envolventes Universales | NSYCUSP005DG | Ventil para Clim conectada | THA 10 81 | EJ | General Purpose | 3 Industry General Purpose | UET | CL | 3606486378465 | C | 557.82 | EUR | 1
Tarifa Envolventes Universales | NSYCUSP0060 | Compresores para climatizadores | THA 10 81 | EJ | General Purpose | 3 Industry General Purpose | UEA | EH | 3606480710094 | C | 3224.75 | EUR | 1
Tarifa Envolventes Universales | NSYCUSP0061 | Compresores para climatizadores | THA 10 81 | EJ | General Purpose | 3 Industry General Purpose | UEA | EH | 3606480710100 | C | 3915.79 | EUR | 1
Tarifa Envolventes Universales | NSYCUSP0062 | Compresores para climatizadores | THA 10 81 | EJ | General Purpose | 3 Industry General Purpose | UEA | EH | 3606480710117 | C | 2306.78 | EUR | 1
Tarifa Envolventes Universales | NSYCUSP0063 | Compresores para climatizadores | THA 10 81 | EJ | General Purpose | 3 Industry General Purpose | UEA | EH | 3606480710124 | C | 4062.41 | EUR | 1
Tarifa Envolventes Universales | NSYCUSP0064 | Compresores para climatizadores | THA 10 81 | EJ | General Purpose | 3 Industry General Purpose | UEA | EH | 3606480710131 | C | 935.71 | EUR | 1
Tarifa Envolventes Universales | NSYCUSP0065 | Compresores para climatizadores | THA 10 81 | EJ | General Purpose | 3 Industry General Purpose | UEA | EH | 3606480710148 | C | 1396.39 | EUR | 1
Tarifa Envolventes Universales | NSYCUSP0066 | Capot Ral 7035 | THA 10 81 | EJ | General Purpose | 3 Industry General Purpose | UEA | EH | 3606480710155 | C | 1094.16 | EUR | 1
Tarifa Envolventes Universales | NSYCUSP0067 | Capot Ral 7035 | THA 10 81 | EJ | General Purpose | 3 Industry General Purpose | UEA | EH | 3606480710162 | C | 512.88 | EUR | 1
Tarifa Envolventes Universales | NSYCUSP0068 | Capot Ral 7035 | THA 10 81 | EJ | General Purpose | 3 Industry General Purpose | UEA | EH | 3606480710179 | C | 365.49 | EUR | 1
Tarifa Envolventes Universales | NSYCUSP0069 | Capot Ral 7035 | THA 10 81 | EJ | General Purpose | 3 Industry General Purpose | UEA | EH | 3606480710186 | C | 691.02 | EUR | 1
Tarifa Envolventes Universales | NSYCUSP006DG | Ventil para Clim conectada | THA 10 81 | EJ | General Purpose | 3 Industry General Purpose | UET | CL | 3606486378472 | C | 562.72 | EUR | 1
Tarifa Envolventes Universales | NSYCUSP0070 | Capot Ral 7035 | THA 10 81 | EJ | General Purpose | 3 Industry General Purpose | UEA | EH | 3606480710193 | C | 553.28 | EUR | 1
Tarifa Envolventes Universales | NSYCUSP0071 | Capot Ral 7035 | THA 10 81 | EJ | General Purpose | 3 Industry General Purpose | UEA | EH | 3606480710209 | C | 1162.79 | EUR | 1
Tarifa Envolventes Universales | NSYCUSP0072 | Capot Ral 7035 | THA 10 81 | EJ | General Purpose | 3 Industry General Purpose | UEA | EH | 3606480710216 | C | 806.11 | EUR | 1
Tarifa Envolventes Universales | NSYCUSP0073 | Capot Ral 7035 | THA 10 81 | EJ | General Purpose | 3 Industry General Purpose | UEA | EH | 3606480710223 | C | 978.9 | EUR | 1
Tarifa Envolventes Universales | NSYCUSP0074 | Capot Ral 7035 | THA 10 81 | EJ | General Purpose | 3 Industry General Purpose | UEA | EH | 3606480710230 | C | 1223.62 | EUR | 1
Tarifa Envolventes Universales | NSYCUSP0075 | Capot Ral 7035 | THA 10 81 | EJ | General Purpose | 3 Industry General Purpose | UEA | EH | 3606480710247 | C | 1885.53 | EUR | 1
Tarifa Envolventes Universales | NSYCUSP0076 | Capot Ral 7035 | THA 10 81 | EJ | General Purpose | 3 Industry General Purpose | UEA | EH | 3606480710254 | C | 489.53 | EUR | 1
Tarifa Envolventes Universales | NSYCUSP0077 | Capot Ral 7035 | THA 10 81 | EJ | General Purpose | 3 Industry General Purpose | UEA | EH | 3606480710261 | C | 659.03 | EUR | 1
Tarifa Envolventes Universales | NSYCUSP0078 | Capot Ral 7035 | THA 10 81 | EJ | General Purpose | 3 Industry General Purpose | UEA | EH | 3606480710278 | C | 892.39 | EUR | 1
Tarifa Envolventes Universales | NSYCUSP0079 | Capot Ral 7035 | THA 10 81 | EJ | General Purpose | 3 Industry General Purpose | UEA | EH | 3606480710285 | C | 1153.26 | EUR | 1
Tarifa Envolventes Universales | NSYCUSP007DG | Ventil para Clim conectada | THA 10 81 | EJ | General Purpose | 3 Industry General Purpose | UET | CL | 3606486378489 | C | 578.66 | EUR | 1
Tarifa Envolventes Universales | NSYCUSP0080 | Capot Ral 7035 | THA 10 81 | EJ | General Purpose | 3 Industry General Purpose | UEA | EH | 3606480710292 | C | 1331.74 | EUR | 1
Tarifa Envolventes Universales | NSYCUSP0081 | Capot Ral 7035 | THA 10 81 | EJ | General Purpose | 3 Industry General Purpose | UEA | EH | 3606480710308 | C | 1537.74 | EUR | 1
Tarifa Envolventes Universales | NSYCUSP0082 | Capot Ral 7035 | THA 10 81 | EJ | General Purpose | 3 Industry General Purpose | UEA | EH | 3606480710315 | C | 2073.18 | EUR | 1
Tarifa Envolventes Universales | NSYCUSP0083 | Capot Ral 7035 | THA 10 81 | EJ | General Purpose | 3 Industry General Purpose | UEA | EH | 3606480710322 | C | 3958.93 | EUR | 1
Tarifa Envolventes Universales | NSYCUSP0084 | CAPOT RAL 7035 | THA 10 81 | EJ | General Purpose | 3 Industry General Purpose | UEA | EH | 3606480710339 | C | 823.83 | EUR | 1
Tarifa Envolventes Universales | NSYCUSP0085 | Capot en Acero Inoxidable | THA 10 81 | EJ | General Purpose | 3 Industry General Purpose | UEA | EH | 3606480710346 | C | 993.27 | EUR | 1
Tarifa Envolventes Universales | NSYCUSP0086 | Capot en Acero Inoxidable | THA 10 81 | EJ | General Purpose | 3 Industry General Purpose | UEA | EH | 3606480710353 | C | 1137.33 | EUR | 1
Tarifa Envolventes Universales | NSYCUSP0087 | Capot en Acero Inoxidable | THA 10 81 | EJ | General Purpose | 3 Industry General Purpose | UEA | EH | 3606480710360 | C | 1266.82 | EUR | 1
Tarifa Envolventes Universales | NSYCUSP0088 | Capot en Acero Inoxidable | THA 10 81 | EJ | General Purpose | 3 Industry General Purpose | UEA | EH | 3606480710377 | C | 1871.43 | EUR | 1
Tarifa Envolventes Universales | NSYCUSP0089 | Capot en Acero Inoxidable | THA 10 81 | EJ | General Purpose | 3 Industry General Purpose | UEA | EH | 3606480710384 | C | 3642.24 | EUR | 1
Tarifa Envolventes Universales | NSYCUSP008DG | Ventil para Clim conectada | THA 10 81 | EJ | General Purpose | 3 Industry General Purpose | UET | CL | 3606486378496 | C | 769.91 | EUR | 1
Tarifa Envolventes Universales | NSYCUSP0090 | Capot en Acero Inoxidable | THA 10 81 | EJ | General Purpose | 3 Industry General Purpose | UEA | EH | 3606480710391 | C | 1439.6 | EUR | 1
Tarifa Envolventes Universales | NSYCUSP0091 | Capot en Acero Inoxidable | THA 10 81 | EJ | General Purpose | 3 Industry General Purpose | UEA | EH | 3606480710407 | C | 1799.53 | EUR | 1
Tarifa Envolventes Universales | NSYCUSP0092 | Capot en Acero Inoxidable | THA 10 81 | EJ | General Purpose | 3 Industry General Purpose | UEA | EH | 3606480710414 | C | 2260.19 | EUR | 1
Tarifa Envolventes Universales | NSYCUSP0093 | Capot en Acero Inoxidable | THA 10 81 | EJ | General Purpose | 3 Industry General Purpose | UEA | EH | 3606480710421 | C | 3699.78 | EUR | 1
Tarifa Envolventes Universales | NSYCUSP0094 | Capot en Acero Inoxidable | THA 10 81 | EJ | General Purpose | 3 Industry General Purpose | UEA | EH | 3606480710438 | C | 2173.81 | EUR | 1
Tarifa Envolventes Universales | NSYCUSP0095 | Capot en Acero Inoxidable | THA 10 81 | EJ | General Purpose | 3 Industry General Purpose | UEA | EH | 3606480710445 | C | 2576.93 | EUR | 1
Tarifa Envolventes Universales | NSYCUSP0096 | Capot en Acero Inoxidable | THA 10 81 | EJ | General Purpose | 3 Industry General Purpose | UEA | EH | 3606480710452 | C | 2951.2 | EUR | 1
Tarifa Envolventes Universales | NSYCUSP0097 | Capot en Acero Inoxidable | THA 10 81 | EJ | General Purpose | 3 Industry General Purpose | UEA | EH | 3606480710469 | C | 4030.87 | EUR | 1
Tarifa Envolventes Universales | NSYCUSP0098 | Capot en Acero Inoxidable | THA 10 81 | EJ | General Purpose | 3 Industry General Purpose | UEA | EH | 3606480710476 | C | 7485.98 | EUR | 1
Tarifa Envolventes Universales | NSYCUSP0099 | Termostato Electrónico | THA 10 81 | EJ | General Purpose | 3 Industry General Purpose | UEA | EH | 3606480710483 | C | 303.86 | EUR | 1
Tarifa Envolventes Universales | NSYCUSP009DG | Ventil para Clim conectada | THA 10 81 | EJ | General Purpose | 3 Industry General Purpose | UET | CL | 3606486378502 | C | 837.33 | EUR | 1
Tarifa Envolventes Universales | NSYCUSP0100 | Termostato Electrónico | THA 10 81 | EJ | General Purpose | 3 Industry General Purpose | UEA | EH | 3606480710490 | C | 123.59 | EUR | 1
Tarifa Envolventes Universales | NSYCUSP0101 | Transf. p/modelos bifase/trifase | THA 10 81 | EJ | General Purpose | 3 Industry General Purpose | UEA | EH | 3606480710506 | C | 964.57 | EUR | 1
Tarifa Envolventes Universales | NSYCUSP0102 | Transf. p/modelos bifase/trifase | THA 10 81 | EJ | General Purpose | 3 Industry General Purpose | UEA | EH | 3606480710513 | C | 1252.45 | EUR | 1
Tarifa Envolventes Universales | NSYCUSP0103 | Transf. p/modelos bifase/trifase | THA 10 81 | EJ | General Purpose | 3 Industry General Purpose | UEA | EH | 3606480710520 | C | 1259.01 | EUR | 1
Tarifa Envolventes Universales | NSYCUSP0104 | Transf. p/modelos bifase/trifase | THA 10 81 | EJ | General Purpose | 3 Industry General Purpose | UEA | EH | 3606480710537 | C | 539.79 | EUR | 1
Tarifa Envolventes Universales | NSYCUSP0105 | Transf. p/modelos bifase/trifase | THA 10 81 | EJ | General Purpose | 3 Industry General Purpose | UEA | EH | 3606480710544 | C | 839.33 | EUR | 1
Tarifa Envolventes Universales | NSYCUSP0106 | Transf. p/modelos bifase/trifase | THA 10 81 | EJ | General Purpose | 3 Industry General Purpose | UEA | EH | 3606480710551 | C | 604.63 | EUR | 1
Tarifa Envolventes Universales | NSYCUSP0107 | Transf. p/modelos bifase/trifase | THA 10 81 | EJ | General Purpose | 3 Industry General Purpose | UEA | EH | 3606480710568 | C | 617.84 | EUR | 1
Tarifa Envolventes Universales | NSYCUSP0108 | Valvula solen p/ Inter. Aire-agua | THA 10 81 | EJ | General Purpose | 3 Industry General Purpose | UEA | EH | 3606480710575 | C | 521.77 | EUR | 1
Tarifa Envolventes Universales | NSYCUSP0109 | Valvula solen p/ Inter. Aire-agua | THA 10 81 | EJ | General Purpose | 3 Industry General Purpose | UEA | EH | 3606480710582 | C | 489.14 | EUR | 1
Tarifa Envolventes Universales | NSYCUSP010DG | Controlador R1DG & Sonda de Temp | THA 10 81 | EJ | General Purpose | 3 Industry General Purpose | UET | CL | 3606486378519 | C | 412.21 | EUR | 1
Tarifa Envolventes Universales | NSYCUSP0110 | Valvula solen p/ Inter. Aire-agua | THA 10 81 | EJ | General Purpose | 3 Industry General Purpose | UEA | EH | 3606480710599 | C | 1266.82 | EUR | 1
Tarifa Envolventes Universales | NSYCUSP0111 | Kit montaje | THA 10 81 | EJ | General Purpose | 3 Industry General Purpose | UEA | EH | 3606480710605 | C | 230.34 | EUR | 1
Tarifa Envolventes Universales | NSYCUSP0112 | Kit montaje | THA 10 81 | EJ | General Purpose | 3 Industry General Purpose | UEA | EH | 3606480710612 | C | 219.68 | EUR | 1
Tarifa Envolventes Universales | NSYCUSP0113 | Kit montaje | THA 10 81 | EJ | General Purpose | 3 Industry General Purpose | UEA | EH | 3606480710629 | C | 219.68 | EUR | 1
Tarifa Envolventes Universales | NSYCUSP0114 | Kit montaje | THA 10 81 | EJ | General Purpose | 3 Industry General Purpose | UEA | EH | 3606480710636 | C | 219.68 | EUR | 1
Tarifa Envolventes Universales | NSYCUSP0115 | Kit montaje | THA 10 81 | EJ | General Purpose | 3 Industry General Purpose | UEA | EH | 3606480710643 | C | 302.06 | EUR | 1
Tarifa Envolventes Universales | NSYCUSP0116 | Kit montaje | THA 10 81 | EJ | General Purpose | 3 Industry General Purpose | UEA | EH | 3606480710650 | C | 403.14 | EUR | 1
Tarifa Envolventes Universales | NSYCUSP0117 | Kit montaje | THA 10 81 | EJ | General Purpose | 3 Industry General Purpose | UEA | EH | 3606480710667 | C | 302.06 | EUR | 1
Tarifa Envolventes Universales | NSYCUSP0118 | Kit montaje | THA 10 81 | EJ | General Purpose | 3 Industry General Purpose | UEA | EH | 3606480710674 | C | 230.34 | EUR | 1
Tarifa Envolventes Universales | NSYCUSP0119 | Kit montaje | THA 10 81 | EJ | General Purpose | 3 Industry General Purpose | UEA | EH | 3606480710681 | C | 269.9 | EUR | 1
Tarifa Envolventes Universales | NSYCUSP0120 | Kit montaje | THA 10 81 | EJ | General Purpose | 3 Industry General Purpose | UEA | EH | 3606480710698 | C | 279.78 | EUR | 1
Tarifa Envolventes Universales | NSYCUSP0121 | Kit montaje | THA 10 81 | EJ | General Purpose | 3 Industry General Purpose | UEA | EH | 3606480710704 | C | 230.34 | EUR | 1
Tarifa Envolventes Universales | NSYCUSP0122 | Kit montaje | THA 10 81 | EJ | General Purpose | 3 Industry General Purpose | UEA | EH | 3606480710711 | C | 259.16 | EUR | 1
Tarifa Envolventes Universales | NSYCUSP0123 | Kit montaje | THA 10 81 | EJ | General Purpose | 3 Industry General Purpose | UEA | EH | 3606480710728 | C | 337.44 | EUR | 1
Tarifa Envolventes Universales | NSYCUSP0124 | Kit montaje | THA 10 81 | EJ | General Purpose | 3 Industry General Purpose | UEA | EH | 3606480752223 | C | 283.19 | EUR | 1
Tarifa Envolventes Universales | NSYCUSP0125 | Kit montaje | THA 10 81 | EJ | General Purpose | 3 Industry General Purpose | UEA | EH | 3606480752230 | C | 283.19 | EUR | 1
Tarifa Envolventes Universales | NSYCUSP0126 | Kit montaje | THA 10 81 | EJ | General Purpose | 3 Industry General Purpose | UEA | EH | 3606480752247 | C | 227.53 | EUR | 1
Tarifa Envolventes Universales | NSYCUSP0127 | Kit montaje | THA 10 81 | EJ | General Purpose | 3 Industry General Purpose | UEA | EH | 3606480752254 | C | 259.16 | EUR | 1
Tarifa Envolventes Universales | NSYCUSP0128 | Kit montaje | THA 10 81 | EJ | General Purpose | 3 Industry General Purpose | UEA | EH | 3606480752261 | C | 317.93 | EUR | 1
Tarifa Envolventes Universales | NSYCUSP0129 | Kit montaje | THA 10 81 | EJ | General Purpose | 3 Industry General Purpose | UEA | EH | 3606480752278 | C | 279.78 | EUR | 1
Tarifa Envolventes Universales | NSYCUSP0130 | Bateria evaporadora para SLIM | THA 10 81 | EJ | General Purpose | 3 Industry General Purpose | UEA | EH | 3606480792861 | C | 863.82 | EUR | 1
Tarifa Envolventes Universales | NSYCUSP0131 | Bateria evaporadora para SLIM | THA 10 81 | EJ | General Purpose | 3 Industry General Purpose | UEA | EH | 3606480792878 | C | 921.36 | EUR | 1
Tarifa Envolventes Universales | NSYCUSP0132 | Bateria evaporadora para SLIM | THA 10 81 | EJ | General Purpose | 3 Industry General Purpose | UEA | EH | 3606480792885 | C | 1554.81 | EUR | 1
Tarifa Envolventes Universales | NSYCUSP0133 | Bateria condensadora para SLIM | THA 10 81 | EJ | General Purpose | 3 Industry General Purpose | UEA | EH | 3606480792892 | C | 1799.53 | EUR | 1
Tarifa Envolventes Universales | NSYCUSP0134 | Bateria condensadora para SLIM | THA 10 81 | EJ | General Purpose | 3 Industry General Purpose | UEA | EH | 3606480792908 | C | 2231.34 | EUR | 1
Tarifa Envolventes Universales | NSYCUSP0135 | Bateria condensadora para SLIM | THA 10 81 | EJ | General Purpose | 3 Industry General Purpose | UEA | EH | 3606480792915 | C | 3311.16 | EUR | 1
Tarifa Envolventes Universales | NSYCUSP0136 | Ventiladores para SLIM | THA 10 81 | EJ | General Purpose | 3 Industry General Purpose | UEA | EH | 3606480792922 | C | 533.67 | EUR | 1
Tarifa Envolventes Universales | NSYCUSP0137 | Ventiladores para SLIM | THA 10 81 | EJ | General Purpose | 3 Industry General Purpose | UEA | EH | 3606480792939 | C | 727.7 | EUR | 1
Tarifa Envolventes Universales | NSYCUSP0138 | Ventiladores para SLIM | THA 10 81 | EJ | General Purpose | 3 Industry General Purpose | UEA | EH | 3606480792946 | C | 703.43 | EUR | 1
Tarifa Envolventes Universales | NSYCUSP0139 | Compresores para SLIM | THA 10 81 | EJ | General Purpose | 3 Industry General Purpose | UEA | EH | 3606480792953 | C | 2951.2 | EUR | 1
Tarifa Envolventes Universales | NSYCUSP0140 | Compresores para SLIM | THA 10 81 | EJ | General Purpose | 3 Industry General Purpose | UEA | EH | 3606480792960 | C | 3599.01 | EUR | 1
Tarifa Envolventes Universales | NSYCUSP0141 | Compresores para SLIM | THA 10 81 | EJ | General Purpose | 3 Industry General Purpose | UEA | EH | 3606480792977 | C | 3886.92 | EUR | 1
Tarifa Envolventes Universales | NSYCUSP0142 | Capot SLIM Ral 7035 | THA 10 81 | EJ | General Purpose | 3 Industry General Purpose | UEA | EH | 3606480792984 | C | 1439.6 | EUR | 1
Tarifa Envolventes Universales | NSYCUSP0143 | Capot SLIM Ral 7035 | THA 10 81 | EJ | General Purpose | 3 Industry General Purpose | UEA | EH | 3606480792991 | C | 1439.6 | EUR | 1
Tarifa Envolventes Universales | NSYCUSP0144 | Termostato Electrónico UL | THA 10 81 | EJ | General Purpose | 3 Industry General Purpose | UEA | EH | 3606480793004 | C | 317.93 | EUR | 1
Tarifa Envolventes Universales | NSYCUSP0145 | Transf. p/modelos bifase/trifase | THA 10 81 | EJ | General Purpose | 3 Industry General Purpose | UEA | EH | 3606480793011 | C | 3913.9 | EUR | 1
Tarifa Envolventes Universales | NSYCUSP0146 | Transf. p/modelos bifase/trifase | THA 10 81 | EJ | General Purpose | 3 Industry General Purpose | UEA | EH | 3606480793028 | C | 4318.75 | EUR | 1
Tarifa Envolventes Universales | NSYCUSP0147 | Transf. p/modelos bifase/trifase | THA 10 81 | EJ | General Purpose | 3 Industry General Purpose | UEA | EH | 3606480793035 | C | 4205.12 | EUR | 1
Tarifa Envolventes Universales | NSYCUSP0148 | Transf. p/modelos bifase/trifase | THA 10 81 | EJ | General Purpose | 3 Industry General Purpose | UEA | EH | 3606480793042 | C | 4678.7 | EUR | 1
Tarifa Envolventes Universales | NSYCUSP0149 | Kit montaje | THA 10 81 | EJ | General Purpose | 3 Industry General Purpose | UEA | EH | 3606480793059 | C | 317.93 | EUR | 1
Tarifa Envolventes Universales | NSYCUSP0150 | Capot Ac. Inox. SLIM Ral 7035 | THA 10 81 | EJ | General Purpose | 3 Industry General Purpose | UEA | EH | 3606480793288 | C | 2864.81 | EUR | 1
Tarifa Envolventes Universales | NSYCUSP0151 | Capot SLIM Ac. Inox. Ral 7035 | THA 10 81 | EJ | General Purpose | 3 Industry General Purpose | UEA | EH | 3606480793295 | C | 2864.81 | EUR | 1
Tarifa Envolventes Universales | NSYCUSP0152 | Kit Marco Exterior | THA 10 81 | EJ | General Purpose | 3 Industry General Purpose | UEA | EH | 3606480793301 | C | 1799.53 | EUR | 1
Tarifa Envolventes Universales | NSYCUSP0153 | Kit montaje outdoor | THA 10 81 | EJ | General Purpose | 3 Industry General Purpose | UEA | EH | 3606485443478 | C | 287.88 | EUR | 1
Tarifa Envolventes Universales | NSYCUSP0154 | Kit montaje outdoor | THA 10 81 | EJ | General Purpose | 3 Industry General Purpose | UEA | EH | 3606485443485 | C | 324.89 | EUR | 1
Tarifa Envolventes Universales | NSYCUSP0155 | Kit montaje outdoor | THA 10 81 | EJ | General Purpose | 3 Industry General Purpose | UEA | EH | 3606485443492 | C | 332.36 | EUR | 1
Tarifa Envolventes Universales | NSYCUSP0156 | Kit montaje outdoor | THA 10 81 | EJ | General Purpose | 3 Industry General Purpose | UEA | EH | 3606485443508 | C | 384.04 | EUR | 1
Tarifa Envolventes Universales | NSYCUSP0157 | Kit montaje outdoor | THA 10 81 | EJ | General Purpose | 3 Industry General Purpose | UEA | EH | 3606485443515 | C | 443.17 | EUR | 1
Tarifa Envolventes Universales | NSYCUSP0158 | Bateria condensadora para Climat. Outdoo | THA 10 81 | EJ | General Purpose | 3 Industry General Purpose | UEA | EH | 3606485443522 | C | 664.69 | EUR | 1
Tarifa Envolventes Universales | NSYCUSP0159 | Bateria condensadora para Climat. Outdoo | THA 10 81 | EJ | General Purpose | 3 Industry General Purpose | UEA | EH | 3606485443539 | C | 812.43 | EUR | 1
Tarifa Envolventes Universales | NSYCUSP0160 | Bateria condensadora para Climat. Outdoo | THA 10 81 | EJ | General Purpose | 3 Industry General Purpose | UEA | EH | 3606485443546 | C | 886.18 | EUR | 1
Tarifa Envolventes Universales | NSYCUSP0161 | Bateria condensadora para Climat. Outdoo | THA 10 81 | EJ | General Purpose | 3 Industry General Purpose | UEA | EH | 3606485443553 | C | 974.84 | EUR | 1
Tarifa Envolventes Universales | NSYCUSP0162 | Bateria condensadora para Climat. Outdoo | THA 10 81 | EJ | General Purpose | 3 Industry General Purpose | UEA | EH | 3606485443560 | C | 1624.76 | EUR | 1
Tarifa Envolventes Universales | NSYCUSP0163 | Bateria condensadora para Climat. Outdoo | THA 10 81 | EJ | General Purpose | 3 Industry General Purpose | UEA | EH | 3606485443577 | C | 1920.18 | EUR | 1
Tarifa Envolventes Universales | NSYCUSP0164 | Bateria condensadora para Climat. Outdoo | THA 10 81 | EJ | General Purpose | 3 Industry General Purpose | UEA | EH | 3606485443584 | C | 2658.7 | EUR | 1
Tarifa Envolventes Universales | NSYCUSP0165 | Bateria condensadora para Climat. Outdoo | THA 10 81 | EJ | General Purpose | 3 Industry General Purpose | UEA | EH | 3606485443591 | C | 3471.16 | EUR | 1
Tarifa Envolventes Universales | NSYCUSP0166 | Kit Marco Exterior Inox. | THA 10 81 | EJ | General Purpose | 3 Industry General Purpose | UEA | EH | 3606485443607 | C | 3249.48 | EUR | 1
Tarifa Envolventes Universales | NSYCUSP0167 | Capot HD Ral 7035 | THA 10 81 | EJ | General Purpose | 3 Industry General Purpose | UEA | EH | 3606485443614 | C | 561.3 | EUR | 1
Tarifa Envolventes Universales | NSYCUSP0168 | Capot HD Ral 7035 | THA 10 81 | EJ | General Purpose | 3 Industry General Purpose | UEA | EH | 3606485443621 | C | 649.94 | EUR | 1
Tarifa Envolventes Universales | NSYCUSP0169 | Capot HD Ral 7035 | THA 10 81 | EJ | General Purpose | 3 Industry General Purpose | UEA | EH | 3606485443638 | C | 708.93 | EUR | 1
Tarifa Envolventes Universales | NSYCUSP0170 | Capot HD Ral 7035 | THA 10 81 | EJ | General Purpose | 3 Industry General Purpose | UEA | EH | 3606485443645 | C | 1033.96 | EUR | 1
Tarifa Envolventes Universales | NSYCUSP0171 | Capot HD Ral 7035 | THA 10 81 | EJ | General Purpose | 3 Industry General Purpose | UEA | EH | 3606485443652 | C | 2067.94 | EUR | 1
Tarifa Envolventes Universales | NSYCUSP0172 | Compressors for cooling units | THA 10 81 | EJ | General Purpose | 3 Industry General Purpose | UEA | EH | 3606480911781 | C | 1439.6 | EUR | 1
Tarifa Envolventes Universales | NSYCUSP0173 | Transf. p/modelos bifase/trifase | THA 10 81 | EJ | General Purpose | 3 Industry General Purpose | UEA | EH | 3606480911798 | C | 3023.14 | EUR | 1
Tarifa Envolventes Universales | NSYCUSP0174 | Transf. p/modelos bifase/trifase | THA 10 81 | EJ | General Purpose | 3 Industry General Purpose | UEA | EH | 3606480911804 | C | 3886.92 | EUR | 1
Tarifa Envolventes Universales | NSYCUSP0175 | Termostato mecánico | THA 10 81 | EJ | General Purpose | 3 Industry General Purpose | UEA | EH | 3606480911811 | C | 139.87 | EUR | 1
Tarifa Envolventes Universales | NSYCUSP0176 | Valvula solen p/ Inter. Aire-agua | THA 10 81 | EJ | General Purpose | 3 Industry General Purpose | UEA | EH | 3606480911828 | C | 619 | EUR | 1
Tarifa Envolventes Universales | NSYCUSP0177 | Bateria interc. p/ int.Aire-Aire | THA 10 81 | EJ | General Purpose | 3 Industry General Purpose | UEA | EH | 3606480985546 | C | 642.83 | EUR | 1
Tarifa Envolventes Universales | NSYCUSP0178 | Bateria interc. p/ int.Aire-Aire | THA 10 81 | EJ | General Purpose | 3 Industry General Purpose | UEA | EH | 3606480985553 | C | 878.16 | EUR | 1
Tarifa Envolventes Universales | NSYCUSP0179 | Bateria interc. p/ int.Aire-Aire | THA 10 81 | EJ | General Purpose | 3 Industry General Purpose | UEA | EH | 3606480985560 | C | 1338.85 | EUR | 1
Tarifa Envolventes Universales | NSYCUSP0180 | Bateria interc. p/ int.Aire-Aire | THA 10 81 | EJ | General Purpose | 3 Industry General Purpose | UEA | EH | 3606480985577 | C | 1583.53 | EUR | 1
Tarifa Envolventes Universales | NSYCUSP0181 | Capot Ral 7035 | THA 10 81 | EJ | General Purpose | 3 Industry General Purpose | UEA | EH | 3606480985584 | C | 466.87 | EUR | 1
Tarifa Envolventes Universales | NSYCUSP0182 | Capot Ral 7035 | THA 10 81 | EJ | General Purpose | 3 Industry General Purpose | UEA | EH | 3606480985591 | C | 691.02 | EUR | 1
Tarifa Envolventes Universales | NSYCUSP0183 | Capot Ral 7035 | THA 10 81 | EJ | General Purpose | 3 Industry General Purpose | UEA | EH | 3606480985607 | C | 935.71 | EUR | 1
Tarifa Envolventes Universales | NSYCUSP0184 | Kit montaje | THA 10 81 | EJ | General Purpose | 3 Industry General Purpose | UEA | EH | 3606480985614 | C | 219.68 | EUR | 1
Tarifa Envolventes Universales | NSYCUX1K2P4DG | Clima DG Lat X 1kW IP55 | THA 10 10 | EJ | General Purpose | 3 Industry General Purpose | UET | CL | 3606486055069 | C | 4705.17 | EUR | 1
Tarifa Envolventes Universales | NSYCUX1K6DG | Clima DG Lat X 1.6kW 230V | THA 10 10 | EJ | General Purpose | 3 Industry General Purpose | UET | CL | 3606486055120 | C | 5153.65 | EUR | 1
Tarifa Envolventes Universales | NSYCUX1KDG | Clima DG Lat X 1kW 230V | THA 10 10 | EJ | General Purpose | 3 Industry General Purpose | UET | CL | 3606486055045 | C | 3839.71 | EUR | 1
Tarifa Envolventes Universales | NSYCUX2K3P4DG | Clima DG Lat X 2kW IP55 | THA 10 10 | EJ | General Purpose | 3 Industry General Purpose | UET | CL | 3606486055182 | C | 6097.85 | EUR | 1
Tarifa Envolventes Universales | NSYCUX350DG | Clima DG Lat X 350W 230V | THA 10 10 | EJ | General Purpose | 3 Industry General Purpose | UET | CL | 3606486054963 | C | 3240.78 | EUR | 1
Tarifa Envolventes Universales | NSYCUX3K3P4R | Clim.Techo.3kW 50/60Hz 400V Inox | THA 10 10 | EJ | General Purpose | 3 Industry General Purpose | UEA | EH | 3606480654077 | C | 11282.5 | EUR | 1
Tarifa Envolventes Universales | NSYCUX600DG | Clima DG Lat X 600W 230V | THA 10 10 | EJ | General Purpose | 3 Industry General Purpose | UET | CL | 3606486054987 | C | 3540.71 | EUR | 1
Tarifa Envolventes Universales | NSYCUX800UL | Clim.L. 800W 50/60Hz 230V Inox UL | THA 10 10 | EJ | General Purpose | 3 Industry General Purpose | UEA | EH | 3606480653599 | C | 6381.58 | EUR | 1
Tarifa Envolventes Universales | NSYCVA114M | Rejilla metalica prot.post.d114mm | THB 10 80 | ED | General Purpose | 3 Industry General Purpose | UET | ET | 3606480151507 | A | 4.84 | EUR | 10
Tarifa Envolventes Universales | NSYCVA78M | Rejilla metalica prot.post.d78mm | THB 10 80 | ED | General Purpose | 3 Industry General Purpose | UET | ET | 13606480151511 | A | 4.29 | EUR | 10
Tarifa Envolventes Universales | NSYCVAC100 | Cable de conexion ventilador L=1m | THB 10 80 | ED | General Purpose | 3 Industry General Purpose | UET | ET | 3606480151446 | A | 14.53 | EUR | 1
Tarifa Envolventes Universales | NSYCVAC200 | Cable de conexion ventilador L=2m | THB 10 80 | ED | General Purpose | 3 Industry General Purpose | UET | ET | 3606480151453 | C | 16.93 | EUR | 1
Tarifa Envolventes Universales | NSYCVAC300 | Cable de conexion ventilador L=3m | THB 10 80 | ED | General Purpose | 3 Industry General Purpose | UET | ET | 3606489750275 | C | 17.18 | EUR | 1
Tarifa Envolventes Universales | NSYCVF156M115 | Motor Ventilador 156 m3/h 115V | THB 10 10 | ED | General Purpose | 3 Industry General Purpose | UET | ET | 3606480151477 | A | 57.02 | EUR | 1
Tarifa Envolventes Universales | NSYCVF156M230 | Motor Ventilador 156 m3/h 230V | THB 10 10 | ED | General Purpose | 3 Industry General Purpose | UET | ET | 3606480151460 | A | 57.02 | EUR | 1
Tarifa Envolventes Universales | NSYCVF165M115PF | Ventilador 165m3/h 115V IP54 | THB 10 10 | ED | General Purpose | 3 Industry General Purpose | UET | ET | 3606480151255 | A | 128.51 | EUR | 1
Tarifa Envolventes Universales | NSYCVF165M230DG | Ventilador Smart 165m3/h 230V IP54 | THB 10 44 | ED | General Purpose | 3 Industry General Purpose | UET | ET | 3606481369758 | C | 770.91 | EUR | 1
Tarifa Envolventes Universales | NSYCVF165M230PF | Ventilador 165m3/h 230V IP54 | THB 10 10 | ED | General Purpose | 3 Industry General Purpose | UET | ET | 3606480151248 | A | 128.51 | EUR | 1
Tarifa Envolventes Universales | NSYCVF165M24DPF | Ventilador 165m3/h 24VDC IP54 | THB 10 10 | ED | General Purpose | 3 Industry General Purpose | UET | ET | 3606480151262 | A | 128.51 | EUR | 1
Tarifa Envolventes Universales | NSYCVF165M48DPF | Ventilador 165m3/h 48VDC IP54 | THB 10 10 | ED | General Purpose | 3 Industry General Purpose | UET | ET | 3606480151279 | C | 128.51 | EUR | 1
Tarifa Envolventes Universales | NSYCVF170M115 | Ventilador 170m3/h 115Vsin rejilla | THB 10 10 | ED | General Purpose | 3 Industry General Purpose | UET | ET | 3606480151439 | C | 64.25 | EUR | 1
Tarifa Envolventes Universales | NSYCVF170M230 | Ventilador 170m3/h 230Vsin rejilla | THB 10 10 | ED | General Purpose | 3 Industry General Purpose | UET | ET | 3606480151422 | A | 64.25 | EUR | 1
Tarifa Envolventes Universales | NSYCVF300M115PF | Ventilador 300m3/h 115V IP54 | THB 10 10 | ED | General Purpose | 3 Industry General Purpose | UET | ET | 3606480151293 | A | 258.58 | EUR | 1
Tarifa Envolventes Universales | NSYCVF300M230DG | Ventilador Smart 300m3/h 230V IP54 | THB 10 44 | ED | General Purpose | 3 Industry General Purpose | UET | ET | 3606481369772 | A | 1551.52 | EUR | 1
Tarifa Envolventes Universales | NSYCVF300M230PF | Ventilador 300m3/h 230V IP54 | THB 10 10 | ED | General Purpose | 3 Industry General Purpose | UET | ET | 3606480151286 | A | 258.58 | EUR | 1
Tarifa Envolventes Universales | NSYCVF300M24DPF | Ventilador 300m3/h 24VDC IP54 | THB 10 10 | ED | General Purpose | 3 Industry General Purpose | UET | ET | 3606480151309 | A | 258.58 | EUR | 1
Tarifa Envolventes Universales | NSYCVF300M48DPF | Ventilador 300m3/h 48VDC IP54 | THB 10 10 | ED | General Purpose | 3 Industry General Purpose | UET | ET | 3606480151316 | C | 258.58 | EUR | 1
Tarifa Envolventes Universales | NSYCVF35M115 | Motor Ventilador 35 m3/h 115V | THB 10 10 | ED | General Purpose | 3 Industry General Purpose | UET | ET | 3606480151491 | C | 51.32 | EUR | 1
Tarifa Envolventes Universales | NSYCVF35M230 | Motor Ventilador 35 m3/h 230V | THB 10 10 | ED | General Purpose | 3 Industry General Purpose | UET | ET | 3606480151484 | A | 51.32 | EUR | 1
Tarifa Envolventes Universales | NSYCVF38M115PF | Ventilador 38m3/h 115V IP54 | THB 10 10 | ED | General Purpose | 3 Industry General Purpose | UET | ET | 3606480151170 | A | 89.24 | EUR | 1
Tarifa Envolventes Universales | NSYCVF38M230DG | Ventilador Smart 38m3/h 230V IP54 | THB 10 44 | ED | General Purpose | 3 Industry General Purpose | UET | ET | 3606481369710 | C | 535.43 | EUR | 1
Tarifa Envolventes Universales | NSYCVF38M230PF | Ventilador 38m3/h 230V IP54 | THB 10 10 | ED | General Purpose | 3 Industry General Purpose | UET | ET | 3606480151163 | A | 89.24 | EUR | 1
Tarifa Envolventes Universales | NSYCVF38M24DPF | Ventilador 38m3/h 24V DC IP54 | THB 10 10 | ED | General Purpose | 3 Industry General Purpose | UET | ET | 3606480151187 | C | 89.24 | EUR | 1
Tarifa Envolventes Universales | NSYCVF38M48DPF | Ventilador 38m3/h 48V DC IP54 | THB 10 10 | ED | General Purpose | 3 Industry General Purpose | UET | ET | 3606480151194 | C | 89.24 | EUR | 1
Tarifa Envolventes Universales | NSYCVF54M230MM2 | Ventilador 54m3/h230V 2rej+2filt | THB 10 10 | ED | General Purpose | 3 Industry General Purpose | UET | ET | 3606480151415 | C | 105.94 | EUR | 1
Tarifa Envolventes Universales | NSYCVF550M115FB | Fanbox 550m3/h 115V AC 50/60Hz | THB 10 10 | ED | General Purpose | 3 Industry General Purpose | UET | ET | 3606480678776 | C | 566.36 | EUR | 1
Tarifa Envolventes Universales | NSYCVF550M230FB | Fanbox 550m3/h 230V AC 50/60Hz | THB 10 10 | ED | General Purpose | 3 Industry General Purpose | UET | ET | 3606480678769 | A | 566.36 | EUR | 1
Tarifa Envolventes Universales | NSYCVF550M24FB | Fanbox 550m3/h 24V DC | THB 10 10 | ED | General Purpose | 3 Industry General Purpose | UET | ET | 3606480678783 | C | 566.36 | EUR | 1
Tarifa Envolventes Universales | NSYCVF560M115PF | Ventilador 560m3/h 115V IP54 | THB 10 10 | ED | General Purpose | 3 Industry General Purpose | UET | ET | 3606480151330 | A | 312.87 | EUR | 1
Tarifa Envolventes Universales | NSYCVF560M230DG | Ventilador Smart 560m3/h 230V IP54 | THB 10 44 | ED | General Purpose | 3 Industry General Purpose | UET | ET | 3606481369796 | C | 1877.19 | EUR | 1
Tarifa Envolventes Universales | NSYCVF560M230PF | Ventilador 560m3/h 230V IP54 | THB 10 10 | ED | General Purpose | 3 Industry General Purpose | UET | ET | 3606480151323 | A | 312.87 | EUR | 1
Tarifa Envolventes Universales | NSYCVF570M115MF | Ventilador techo 570m3/h 115V | THB 10 10 | ED | General Purpose | 3 Industry General Purpose | UET | ET | 3606480151408 | A | 445.98 | EUR | 1
Tarifa Envolventes Universales | NSYCVF575M230MB | Ventilador techno 575 m3/h 230V RAL 9003 | THB 10 10 | ED | General Purpose | 3 Industry General Purpose | UET | ET | 3606485431994 | C | 579.79 | EUR | 1
Tarifa Envolventes Universales | NSYCVF575M230MF | Ventilador techo 575m3/h 230V | THB 10 10 | ED | General Purpose | 3 Industry General Purpose | UET | ET | 3606480151392 | A | 445.98 | EUR | 1
Tarifa Envolventes Universales | NSYCVF65M115PF | Ventilador 65m3/h115V negro | THB 10 10 | ED | General Purpose | 3 Industry General Purpose | UET | ET | 3606480151385 | C | 51.12 | EUR | 1
Tarifa Envolventes Universales | NSYCVF65M230PF | Ventilador 65m3/h 230V negro | THB 10 10 | ED | General Purpose | 3 Industry General Purpose | UET | ET | 3606480151378 | C | 51.12 | EUR | 1
Tarifa Envolventes Universales | NSYCVF850M115PF | Ventilador 850m3/h 115V IP54 | THB 10 10 | ED | General Purpose | 3 Industry General Purpose | UET | ET | 3606480151354 | A | 592.17 | EUR | 1
Tarifa Envolventes Universales | NSYCVF850M230DG | Ventilador Smart 850m3/h 230V IP54 | THB 10 44 | ED | General Purpose | 3 Industry General Purpose | UET | ET | 3606481369819 | C | 3553.04 | EUR | 1
Tarifa Envolventes Universales | NSYCVF850M230PF | Ventilador 850m3/h 230V IP54 | THB 10 10 | ED | General Purpose | 3 Industry General Purpose | UET | ET | 3606480151347 | A | 592.17 | EUR | 1
Tarifa Envolventes Universales | NSYCVF850M400DG | Ventilador Smart 850m3/h 400V IP54 | THB 10 44 | ED | General Purpose | 3 Industry General Purpose | UET | ET | 3606481369826 | C | 3553.04 | EUR | 1
Tarifa Envolventes Universales | NSYCVF850M400PF | Ventilador 850m3/h 400V IP54 | THB 10 10 | ED | General Purpose | 3 Industry General Purpose | UET | ET | 3606480151361 | A | 592.17 | EUR | 1
Tarifa Envolventes Universales | NSYCVF85M115PF | Ventilador 85m3/h 115V IP54 | THB 10 10 | ED | General Purpose | 3 Industry General Purpose | UET | ET | 3606480151217 | A | 100.93 | EUR | 1
Tarifa Envolventes Universales | NSYCVF85M230DG | Ventilador Smart 85m3/h 230V IP54 | THB 10 44 | ED | General Purpose | 3 Industry General Purpose | UET | ET | 3606481369734 | C | 605.47 | EUR | 1
Tarifa Envolventes Universales | NSYCVF85M230PF | Ventilador 85m3/h 230V IP54 | THB 10 10 | ED | General Purpose | 3 Industry General Purpose | UET | ET | 3606480151200 | A | 100.93 | EUR | 1
Tarifa Envolventes Universales | NSYCVF85M24DPF | Ventilador 85m3/h 24V DC IP54 | THB 10 10 | ED | General Purpose | 3 Industry General Purpose | UET | ET | 3606480151224 | A | 100.93 | EUR | 1
Tarifa Envolventes Universales | NSYCVF85M48DPF | Ventilador 85m3/h 48V DC IP54 | THB 10 10 | ED | General Purpose | 3 Industry General Purpose | UET | ET | 3606480151231 | A | 100.93 | EUR | 1
Tarifa Envolventes Universales | NSYCW33 | Ventanilla de control IP55 300x300 mm | MCO 43 10 | N4 | General Purpose | 3 Industry General Purpose | UEC | EK | 3606480724497 | C | 1461.74 | EUR | 1
Tarifa Envolventes Universales | NSYCW44 | Ventanilla de control IP55 400x400 mm | MCO 43 10 | N4 | General Purpose | 3 Industry General Purpose | UEC | EK | 3606480724503 | A | 1509.26 | EUR | 1
Tarifa Envolventes Universales | NSYCW45 | Ventanilla de control IP55 400x500 mm | MCO 43 10 | N4 | General Purpose | 3 Industry General Purpose | UEC | EK | 3606480724527 | C | 1645.23 | EUR | 1
Tarifa Envolventes Universales | NSYCW46 | Ventanilla de control IP55 400x600 mm | MCO 43 10 | N4 | General Purpose | 3 Industry General Purpose | UEC | EK | 3606480724558 | C | 1625.13 | EUR | 1
Tarifa Envolventes Universales | NSYCW54 | Ventanilla de control IP55 500x400 mm | MCO 43 10 | N4 | General Purpose | 3 Industry General Purpose | UEC | EK | 3606480724510 | C | 1645.23 | EUR | 1
Tarifa Envolventes Universales | NSYCW55 | Ventanilla de control IP55 500x500 mm | MCO 43 10 | N4 | General Purpose | 3 Industry General Purpose | UEC | EK | 3606480724534 | C | 1631.93 | EUR | 1
Tarifa Envolventes Universales | NSYCW56 | Ventanilla de control IP55 500x600 mm | MCO 43 10 | N4 | General Purpose | 3 Industry General Purpose | UEC | EK | 3606480724565 | C | 1869.05 | EUR | 1
Tarifa Envolventes Universales | NSYCW65 | Ventanilla de control IP55 600x500 mm | MCO 43 10 | N4 | General Purpose | 3 Industry General Purpose | UEC | EK | 3606480724541 | C | 1869.05 | EUR | 1
Tarifa Envolventes Universales | NSYCW66 | Ventanilla de control IP55 600x600 mm | MCO 43 10 | N4 | General Purpose | 3 Industry General Purpose | UEC | EK | 3606480724572 | C | 1949.07 | EUR | 1
Tarifa Envolventes Universales | NSYCW86 | Ventanilla de control IP55 800x600 mm | MCO 43 10 | N4 | General Purpose | 3 Industry General Purpose | UEC | EK | 3606480724589 | C | 2305.87 | EUR | 1
Tarifa Envolventes Universales | NSYDB1010M | Caja ac.105x105x49 baj Semitroq. | MBO 20 10 | N2 | General Purpose | 3 Industry General Purpose | UEB | ED | 3606480187766 | A | 39.37 | EUR | 1
Tarifa Envolventes Universales | NSYDB1510M | Caja ac.155x105x61 baj Semitroq. | MBO 20 10 | N2 | General Purpose | 3 Industry General Purpose | UEB | ED | 23606480187777 | A | 50.33 | EUR | 1
Tarifa Envolventes Universales | NSYDB2015M | Caja ac.206x156x83 baj Semitroq. | MBO 20 10 | N2 | General Purpose | 3 Industry General Purpose | UEB | ED | 3606480187780 | A | 83.64 | EUR | 1
Tarifa Envolventes Universales | NSYDB88M | Caja ac.85x85x49 baj Semitroq. | MBO 20 10 | N2 | General Purpose | 3 Industry General Purpose | UEB | ED | 3606480187827 | A | 27.1 | EUR | 1
Tarifa Envolventes Universales | NSYDBN1010 | Caja acero 105x105x49 baj | MBO 20 10 | N2 | General Purpose | 3 Industry General Purpose | UEB | ED | 3606480187834 | A | 33.02 | EUR | 1
Tarifa Envolventes Universales | NSYDBN1510 | Caja acero 155x105x61 baj | MBO 20 10 | N2 | General Purpose | 3 Industry General Purpose | UEB | ED | 23606480187845 | A | 48.33 | EUR | 1
Tarifa Envolventes Universales | NSYDBN2015 | Caja acero 206x156x83 baj | MBO 20 10 | N2 | General Purpose | 3 Industry General Purpose | UEB | ED | 3606480187858 | A | 75.11 | EUR | 1
Tarifa Envolventes Universales | NSYDBN2520 | Caja acero 256x206x93 baj | MBO 20 10 | N2 | General Purpose | 3 Industry General Purpose | UEB | ED | 3606480187872 | A | 125.13 | EUR | 1
Tarifa Envolventes Universales | NSYDBN3025 | Caja acero 307x257x116 baj | MBO 20 10 | N2 | General Purpose | 3 Industry General Purpose | UEB | ED | 3606480187896 | A | 175.44 | EUR | 1
Tarifa Envolventes Universales | NSYDBN88 | Caja acero 85x85x49 baj | MBO 20 10 | N2 | General Purpose | 3 Industry General Purpose | UEB | ED | 3606480187933 | A | 25.88 | EUR | 1
Tarifa Envolventes Universales | NSYDBP | Palomilla doble barra 3mm | MAM 27 10 | M0 | General Purpose | 3 Industry General Purpose | UEA | EA | 3606480181245 | A | 6.09 | EUR | 1
Tarifa Envolventes Universales | NSYDCD2412 | Placa entrada de cables 24x12 | MCO 12 80 | N4 | General Purpose | 3 Industry General Purpose | UEC | EK | 3606489429027 | C | 98.72 | EUR | 1
Tarifa Envolventes Universales | NSYDCD244 | Placa entrada de cables 24x4 | MCO 12 80 | N4 | General Purpose | 3 Industry General Purpose | UEC | EK | 3606489429034 | C | 97.55 | EUR | 1
Tarifa Envolventes Universales | NSYDCD248 | Placa entrada de cables 24x8 | MCO 12 80 | N4 | General Purpose | 3 Industry General Purpose | UEC | EK | 3606489429041 | A | 98.25 | EUR | 1
Tarifa Envolventes Universales | NSYDCD249 | Placa entrada de cables 24x9 | MCO 12 80 | N4 | General Purpose | 3 Industry General Purpose | UEC | EK | 3606489429058 | C | 98.3 | EUR | 1
Tarifa Envolventes Universales | NSYDCM20 | Interruptor de puerta SF 10A | MAM 38 11 | MF | General Purpose | 3 Industry General Purpose | UEA | EA | 3606485130514 | A | 45.69 | EUR | 1
Tarifa Envolventes Universales | NSYDCRN105L | Puerta ciega 1000X500 CRN izquierda | MCO 12 83 | N4 | General Purpose | 3 Industry General Purpose | UEC | EC | 3606485891651 | C | 258.84 | EUR | 1
Tarifa Envolventes Universales | NSYDCRN105R | Puerta ciega 1000X500 CRN derecha | MCO 12 83 | N4 | General Purpose | 3 Industry General Purpose | UEC | EC | 3606485891644 | C | 518.61 | EUR | 1
Tarifa Envolventes Universales | NSYDCRN106 | Puerta ciega CRN 1000x600 | MCO 12 83 | N4 | General Purpose | 3 Industry General Purpose | UEC | EC | 3606480435638 | C | 557.68 | EUR | 1
Tarifa Envolventes Universales | NSYDCRN106L | Puerta ciega 1000X600 CRN izquierda | MCO 12 83 | N4 | General Purpose | 3 Industry General Purpose | UEC | EC | 3606485891637 | C | 328.51 | EUR | 1
Tarifa Envolventes Universales | NSYDCRN106R | Puerta ciega 1000X600 CRN derecha | MCO 12 83 | N4 | General Purpose | 3 Industry General Purpose | UEC | EC | 3606485891620 | C | 508.38 | EUR | 1
Tarifa Envolventes Universales | NSYDCRN108 | Puerta ciega CRN 1000x800 | MCO 12 83 | N4 | General Purpose | 3 Industry General Purpose | UEC | EC | 3606480435645 | A | 599.99 | EUR | 1
Tarifa Envolventes Universales | NSYDCRN125L | Puerta ciega 1200X500 CRN izquierda | MCO 12 83 | N4 | General Purpose | 3 Industry General Purpose | UEC | EC | 3606485891613 | C | 243.28 | EUR | 1
Tarifa Envolventes Universales | NSYDCRN125R | Puerta ciega 1200X500 CRN derecha | MCO 12 83 | N4 | General Purpose | 3 Industry General Purpose | UEC | EC | 3606485891606 | C | 353.54 | EUR | 1
Tarifa Envolventes Universales | NSYDCRN126 | Puerta ciega CRN 1200x600 | MCO 12 83 | N4 | General Purpose | 3 Industry General Purpose | UEC | EC | 3606485891590 | C | 591.38 | EUR | 1
Tarifa Envolventes Universales | NSYDCRN126L | Puerta ciega 1200X600 CRN izquierda | MCO 12 83 | N4 | General Purpose | 3 Industry General Purpose | UEC | EC | 3606485891583 | C | 369.11 | EUR | 1
Tarifa Envolventes Universales | NSYDCRN126R | Puerta ciega 1200X600 CRN derecha | MCO 12 83 | N4 | General Purpose | 3 Industry General Purpose | UEC | EC | 3606485891576 | C | 417.39 | EUR | 1
Tarifa Envolventes Universales | NSYDCRN128 | Puerta ciega CRN 1200x800 | MCO 12 83 | N4 | General Purpose | 3 Industry General Purpose | UEC | EC | 3606485891569 | C | 463.03 | EUR | 1
Tarifa Envolventes Universales | NSYDCRN145L | Puerta ciega 1400X500 CRN izquierda | MCO 12 83 | N4 | General Purpose | 3 Industry General Purpose | UEC | EC | 3606485891552 | C | 580.55 | EUR | 1
Tarifa Envolventes Universales | NSYDCRN145R | Puerta ciega 1400X500 CRN derecha | MCO 12 83 | N4 | General Purpose | 3 Industry General Purpose | UEC | EC | 3606485891545 | C | 733.07 | EUR | 1
Tarifa Envolventes Universales | NSYDCRN22 | Puerta ciega CRN 200x200 | MCO 12 83 | N4 | General Purpose | 3 Industry General Purpose | UEC | EC | 3606480435447 | C | 355.76 | EUR | 1
Tarifa Envolventes Universales | NSYDCRN23 | Puerta ciega CRN 200x300 | MCO 12 83 | N4 | General Purpose | 3 Industry General Purpose | UEC | EC | 3606480435454 | C | 359.11 | EUR | 1
Tarifa Envolventes Universales | NSYDCRN2520 | Puerta ciega CRN 250x200 | MCO 12 83 | N4 | General Purpose | 3 Industry General Purpose | UEC | EC | 3606480435461 | C | 320.38 | EUR | 1
Tarifa Envolventes Universales | NSYDCRN3025 | Puerta ciega CRN 300x250 | MCO 12 83 | N4 | General Purpose | 3 Industry General Purpose | UEC | EC | 3606480435478 | C | 267.33 | EUR | 1
Tarifa Envolventes Universales | NSYDCRN3045 | Puerta ciega CRN 300x450 | MCO 12 83 | N4 | General Purpose | 3 Industry General Purpose | UEC | EC | 3606480435508 | C | 398.5 | EUR | 1
Tarifa Envolventes Universales | NSYDCRN33 | Puerta ciega CRN 300x300 | MCO 12 83 | N4 | General Purpose | 3 Industry General Purpose | UEC | EC | 3606480435485 | C | 270.33 | EUR | 1
Tarifa Envolventes Universales | NSYDCRN34 | Puerta ciega CRN 300x400 | MCO 12 83 | N4 | General Purpose | 3 Industry General Purpose | UEC | EC | 3606480435492 | C | 295.52 | EUR | 1
Tarifa Envolventes Universales | NSYDCRN43 | Puerta ciega CRN 400x300 | MCO 12 83 | N4 | General Purpose | 3 Industry General Purpose | UEC | EC | 3606480435515 | C | 275.37 | EUR | 1
Tarifa Envolventes Universales | NSYDCRN44 | Puerta ciega CRN 400x400 | MCO 12 83 | N4 | General Purpose | 3 Industry General Purpose | UEC | EC | 3606480435522 | C | 288 | EUR | 1
Tarifa Envolventes Universales | NSYDCRN46 | Puerta ciega CRN 400x600 | MCO 12 83 | N4 | General Purpose | 3 Industry General Purpose | UEC | EC | 3606480435539 | C | 221.64 | EUR | 1
Tarifa Envolventes Universales | NSYDCRN54 | Puerta ciega CRN 500x400 | MCO 12 83 | N4 | General Purpose | 3 Industry General Purpose | UEC | EC | 3606480435546 | C | 317.8 | EUR | 1
Tarifa Envolventes Universales | NSYDCRN55 | Puerta ciega CRN 500x500 | MCO 12 83 | N4 | General Purpose | 3 Industry General Purpose | UEC | EC | 3606480435553 | C | 348 | EUR | 1
Tarifa Envolventes Universales | NSYDCRN64 | Puerta ciega CRN 600x400 | MCO 12 83 | N4 | General Purpose | 3 Industry General Purpose | UEC | EC | 3606480435560 | C | 321.05 | EUR | 1
Tarifa Envolventes Universales | NSYDCRN65 | Puerta ciega CRN 600x500 | MCO 12 83 | N4 | General Purpose | 3 Industry General Purpose | UEC | EC | 3606480435577 | C | 349.71 | EUR | 1
Tarifa Envolventes Universales | NSYDCRN66 | Puerta ciega CRN 600x600 | MCO 12 83 | N4 | General Purpose | 3 Industry General Purpose | UEC | EC | 3606480435584 | C | 478.44 | EUR | 1
Tarifa Envolventes Universales | NSYDCRN68 | Puerta ciega CRN 600x800 | MCO 12 83 | N4 | General Purpose | 3 Industry General Purpose | UEC | EC | 3606480435591 | C | 356.41 | EUR | 1
Tarifa Envolventes Universales | NSYDCRN75 | Puerta ciega CRN 700x500 | MCO 12 83 | N4 | General Purpose | 3 Industry General Purpose | UEC | EC | 3606480435607 | C | 477.41 | EUR | 1
Tarifa Envolventes Universales | NSYDCRN85L | Puerta ciega 800x500 CRN izquierda | MCO 12 83 | N4 | General Purpose | 3 Industry General Purpose | UEC | EC | 3606485891538 | C | 215.42 | EUR | 1
Tarifa Envolventes Universales | NSYDCRN85R | Puerta ciega 800x500 CRN derecha | MCO 12 83 | N4 | General Purpose | 3 Industry General Purpose | UEC | EC | 3606485891521 | C | 356.23 | EUR | 1
Tarifa Envolventes Universales | NSYDCRN86 | Puerta ciega CRN 800x600 | MCO 12 83 | N4 | General Purpose | 3 Industry General Purpose | UEC | EC | 3606480435614 | A | 508.52 | EUR | 1
Tarifa Envolventes Universales | NSYDCRN86L | Puerta ciega 800X600 CRN izquierda | MCO 12 83 | N4 | General Purpose | 3 Industry General Purpose | UEC | EC | 3606485891514 | C | 272.05 | EUR | 1
Tarifa Envolventes Universales | NSYDCRN86R | Puerta ciega 800X600 CRN derecha | MCO 12 83 | N4 | General Purpose | 3 Industry General Purpose | UEC | EC | 3606485891507 | C | 407.27 | EUR | 1
Tarifa Envolventes Universales | NSYDCRN88 | Puerta ciega CRN 800x800 | MCO 12 83 | N4 | General Purpose | 3 Industry General Purpose | UEC | EC | 3606480435621 | C | 560.86 | EUR | 1
Tarifa Envolventes Universales | NSYDCRNG105L | Puerta ciega 1000X500 CRNG izquie | MCO 12 83 | N4 | General Purpose | 3 Industry General Purpose | UEC | EC | 3606480491504 | C | 258.84 | EUR | 1
Tarifa Envolventes Universales | NSYDCRNG105R | Porta cega 1000X500 CRNG direita | MCO 12 83 | N4 | General Purpose | 3 Industry General Purpose | UEC | EC | 3606480491511 | C | 518.61 | EUR | 1
Tarifa Envolventes Universales | NSYDCRNG106 | Porte pleine H1000xL600 CRNG | MCO 12 83 | N4 | General Purpose | 3 Industry General Purpose | UEC | EC | 3606480491481 | C | 721.72 | EUR | 1
Tarifa Envolventes Universales | NSYDCRNG106L | Puerta ciega 1000X600 CRNG izquie | MCO 12 83 | N4 | General Purpose | 3 Industry General Purpose | UEC | EC | 3606480491528 | C | 328.51 | EUR | 1
Tarifa Envolventes Universales | NSYDCRNG106R | Puerta ciega 1000X600 CRNG derech | MCO 12 83 | N4 | General Purpose | 3 Industry General Purpose | UEC | EC | 3606480491535 | C | 508.38 | EUR | 1
Tarifa Envolventes Universales | NSYDCRNG108 | Puerta ciega CRNG 1000x800 | MCO 12 83 | N4 | General Purpose | 3 Industry General Purpose | UEC | EC | 3606480491498 | C | 404.17 | EUR | 1
Tarifa Envolventes Universales | NSYDCRNG125L | Puerta ciega 1200X500 CRNG izquie | MCO 12 83 | N4 | General Purpose | 3 Industry General Purpose | UEC | EC | 3606480491566 | C | 243.28 | EUR | 1
Tarifa Envolventes Universales | NSYDCRNG125R | Puerta ciega 1200X500 CRNG derech | MCO 12 83 | N4 | General Purpose | 3 Industry General Purpose | UEC | EC | 3606480491573 | C | 353.54 | EUR | 1
Tarifa Envolventes Universales | NSYDCRNG126 | Puerta ciega CRNG 1200x600 | MCO 12 83 | N4 | General Purpose | 3 Industry General Purpose | UEC | EC | 3606480491542 | C | 591.38 | EUR | 1
Tarifa Envolventes Universales | NSYDCRNG126L | Puerta ciega 1200X600 CRNG izquie | MCO 12 83 | N4 | General Purpose | 3 Industry General Purpose | UEC | EC | 3606480491580 | C | 369.11 | EUR | 1
Tarifa Envolventes Universales | NSYDCRNG126R | Puerta ciega 1200X600 CRNG derech | MCO 12 83 | N4 | General Purpose | 3 Industry General Purpose | UEC | EC | 3606480491597 | C | 417.39 | EUR | 1
Tarifa Envolventes Universales | NSYDCRNG128 | Puerta ciega CRNG 1200x800 | MCO 12 83 | N4 | General Purpose | 3 Industry General Purpose | UEC | EC | 3606480491559 | C | 463.03 | EUR | 1
Tarifa Envolventes Universales | NSYDCRNG145L | Puerta ciega 1400X500 CRNG izquie | MCO 12 83 | N4 | General Purpose | 3 Industry General Purpose | UEC | EC | 3606480491603 | C | 580.55 | EUR | 1
Tarifa Envolventes Universales | NSYDCRNG145R | Puerta ciega 1400X500 CRNG derech | MCO 12 83 | N4 | General Purpose | 3 Industry General Purpose | UEC | EC | 3606480491610 | C | 733.07 | EUR | 1
Tarifa Envolventes Universales | NSYDCRNG85L | Puerta ciega 800x500 CRNG izquier | MCO 12 83 | N4 | General Purpose | 3 Industry General Purpose | UEC | EC | 3606480491382 | C | 215.42 | EUR | 1
Tarifa Envolventes Universales | NSYDCRNG85R | Puerta ciega 800x500 CRNG derecha | MCO 12 83 | N4 | General Purpose | 3 Industry General Purpose | UEC | EC | 3606480491399 | C | 356.23 | EUR | 1
Tarifa Envolventes Universales | NSYDCRNG86 | Porte pleine H800xL600 CRNG | MCO 12 83 | N4 | General Purpose | 3 Industry General Purpose | UEC | EC | 3606480491375 | C | 611.08 | EUR | 1
Tarifa Envolventes Universales | NSYDCRNG86L | Puerta ciega 800X600 CRNG izquier | MCO 12 83 | N4 | General Purpose | 3 Industry General Purpose | UEC | EC | 3606480491405 | C | 272.05 | EUR | 1
Tarifa Envolventes Universales | NSYDCRNG86R | Puerta ciega 800X600 CRNG derecha | MCO 12 83 | N4 | General Purpose | 3 Industry General Purpose | UEC | EC | 3606480491412 | C | 407.27 | EUR | 1
Tarifa Envolventes Universales | NSYDCSH2012 | Marco acopl. doble 2000x1200 | MAM 38 11 | MF | General Purpose | 3 Industry General Purpose | UEA | EA | 3606480063954 | A | 850.07 | EUR | 1
Tarifa Envolventes Universales | NSYDHLT8080 | Band. carga pesada A800 P800 | MAM 38 11 | MF | General Purpose | 3 Industry General Purpose | UEA | EA | 3606481350329 | C | 238.65 | EUR | 1
Tarifa Envolventes Universales | NSYDHSF | Bisagras puerta + enganches falleba | MAM 38 11 | MF | General Purpose | 3 Industry General Purpose | UEA | EA | 3606480484605 | A | 394.31 | EUR | 1
Tarifa Envolventes Universales | NSYDHSMN2D | PanelSeT SM 8 Bisagras & cierre 2P | MAM 38 11 | MF | General Purpose | 3 Industry General Purpose | UEP | FS | 3606486835074 | C | 125.34 | EUR | 1
Tarifa Envolventes Universales | NSYDLA112G | PLM86 DLAchasis dist.modular 112m 7035 | PCO 31 81 | Q2 | General Purpose | 3 Industry General Purpose | UEC | PM | 3606480773808 | A | 433.43 | EUR | 1
Tarifa Envolventes Universales | NSYDLA234G | PLM108 DLAchasis dist.modular234m 7035 | PCO 31 81 | Q2 | General Purpose | 3 Industry General Purpose | UEC | PM | 3606480773815 | A | 730.62 | EUR | 1
Tarifa Envolventes Universales | NSYDLA24G | PLM43 DLAchasis dist.modular 24m 7035 | PCO 31 81 | Q2 | General Purpose | 3 Industry General Purpose | UEC | PM | 3606480773822 | A | 196.09 | EUR | 1
Tarifa Envolventes Universales | NSYDLA48G | PLM54 DLAchasis dist.modular 48m 7035 | PCO 31 81 | Q2 | General Purpose | 3 Industry General Purpose | UEC | PM | 3606480773839 | A | 250.28 | EUR | 1
Tarifa Envolventes Universales | NSYDLA48PG | PLM64 DLAchasis dist.modular 48m 7035 | PCO 31 81 | Q2 | General Purpose | 3 Industry General Purpose | UEC | PM | 3606480773846 | A | 309.28 | EUR | 1
Tarifa Envolventes Universales | NSYDLA66G | PLM75 DLAchasis dist.modular 66m 7035 | PCO 31 81 | Q2 | General Purpose | 3 Industry General Purpose | UEC | PM | 3606480773853 | A | 369.78 | EUR | 1
Tarifa Envolventes Universales | NSYDLA84G | PLM86 DLAchasis dist.modular 84m 7035 | PCO 31 81 | Q2 | General Purpose | 3 Industry General Purpose | UEC | PM | 3606480773860 | A | 464 | EUR | 1
Tarifa Envolventes Universales | NSYDLA88G | PLM75 DLAchasis dist.modular 88m 7035 | PCO 31 81 | Q2 | General Purpose | 3 Industry General Purpose | UEC | PM | 3606480773877 | A | 373.15 | EUR | 1
Tarifa Envolventes Universales | NSYDLCR110 | Chasis modular 110M 700X500X200 | MCO 10 10 | N4 | General Purpose | 3 Industry General Purpose | UEC | EC | 3606480162619 | A | 430.07 | EUR | 1
Tarifa Envolventes Universales | NSYDLCR135 | Chasis modular 135M 800X600X200 | MCO 10 10 | N4 | General Purpose | 3 Industry General Purpose | UEC | EC | 3606480162626 | A | 479.92 | EUR | 1
Tarifa Envolventes Universales | NSYDLCR18 | Chasis modular 18M 300x250x150 | MCO 10 10 | N4 | General Purpose | 3 Industry General Purpose | UEC | EC | 3606480162633 | A | 173.3 | EUR | 1
Tarifa Envolventes Universales | NSYDLCR24 | Chasis modular 24M 400x300x150 | MCO 10 10 | N4 | General Purpose | 3 Industry General Purpose | UEC | EC | 3606480162640 | A | 197.79 | EUR | 1
Tarifa Envolventes Universales | NSYDLCR36 | Chasis modular 36M 400x300x150 | MCO 10 10 | N4 | General Purpose | 3 Industry General Purpose | UEC | EC | 3606480162657 | A | 207.81 | EUR | 1
Tarifa Envolventes Universales | NSYDLCR48 | Chasis modular 48M 500x400x150 | MCO 10 10 | N4 | General Purpose | 3 Industry General Purpose | UEC | EC | 3606480162664 | A | 257.36 | EUR | 1
Tarifa Envolventes Universales | NSYDLCR64 | Chasis modular 64M 600x400x150-200 | MCO 10 10 | N4 | General Purpose | 3 Industry General Purpose | UEC | EC | 3606480162671 | A | 375.99 | EUR | 1
Tarifa Envolventes Universales | NSYDLCR88 | Chasis modular 88M 600x500x150-200 | MCO 10 10 | N4 | General Purpose | 3 Industry General Purpose | UEC | EC | 3606480162688 | A | 395.97 | EUR | 1
Tarifa Envolventes Universales | NSYDLLSDF | Cierre con DB3mm para paneles SD | MAM 23 81 | M0 | General Purpose | 3 Industry General Purpose | UEA | EA | 3606480521645 | C | 100.76 | EUR | 1
Tarifa Envolventes Universales | NSYDLM112 | Chasis modular 112m H800xW600 | MCO 10 10 | N4 | General Purpose | 3 Industry General Purpose | UEC | EC | 3606480162589 | A | 581.03 | EUR | 1
Tarifa Envolventes Universales | NSYDLM168 | Chasis modular 168m H1000xW600 | MCO 10 10 | N4 | General Purpose | 3 Industry General Purpose | UEC | EC | 3606480162596 | A | 667.2 | EUR | 1
Tarifa Envolventes Universales | NSYDLM24 | Chasis modular 24m H400xW300 | MCO 10 10 | N4 | General Purpose | 3 Industry General Purpose | UEC | EC | 3606480162510 | A | 266.91 | EUR | 1
Tarifa Envolventes Universales | NSYDLM240 | Chasis modular 240m H1000xW800 | MCO 10 10 | N4 | General Purpose | 3 Industry General Purpose | UEC | EC | 3606480162602 | A | 989.44 | EUR | 1
Tarifa Envolventes Universales | NSYDLM48 | Chasis modular 48m H500xW400 | MCO 10 10 | N4 | General Purpose | 3 Industry General Purpose | UEC | EC | 3606480162527 | A | 354.99 | EUR | 1
Tarifa Envolventes Universales | NSYDLM48P | Chasis modular 48m H600xW400 | MCO 10 10 | N4 | General Purpose | 3 Industry General Purpose | UEC | EC | 3606480162534 | A | 421.96 | EUR | 1
Tarifa Envolventes Universales | NSYDLM66 | Chasis modular 66m H700xW500 | MCO 10 10 | N4 | General Purpose | 3 Industry General Purpose | UEC | EC | 3606480162541 | A | 503.13 | EUR | 1
Tarifa Envolventes Universales | NSYDLM84 | Chasis modular 84m H800xW600 | MCO 10 10 | N4 | General Purpose | 3 Industry General Purpose | UEC | EC | 3606480162558 | A | 621.99 | EUR | 1
Tarifa Envolventes Universales | NSYDLM84P | Chasis modular 84m H600xW600 | MCO 10 10 | N4 | General Purpose | 3 Industry General Purpose | UEC | EC | 3606480162572 | A | 640.01 | EUR | 1
Tarifa Envolventes Universales | NSYDLM88 | Chasis modular 88m H700xW500 | MCO 10 10 | N4 | General Purpose | 3 Industry General Purpose | UEC | EC | 3606480162565 | A | 644.45 | EUR | 1
Tarifa Envolventes Universales | NSYDLP114G | Chasis dist modDLP 114m p/PLA105 7035 | PAM 12 81 | L1 | General Purpose | 3 Industry General Purpose | UEA | PA | 3606480773884 | A | 419.77 | EUR | 1
Tarifa Envolventes Universales | NSYDLP114PG | Chasis dist modDLP 114m p/PLA125 7035 | PAM 12 81 | L1 | General Purpose | 3 Industry General Purpose | UEA | PA | 3606485422787 | A | 481.91 | EUR | 1
Tarifa Envolventes Universales | NSYDLP132G | 7035 Chassis DLP132 mod. PLA77 | PAM 12 81 | L1 | General Purpose | 3 Industry General Purpose | UEA | PA | 3606480773891 | A | 461.74 | EUR | 1
Tarifa Envolventes Universales | NSYDLP133G | 7035 Chassis DLP 133 mod. PLA125 | PAM 12 81 | L1 | General Purpose | 3 Industry General Purpose | UEA | PA | 3606480773907 | A | 459.32 | EUR | 1
Tarifa Envolventes Universales | NSYDLP152G | Chasis dist modDLP152m p/PLA155 7035 | PAM 12 81 | L1 | General Purpose | 3 Industry General Purpose | UEA | PA | 3606485422794 | A | 591.51 | EUR | 1
Tarifa Envolventes Universales | NSYDLP165G | Chasis dist modDLP 165m p/PLA107 7035 | PAM 12 81 | L1 | General Purpose | 3 Industry General Purpose | UEA | PA | 3606485422824 | A | 509.29 | EUR | 1
Tarifa Envolventes Universales | NSYDLP171G | Chasis dist modDLP 171m p/PLA155 7035 | PAM 12 81 | L1 | General Purpose | 3 Industry General Purpose | UEA | PA | 3606480773914 | A | 610.22 | EUR | 1
Tarifa Envolventes Universales | NSYDLP198G | Chasis dist modDLP 198m p/PLA107 7035 | PAM 12 81 | L1 | General Purpose | 3 Industry General Purpose | UEA | PA | 3606480773921 | A | 500.34 | EUR | 1
Tarifa Envolventes Universales | NSYDLP198PG | Chasis dist modDLP 198m p/PLA127 7035 | PAM 12 81 | L1 | General Purpose | 3 Industry General Purpose | UEA | PA | 3606485422831 | A | 581.83 | EUR | 1
Tarifa Envolventes Universales | NSYDLP231G | 7035 Chassis DLP 231 mod. PLA127 | PAM 12 81 | L1 | General Purpose | 3 Industry General Purpose | UEA | PA | 3606480773938 | A | 590.23 | EUR | 1
Tarifa Envolventes Universales | NSYDLP264G | Chasis dist modDLP 264m p/PLA157 7035 | PAM 12 81 | L1 | General Purpose | 3 Industry General Purpose | UEA | PA | 3606485422848 | A | 711.74 | EUR | 1
Tarifa Envolventes Universales | NSYDLP297G | Chasis dist modDLP 297m p/PLA157 7035 | PAM 12 81 | L1 | General Purpose | 3 Industry General Purpose | UEA | PA | 3606480773945 | A | 744.45 | EUR | 1
Tarifa Envolventes Universales | NSYDLP57G | Chasis dist modDLP 57m p/PLA75 7035 | PAM 12 81 | L1 | General Purpose | 3 Industry General Purpose | UEA | PA | 3606485422800 | A | 344.99 | EUR | 1
Tarifa Envolventes Universales | NSYDLP76G | Chasis dist modDLP 76m p/PLA75 7035 | PAM 12 81 | L1 | General Purpose | 3 Industry General Purpose | UEA | PA | 3606480773952 | A | 355.48 | EUR | 1
Tarifa Envolventes Universales | NSYDLP95G | Chasis dist modDLP95m p/PLA105 7035 | PAM 12 81 | L1 | General Purpose | 3 Industry General Purpose | UEA | PA | 3606485422817 | A | 423.54 | EUR | 1
Tarifa Envolventes Universales | NSYDLP99G | Chasis dist modDLP 99m p/PLA77 7035 | PAM 12 81 | L1 | General Purpose | 3 Industry General Purpose | UEA | PA | 3606485422855 | A | 485.38 | EUR | 1
Tarifa Envolventes Universales | NSYDLPLM18G | PLM3025 chasis dist.modular 18m 7035 | PCO 31 81 | Q2 | General Purpose | 3 Industry General Purpose | UEC | PM | 3606480773969 | A | 177.44 | EUR | 1
Tarifa Envolventes Universales | NSYDLS12 | Chassis modular 12m p PLS 18x27 | PBO 12 81 | L7 | General Purpose | 3 Industry General Purpose | UEB | EB | 3606480188459 | C | 102.02 | EUR | 1
Tarifa Envolventes Universales | NSYDLS24 | Chasis modular 24m p PLS 27x27 | PBO 12 81 | L7 | General Purpose | 3 Industry General Purpose | UEB | EB | 3606480188466 | A | 119.39 | EUR | 1
Tarifa Envolventes Universales | NSYDLS242 | Chasis modular 24m p PLS 36x27 | PBO 12 81 | L7 | General Purpose | 3 Industry General Purpose | UEB | EB | 3606480188473 | C | 155.09 | EUR | 1
Tarifa Envolventes Universales | NSYDLS36 | Chasis modular 36m p PLS 36x27 | PBO 12 81 | L7 | General Purpose | 3 Industry General Purpose | UEB | EB | 3606480188480 | C | 145.64 | EUR | 1
Tarifa Envolventes Universales | NSYDLS48 | Chasis modular 48m p PLS 54x27 | PBO 12 81 | L7 | General Purpose | 3 Industry General Purpose | UEB | EB | 3606480188497 | A | 171.92 | EUR | 1
Tarifa Envolventes Universales | NSYDLSD10 | Panel módulo mandos SD A1000mm | MAM 23 81 | M0 | General Purpose | 3 Industry General Purpose | UEA | EA | 3606480521362 | C | 1464.89 | EUR | 1
Tarifa Envolventes Universales | NSYDLSD12 | Panel módulo mandos SD A1200mm | MAM 23 81 | M0 | General Purpose | 3 Industry General Purpose | UEA | EA | 3606480521379 | C | 1461.04 | EUR | 1
Tarifa Envolventes Universales | NSYDLSD6 | Panel módulo mandos SD A600mm | MAM 23 81 | M0 | General Purpose | 3 Industry General Purpose | UEA | EA | 3606480521348 | C | 1185.55 | EUR | 1
Tarifa Envolventes Universales | NSYDLSD8 | Panel módulo mandos SD A800mm | MAM 23 81 | M0 | General Purpose | 3 Industry General Purpose | UEA | EA | 3606480521355 | C | 1332.21 | EUR | 1
Tarifa Envolventes Universales | NSYDLSDF10 | Panel mód. mandos SDc/cons A1000mm | MAM 23 81 | M0 | General Purpose | 3 Industry General Purpose | UEA | EA | 3606480521393 | C | 1401.54 | EUR | 1
Tarifa Envolventes Universales | NSYDLSDF12 | Panel mód. mandos SDc/cons A1200mm | MAM 23 81 | M0 | General Purpose | 3 Industry General Purpose | UEA | EA | 3606480521409 | C | 1627.42 | EUR | 1
Tarifa Envolventes Universales | NSYDLSDF16 | Panel mód. mandos SDc/cons A1600mm | MAM 23 81 | M0 | General Purpose | 3 Industry General Purpose | UEA | EA | 3606480521416 | C | 1984.68 | EUR | 1
Tarifa Envolventes Universales | NSYDLSDF8 | Panel mód. mandos SDc/cons A800mm | MAM 23 81 | M0 | General Purpose | 3 Industry General Purpose | UEA | EA | 3606480521386 | C | 1235.22 | EUR | 1
Tarifa Envolventes Universales | NSYDPA3 | Portaplanos plast. tipo A3 P35 | MAM 38 11 | MF | General Purpose | 3 Industry General Purpose | UEC | EK | 3606485131443 | A | 31.79 | EUR | 1
Tarifa Envolventes Universales | NSYDPA4 | PORTAPLANOS PLAST. TIPO A4 P22 | MAM 38 11 | MF | General Purpose | 3 Industry General Purpose | UEC | EK | 3606485131467 | A | 14.11 | EUR | 1
Tarifa Envolventes Universales | NSYDPA44 | Portaplanos plast. tipo A4 P40 | MAM 38 11 | MF | General Purpose | 3 Industry General Purpose | UEC | EK | 3606485131450 | A | 18.89 | EUR | 1
Tarifa Envolventes Universales | NSYDPA5 | Portaplanos plast. tipo A5 P22 | MAM 38 11 | MF | General Purpose | 3 Industry General Purpose | UEC | EK | 23606485131478 | A | 18.89 | EUR | 1
Tarifa Envolventes Universales | NSYDPHD105P | PUERTA CIEGA + CIERRE COMP PHD105 | PAM 12 81 | L1 | General Purpose | 3 Industry General Purpose | UEA | PA | 3606480841293 | C | 1537.22 | EUR | 1
Tarifa Envolventes Universales | NSYDPHD105R | PUERTA RELIEVE+CIERRE COMP PHD105 | PAM 12 81 | L1 | General Purpose | 3 Industry General Purpose | UEA | PA | 3606480841309 | C | 1574.43 | EUR | 1
Tarifa Envolventes Universales | NSYDPHD107P | PUERTA CIEGA + CIERRE COMP PHD107 | PAM 12 81 | L1 | General Purpose | 3 Industry General Purpose | UEA | PA | 3606480841316 | C | 1536.48 | EUR | 1
Tarifa Envolventes Universales | NSYDPHD107R | PUERTA RELIEVE+CIERRE COMP PHD107 | PAM 12 81 | L1 | General Purpose | 3 Industry General Purpose | UEA | PA | 3606480841323 | C | 1500.13 | EUR | 1
Tarifa Envolventes Universales | NSYDPHD125LP | PUERTA CIEGA IZQ.+CIERRE COMP PHD125 | PAM 12 81 | L1 | General Purpose | 3 Industry General Purpose | UEA | PA | 3606480841347 | C | 1658.7 | EUR | 1
Tarifa Envolventes Universales | NSYDPHD125LR | PUERTA RELIEVE IZQUIERDA+CIERRE COMP PHD | PAM 12 81 | L1 | General Purpose | 3 Industry General Purpose | UEA | PA | 3606480841361 | C | 1741.38 | EUR | 1
Tarifa Envolventes Universales | NSYDPHD125P | PUERTA CIEGA + CIERRE COMP PHD125 | PAM 12 81 | L1 | General Purpose | 3 Industry General Purpose | UEA | PA | 3606480841330 | C | 1597.98 | EUR | 1
Tarifa Envolventes Universales | NSYDPHD125R | PUERTA RELIEVE+CIERRE COMP PHD125 | PAM 12 81 | L1 | General Purpose | 3 Industry General Purpose | UEA | PA | 3606480841354 | C | 1606.81 | EUR | 1
Tarifa Envolventes Universales | NSYDPHD127P | PUERTA CIEGA + CIERRE COMP PHD127 | PAM 12 81 | L1 | General Purpose | 3 Industry General Purpose | UEA | PA | 3606480841378 | C | 1649.5 | EUR | 1
Tarifa Envolventes Universales | NSYDPHD127R | PUERTA RELIEVE+CIERRE COMP PHD127 | PAM 12 81 | L1 | General Purpose | 3 Industry General Purpose | UEA | PA | 3606480841385 | C | 1773.92 | EUR | 1
Tarifa Envolventes Universales | NSYDPHD155LP | PUERTA CIEGA IZQUIERDA + CIERRE COMP PHD | PAM 12 81 | L1 | General Purpose | 3 Industry General Purpose | UEA | PA | 3606480841392 | C | 1580.12 | EUR | 1
Tarifa Envolventes Universales | NSYDPHD155LR | PUERTA RELIEVE IZQ.+ CIERRE COMP PHD155 | PAM 12 81 | L1 | General Purpose | 3 Industry General Purpose | UEA | PA | 3606480841408 | C | 1694.96 | EUR | 1
Tarifa Envolventes Universales | NSYDPHD157P | PUERTA CIEGA + CIERRE COMP PHD157 | PAM 12 81 | L1 | General Purpose | 3 Industry General Purpose | UEA | PA | 3606480841415 | C | 1680.72 | EUR | 1
Tarifa Envolventes Universales | NSYDPHD157R | PUERTA RELIEVE+CIERRE COMP PHD157 | PAM 12 81 | L1 | General Purpose | 3 Industry General Purpose | UEA | PA | 3606480841422 | C | 1888.16 | EUR | 1
Tarifa Envolventes Universales | NSYDPHD55P | PUERTA CIEGA + CIERRE COMP PHD55 | PAM 12 81 | L1 | General Purpose | 3 Industry General Purpose | UEA | PA | 3606480841439 | C | 1354.76 | EUR | 1
Tarifa Envolventes Universales | NSYDPHD55R | PUERTA RELIEVE+CIERRE COMP PHD55 | PAM 12 81 | L1 | General Purpose | 3 Industry General Purpose | UEA | PA | 3606480841446 | C | 1388.61 | EUR | 1
Tarifa Envolventes Universales | NSYDPHD75P | PUERTA CIEGA + CIERRE COMP PHD75 | PAM 12 81 | L1 | General Purpose | 3 Industry General Purpose | UEA | PA | 3606480841453 | C | 1400.09 | EUR | 1
Tarifa Envolventes Universales | NSYDPHD75R | PUERTA RELIEVE+CIERRE COMP PHD55 | PAM 12 81 | L1 | General Purpose | 3 Industry General Purpose | UEA | PA | 3606480841460 | C | 1434.35 | EUR | 1
Tarifa Envolventes Universales | NSYDPHD77P | PUERTA CIEGA + CIERRE COMP PHD77 | PAM 12 81 | L1 | General Purpose | 3 Industry General Purpose | UEA | PA | 3606480841477 | C | 1369.02 | EUR | 1
Tarifa Envolventes Universales | NSYDPHD77R | PUERTA RELIEVE+CIERRE COMP PHD77 | PAM 12 81 | L1 | General Purpose | 3 Industry General Purpose | UEA | PA | 3606480841484 | C | 1400.38 | EUR | 1
Tarifa Envolventes Universales | NSYDPLA105G | Puerta PLA 1000x500 7035 maneta | PAM 12 81 | L1 | General Purpose | 3 Industry General Purpose | UEA | PA | 3606485422466 | C | 608.29 | EUR | 1
Tarifa Envolventes Universales | NSYDPLA105HG | Puerta PLAZT 1000x500 7035 maneta | PAM 12 81 | L1 | General Purpose | 3 Industry General Purpose | UEA | PA | 3606485422565 | C | 651.96 | EUR | 1
Tarifa Envolventes Universales | NSYDPLA107G | Puerta PLA 1000x750 7035 maneta | PAM 12 81 | L1 | General Purpose | 3 Industry General Purpose | UEA | PA | 3606485422473 | A | 636.73 | EUR | 1
Tarifa Envolventes Universales | NSYDPLA107HG | Puerta PLAZT 1000x750 7035 maneta | PAM 12 81 | L1 | General Purpose | 3 Industry General Purpose | UEA | PA | 3606485422572 | C | 760.2 | EUR | 1
Tarifa Envolventes Universales | NSYDPLA125G | Puerta PLA 1250x500 7035 maneta | PAM 12 81 | L1 | General Purpose | 3 Industry General Purpose | UEA | PA | 3606485422480 | C | 699.84 | EUR | 1
Tarifa Envolventes Universales | NSYDPLA125HG | Puerta PLAZT 1250x500 7035 maneta | PAM 12 81 | L1 | General Purpose | 3 Industry General Purpose | UEA | PA | 3606485422589 | A | 836.21 | EUR | 1
Tarifa Envolventes Universales | NSYDPLA127G | Puerta PLA 1250x750 7035 maneta | PAM 12 81 | L1 | General Purpose | 3 Industry General Purpose | UEA | PA | 3606485422497 | C | 821.83 | EUR | 1
Tarifa Envolventes Universales | NSYDPLA127HG | Puerta PLAZT 1250x750 7035 maneta | PAM 12 81 | L1 | General Purpose | 3 Industry General Purpose | UEA | PA | 3606485422596 | A | 959 | EUR | 1
Tarifa Envolventes Universales | NSYDPLA155G | Puerta PLA 1500x500 7035 maneta | PAM 12 81 | L1 | General Purpose | 3 Industry General Purpose | UEA | PA | 3606485422503 | A | 810.91 | EUR | 1
Tarifa Envolventes Universales | NSYDPLA155HG | Puerta PLAZT 1500x500 7035 maneta | PAM 12 81 | L1 | General Purpose | 3 Industry General Purpose | UEA | PA | 3606485422602 | A | 947.84 | EUR | 1
Tarifa Envolventes Universales | NSYDPLA157G | Puerta PLA 1500x750 7035 maneta | PAM 12 81 | L1 | General Purpose | 3 Industry General Purpose | UEA | PA | 3606485422510 | A | 933.29 | EUR | 1
Tarifa Envolventes Universales | NSYDPLA157HG | Puerta PLAZT 1500x750 7035 maneta | PAM 12 81 | L1 | General Purpose | 3 Industry General Purpose | UEA | PA | 3606485422619 | A | 1071.08 | EUR | 1
Tarifa Envolventes Universales | NSYDPLA3 | Sop placas desplazables de PLAxx3 | PAM 12 81 | L1 | General Purpose | 3 Industry General Purpose | UEA | PA | 3606480194375 | A | 136.55 | EUR | 1
Tarifa Envolventes Universales | NSYDPLA4 | Sop placas desplazables de PLAxx4 | PAM 12 81 | L1 | General Purpose | 3 Industry General Purpose | UEA | PA | 3606480194382 | A | 137.97 | EUR | 1
Tarifa Envolventes Universales | NSYDPLA55G | Puerta PLA 500x500 7035 maneta | PAM 12 81 | L1 | General Purpose | 3 Industry General Purpose | UEA | PA | 3606485422428 | C | 322.68 | EUR | 1
Tarifa Envolventes Universales | NSYDPLA55HG | Puerta PLAZT 500x500 7035 maneta | PAM 12 81 | L1 | General Purpose | 3 Industry General Purpose | UEA | PA | 3606485422527 | C | 474.71 | EUR | 1
Tarifa Envolventes Universales | NSYDPLA57G | Puerta PLA 500x750 7035 maneta | PAM 12 81 | L1 | General Purpose | 3 Industry General Purpose | UEA | PA | 3606485422435 | C | 465.85 | EUR | 1
Tarifa Envolventes Universales | NSYDPLA57HG | Puerta PLAZT 500x750 7035 maneta | PAM 12 81 | L1 | General Purpose | 3 Industry General Purpose | UEA | PA | 3606485422534 | C | 522.21 | EUR | 1
Tarifa Envolventes Universales | NSYDPLA6 | Juego de 4 sop desplaz prof 620mm | PAM 12 81 | L1 | General Purpose | 3 Industry General Purpose | UEA | PA | 3606480663598 | C | 360.58 | EUR | 1
Tarifa Envolventes Universales | NSYDPLA75G | Puerta PLA 750x500 7035 maneta | PAM 12 81 | L1 | General Purpose | 3 Industry General Purpose | UEA | PA | 3606485422442 | C | 506.25 | EUR | 1
Tarifa Envolventes Universales | NSYDPLA75HG | Puerta PLAZT 750x500 7035 maneta | PAM 12 81 | L1 | General Purpose | 3 Industry General Purpose | UEA | PA | 3606485422541 | C | 536.61 | EUR | 1
Tarifa Envolventes Universales | NSYDPLA77G | Puerta PLA 750x750 7035 maneta | PAM 12 81 | L1 | General Purpose | 3 Industry General Purpose | UEA | PA | 3606485422459 | C | 570.7 | EUR | 1
Tarifa Envolventes Universales | NSYDPLA77HG | Puerta PLAZT 750x750 7035 maneta | PAM 12 81 | L1 | General Purpose | 3 Industry General Purpose | UEA | PA | 3606485422558 | C | 609.88 | EUR | 1
Tarifa Envolventes Universales | NSYDPLM108G | 7035 Puerta de NSYPLM108G | PCO 31 81 | Q2 | General Purpose | 3 Industry General Purpose | UEC | PM | 3606485422350 | A | 516.62 | EUR | 1
Tarifa Envolventes Universales | NSYDPLM108TG | 7035 Puerta transp de NSYPLM108TG | PCO 31 81 | Q2 | General Purpose | 3 Industry General Purpose | UEC | PM | 3606485422411 | C | 730.51 | EUR | 1
Tarifa Envolventes Universales | NSYDPLM200 | Conj.sop.placa desp. PLM43/54 | PCO 31 81 | Q2 | General Purpose | 3 Industry General Purpose | UEC | PM | 3606480191831 | A | 75.2 | EUR | 1
Tarifa Envolventes Universales | NSYDPLM250 | Conj.sop.placa desp. PLM64 | PCO 31 81 | Q2 | General Purpose | 3 Industry General Purpose | UEC | PM | 3606480191848 | A | 85.43 | EUR | 1
Tarifa Envolventes Universales | NSYDPLM300 | Conj.sop.placa desp. PLM75/86 | PCO 31 81 | Q2 | General Purpose | 3 Industry General Purpose | UEC | PM | 3606480191855 | A | 177.52 | EUR | 1
Tarifa Envolventes Universales | NSYDPLM3025G | 7035 Puerta de NSYPLM3025G | PCO 31 81 | Q2 | General Purpose | 3 Industry General Purpose | UEC | PM | 3606485422282 | C | 152.61 | EUR | 1
Tarifa Envolventes Universales | NSYDPLM3025TG | 7035 Puerta transp de NSYPLM3025TG | PCO 31 81 | Q2 | General Purpose | 3 Industry General Purpose | UEC | PM | 3606485422299 | C | 234.85 | EUR | 1
Tarifa Envolventes Universales | NSYDPLM32G | 7035 Puerta de NSYPLM32G | PCO 31 81 | Q2 | General Purpose | 3 Industry General Purpose | UEC | PM | 3606485422275 | C | 48.88 | EUR | 1
Tarifa Envolventes Universales | NSYDPLM32T | Puerta transp p/NSYPLM32T | PCO 31 81 | Q2 | General Purpose | 3 Industry General Purpose | UEC | PM | 3606480481857 | C | 50.5 | EUR | 1
Tarifa Envolventes Universales | NSYDPLM350 | Conj.sop.placa desp. PLM108 | PCO 31 81 | Q2 | General Purpose | 3 Industry General Purpose | UEC | PM | 3606480191862 | A | 111.58 | EUR | 1
Tarifa Envolventes Universales | NSYDPLM43G | 7035 Puerta de NSYPLM43G | PCO 31 81 | Q2 | General Purpose | 3 Industry General Purpose | UEC | PM | 3606485422305 | A | 182.45 | EUR | 1
Tarifa Envolventes Universales | NSYDPLM43TG | 7035 Puerta transp de NSYPLM43TG | PCO 31 81 | Q2 | General Purpose | 3 Industry General Purpose | UEC | PM | 3606485422367 | C | 235.54 | EUR | 1
Tarifa Envolventes Universales | NSYDPLM54G | 7035 Puerta de NSYPLM54G | PCO 31 81 | Q2 | General Purpose | 3 Industry General Purpose | UEC | PM | 3606485422312 | A | 196.38 | EUR | 1
Tarifa Envolventes Universales | NSYDPLM54TG | 7035 Puerta transp de NSYPLM54TG | PCO 31 81 | Q2 | General Purpose | 3 Industry General Purpose | UEC | PM | 3606485422374 | A | 268.52 | EUR | 1
Tarifa Envolventes Universales | NSYDPLM64G | 7035 Puerta de NSYPLM64G | PCO 31 81 | Q2 | General Purpose | 3 Industry General Purpose | UEC | PM | 3606485422329 | A | 214.94 | EUR | 1
Tarifa Envolventes Universales | NSYDPLM64TG | 7035 Puerta transp de NSYPLM64TG | PCO 31 81 | Q2 | General Purpose | 3 Industry General Purpose | UEC | PM | 3606485422381 | A | 305.21 | EUR | 1
Tarifa Envolventes Universales | NSYDPLM75G | 7035 Puerta de NSYPLM75G | PCO 31 81 | Q2 | General Purpose | 3 Industry General Purpose | UEC | PM | 3606485422336 | A | 249.08 | EUR | 1
Tarifa Envolventes Universales | NSYDPLM75TG | 7035 Puerta transp de NSYPLM75TG | PCO 31 81 | Q2 | General Purpose | 3 Industry General Purpose | UEC | PM | 3606485422398 | C | 390.69 | EUR | 1
Tarifa Envolventes Universales | NSYDPLM86G | 7035 Puerta de NSYPLM86G | PCO 31 81 | Q2 | General Purpose | 3 Industry General Purpose | UEC | PM | 3606485422343 | A | 299.27 | EUR | 1
Tarifa Envolventes Universales | NSYDPLM86TG | 7035 Puerta transp de NSYPLM86TG | PCO 31 81 | Q2 | General Purpose | 3 Industry General Purpose | UEC | PM | 3606485422404 | C | 495.58 | EUR | 1
Tarifa Envolventes Universales | NSYDPR200 | Carril doble perfil 2m | MCO 42 10 | N4 | General Purpose | 3 Industry General Purpose | UEC | EK | 3606480181276 | A | 96.02 | EUR | 10
Tarifa Envolventes Universales | NSYDPR200D | Carril doble perfil 2m perforado | MCO 42 10 | N4 | General Purpose | 3 Industry General Purpose | UEC | EK | 13606480180207 | A | 62.91 | EUR | 10
Tarifa Envolventes Universales | NSYDPR200T | Carril doble perf. 2m 1 mm | MCO 42 10 | N4 | General Purpose | 3 Industry General Purpose | UEC | EK | 3606480467752 | A | 33.12 | EUR | 10
Tarifa Envolventes Universales | NSYDS3HD106 | Puerta 1000x600 para S3HD | MCO 12 83 | N4 | General Purpose | 3 Industry General Purpose | UEC | EC | 3606480986079 | C | 475.32 | EUR | 1
Tarifa Envolventes Universales | NSYDS3HD108 | Puerta 1000x800 para S3HD | MCO 12 83 | N4 | General Purpose | 3 Industry General Purpose | UEC | EC | 3606480986086 | C | 533.38 | EUR | 1
Tarifa Envolventes Universales | NSYDS3HD32 | Puerta 300x200 para S3HD | MCO 12 83 | N4 | General Purpose | 3 Industry General Purpose | UEC | EC | 3606480985997 | C | 182.02 | EUR | 1
Tarifa Envolventes Universales | NSYDS3HD43 | Puerta 400x300 para S3HD | MCO 12 83 | N4 | General Purpose | 3 Industry General Purpose | UEC | EC | 3606480986000 | C | 213.99 | EUR | 1
Tarifa Envolventes Universales | NSYDS3HD54 | Puerta 500x400 para S3HD | MCO 12 83 | N4 | General Purpose | 3 Industry General Purpose | UEC | EC | 3606480986017 | C | 268.63 | EUR | 1
Tarifa Envolventes Universales | NSYDS3HD64 | Puerta 600x400 para S3HD | MCO 12 83 | N4 | General Purpose | 3 Industry General Purpose | UEC | EC | 3606480986024 | C | 285.06 | EUR | 1
Tarifa Envolventes Universales | NSYDS3HD66 | Puerta 600x600 para S3HD armario | MCO 12 83 | N4 | General Purpose | 3 Industry General Purpose | UEC | EC | 3606480986031 | C | 372.85 | EUR | 1
Tarifa Envolventes Universales | NSYDS3HD75 | Puerta 700x500 para S3HD | MCO 12 83 | N4 | General Purpose | 3 Industry General Purpose | UEC | EC | 3606480986048 | C | 398.19 | EUR | 1
Tarifa Envolventes Universales | NSYDS3HD86 | Puerta 800x600 para S3HD | MCO 12 83 | N4 | General Purpose | 3 Industry General Purpose | UEC | EC | 3606480986055 | C | 313.82 | EUR | 1
Tarifa Envolventes Universales | NSYDS3HD88 | Puerta 800x800 para S3HD | MCO 12 83 | N4 | General Purpose | 3 Industry General Purpose | UEC | EC | 3606480986062 | C | 477.92 | EUR | 1
Tarifa Envolventes Universales | NSYDS3X1010L | Puerta izquierda S3X 304L 1000x1000 | XCO 38 83 | LV | General Purpose | 3 Industry General Purpose | UEA | ST | 3606480468537 | C | 1138.35 | EUR | 1
Tarifa Envolventes Universales | NSYDS3X1010LH | Puerta izquierda S3X 316L 1000x1000 | XCO 38 83 | LV | General Purpose | 3 Industry General Purpose | UEA | ST | 3606480468544 | C | 1665.69 | EUR | 1
Tarifa Envolventes Universales | NSYDS3X1010R | Puerta derecha S3X 304L 1000x1000 | XCO 38 83 | LV | General Purpose | 3 Industry General Purpose | UEA | ST | 3606480468551 | C | 1430.19 | EUR | 1
Tarifa Envolventes Universales | NSYDS3X1010RH | Puerta derecha S3X 316L 1000x1000 | XCO 38 83 | LV | General Purpose | 3 Industry General Purpose | UEA | ST | 3606480468568 | C | 1976.98 | EUR | 1
Tarifa Envolventes Universales | NSYDS3X108 | Puerta ciega S3X 304L 1000x800 | XCO 38 83 | LV | General Purpose | 3 Industry General Purpose | UEA | ST | 3606480468575 | C | 1751.27 | EUR | 1
Tarifa Envolventes Universales | NSYDS3X108H | Puerta ciega S3X 316L 1000x800 | XCO 38 83 | LV | General Purpose | 3 Industry General Purpose | UEA | ST | 3606480468582 | C | 2305.85 | EUR | 1
Tarifa Envolventes Universales | NSYDS3X108T | Puerta transp. S3X 304L 1000x800 | XCO 38 83 | LV | General Purpose | 3 Industry General Purpose | UEA | ST | 3606480468599 | C | 1992.56 | EUR | 1
Tarifa Envolventes Universales | NSYDS3X1210L | Puerta izquierda S3X 304L 1200x1000 | XCO 38 83 | LV | General Purpose | 3 Industry General Purpose | UEA | ST | 3606480468605 | C | 1313.42 | EUR | 1
Tarifa Envolventes Universales | NSYDS3X1210LH | Puerta izquierda S3X 316L 1200x1000 | XCO 38 83 | LV | General Purpose | 3 Industry General Purpose | UEA | ST | 3606480468612 | C | 1945.9 | EUR | 1
Tarifa Envolventes Universales | NSYDS3X1210R | Puerta derecha S3X 304L 1200x1000 | XCO 38 83 | LV | General Purpose | 3 Industry General Purpose | UEA | ST | 3606480468629 | C | 1605.34 | EUR | 1
Tarifa Envolventes Universales | NSYDS3X1210RH | Puerta derecha S3X 316L 1200x1000 | XCO 38 83 | LV | General Purpose | 3 Industry General Purpose | UEA | ST | 3606480468636 | C | 2257.23 | EUR | 1
Tarifa Envolventes Universales | NSYDS3X128 | Puerta ciega S3X 304L 1200x800 | XCO 38 83 | LV | General Purpose | 3 Industry General Purpose | UEA | ST | 3606480468643 | C | 1970.2 | EUR | 1
Tarifa Envolventes Universales | NSYDS3X128H | Puerta ciega S3X 316L 1200x800 | XCO 38 83 | LV | General Purpose | 3 Industry General Purpose | UEA | ST | 3606480468650 | C | 2879.88 | EUR | 1
Tarifa Envolventes Universales | NSYDS3X32 | Puerta ciega S3X 304L 300x200 | XCO 38 83 | LV | General Purpose | 3 Industry General Purpose | UEA | ST | 3606480468667 | C | 291.89 | EUR | 1
Tarifa Envolventes Universales | NSYDS3X325 | Puerta ciega S3X 304L 300x250 | XCO 38 83 | LV | General Purpose | 3 Industry General Purpose | UEA | ST | 3606480468674 | C | 335.69 | EUR | 1
Tarifa Envolventes Universales | NSYDS3X325H | Puerta ciega S3X 316L 300x250 | XCO 38 83 | LV | General Purpose | 3 Industry General Purpose | UEA | ST | 3606480468681 | C | 408.62 | EUR | 1
Tarifa Envolventes Universales | NSYDS3X32H | Puerta ciega S3X 316L 300x200 | XCO 38 83 | LV | General Purpose | 3 Industry General Purpose | UEA | ST | 3606480468698 | C | 350.25 | EUR | 1
Tarifa Envolventes Universales | NSYDS3X33 | Puerta ciega S3X 304L 300x300 | XCO 38 83 | LV | General Purpose | 3 Industry General Purpose | UEA | ST | 3606480468704 | C | 335.69 | EUR | 1
Tarifa Envolventes Universales | NSYDS3X33H | Puerta ciega S3X 316L 300x300 | XCO 38 83 | LV | General Purpose | 3 Industry General Purpose | UEA | ST | 3606480468711 | C | 408.62 | EUR | 1
Tarifa Envolventes Universales | NSYDS3X43 | Puerta ciega S3X 304L 400x300 | XCO 38 83 | LV | General Purpose | 3 Industry General Purpose | UEA | ST | 3606480468728 | C | 379.46 | EUR | 1
Tarifa Envolventes Universales | NSYDS3X43H | Puerta ciega S3X 316L 400x300 | XCO 38 83 | LV | General Purpose | 3 Industry General Purpose | UEA | ST | 3606480468735 | C | 513.68 | EUR | 1
Tarifa Envolventes Universales | NSYDS3X43T | Puerta transp. S3X 304L 400x300 | XCO 38 83 | LV | General Purpose | 3 Industry General Purpose | UEA | ST | 3606480468742 | C | 656.75 | EUR | 1
Tarifa Envolventes Universales | NSYDS3X44 | Puerta ciega S3X 304L 400x400 | XCO 38 83 | LV | General Purpose | 3 Industry General Purpose | UEA | ST | 3606480468759 | C | 408.62 | EUR | 1
Tarifa Envolventes Universales | NSYDS3X44H | Puerta ciega S3X 316L 400x400 | XCO 38 83 | LV | General Purpose | 3 Industry General Purpose | UEA | ST | 3606480468766 | C | 612.95 | EUR | 1
Tarifa Envolventes Universales | NSYDS3X46 | Puerta ciega S3X 304L 400x600 | XCO 38 83 | LV | General Purpose | 3 Industry General Purpose | UEA | ST | 3606480468773 | C | 510.8 | EUR | 1
Tarifa Envolventes Universales | NSYDS3X46H | Puerta ciega S3X 316L 400x600 | XCO 38 83 | LV | General Purpose | 3 Industry General Purpose | UEA | ST | 3606480468780 | C | 825.05 | EUR | 1
Tarifa Envolventes Universales | NSYDS3X54 | Puerta ciega S3X 304L 500x400 | XCO 38 83 | LV | General Purpose | 3 Industry General Purpose | UEA | ST | 3606480468797 | C | 481.6 | EUR | 1
Tarifa Envolventes Universales | NSYDS3X54H | Puerta ciega S3X 316L 500x400 | XCO 38 83 | LV | General Purpose | 3 Industry General Purpose | UEA | ST | 3606480468803 | C | 731.67 | EUR | 1
Tarifa Envolventes Universales | NSYDS3X54T | Puerta transp. S3X 304L 500x400 | XCO 38 83 | LV | General Purpose | 3 Industry General Purpose | UEA | ST | 3606480468810 | C | 887.31 | EUR | 1
Tarifa Envolventes Universales | NSYDS3X64 | Puerta ciega S3X 304L 600x400 | XCO 38 83 | LV | General Purpose | 3 Industry General Purpose | UEA | ST | 3606480468827 | C | 554.54 | EUR | 1
Tarifa Envolventes Universales | NSYDS3X64H | Puerta ciega S3X 316L 600x400 | XCO 38 83 | LV | General Purpose | 3 Industry General Purpose | UEA | ST | 3606480468834 | C | 856.18 | EUR | 1
Tarifa Envolventes Universales | NSYDS3X64T | Puerta transp. S3X 304L 600x400 | XCO 38 83 | LV | General Purpose | 3 Industry General Purpose | UEA | ST | 3606480468841 | C | 904.81 | EUR | 1
Tarifa Envolventes Universales | NSYDS3X66 | Puerta ciega S3X 304L 600x600 | XCO 38 83 | LV | General Purpose | 3 Industry General Purpose | UEA | ST | 3606480468858 | C | 700.55 | EUR | 1
Tarifa Envolventes Universales | NSYDS3X66H | Puerta ciega S3X 316L 600x600 | XCO 38 83 | LV | General Purpose | 3 Industry General Purpose | UEA | ST | 3606480468865 | C | 977.81 | EUR | 1
Tarifa Envolventes Universales | NSYDS3X75 | Puerta ciega S3X 304L 700x500 | XCO 38 83 | LV | General Purpose | 3 Industry General Purpose | UEA | ST | 3606480468872 | C | 1138.35 | EUR | 1
Tarifa Envolventes Universales | NSYDS3X75H | Puerta ciega S3X 316L 700x500 | XCO 38 83 | LV | General Purpose | 3 Industry General Purpose | UEA | ST | 3606480468889 | C | 1050.76 | EUR | 1
Tarifa Envolventes Universales | NSYDS3X75T | Puerta transp. S3X 304L 700x500 | XCO 38 83 | LV | General Purpose | 3 Industry General Purpose | UEA | ST | 3606480468896 | C | 1245.33 | EUR | 1
Tarifa Envolventes Universales | NSYDS3X86 | Puerta ciega S3X 304L 800x600 | XCO 38 83 | LV | General Purpose | 3 Industry General Purpose | UEA | ST | 3606480468902 | C | 817.28 | EUR | 1
Tarifa Envolventes Universales | NSYDS3X86H | Puerta ciega S3X 316L 800x600 | XCO 38 83 | LV | General Purpose | 3 Industry General Purpose | UEA | ST | 3606480468919 | C | 1167.52 | EUR | 1
Tarifa Envolventes Universales | NSYDS3X86T | Puerta transp. S3X 304L 800x600 | XCO 38 83 | LV | General Purpose | 3 Industry General Purpose | UEA | ST | 3606480468926 | C | 1342.66 | EUR | 1
Tarifa Envolventes Universales | NSYDS3X88 | Puerta ciega S3X 304L 800x800 | XCO 38 83 | LV | General Purpose | 3 Industry General Purpose | UEA | ST | 3606480468933 | C | 948.64 | EUR | 1
Tarifa Envolventes Universales | NSYDS3X88H | Puerta ciega S3X 316L 800x800 | XCO 38 83 | LV | General Purpose | 3 Industry General Purpose | UEA | ST | 3606480468940 | C | 1665.69 | EUR | 1
Tarifa Envolventes Universales | NSYDSFX1410L | Puerta izquierda SMX 304L 1400x1000 | XAM 38 83 | MJ | General Purpose | 3 Industry General Purpose | UEA | ST | 3606480469015 | C | 1990.6 | EUR | 1
Tarifa Envolventes Universales | NSYDSFX1410R | Puerta derecha SMX 304L 1400x1000 | XAM 38 83 | MJ | General Purpose | 3 Industry General Purpose | UEA | ST | 3606480522383 | C | 2538.38 | EUR | 1
Tarifa Envolventes Universales | NSYDSFX168 | Puerta SMX 304L 1600x800 | XAM 38 83 | MJ | General Purpose | 3 Industry General Purpose | UEA | ST | 3606480469039 | C | 3319.11 | EUR | 1
Tarifa Envolventes Universales | NSYDSFX1812L | Puerta izquierda SMX SFX 304L 1800x1200 | XAM 38 83 | MJ | General Purpose | 3 Industry General Purpose | UEA | ST | 3606480469053 | C | 2832.32 | EUR | 1
Tarifa Envolventes Universales | NSYDSFX1812LH | Puerta izquierda SMX 316L 1800x1200 | XAM 38 83 | MJ | General Purpose | 3 Industry General Purpose | UEA | ST | 3606480522406 | C | 3901.1 | EUR | 1
Tarifa Envolventes Universales | NSYDSFX1812R | Puerta derecha SMX SFX 304L 1800x1200 | XAM 38 83 | MJ | General Purpose | 3 Industry General Purpose | UEA | ST | 3606480469077 | C | 3156.28 | EUR | 1
Tarifa Envolventes Universales | NSYDSFX1812RH | Puerta derecha SMX 316L 1800x1200 | XAM 38 83 | MJ | General Purpose | 3 Industry General Purpose | UEA | ST | 3606480522413 | C | 4475.57 | EUR | 1
Tarifa Envolventes Universales | NSYDSFX1816L | Puerta izquierda SMX 304L 1800x1600 | XAM 38 83 | MJ | General Purpose | 3 Industry General Purpose | UEA | ST | 3606480469114 | C | 3481.95 | EUR | 1
Tarifa Envolventes Universales | NSYDSFX1816LH | Puerta izquierda SMX 316L 1800x1600 | XAM 38 83 | MJ | General Purpose | 3 Industry General Purpose | UEA | ST | 3606480469121 | C | 4876.35 | EUR | 1
Tarifa Envolventes Universales | NSYDSFX1816R | Puerta derecha SMX 304L 1800x1600 | XAM 38 83 | MJ | General Purpose | 3 Industry General Purpose | UEA | ST | 3606480469138 | C | 4571.59 | EUR | 1
Tarifa Envolventes Universales | NSYDSFX1816RH | Puerta derecha SMX 316L 1800x1600 | XAM 38 83 | MJ | General Purpose | 3 Industry General Purpose | UEA | ST | 3606480522437 | C | 4903.06 | EUR | 1
Tarifa Envolventes Universales | NSYDSFX186 | Puerta SMX SFX 304L 1800x600 | XAM 38 83 | MJ | General Purpose | 3 Industry General Purpose | UEA | ST | 3606480522390 | C | 3540.39 | EUR | 1
Tarifa Envolventes Universales | NSYDSFX188 | Puerta SMX SFX 304L 1800x800 | XAM 38 83 | MJ | General Purpose | 3 Industry General Purpose | UEA | ST | 3606480469091 | C | 3657.29 | EUR | 1
Tarifa Envolventes Universales | NSYDSFX188H | Puerta SMX 316L 1800x800 | XAM 38 83 | MJ | General Purpose | 3 Industry General Purpose | UEA | ST | 3606480522420 | C | 4903.06 | EUR | 1
Tarifa Envolventes Universales | NSYDSFX2010L | Puerta izquierda SMX SFX 304L 2000x1000 | XAM 38 83 | MJ | General Purpose | 3 Industry General Purpose | UEA | ST | 3606480469152 | C | 2567.6 | EUR | 1
Tarifa Envolventes Universales | NSYDSFX2010LH | Puerta izquierda SMX 316L 2000x1000 | XAM 38 83 | MJ | General Purpose | 3 Industry General Purpose | UEA | ST | 3606480522444 | C | 3446.84 | EUR | 1
Tarifa Envolventes Universales | NSYDSFX2010R | Puerta derecha SMX SFX 304L 2000x1000 | XAM 38 83 | MJ | General Purpose | 3 Industry General Purpose | UEA | ST | 3606480469176 | C | 2980.94 | EUR | 1
Tarifa Envolventes Universales | NSYDSFX2010RH | Puerta derecha SMX 316L 2000x1000 | XAM 38 83 | MJ | General Purpose | 3 Industry General Purpose | UEA | ST | 3606480522451 | C | 4007.94 | EUR | 1
Tarifa Envolventes Universales | NSYDSFX2012L | Puerta izquierda SMX SFX 304L 2000x1200 | XAM 38 83 | MJ | General Purpose | 3 Industry General Purpose | UEA | ST | 3606480522475 | C | 2818.12 | EUR | 1
Tarifa Envolventes Universales | NSYDSFX2012LH | Puerta izquierda SMX 316L 2000x1200 | XAM 38 83 | MJ | General Purpose | 3 Industry General Purpose | UEA | ST | 3606480469213 | C | 3941.18 | EUR | 1
Tarifa Envolventes Universales | NSYDSFX2012R | Puerta derecha SMX SFX 304L 2000x1200 | XAM 38 83 | MJ | General Purpose | 3 Industry General Purpose | UEA | ST | 3606480469220 | C | 3281.53 | EUR | 1
Tarifa Envolventes Universales | NSYDSFX2012RH | Puerta derecha SMX 316L 2000x1200 | XAM 38 83 | MJ | General Purpose | 3 Industry General Purpose | UEA | ST | 3606480469237 | C | 4542.36 | EUR | 1
Tarifa Envolventes Universales | NSYDSFX2016L | Puerta izquierda SMX 304L 2000x1600 | XAM 38 83 | MJ | General Purpose | 3 Industry General Purpose | UEA | ST | 3606480522482 | C | 2830.61 | EUR | 1
Tarifa Envolventes Universales | NSYDSFX2016LH | Puerta izquierda SMX 316L 2000x1600 | XAM 38 83 | MJ | General Purpose | 3 Industry General Purpose | UEA | ST | 3606480469268 | C | 3957.88 | EUR | 1
Tarifa Envolventes Universales | NSYDSFX2016R | Puerta derecha SMX 304L 2000x1600 | XAM 38 83 | MJ | General Purpose | 3 Industry General Purpose | UEA | ST | 3606480522499 | C | 3782.52 | EUR | 1
Tarifa Envolventes Universales | NSYDSFX2016RH | Puerta derecha SMX 316L 2000x1600 | XAM 38 83 | MJ | General Purpose | 3 Industry General Purpose | UEA | ST | 3606480469282 | C | 5343.98 | EUR | 1
Tarifa Envolventes Universales | NSYDSFX206 | Puerta SFX 304L 2000x600 | XAM 38 83 | MJ | General Purpose | 3 Industry General Purpose | UEA | ST | 3606480522468 | C | 3486.92 | EUR | 1
Tarifa Envolventes Universales | NSYDSFX208 | Puerta SMX SFX 304L 2000x800 | XAM 38 83 | MJ | General Purpose | 3 Industry General Purpose | UEA | ST | 3606480469244 | C | 3782.52 | EUR | 1
Tarifa Envolventes Universales | NSYE1025 | Elevadores M5 alto 10 | MCO 44 40 | N4 | General Purpose | 3 Industry General Purpose | UEC | EC | 3606480181290 | A | 2.37 | EUR | 100
Tarifa Envolventes Universales | NSYE1525 | Elevadores M5 alto 15 | MCO 44 40 | N4 | General Purpose | 3 Industry General Purpose | UEC | EC | 3606480181306 | A | 3.53 | EUR | 100
Tarifa Envolventes Universales | NSYE2025 | Elevadores M5 alto 20 | MCO 44 40 | N4 | General Purpose | 3 Industry General Purpose | UEC | EC | 3606480181313 | A | 4.57 | EUR | 100
Tarifa Envolventes Universales | NSYEB1510D6 | Trenza de masa L150mm 10mm2 | MCO 43 20 | N4 | General Purpose | 3 Industry General Purpose | UEC | EK | 3606480181320 | C | 12.03 | EUR | 10
Tarifa Envolventes Universales | NSYEB1516D8 | Trenza de masa 162 L155 | MAM 38 11 | MF | General Purpose | 3 Industry General Purpose | UEC | EK | 3606480064050 | A | 48.16 | EUR | 10
Tarifa Envolventes Universales | NSYEB156D6 | Trenza de masa L150mm 6mm2 | MCO 43 20 | N4 | General Purpose | 3 Industry General Purpose | UEC | EK | 3606480181337 | C | 8.54 | EUR | 10
Tarifa Envolventes Universales | NSYEB2025D8 | Earthing braid 252 L200 | MAM 38 11 | MF | General Purpose | 3 Industry General Purpose | UEC | EK | 3606480064067 | A | 67.87 | EUR | 10
Tarifa Envolventes Universales | NSYEB2050D8 | Trenza de masa 50 2 L200 | MAM 38 11 | MF | General Purpose | 3 Industry General Purpose | UEC | EK | 3606480064074 | C | 109.87 | EUR | 10
Tarifa Envolventes Universales | NSYEBMPLAG | Cierre de maneta PLA sin bombin 7035 | PAM 12 81 | L1 | General Purpose | 3 Industry General Purpose | UEA | PA | 3606485422916 | A | 77.38 | EUR | 1
Tarifa Envolventes Universales | NSYEC104 | Entrada cables ciega 1000x400 SF | MAM 38 11 | MF | General Purpose | 3 Industry General Purpose | UEA | EA | 3606485126074 | A | 104.13 | EUR | 1
Tarifa Envolventes Universales | NSYEC1041 | Entrada cab 1 entrada 1000x400 SF | MAM 38 11 | MF | General Purpose | 3 Industry General Purpose | UEA | EA | 3606485126326 | A | 127.47 | EUR | 1
Tarifa Envolventes Universales | NSYEC105 | Entrada cables ciega 1000x500 SF | MAM 38 11 | MF | General Purpose | 3 Industry General Purpose | UEA | EA | 3606485126081 | C | 112.69 | EUR | 1
Tarifa Envolventes Universales | NSYEC1051 | Entrada cab 1 entrada 1000x500 SF | MAM 38 11 | MF | General Purpose | 3 Industry General Purpose | UEA | EA | 3606485126333 | A | 131.49 | EUR | 1
Tarifa Envolventes Universales | NSYEC106 | Entrada cables ciega 1000x600 SF | MAM 38 11 | MF | General Purpose | 3 Industry General Purpose | UEA | EA | 3606485126098 | A | 122.29 | EUR | 1
Tarifa Envolventes Universales | NSYEC1061 | Entrada cab 1 entrada 1000x600 SF | MAM 38 11 | MF | General Purpose | 3 Industry General Purpose | UEA | EA | 3606485126340 | A | 136.21 | EUR | 1
Tarifa Envolventes Universales | NSYEC1062 | Entrada cab 2 entrada 1000x600 SF | MAM 38 11 | MF | General Purpose | 3 Industry General Purpose | UEA | EA | 3606485126494 | A | 175.16 | EUR | 1
Tarifa Envolventes Universales | NSYEC108 | Entrada cables ciega 1000x800 SF | MAM 38 11 | MF | General Purpose | 3 Industry General Purpose | UEA | EA | 3606485126104 | A | 151.97 | EUR | 1
Tarifa Envolventes Universales | NSYEC1081 | Entrada cab 1 entrada 1000x800 SF | MAM 38 11 | MF | General Purpose | 3 Industry General Purpose | UEA | EA | 3606485126357 | A | 214.4 | EUR | 1
Tarifa Envolventes Universales | NSYEC1082 | Entrada cab 2 entrada 1000x800 SF | MAM 38 11 | MF | General Purpose | 3 Industry General Purpose | UEA | EA | 3606485126500 | C | 212.65 | EUR | 1
Tarifa Envolventes Universales | NSYEC124 | Entrada cables ciega 1200x400 SF | MAM 38 11 | MF | General Purpose | 3 Industry General Purpose | UEA | EA | 3606485126111 | C | 140.09 | EUR | 1
Tarifa Envolventes Universales | NSYEC1241 | Entrada cab 1 entrada 1200x400 SF | MAM 38 11 | MF | General Purpose | 3 Industry General Purpose | UEA | EA | 3606485126364 | A | 175.88 | EUR | 1
Tarifa Envolventes Universales | NSYEC125 | Entrada cables ciega 1200x500 SF | MAM 38 11 | MF | General Purpose | 3 Industry General Purpose | UEA | EA | 3606485126128 | C | 145.56 | EUR | 1
Tarifa Envolventes Universales | NSYEC1251 | Entrada cab 1 entrada 1200x500 SF | MAM 38 11 | MF | General Purpose | 3 Industry General Purpose | UEA | EA | 3606485126371 | A | 179.55 | EUR | 1
Tarifa Envolventes Universales | NSYEC126 | Entrada cables ciega 1200x600 SF | MAM 38 11 | MF | General Purpose | 3 Industry General Purpose | UEA | EA | 3606485126135 | A | 193.65 | EUR | 1
Tarifa Envolventes Universales | NSYEC1261 | Entrada cab 1 entrada 1200x600 SF | MAM 38 11 | MF | General Purpose | 3 Industry General Purpose | UEA | EA | 3606485126388 | A | 185.16 | EUR | 1
Tarifa Envolventes Universales | NSYEC1262 | Entrada cab 2 entrada 1200x600 SF | MAM 38 11 | MF | General Purpose | 3 Industry General Purpose | UEA | EA | 3606485126517 | A | 221.1 | EUR | 1
Tarifa Envolventes Universales | NSYEC128 | Entrada cables ciega 1200x800 SF | MAM 38 11 | MF | General Purpose | 3 Industry General Purpose | UEA | EA | 3606485126142 | C | 184.79 | EUR | 1
Tarifa Envolventes Universales | NSYEC1281 | Entrada cab 1 entrada 1200x800 SF | MAM 38 11 | MF | General Purpose | 3 Industry General Purpose | UEA | EA | 3606485126395 | C | 200.11 | EUR | 1
Tarifa Envolventes Universales | NSYEC1282 | Entrada cab 2 entrada 1200x800 SF | MAM 38 11 | MF | General Purpose | 3 Industry General Purpose | UEA | EA | 3606485126524 | C | 235.52 | EUR | 1
Tarifa Envolventes Universales | NSYEC164 | Entrada cables ciega 1600x400 SF | MAM 38 11 | MF | General Purpose | 3 Industry General Purpose | UEA | EA | 3606485126159 | C | 144.85 | EUR | 1
Tarifa Envolventes Universales | NSYEC1641 | Entrada cab 1 entrada 1600x400 SF | MAM 38 11 | MF | General Purpose | 3 Industry General Purpose | UEA | EA | 3606485126401 | A | 206.88 | EUR | 1
Tarifa Envolventes Universales | NSYEC165 | Entrada cables ciega 1600x500 SF | MAM 38 11 | MF | General Purpose | 3 Industry General Purpose | UEA | EA | 3606485126166 | C | 147.45 | EUR | 1
Tarifa Envolventes Universales | NSYEC1651 | Entrada cab 1 entrada 1600x500 SF | MAM 38 11 | MF | General Purpose | 3 Industry General Purpose | UEA | EA | 3606485126418 | A | 211.21 | EUR | 1
Tarifa Envolventes Universales | NSYEC166 | Entrada cables ciega 1600x600 SF | MAM 38 11 | MF | General Purpose | 3 Industry General Purpose | UEA | EA | 3606485126173 | C | 164.73 | EUR | 1
Tarifa Envolventes Universales | NSYEC1661 | Entrada cab 1 entrada 1600x600 SF | MAM 38 11 | MF | General Purpose | 3 Industry General Purpose | UEA | EA | 3606485126425 | A | 234.76 | EUR | 1
Tarifa Envolventes Universales | NSYEC1662 | Entrada cab 2 entrada 1600x600 SF | MAM 38 11 | MF | General Purpose | 3 Industry General Purpose | UEA | EA | 3606485126531 | C | 248.51 | EUR | 1
Tarifa Envolventes Universales | NSYEC35 | Entrada cables ciega 300x500 SF | MAM 38 11 | MF | General Purpose | 3 Industry General Purpose | UEA | EA | 3606485125930 | C | 79.68 | EUR | 1
Tarifa Envolventes Universales | NSYEC351 | Entrada cab 1 entrada 300x500 SF | MAM 38 11 | MF | General Purpose | 3 Industry General Purpose | UEA | EA | 3606485126180 | A | 108.44 | EUR | 1
Tarifa Envolventes Universales | NSYEC36 | Entrada cables ciega 300x600 SF | MAM 38 11 | MF | General Purpose | 3 Industry General Purpose | UEA | EA | 3606485125947 | C | 82.61 | EUR | 1
Tarifa Envolventes Universales | NSYEC361 | Entrada cab 1 entrada 300x600 SF | MAM 38 11 | MF | General Purpose | 3 Industry General Purpose | UEA | EA | 3606485126197 | A | 112.11 | EUR | 1
Tarifa Envolventes Universales | NSYEC381 | Entrada cab 1 entrada 300x800 SF | MAM 38 11 | MF | General Purpose | 3 Industry General Purpose | UEA | EA | 3606480211515 | A | 122.67 | EUR | 1
Tarifa Envolventes Universales | NSYEC44 | Entrada cables ciega 400x400 SF | MAM 38 11 | MF | General Purpose | 3 Industry General Purpose | UEA | EA | 3606485125954 | C | 79.97 | EUR | 1
Tarifa Envolventes Universales | NSYEC440 | Tapa ciega techo rack VDA-VDS | MVD 12 80 | U3 | General Purpose | 2 Small & Med building General Purpose | ISM | RA | 3606480148934 | A | 20.81 | EUR | 1
Tarifa Envolventes Universales | NSYEC441 | Entrada cab 1 entrada 400x400 SF | MAM 38 11 | MF | General Purpose | 3 Industry General Purpose | UEA | EA | 3606485126203 | A | 108.54 | EUR | 1
Tarifa Envolventes Universales | NSYEC45 | Entrada cables ciega 400x500 SF | MAM 38 11 | MF | General Purpose | 3 Industry General Purpose | UEA | EA | 3606485125961 | C | 81 | EUR | 1
Tarifa Envolventes Universales | NSYEC451 | Entrada cab 1 entrada 400x500 SF | MAM 38 11 | MF | General Purpose | 3 Industry General Purpose | UEA | EA | 3606485126210 | A | 110.21 | EUR | 1
Tarifa Envolventes Universales | NSYEC461 | Entrada cab 1 entrada 400x600 SF | MAM 38 11 | MF | General Purpose | 3 Industry General Purpose | UEA | EA | 3606485126227 | A | 114.8 | EUR | 1
Tarifa Envolventes Universales | NSYEC462 | Entrada cab 2 entrada 400x600 SF | MAM 38 11 | MF | General Purpose | 3 Industry General Purpose | UEA | EA | 3606485126432 | C | 144.96 | EUR | 1
Tarifa Envolventes Universales | NSYEC481 | Entrada cab 1 entrada 400x800 SF | MAM 38 11 | MF | General Purpose | 3 Industry General Purpose | UEA | EA | 3606485126234 | C | 127.78 | EUR | 1
Tarifa Envolventes Universales | NSYEC482 | Entrada cab 2 entrada 400x800 SF | MAM 38 11 | MF | General Purpose | 3 Industry General Purpose | UEA | EA | 3606485126449 | C | 144.41 | EUR | 1
Tarifa Envolventes Universales | NSYEC551 | Ent cab 1 entrada 500x500 SF | MAM 38 11 | MF | General Purpose | 3 Industry General Purpose | UEA | EA | 3606481828170 | C | 114.26 | EUR | 1
Tarifa Envolventes Universales | NSYEC581 | Ent cab 1 entrada 500x800 SF | MAM 38 11 | MF | General Purpose | 3 Industry General Purpose | UEA | EA | 3606481828187 | C | 131.7 | EUR | 1
Tarifa Envolventes Universales | NSYEC610 | Entrada cables ciega 600x1000 SF | MAM 38 11 | MF | General Purpose | 3 Industry General Purpose | UEA | EA | 3606480064081 | C | 92.37 | EUR | 1
Tarifa Envolventes Universales | NSYEC6101 | Entrada cab 1 entrada 600x1000 SF | MAM 38 11 | MF | General Purpose | 3 Industry General Purpose | UEA | EA | 3606480064098 | C | 132.01 | EUR | 1
Tarifa Envolventes Universales | NSYEC6102 | Entrada cab 2 entrada 600x1000 SF | MAM 38 11 | MF | General Purpose | 3 Industry General Purpose | UEA | EA | 3606480064104 | C | 149.14 | EUR | 1
Tarifa Envolventes Universales | NSYEC6121 | Entrada cab 1 entrada 600x1200 SF | MAM 38 11 | MF | General Purpose | 3 Industry General Purpose | UEA | EA | 3606480064128 | C | 133.51 | EUR | 1
Tarifa Envolventes Universales | NSYEC6122 | Entrada cab 2 entrada 600x1200 SF | MAM 38 11 | MF | General Purpose | 3 Industry General Purpose | UEA | EA | 3606480064135 | C | 150.88 | EUR | 1
Tarifa Envolventes Universales | NSYEC64 | Entrada cables ciega 600x400 SF | MAM 38 11 | MF | General Purpose | 3 Industry General Purpose | UEA | EA | 3606485125992 | A | 81.41 | EUR | 1
Tarifa Envolventes Universales | NSYEC641 | Entrada cab 1 entrada 600x400 SF | MAM 38 11 | MF | General Purpose | 3 Industry General Purpose | UEA | EA | 3606485126241 | A | 109.25 | EUR | 1
Tarifa Envolventes Universales | NSYEC65 | Entrada cables ciega 600x500 SF | MAM 38 11 | MF | General Purpose | 3 Industry General Purpose | UEA | EA | 3606485126005 | C | 88.35 | EUR | 1
Tarifa Envolventes Universales | NSYEC651 | Entrada cab 1 entrada 600x500 SF | MAM 38 11 | MF | General Purpose | 3 Industry General Purpose | UEA | EA | 3606485126258 | C | 110.41 | EUR | 1
Tarifa Envolventes Universales | NSYEC66 | Entrada cables ciega 600x600 SF | MAM 38 11 | MF | General Purpose | 3 Industry General Purpose | UEA | EA | 3606485126012 | A | 89.71 | EUR | 1
Tarifa Envolventes Universales | NSYEC661 | Entrada cab 1 entrada 600x600 SF | MAM 38 11 | MF | General Purpose | 3 Industry General Purpose | UEA | EA | 3606485126265 | A | 114.39 | EUR | 1
Tarifa Envolventes Universales | NSYEC662 | Entrada cab 2 entrada 600x600 SF | MAM 38 11 | MF | General Purpose | 3 Industry General Purpose | UEA | EA | 3606485126456 | A | 151.44 | EUR | 1
Tarifa Envolventes Universales | NSYEC68 | Entrada cables ciega 600x800 SF | MAM 38 11 | MF | General Purpose | 3 Industry General Purpose | UEA | EA | 3606485126029 | C | 117.72 | EUR | 1
Tarifa Envolventes Universales | NSYEC681 | Entrada cab 1 entrada 600x800 SF | MAM 38 11 | MF | General Purpose | 3 Industry General Purpose | UEA | EA | 3606485126272 | A | 129.82 | EUR | 1
Tarifa Envolventes Universales | NSYEC682 | Entrada cab 2 entrada 600x800 SF | MAM 38 11 | MF | General Purpose | 3 Industry General Purpose | UEA | EA | 3606485126463 | C | 161.67 | EUR | 1
Tarifa Envolventes Universales | NSYEC751 | 1 entry cab gland pla 700x500 SF | MAM 38 11 | MF | General Purpose | 3 Industry General Purpose | UEA | EA | 3606480211485 | A | 163.07 | EUR | 1
Tarifa Envolventes Universales | NSYEC761 | Entrada cab 1 entrada 700x600 SF | MAM 38 11 | MF | General Purpose | 3 Industry General Purpose | UEA | EA | 3606480211492 | A | 170.76 | EUR | 1
Tarifa Envolventes Universales | NSYEC781 | Entrada cab 1 entrada 700x800 SF | MAM 38 11 | MF | General Purpose | 3 Industry General Purpose | UEA | EA | 3606480211508 | A | 178.23 | EUR | 1
Tarifa Envolventes Universales | NSYEC810 | Entrada cables ciega 800x1000 SF | MAM 38 11 | MF | General Purpose | 3 Industry General Purpose | UEA | EA | 3606480064142 | C | 102.17 | EUR | 1
Tarifa Envolventes Universales | NSYEC8101 | Entrada cab 1 entrada 800x1000 SF | MAM 38 11 | MF | General Purpose | 3 Industry General Purpose | UEA | EA | 3606480064159 | C | 145.92 | EUR | 1
Tarifa Envolventes Universales | NSYEC8102 | Entrada cab 2 entrada 800x1000 SF | MAM 38 11 | MF | General Purpose | 3 Industry General Purpose | UEA | EA | 3606480064166 | C | 154.06 | EUR | 1
Tarifa Envolventes Universales | NSYEC84 | Entrada cables ciega 800x400 SF | MAM 38 11 | MF | General Purpose | 3 Industry General Purpose | UEA | EA | 3606485126036 | A | 89.23 | EUR | 1
Tarifa Envolventes Universales | NSYEC841 | Entrada cab 1 entrada 800x400 SF | MAM 38 11 | MF | General Purpose | 3 Industry General Purpose | UEA | EA | 3606485126289 | A | 112.05 | EUR | 1
Tarifa Envolventes Universales | NSYEC85 | Entrada cables ciega 800x500 SF | MAM 38 11 | MF | General Purpose | 3 Industry General Purpose | UEA | EA | 3606485126043 | C | 93.92 | EUR | 1
Tarifa Envolventes Universales | NSYEC851 | Entrada cab 1 entrada 800x500 SF | MAM 38 11 | MF | General Purpose | 3 Industry General Purpose | UEA | EA | 3606485126296 | A | 117.38 | EUR | 1
Tarifa Envolventes Universales | NSYEC86 | Entrada cables ciega 800x600 SF | MAM 38 11 | MF | General Purpose | 3 Industry General Purpose | UEA | EA | 3606485126050 | A | 106.46 | EUR | 1
Tarifa Envolventes Universales | NSYEC861 | Entrada cab 1 entrada 800x600 SF | MAM 38 11 | MF | General Purpose | 3 Industry General Purpose | UEA | EA | 3606485126302 | A | 122.09 | EUR | 1
Tarifa Envolventes Universales | NSYEC862 | Entrada cab 2 entrada 800x600 SF | MAM 38 11 | MF | General Purpose | 3 Industry General Purpose | UEA | EA | 3606485126470 | A | 154.68 | EUR | 1
Tarifa Envolventes Universales | NSYEC88 | Entrada cables ciega 800x800 SF | MAM 38 11 | MF | General Purpose | 3 Industry General Purpose | UEA | EA | 3606485126067 | A | 127.1 | EUR | 1
Tarifa Envolventes Universales | NSYEC881 | Entrada cab 1 entrada 800x800 SF | MAM 38 11 | MF | General Purpose | 3 Industry General Purpose | UEA | EA | 3606485126319 | A | 138.13 | EUR | 1
Tarifa Envolventes Universales | NSYEC882 | Entrada cab 2 entrada 800x800 SF | MAM 38 11 | MF | General Purpose | 3 Industry General Purpose | UEA | EA | 3606485126487 | A | 173.27 | EUR | 1
Tarifa Envolventes Universales | NSYECAV440 | Tapa con rejilla techo rack VDA-VDS | MVD 12 80 | U3 | General Purpose | 2 Small & Med building General Purpose | ISM | RA | 3606480148958 | A | 30.8 | EUR | 1
Tarifa Envolventes Universales | NSYECB1M153 | Regleta conex tierra laton 15x3-87p | MAM 38 11 | MF | General Purpose | 3 Industry General Purpose | UEC | EK | 3606480148705 | A | 130.04 | EUR | 1
Tarifa Envolventes Universales | NSYECP300 | Entrada cables con cepillo para rack OPB | MVD 12 80 | U3 | General Purpose | 2 Small & Med building General Purpose | ISM | RA | 3606480170331 | C | 34.26 | EUR | 1
Tarifa Envolventes Universales | NSYECP440 | Tapa entrada cables con cepillo VDA/VDS | MVD 12 80 | U3 | General Purpose | 2 Small & Med building General Purpose | ISM | RA | 3606480148941 | A | 43.58 | EUR | 1
Tarifa Envolventes Universales | NSYECPC15 | Entrada de cable conica 98x3mm | MCO 43 20 | N4 | General Purpose | 3 Industry General Purpose | UEC | EK | 3606480181535 | A | 12.48 | EUR | 10
Tarifa Envolventes Universales | NSYECPC3 | Entrada de cable conica 25x3mm | MCO 43 10 | N4 | General Purpose | 3 Industry General Purpose | UEC | EK | 3606480181542 | A | 1.56 | EUR | 50
Tarifa Envolventes Universales | NSYECPC5 | Entrada de cable conica 33x3mm | MCO 43 10 | N4 | General Purpose | 3 Industry General Purpose | UEC | EK | 3606480181559 | A | 1.59 | EUR | 25
Tarifa Envolventes Universales | NSYECPC6 | Entrada de cable conica 43x3mm | MCO 43 10 | N4 | General Purpose | 3 Industry General Purpose | UEC | EK | 3606480181566 | A | 2.95 | EUR | 25
Tarifa Envolventes Universales | NSYECPC9 | Entrada de cable conica 70x3mm | MCO 43 10 | N4 | General Purpose | 3 Industry General Purpose | UEC | EK | 3606480181573 | A | 6.71 | EUR | 10
Tarifa Envolventes Universales | NSYECPLAZ103G | Tapa entr.cable PLA 1000x320 7035 | PAM 12 81 | L1 | General Purpose | 3 Industry General Purpose | UEA | PA | 3606480801150 | A | 134.48 | EUR | 1
Tarifa Envolventes Universales | NSYECPLAZ104G | Tapa entr.cable PLA 1000x420 7035 | PAM 12 81 | L1 | General Purpose | 3 Industry General Purpose | UEA | PA | 3606480801532 | A | 187.12 | EUR | 1
Tarifa Envolventes Universales | NSYECPLAZ123G | Tapa entr.cable PLA 1250x320 7035 | PAM 12 81 | L1 | General Purpose | 3 Industry General Purpose | UEA | PA | 3606485405278 | A | 157.3 | EUR | 1
Tarifa Envolventes Universales | NSYECPLAZ124G | Tapa entr.cable PLA 1250x420 7035 | PAM 12 81 | L1 | General Purpose | 3 Industry General Purpose | UEA | PA | 3606485405285 | A | 227.27 | EUR | 1
Tarifa Envolventes Universales | NSYECPLAZ53G | Tapa entr.cable PLA 500x320 7035 | PAM 12 81 | L1 | General Purpose | 3 Industry General Purpose | UEA | PA | 3606485405292 | A | 66.45 | EUR | 1
Tarifa Envolventes Universales | NSYECPLAZ54G | Tapa entr.cable PLA 500x420 7035 | PAM 12 81 | L1 | General Purpose | 3 Industry General Purpose | UEA | PA | 3606485405308 | A | 99.88 | EUR | 1
Tarifa Envolventes Universales | NSYECPLAZ73G | Tapa entr.cable PLA 750x320 7035 | PAM 12 81 | L1 | General Purpose | 3 Industry General Purpose | UEA | PA | 3606485405315 | A | 100.4 | EUR | 1
Tarifa Envolventes Universales | NSYECPLAZ74G | Tapa entr.cable PLA 750x420 7035 | PAM 12 81 | L1 | General Purpose | 3 Industry General Purpose | UEA | PA | 3606485405322 | A | 162.06 | EUR | 1
Tarifa Envolventes Universales | NSYECPT300 | Junta cepillo entrada cables rack OPB | MVD 12 80 | U3 | General Purpose | 2 Small & Med building General Purpose | ISM | RA | 3606480170379 | C | 27.06 | EUR | 1
Tarifa Envolventes Universales | NSYECVT2V440 | Tapa con 2 ventilad techo rack VDA-VDS | MVD 12 80 | U3 | General Purpose | 2 Small & Med building General Purpose | ISM | RA | 3606480146305 | A | 236.83 | EUR | 1
Tarifa Envolventes Universales | NSYECVT300 | Tapa con 2 ventiladores para rack OPB | MVD 12 80 | U3 | General Purpose | 2 Small & Med building General Purpose | ISM | RA | 3606480170348 | C | 295.72 | EUR | 1
Tarifa Envolventes Universales | NSYECVT3V440 | Tapa con 3 ventilad techo rack VDA-VDS | MVD 12 80 | U3 | General Purpose | 2 Small & Med building General Purpose | ISM | RA | 3606480148972 | A | 291.66 | EUR | 1
Tarifa Envolventes Universales | NSYEDCO | 2 escuadras soporte de bornes | MCO 12 80 | N4 | General Purpose | 3 Industry General Purpose | UEC | EK | 3606480181580 | C | 43.37 | EUR | 1
Tarifa Envolventes Universales | NSYEDCOC | 2 soportes regleta de masa+rail | MCO 12 80 | N4 | General Purpose | 3 Industry General Purpose | UEC | EK | 3606480181597 | A | 43.74 | EUR | 1
Tarifa Envolventes Universales | NSYEDCOS | 2 earthing collec suports | MCO 12 80 | N4 | General Purpose | 3 Industry General Purpose | UEC | EC | 3606480181603 | A | 101.46 | EUR | 1
Tarifa Envolventes Universales | NSYEDPLA | Conj escuadra sop adicional(PLA) | PAM 12 81 | L1 | General Purpose | 3 Industry General Purpose | UEA | PA | 3606480194436 | A | 48.12 | EUR | 1
Tarifa Envolventes Universales | NSYEL136D6 | Conexión de masa L130mm 6mm2 D6,4 | MCO 43 20 | N4 | General Purpose | 3 Industry General Purpose | UEC | EK | 3606480181610 | C | 10.72 | EUR | 10
Tarifa Envolventes Universales | NSYEL166D6 | Conexión de masa L160mm 6mm2 D6,4 | MCO 43 20 | N4 | General Purpose | 3 Industry General Purpose | UEC | EK | 3606480181627 | A | 5.73 | EUR | 10
Tarifa Envolventes Universales | NSYEL166D8 | Conexi? masa L160mm 6mm2 D8,3mm | MAM 38 11 | MF | General Purpose | 3 Industry General Purpose | UEC | EK | 3606480064401 | C | 4.36 | EUR | 100
Tarifa Envolventes Universales | NSYEL2225D8 | Conexión de masa L220mm 25mm2 D8,3 | MCO 43 20 | N4 | General Purpose | 3 Industry General Purpose | UEC | EK | 3606480181641 | C | 29.58 | EUR | 10
Tarifa Envolventes Universales | NSYEL226D6 | Conexión de masa L220mm 6mm2 D6,4 | MCO 43 20 | N4 | General Purpose | 3 Industry General Purpose | UEC | EK | 3606480181658 | C | 20.52 | EUR | 10
Tarifa Envolventes Universales | NSYEL2510D6 | Conexión de masa L250mm 10mm2 D6,4 | MCO 43 20 | N4 | General Purpose | 3 Industry General Purpose | UEC | EK | 3606480181665 | C | 24.49 | EUR | 10
Tarifa Envolventes Universales | NSYEL3525D8 | Conexi? de masa L350mm 25mm2 D8,3 | MAM 38 11 | MF | General Purpose | 3 Industry General Purpose | UEC | EK | 3606480064418 | C | 32.48 | EUR | 10
Tarifa Envolventes Universales | NSYEMPOLN | Cierre plano | MAM 22 80 | M0 | General Purpose | 3 Industry General Purpose | UEA | EA | 3606480484582 | C | 82.38 | EUR | 1
Tarifa Envolventes Universales | NSYEMR | 6 Elevadores placa de montage | MCO 44 40 | N4 | General Purpose | 3 Industry General Purpose | UEC | EC | 3606480181702 | C | 14.59 | EUR | 1
Tarifa Envolventes Universales | NSYEN20 | Conector carril C EN 35x21 | MCO 41 10 | N4 | General Purpose | 3 Industry General Purpose | UEC | EK | 13606480181716 | A | 6.16 | EUR | 20
Tarifa Envolventes Universales | NSYEN40 | Conector carril C EN 60x40 | MCO 41 10 | N4 | General Purpose | 3 Industry General Purpose | UEC | EK | 3606480181726 | A | 6.16 | EUR | 20
Tarifa Envolventes Universales | NSYENU | 10 tiras adhesivas indicar U en montante | MVD 10 80 | U3 | General Purpose | 2 Small & Med building General Purpose | ISM | RA | 3606480172168 | C | 211.67 | EUR | 1
Tarifa Envolventes Universales | NSYETF | Escuadra de soporte combinable | MAM 38 11 | MF | General Purpose | 3 Industry General Purpose | UEA | EA | 3606480064425 | A | 20.18 | EUR | 10
Tarifa Envolventes Universales | NSYEVA20 | Conector carril C EVA 42X19 | MCO 41 10 | N4 | General Purpose | 3 Industry General Purpose | UEC | EK | 3606480181788 | A | 8.02 | EUR | 20
Tarifa Envolventes Universales | NSYEX1006 | Elevadores M6 alto 100 | MCO 44 40 | N4 | General Purpose | 3 Industry General Purpose | UEC | EK | 3606480181801 | A | 4.09 | EUR | 100
Tarifa Envolventes Universales | NSYEX1008 | Elevadores M8 alto 100 | MCO 44 40 | N4 | General Purpose | 3 Industry General Purpose | UEC | EK | 13606480181815 | A | 7.36 | EUR | 100
Tarifa Envolventes Universales | NSYEX106 | Elevadores M6 alto 10 | MCO 44 40 | N4 | General Purpose | 3 Industry General Purpose | UEC | EK | 3606480181825 | A | 1.84 | EUR | 100
Tarifa Envolventes Universales | NSYEX146 | Elevadores M6 alto 14 | MCO 44 40 | N4 | General Purpose | 3 Industry General Purpose | UEC | EK | 3606480181849 | A | 3.59 | EUR | 100
Tarifa Envolventes Universales | NSYEX158 | Elevadores M8 alto 15 | MCO 44 40 | N4 | General Purpose | 3 Industry General Purpose | UEC | EK | 3606480181856 | A | 2.41 | EUR | 100
Tarifa Envolventes Universales | NSYEX166 | Elevadores M6 alto 16 | MCO 44 40 | N4 | General Purpose | 3 Industry General Purpose | UEC | EK | 3606480181863 | A | 2.41 | EUR | 100
Tarifa Envolventes Universales | NSYEX206 | Elevadores M6 alto 20 | MCO 44 40 | N4 | General Purpose | 3 Industry General Purpose | UEC | EK | 3606480148927 | A | 1.62 | EUR | 100
Tarifa Envolventes Universales | NSYEX208 | Elevadores M8 alto 20 | MCO 44 40 | N4 | General Purpose | 3 Industry General Purpose | UEC | EK | 3606480181887 | A | 2.47 | EUR | 100
Tarifa Envolventes Universales | NSYEX306 | Elevadores M6 alto 30 | MCO 44 40 | N4 | General Purpose | 3 Industry General Purpose | UEC | EK | 3606480181894 | A | 2.21 | EUR | 100
Tarifa Envolventes Universales | NSYEX308 | Elevadores M8 alto 30 | MCO 44 40 | N4 | General Purpose | 3 Industry General Purpose | UEC | EK | 3606480181900 | A | 3.92 | EUR | 100
Tarifa Envolventes Universales | NSYEX406 | Elevadores M6 alto 40 | MCO 44 40 | N4 | General Purpose | 3 Industry General Purpose | UEC | EK | 3606480181917 | A | 2.47 | EUR | 100
Tarifa Envolventes Universales | NSYEX408 | Elevadores M8 alto 40 | MCO 44 40 | N4 | General Purpose | 3 Industry General Purpose | UEC | EK | 3606480181924 | A | 5.98 | EUR | 100
Tarifa Envolventes Universales | NSYEX506 | Elevadores M6 alto 50 | MCO 44 40 | N4 | General Purpose | 3 Industry General Purpose | UEC | EK | 3606480181931 | A | 2.51 | EUR | 100
Tarifa Envolventes Universales | NSYEX508 | Elevadores M8 alto 50 | MCO 44 40 | N4 | General Purpose | 3 Industry General Purpose | UEC | EK | 3606480181948 | A | 6.63 | EUR | 100
Tarifa Envolventes Universales | NSYEX608 | Elevadores M8 alto 60 | MCO 44 40 | N4 | General Purpose | 3 Industry General Purpose | UEC | EK | 3606480181955 | A | 6.42 | EUR | 100
Tarifa Envolventes Universales | NSYFB45 | Escuadras fijación carriles 45d. | MAM 38 11 | MF | General Purpose | 3 Industry General Purpose | UEA | EA | 3606480064432 | A | 14.79 | EUR | 10
Tarifa Envolventes Universales | NSYFCG100 | Guias fijación cables 1000 | MAM 38 11 | MF | General Purpose | 3 Industry General Purpose | UEA | EA | 3606480064449 | A | 171.9 | EUR | 1
Tarifa Envolventes Universales | NSYFCG60 | Guias fijación cables 600 | MAM 38 11 | MF | General Purpose | 3 Industry General Purpose | UEA | EA | 3606480064470 | A | 157.47 | EUR | 1
Tarifa Envolventes Universales | NSYFCG80 | Guias fijación cables 800 | MAM 38 11 | MF | General Purpose | 3 Industry General Purpose | UEA | EA | 3606480064487 | A | 221.79 | EUR | 1
Tarifa Envolventes Universales | NSYFCMX | 4 patas fijación Inox 304 SMX | XAM 38 11 | NB | General Purpose | 3 Industry General Purpose | UEA | ST | 3606480154836 | A | 61.97 | EUR | 1
Tarifa Envolventes Universales | NSYFDLSD | Cierre DB3mm puertas frontales SD | MAM 23 81 | M0 | General Purpose | 3 Industry General Purpose | UEA | EA | 3606480521638 | C | 138.08 | EUR | 1
Tarifa Envolventes Universales | NSYFMPHD | Patas de fijación mural PHD | PAM 12 81 | L1 | General Purpose | 3 Industry General Purpose | UEA | PA | 3606480680892 | C | 141.65 | EUR | 1
Tarifa Envolventes Universales | NSYFMPLA | Conj fijacion mural de PLA | PAM 12 81 | L1 | General Purpose | 3 Industry General Purpose | UEA | PA | 3606480193569 | A | 39.98 | EUR | 1
Tarifa Envolventes Universales | NSYFNM6 | Tuerca plana M6 montantes stand | MAM 38 11 | MF | General Purpose | 3 Industry General Purpose | UEA | EA | 3606480146824 | C | 1.41 | EUR | 50
Tarifa Envolventes Universales | NSYFNM8 | Tuerca plana M8 montantes stand | MAM 38 11 | MF | General Purpose | 3 Industry General Purpose | UEA | EA | 3606480146831 | C | 1.44 | EUR | 50
Tarifa Envolventes Universales | NSYFPLS1827G | Fondo PLS poliester18x27x13.5 7035 | PBO 12 80 | L7 | General Purpose | 3 Industry General Purpose | UEB | EB | 3606480773976 | A | 73.64 | EUR | 1
Tarifa Envolventes Universales | NSYFPLS2727G | Fondo PLS poliester27x27x13.5 7035 | PBO 12 80 | L7 | General Purpose | 3 Industry General Purpose | UEB | EB | 3606480773983 | A | 80.61 | EUR | 1
Tarifa Envolventes Universales | NSYFPLS2736G | Fondo PLS poliester27x36x13.5 7035 | PBO 12 80 | L7 | General Purpose | 3 Industry General Purpose | UEB | EB | 3606480773990 | A | 94.47 | EUR | 1
Tarifa Envolventes Universales | NSYFPLS2754G | Fondo PLS poliester27x54x13.5 7035 | PBO 12 80 | L7 | General Purpose | 3 Industry General Purpose | UEB | EB | 3606480774003 | A | 140.32 | EUR | 1
Tarifa Envolventes Universales | NSYFPLS3636G | Fondo PLS poliester36x36x13.5 7035 | PBO 12 80 | L7 | General Purpose | 3 Industry General Purpose | UEB | EB | 3606480774010 | A | 113.66 | EUR | 1
Tarifa Envolventes Universales | NSYFPLS3654G | Fondo PLS poliester36x54x13.5 7035 | PBO 12 80 | L7 | General Purpose | 3 Industry General Purpose | UEB | EB | 3606480774027 | A | 156.18 | EUR | 1
Tarifa Envolventes Universales | NSYFPLS3672G | Fondo PLS poliester36x72x13.5 7035 | PBO 12 80 | L7 | General Purpose | 3 Industry General Purpose | UEB | EB | 3606480774034 | A | 238.19 | EUR | 1
Tarifa Envolventes Universales | NSYFPLS5454G | Fondo PLS poliester54x54x13.5 7035 | PBO 12 80 | L7 | General Purpose | 3 Industry General Purpose | UEB | EB | 3606480774041 | A | 231.66 | EUR | 1
Tarifa Envolventes Universales | NSYFPLS5472G | Fondo PLS poliester54x72x13.5 7035 | PBO 12 80 | L7 | General Purpose | 3 Industry General Purpose | UEB | EB | 3606480774058 | A | 317.77 | EUR | 1
Tarifa Envolventes Universales | NSYFXMNT60F | Sop.Masterpact. A600 NT Fijo | MAM 36 10 | M8 | General Purpose | 3 Industry General Purpose | UEA | EA | 3606489421359 | C | 147.09 | EUR | 1
Tarifa Envolventes Universales | NSYFXMNT80F | Sop.Masterp. A800 NT Fijo | MAM 36 10 | M8 | General Purpose | 3 Industry General Purpose | UEA | EA | 3606489421366 | C | 150.45 | EUR | 1
Tarifa Envolventes Universales | NSYFXMNT80W | Sop.Masterp. A800 NT Extraible | MAM 36 10 | M8 | General Purpose | 3 Industry General Purpose | UEA | EA | 3606489421373 | C | 165.05 | EUR | 1
Tarifa Envolventes Universales | NSYFXMNW80F | Sop.Masterp. A800 NW Fijo | MAM 36 10 | M8 | General Purpose | 3 Industry General Purpose | UEA | EA | 3606489421397 | C | 176.18 | EUR | 1
Tarifa Envolventes Universales | NSYFXMNW80W | Sop.Masterp. A800 NW Extraible | MAM 36 10 | M8 | General Purpose | 3 Industry General Purpose | UEA | EA | 3606489421380 | C | 181.92 | EUR | 1
Tarifa Envolventes Universales | NSYFXMNWT60FW | Sop.Mast. A600 NW F Ex+NT Ex | MAM 36 10 | M8 | General Purpose | 3 Industry General Purpose | UEA | EA | 3606489421342 | C | 169.05 | EUR | 1
Tarifa Envolventes Universales | NSYFXT6040 | Band. fija p/armario 600x400 | MAM 38 11 | MF | General Purpose | 3 Industry General Purpose | UEA | EA | 3606480064494 | C | 110.48 | EUR | 1
Tarifa Envolventes Universales | NSYFXT6050 | Band. fija p/armario 600x500 | MAM 38 11 | MF | General Purpose | 3 Industry General Purpose | UEA | EA | 3606480064500 | C | 129.88 | EUR | 1
Tarifa Envolventes Universales | NSYFXT6060 | Band. fija p/armario 600x600 | MAM 38 11 | MF | General Purpose | 3 Industry General Purpose | UEA | EA | 3606480064517 | A | 123.35 | EUR | 1
Tarifa Envolventes Universales | NSYFXT8040 | Band. fija p/armario 800x400 | MAM 38 11 | MF | General Purpose | 3 Industry General Purpose | UEA | EA | 3606480064524 | C | 148.48 | EUR | 1
Tarifa Envolventes Universales | NSYFXT8050 | Band. fija p/armario 800x500 | MAM 38 11 | MF | General Purpose | 3 Industry General Purpose | UEA | EA | 3606480064531 | C | 152.37 | EUR | 1
Tarifa Envolventes Universales | NSYFXT8060 | Band. fija p/armario 800x600 | MAM 38 11 | MF | General Purpose | 3 Industry General Purpose | UEA | EA | 3606480064548 | C | 136.46 | EUR | 1
Tarifa Envolventes Universales | NSYFXT8080 | Band. fija p/armario 800x800 | MAM 38 11 | MF | General Purpose | 3 Industry General Purpose | UEA | EA | 3606481333216 | C | 152.57 | EUR | 1
Tarifa Envolventes Universales | NSYGB140 | 2 Guias parcial bastidor 19P | MVD 10 80 | U3 | General Purpose | 2 Small & Med building General Purpose | ISM | RA | 3606480066757 | A | 56.14 | EUR | 1
Tarifa Envolventes Universales | NSYGCA1010 | juego 10 guía cable aislante 100x100mm | MVD 10 80 | U3 | General Purpose | 2 Small & Med building General Purpose | ISM | RA | 3606480173745 | A | 50.08 | EUR | 1
Tarifa Envolventes Universales | NSYGCA410 | juego 10 guía cable aislante 40x100mm | MVD 10 80 | U3 | General Purpose | 2 Small & Med building General Purpose | ISM | RA | 23606480173732 | A | 50.24 | EUR | 1
Tarifa Envolventes Universales | NSYGCA46 | juego 10 guía cable aislante 40x60mm | MVD 10 80 | U3 | General Purpose | 2 Small & Med building General Purpose | ISM | RA | 3606480173721 | C | 32.73 | EUR | 1
Tarifa Envolventes Universales | NSYGF356 | Conjunto de 2 guías fijas 19 dist 3 | MVD 10 80 | U3 | General Purpose | 2 Small & Med building General Purpose | ISM | RA | 3606480172625 | A | 41.5 | EUR | 1
Tarifa Envolventes Universales | NSYGF356H5 | 2 Guias fijas parciales rack 600/800/100 | MVD 10 80 | U3 | General Purpose | 2 Small & Med building General Purpose | ISM | RA | 3606480172632 | C | 52.72 | EUR | 1
Tarifa Envolventes Universales | NSYGF456 | Conjunto de 2 guias fijas 19 dist 4 | MVD 10 80 | U3 | General Purpose | 2 Small & Med building General Purpose | ISM | RA | 3606480172601 | A | 44.85 | EUR | 1
Tarifa Envolventes Universales | NSYGF556 | Conjunto de 2 guías fijas 19 dist 5 | MVD 10 80 | U3 | General Purpose | 2 Small & Med building General Purpose | ISM | RA | 3606480172618 | A | 46.15 | EUR | 1
Tarifa Envolventes Universales | NSYGF656 | Conjunto de 2 guias fijas 19 dist 6 | MVD 10 80 | U3 | General Purpose | 2 Small & Med building General Purpose | ISM | RA | 3606480172595 | C | 49.19 | EUR | 1
Tarifa Envolventes Universales | NSYGF756 | Conjunto de 2 guías fijas 19 dist 7 | MVD 10 80 | U3 | General Purpose | 2 Small & Med building General Purpose | ISM | RA | 3606480172588 | C | 54.29 | EUR | 1
Tarifa Envolventes Universales | NSYGFR12M65 | 50 tuercas enjauladas M6 diametro 12mm | MVD 10 80 | U3 | General Purpose | 2 Small & Med building General Purpose | ISM | RA | 3606480173158 | C | 41.16 | EUR | 1
Tarifa Envolventes Universales | NSYGFR166P | Set 50 tornillos + arandelas M6 X 16 | MVD 10 80 | U3 | General Purpose | 2 Small & Med building General Purpose | ISM | RA | 3606480173134 | C | 21.77 | EUR | 1
Tarifa Envolventes Universales | NSYGFR95M55 | 50 Tornillos M5 + arandelas+tuercas 9.5 | MVD 10 80 | U3 | General Purpose | 2 Small & Med building General Purpose | ISM | RA | 3606480173165 | A | 56.58 | EUR | 1
Tarifa Envolventes Universales | NSYGFR95M63 | 30 Tornillos M6 + arandelas+tuercas 9.5 | MVD 10 80 | U3 | General Purpose | 2 Small & Med building General Purpose | ISM | RA | 3606480173141 | A | 26.81 | EUR | 1
Tarifa Envolventes Universales | NSYGFR95M65 | 50 Tornillos M6 + arandelas+tuercas 9.5 | MVD 10 80 | U3 | General Purpose | 2 Small & Med building General Purpose | ISM | RA | 3606480173127 | A | 33.15 | EUR | 1
Tarifa Envolventes Universales | NSYGT60 | Conjunto de 2 guías telescicas P800 | MVD 10 80 | U3 | General Purpose | 2 Small & Med building General Purpose | ISM | RA | 3606480172526 | C | 274.11 | EUR | 1
Tarifa Envolventes Universales | NSYGT80 | Conjunto de 2 guías telescicas P1000 | MVD 10 80 | U3 | General Purpose | 2 Small & Med building General Purpose | ISM | RA | 3606480172533 | C | 273.8 | EUR | 1
Tarifa Envolventes Universales | NSYHLCR40 | Traviesas cargas pesadas 400 | MAM 38 11 | MF | General Purpose | 3 Industry General Purpose | UEA | EA | 3606480064555 | C | 156.02 | EUR | 1
Tarifa Envolventes Universales | NSYHLCR50 | Traviesas cargas pesadas 500 | MAM 38 11 | MF | General Purpose | 3 Industry General Purpose | UEA | EA | 3606480064562 | C | 195.05 | EUR | 1
Tarifa Envolventes Universales | NSYHLCR60 | Traviesas cargas pesadas 600 | MAM 38 11 | MF | General Purpose | 3 Industry General Purpose | UEA | EA | 3606480064579 | C | 232.91 | EUR | 1
Tarifa Envolventes Universales | NSYHLCR80 | Traviesas cargas pesadas 800 | MAM 38 11 | MF | General Purpose | 3 Industry General Purpose | UEA | EA | 3606480064586 | A | 312.11 | EUR | 1
Tarifa Envolventes Universales | NSYHPF2B3M4 | Form2b horiz.busbar barrier W400 | MAM 38 11 | MF | General Purpose | 3 Industry General Purpose | UEA | EA | 3606480850738 | C | 546.08 | EUR | 1
Tarifa Envolventes Universales | NSYHPF2B3M64 | Form2b horiz.busbar W600XD400 | MAM 38 11 | MF | General Purpose | 3 Industry General Purpose | UEA | EA | 3606480850745 | C | 231.83 | EUR | 1
Tarifa Envolventes Universales | NSYHPF2B3M65 | Form2b horiz.busbar W600XD500 | MAM 38 11 | MF | General Purpose | 3 Industry General Purpose | UEA | EA | 3606480850752 | C | 255.77 | EUR | 1
Tarifa Envolventes Universales | NSYHPF2B3M84 | Form2b horiz.busbar W800XD400 | MAM 38 11 | MF | General Purpose | 3 Industry General Purpose | UEA | EA | 3606480850769 | C | 269.51 | EUR | 1
Tarifa Envolventes Universales | NSYHPF2B3M85 | Form2b horiz.busbar W800XD500 | MAM 38 11 | MF | General Purpose | 3 Industry General Purpose | UEA | EA | 3606480850776 | C | 298.33 | EUR | 1
Tarifa Envolventes Universales | NSYHS3X | Conjunto de 2 bisagras para S3X | XCO 38 83 | LV | General Purpose | 3 Industry General Purpose | UEA | ST | 3606480468353 | C | 83.4 | EUR | 1
Tarifa Envolventes Universales | NSYHSD | Bisagras pupitres compactos SD | MAM 23 81 | M0 | General Purpose | 3 Industry General Purpose | UEA | EA | 3606480521614 | C | 147.59 | EUR | 1
Tarifa Envolventes Universales | NSYHSMX | Conjunto de 3 bisagras para SMX / SFX | XAM 38 83 | MJ | General Purpose | 3 Industry General Purpose | UEA | ST | 3606480468360 | C | 246.83 | EUR | 1
Tarifa Envolventes Universales | NSYID166 | Puerta interior SF SM 1600x600 | MAM 38 11 | MF | General Purpose | 3 Industry General Purpose | UEA | EA | 3606485126999 | A | 553.62 | EUR | 1
Tarifa Envolventes Universales | NSYID168 | Puerta interior SF SM 1600x800 | MAM 38 11 | MF | General Purpose | 3 Industry General Purpose | UEA | EA | 3606485127002 | A | 580.31 | EUR | 1
Tarifa Envolventes Universales | NSYID1810 | Puerta interior SF SM 1800x1000 | MAM 38 11 | MF | General Purpose | 3 Industry General Purpose | UEA | EA | 3606485127033 | A | 677.16 | EUR | 1
Tarifa Envolventes Universales | NSYID186 | Puerta interior SF SM 1800x600 | MAM 38 11 | MF | General Purpose | 3 Industry General Purpose | UEA | EA | 3606485127019 | A | 606.47 | EUR | 1
Tarifa Envolventes Universales | NSYID188 | Puerta interior SF SM 1800x800 | MAM 38 11 | MF | General Purpose | 3 Industry General Purpose | UEA | EA | 3606485127026 | A | 615.55 | EUR | 1
Tarifa Envolventes Universales | NSYID2010 | Puerta interior SF SM 2000x1000 | MAM 38 11 | MF | General Purpose | 3 Industry General Purpose | UEA | EA | 3606485127064 | A | 720.98 | EUR | 1
Tarifa Envolventes Universales | NSYID206 | Puerta interior SF SM 2000x600 | MAM 38 11 | MF | General Purpose | 3 Industry General Purpose | UEA | EA | 3606485127040 | A | 591.6 | EUR | 1
Tarifa Envolventes Universales | NSYID208 | Puerta interior SF SM 2000x800 | MAM 38 11 | MF | General Purpose | 3 Industry General Purpose | UEA | EA | 3606485127057 | A | 626.05 | EUR | 1
Tarifa Envolventes Universales | NSYIEC13IEC14 | Cable alimentacion 3m IEC13 - IEC14 | MVD 12 17 | U5 | General Purpose | 2 Small & Med building General Purpose | ISM | RA | 3606480542923 | C | 26.86 | EUR | 1
Tarifa Envolventes Universales | NSYIEC13SCH | Cable alimentacion 3m IEC13 - Schuko | MVD 12 17 | U5 | General Purpose | 2 Small & Med building General Purpose | ISM | RA | 3606480542893 | C | 24.24 | EUR | 1
Tarifa Envolventes Universales | NSYIN1242E1 | Bombin tipo cierre llave 1242E | MAM 38 11 | MF | General Purpose | 3 Industry General Purpose | UEA | EA | 3606480064593 | A | 72.69 | EUR | 1
Tarifa Envolventes Universales | NSYIN1242E2 | Cierre llave 1242E | MAM 38 11 | MF | General Purpose | 3 Industry General Purpose | UEA | EA | 3606480064609 | C | 99.17 | EUR | 1
Tarifa Envolventes Universales | NSYIN2131A1 | Bombin tipo Cierre llave 2131A | MAM 38 11 | MF | General Purpose | 3 Industry General Purpose | UEA | EA | 3606480064630 | C | 72.49 | EUR | 1
Tarifa Envolventes Universales | NSYIN2132A1 | Bombin tipo Cierre llave 2132A | MAM 38 11 | MF | General Purpose | 3 Industry General Purpose | UEA | EA | 3606480064647 | A | 72.49 | EUR | 1
Tarifa Envolventes Universales | NSYIN2433A1 | Bombin tipo Cierre llave 2433A | MAM 38 11 | MF | General Purpose | 3 Industry General Purpose | UEA | EA | 3606480064678 | A | 72.49 | EUR | 1
Tarifa Envolventes Universales | NSYIN2452E1 | Bombin tipo Cierre llave 2452E | MAM 38 11 | MF | General Purpose | 3 Industry General Purpose | UEA | EA | 3606480064685 | C | 72.49 | EUR | 1
Tarifa Envolventes Universales | NSYIN3113A1 | Bombin tipo Cierre llave 3113A | MAM 38 11 | MF | General Purpose | 3 Industry General Purpose | UEA | EA | 3606480064692 | C | 72.49 | EUR | 1
Tarifa Envolventes Universales | NSYIN405E1 | Bombin tipo cierre llave 405E | MAM 38 11 | MF | General Purpose | 3 Industry General Purpose | UEA | EA | 3606480064753 | A | 70.97 | EUR | 1
Tarifa Envolventes Universales | NSYIN421E1 | Bombin tipo cierre llave 421E | MAM 38 11 | MF | General Purpose | 3 Industry General Purpose | UEA | EA | 3606480064760 | C | 72.31 | EUR | 1
Tarifa Envolventes Universales | NSYIN4551 | Bombin tipo cierre llave 455 | MAM 38 11 | MF | General Purpose | 3 Industry General Purpose | UEA | EA | 3606480064777 | A | 72.31 | EUR | 1
Tarifa Envolventes Universales | NSYINASSA2 | Cierre adap p bomb匤 ASSA* | MAM 38 11 | MF | General Purpose | 3 Industry General Purpose | UEA | EA | 3606480064784 | C | 20.54 | EUR | 1
Tarifa Envolventes Universales | NSYINDB31 | Inserto doble barra 3 p maneta | MAM 38 11 | MF | General Purpose | 3 Industry General Purpose | UEA | EA | 3606480064814 | A | 20.66 | EUR | 1
Tarifa Envolventes Universales | NSYINDB51 | Inserto doble barra 5 p maneta | MAM 38 11 | MF | General Purpose | 3 Industry General Purpose | UEA | EA | 3606480064821 | A | 33.13 | EUR | 1
Tarifa Envolventes Universales | NSYINDIN2 | Adapter for DIN* lock | MAM 38 11 | MF | General Purpose | 3 Industry General Purpose | UEA | EA | 3606480064838 | A | 30.4 | EUR | 1
Tarifa Envolventes Universales | NSYINE11 | Bombin tipo Cierre E1 s/llave | MAM 38 11 | MF | General Purpose | 3 Industry General Purpose | UEA | EA | 3606480064845 | A | 159.46 | EUR | 1
Tarifa Envolventes Universales | NSYINF1301 | Bombin tipo Cierre llave EDF1300 | MAM 38 11 | MF | General Purpose | 3 Industry General Purpose | UEA | EA | 3606480064852 | C | 135.37 | EUR | 1
Tarifa Envolventes Universales | NSYINICHEL8131 | Bomb Cierre MICHELIN 8133 s/llave | MAM 38 11 | MF | General Purpose | 3 Industry General Purpose | UEA | EA | 3606480064906 | A | 576.37 | EUR | 1
Tarifa Envolventes Universales | NSYINICHEL8371 | Bomb Cierre MICHELIN 8376 s/llave | MAM 38 11 | MF | General Purpose | 3 Industry General Purpose | UEA | EA | 3606480064913 | A | 576.37 | EUR | 1
Tarifa Envolventes Universales | NSYINKBA2 | Cierre adap p bomb匤 KABA (1)* | MAM 38 11 | MF | General Purpose | 3 Industry General Purpose | UEA | EA | 3606480064937 | C | 19.48 | EUR | 1
Tarifa Envolventes Universales | NSYINKFAC2 | Cierre llave FAC | MAM 38 11 | MF | General Purpose | 3 Industry General Purpose | UEA | EA | 3606480064944 | A | 159.28 | EUR | 1
Tarifa Envolventes Universales | NSYINKJIS2 | Cierre llave JIS | MAM 38 11 | MF | General Purpose | 3 Industry General Purpose | UEA | EA | 3606480064951 | A | 157.26 | EUR | 1
Tarifa Envolventes Universales | NSYINKR2 | Cierre por llave reforzado | MAM 38 11 | MF | General Purpose | 3 Industry General Purpose | UEA | EA | 3606480064968 | A | 180.15 | EUR | 1
Tarifa Envolventes Universales | NSYINLCRN | Interruptor de puerta S3D CRN | MCO 43 10 | N4 | General Purpose | 3 Industry General Purpose | UEC | EC | 3606480181986 | A | 121.44 | EUR | 1
Tarifa Envolventes Universales | NSYINPULS1 | Botón puls apert maneta s/llave | MAM 38 11 | MF | General Purpose | 3 Industry General Purpose | UEA | EA | 3606480064975 | A | 19.61 | EUR | 1
Tarifa Envolventes Universales | NSYINS61 | Inserto maneta cuadradillo 6 | MAM 38 11 | MF | General Purpose | 3 Industry General Purpose | UEA | EA | 3606480064982 | A | 20.87 | EUR | 1
Tarifa Envolventes Universales | NSYINS71 | Inserto maneta cuadradillo 7 | MAM 38 11 | MF | General Purpose | 3 Industry General Purpose | UEA | EA | 3606480065002 | C | 20.91 | EUR | 1
Tarifa Envolventes Universales | NSYINS81 | Inserto maneta cuadradillo 8 | MAM 38 11 | MF | General Purpose | 3 Industry General Purpose | UEA | EA | 3606480065019 | C | 20.97 | EUR | 1
Tarifa Envolventes Universales | NSYINT61 | Inserto maneta triang 6,5 | MAM 38 11 | MF | General Purpose | 3 Industry General Purpose | UEA | EA | 3606480065057 | A | 29.29 | EUR | 1
Tarifa Envolventes Universales | NSYINT71 | Inserto maneta triang 7 | MAM 38 11 | MF | General Purpose | 3 Industry General Purpose | UEA | EA | 3606480065064 | C | 20.66 | EUR | 1
Tarifa Envolventes Universales | NSYINT81 | Inserto maneta triang 8 | MAM 38 11 | MF | General Purpose | 3 Industry General Purpose | UEA | EA | 3606480065071 | A | 20.87 | EUR | 1
Tarifa Envolventes Universales | NSYINT91 | Inserto maneta triang 9 | MAM 38 11 | MF | General Purpose | 3 Industry General Purpose | UEA | EA | 3606480065088 | C | 20.66 | EUR | 1
Tarifa Envolventes Universales | NSYJPSVD | Cepillo para zona pretroquelada rack OPB | MVD 10 80 | U3 | General Purpose | 2 Small & Med building General Purpose | ISM | RA | 3606480170416 | C | 24.34 | EUR | 1
Tarifa Envolventes Universales | NSYKDB12U6F | Rack mural KDBox 12U P600 puerta cristal | MVD 12 10 | U5 | General Purpose | 2 Small & Med building General Purpose | ISM | RA | 3606480529634 | A | 392.87 | EUR | 1
Tarifa Envolventes Universales | NSYKDB15U6F | Rack mural KDBox 15U P600 puerta cristal | MVD 12 10 | U5 | General Purpose | 2 Small & Med building General Purpose | ISM | RA | 3606480529641 | A | 443.62 | EUR | 1
Tarifa Envolventes Universales | NSYKDB6U4F | Rack mural KDBox 6U P400 puerta cristal | MVD 12 10 | U5 | General Purpose | 2 Small & Med building General Purpose | ISM | RA | 3606480529610 | A | 296.13 | EUR | 1
Tarifa Envolventes Universales | NSYKDB9U4F | Rack mural KDBox 9U P400 puerta cristal | MVD 12 10 | U5 | General Purpose | 2 Small & Med building General Purpose | ISM | RA | 3606480529627 | A | 313.56 | EUR | 1
Tarifa Envolventes Universales | NSYKPLM | Bloqueo candado embellecedorPLM | PCO 31 80 | Q2 | General Purpose | 3 Industry General Purpose | UEC | PM | 3606480191879 | A | 57.22 | EUR | 1
Tarifa Envolventes Universales | NSYLADP | Adapt insertos forma y bom cilind | MAM 38 11 | MF | General Purpose | 3 Industry General Purpose | UEA | EA | 3606480064883 | C | 171.24 | EUR | 1
Tarifa Envolventes Universales | NSYLAM1M | Cable interconexión L疥p. LED IEC | MCO 43 10 | N4 | General Purpose | 3 Industry General Purpose | UEC | EK | 3606481210418 | A | 89.11 | EUR | 1
Tarifa Envolventes Universales | NSYLAM1MN | Cable interconn.lamp.LED IEC Naranja | MCO 43 10 | N4 | General Purpose | 3 Industry General Purpose | UEC | EK | 3606489550875 | C | 88.62 | EUR | 1
Tarifa Envolventes Universales | NSYLAM3M | Cable aliment. l疥para LED IEC | MCO 43 10 | N4 | General Purpose | 3 Industry General Purpose | UEC | EK | 3606481210401 | A | 64.7 | EUR | 1
Tarifa Envolventes Universales | NSYLAM3MDC | Cable aliment. L疥p. LED Vdc IEC | MCO 43 10 | N4 | General Purpose | 3 Industry General Purpose | UEC | EK | 3606481274274 | A | 76.5 | EUR | 1
Tarifa Envolventes Universales | NSYLAM3MDCUL | Cable aliment. l疥para LED Vdc UL | MCO 43 10 | N4 | General Purpose | 3 Industry General Purpose | UEC | EK | 3606481274281 | A | 76.5 | EUR | 1
Tarifa Envolventes Universales | NSYLAM3MN | Cable aliment.lamp.LED IEC Naranja | MCO 43 10 | N4 | General Purpose | 3 Industry General Purpose | UEC | EK | 3606489550868 | A | 66.81 | EUR | 1
Tarifa Envolventes Universales | NSYLAM3MUL | Cable aliment. l疥para LED UL | MCO 43 10 | N4 | General Purpose | 3 Industry General Purpose | UEC | EK | 3606481274267 | A | 66.6 | EUR | 1
Tarifa Envolventes Universales | NSYLAMACF | Conector AC hembra | MCO 43 10 | N4 | General Purpose | 3 Industry General Purpose | UEC | EK | 3606489550837 | C | 44.97 | EUR | 10
Tarifa Envolventes Universales | NSYLAMACM | Conector AC macho | MCO 43 10 | N4 | General Purpose | 3 Industry General Purpose | UEC | EK | 3606489550820 | C | 44.97 | EUR | 10
Tarifa Envolventes Universales | NSYLAMDCF | Conector DC hembra | MCO 43 10 | N4 | General Purpose | 3 Industry General Purpose | UEC | EK | 3606489550851 | C | 46.59 | EUR | 10
Tarifa Envolventes Universales | NSYLAMDCM | Conector DC macho | MCO 43 10 | N4 | General Purpose | 3 Industry General Purpose | UEC | EK | 3606489550844 | C | 46.59 | EUR | 10
Tarifa Envolventes Universales | NSYLAMLD | Lampara LED, sin enchufe | MCO 43 10 | N4 | General Purpose | 3 Industry General Purpose | UEC | EK | 3606481203083 | A | 298.86 | EUR | 1
Tarifa Envolventes Universales | NSYLAMLDB | L疥para LED, enchufe British | MCO 43 10 | N4 | General Purpose | 3 Industry General Purpose | UEC | EK | 3606481203069 | A | 394.67 | EUR | 1
Tarifa Envolventes Universales | NSYLAMLDD | L疥p. LED, sin enchufe+dector | MCO 43 10 | N4 | General Purpose | 3 Industry General Purpose | UEC | EK | 3606481203113 | A | 393.66 | EUR | 1
Tarifa Envolventes Universales | NSYLAMLDF | Lampara LED, enchufe VDE - FR | MCO 43 10 | N4 | General Purpose | 3 Industry General Purpose | UEC | EK | 3606481203052 | A | 351.46 | EUR | 1
Tarifa Envolventes Universales | NSYLAMLDS | L疥para LED, enchufe SCHUKO | MCO 43 10 | N4 | General Purpose | 3 Industry General Purpose | UEC | EK | 3606481203045 | A | 336.26 | EUR | 1
Tarifa Envolventes Universales | NSYLAMLDU | L疥para LED, enchufe UL-CSA | MCO 43 10 | N4 | General Purpose | 3 Industry General Purpose | UEC | EK | 3606481203076 | A | 321.21 | EUR | 1
Tarifa Envolventes Universales | NSYLAMLDVDC | L疥p. LED 24-48Vdc sin toma | MCO 43 10 | N4 | General Purpose | 3 Industry General Purpose | UEC | EK | 3606481203106 | A | 348.84 | EUR | 1
Tarifa Envolventes Universales | NSYLAMPORTLD | L疥para portatil LED | MCO 43 10 | N4 | General Purpose | 3 Industry General Purpose | UEC | EK | 3606481190390 | A | 280.73 | EUR | 1
Tarifa Envolventes Universales | NSYLAMT5LD1 | L疥para LED T5 Pequeña | MCO 43 10 | N4 | General Purpose | 3 Industry General Purpose | UEC | EK | 3606481190369 | A | 118.51 | EUR | 1
Tarifa Envolventes Universales | NSYLAMT5LD1VDC | L疥para LED T5 Pequeña 24-48Vdc | MCO 43 10 | N4 | General Purpose | 3 Industry General Purpose | UEC | EK | 3606481190376 | A | 185.55 | EUR | 1
Tarifa Envolventes Universales | NSYLAMT5LD2 | L疥para LED T5 Grande | MCO 43 10 | N4 | General Purpose | 3 Industry General Purpose | UEC | EK | 3606481190383 | A | 135.25 | EUR | 1
Tarifa Envolventes Universales | NSYLC7 | Llave para cierre cuadrado 7mm | MAM 27 10 | M0 | General Purpose | 3 Industry General Purpose | UEA | EA | 3606480310010 | A | 21.18 | EUR | 1
Tarifa Envolventes Universales | NSYLC8 | Llave para cierre cuadrado 8mm | MAM 27 10 | M0 | General Purpose | 3 Industry General Purpose | UEA | EA | 3606480310027 | A | 21.13 | EUR | 1
Tarifa Envolventes Universales | NSYLCK12SF | Sistema de cierre 1200H SF-SM | MAM 38 11 | MF | General Purpose | 3 Industry General Purpose | UEA | EA | 3606480484612 | C | 452.86 | EUR | 1
Tarifa Envolventes Universales | NSYLCK14SF | Sistema de cierre 1400H SF-SM | MAM 38 11 | MF | General Purpose | 3 Industry General Purpose | UEA | EA | 3606480662676 | C | 687.79 | EUR | 1
Tarifa Envolventes Universales | NSYLCK16SF | Sistema de cierre 1600H SF-SM | MAM 38 11 | MF | General Purpose | 3 Industry General Purpose | UEA | EA | 3606480484629 | C | 455.75 | EUR | 1
Tarifa Envolventes Universales | NSYLCK18SF | Sistema de cierre 1800H SF-SM | MAM 38 11 | MF | General Purpose | 3 Industry General Purpose | UEA | EA | 3606480484636 | A | 337.63 | EUR | 1
Tarifa Envolventes Universales | NSYLCK20SF | Sistema de cierre 2000H SF-SM | MAM 38 11 | MF | General Purpose | 3 Industry General Purpose | UEA | EA | 3606480484643 | A | 466.88 | EUR | 1
Tarifa Envolventes Universales | NSYLCK22SF | Sistema de cierre 2200H SF-SM | MAM 38 11 | MF | General Purpose | 3 Industry General Purpose | UEA | EA | 3606480484650 | C | 262.36 | EUR | 1
Tarifa Envolventes Universales | NSYLCKWSF | Arandela dentada sistema de cierre SF/SM | MAM 38 11 | MF | General Purpose | 3 Industry General Purpose | UEA | EA | 3606480662683 | C | 4.58 | EUR | 20
Tarifa Envolventes Universales | NSYLDB5 | Llave para cierre doble barra 5mm | MAM 27 10 | M0 | General Purpose | 3 Industry General Purpose | UEA | EA | 3606480310041 | A | 20.83 | EUR | 1
Tarifa Envolventes Universales | NSYLDB5B12 | Bolsa 12 llaves zamac NSYLDB5 | MAM 27 10 | M0 | General Purpose | 3 Industry General Purpose | UEA | EA | 3606489748999 | A | 226.42 | EUR | 1
Tarifa Envolventes Universales | NSYLSS3X10 | Sistema cierre para S3X 1000mm | XCO 38 83 | LV | General Purpose | 3 Industry General Purpose | UEA | ST | 3606480468421 | C | 416.98 | EUR | 1
Tarifa Envolventes Universales | NSYLSS3X12 | Sistema cierre para S3X 1200mm | XCO 38 83 | LV | General Purpose | 3 Industry General Purpose | UEA | ST | 3606480468438 | C | 500.38 | EUR | 1
Tarifa Envolventes Universales | NSYLSSDX | Sistema cierre para SDX | XAM 38 83 | MJ | General Purpose | 3 Industry General Purpose | UEA | ST | 3606480468445 | C | 125.27 | EUR | 1
Tarifa Envolventes Universales | NSYLSSFX14 | Sistema cierre para SFX 1400mmm | XAM 38 83 | MJ | General Purpose | 3 Industry General Purpose | UEA | ST | 3606480468452 | C | 1163.04 | EUR | 1
Tarifa Envolventes Universales | NSYLSSFX16 | Sistema cierre para SFX 1600mmm | XAM 38 83 | MJ | General Purpose | 3 Industry General Purpose | UEA | ST | 3606480468469 | C | 1163.04 | EUR | 1
Tarifa Envolventes Universales | NSYLSSFX18 | Sistema cierre para SFX 1800mmm | XAM 38 83 | MJ | General Purpose | 3 Industry General Purpose | UEA | ST | 3606480468476 | C | 1244.42 | EUR | 1
Tarifa Envolventes Universales | NSYLSSFX20 | Sistema cierre para SFX 2000mmm | XAM 38 83 | MJ | General Purpose | 3 Industry General Purpose | UEA | ST | 3606480468483 | C | 1163.04 | EUR | 1
Tarifa Envolventes Universales | NSYLT8 | Llave para cierre triangulo 8mm | MAM 27 10 | M0 | General Purpose | 3 Industry General Purpose | UEA | EA | 3606480310034 | A | 22.08 | EUR | 1
Tarifa Envolventes Universales | NSYMB108 | Placa mont baquelita 1000x800 | PCO 31 84 | Q2 | General Purpose | 3 Industry General Purpose | UEC | PM | 3606480182662 | A | 274.68 | EUR | 1
Tarifa Envolventes Universales | NSYMB1210 | Placa mont baquelita 1200x1000 | PCO 31 84 | Q2 | General Purpose | 3 Industry General Purpose | UEC | PM | 3606480182679 | A | 319.49 | EUR | 1
Tarifa Envolventes Universales | NSYMB3025 | Placa mont baquelita 300x250 | PCO 31 84 | Q2 | General Purpose | 3 Industry General Purpose | UEC | PM | 3606480182686 | A | 27.76 | EUR | 1
Tarifa Envolventes Universales | NSYMB32 | Placa mont baquelita 300x200 | PCO 31 84 | Q2 | General Purpose | 3 Industry General Purpose | UEC | PM | 3606480182693 | A | 26.57 | EUR | 1
Tarifa Envolventes Universales | NSYMB43 | Placa mont baquelita 400x300 | PCO 31 84 | Q2 | General Purpose | 3 Industry General Purpose | UEC | PM | 3606480182723 | A | 46.99 | EUR | 1
Tarifa Envolventes Universales | NSYMB54 | Placa mont baquelita 500x400 | PCO 31 84 | Q2 | General Purpose | 3 Industry General Purpose | UEC | PM | 3606480182747 | A | 72.22 | EUR | 1
Tarifa Envolventes Universales | NSYMB64 | Placa mont baquelita 600x400 | PCO 31 84 | Q2 | General Purpose | 3 Industry General Purpose | UEC | PM | 3606480182754 | A | 91.17 | EUR | 1
Tarifa Envolventes Universales | NSYMB65 | Placa mont baquelita 600x500 | PCO 31 84 | Q2 | General Purpose | 3 Industry General Purpose | UEC | PM | 3606480182761 | A | 117.6 | EUR | 1
Tarifa Envolventes Universales | NSYMB75 | Placa mont baquelita 700x500 | PCO 31 84 | Q2 | General Purpose | 3 Industry General Purpose | UEC | PM | 3606480182778 | A | 138.81 | EUR | 1
Tarifa Envolventes Universales | NSYMB86 | Placa mont baquelita 800x600 | PCO 31 84 | Q2 | General Purpose | 3 Industry General Purpose | UEC | PM | 3606480182785 | A | 206.41 | EUR | 1
Tarifa Envolventes Universales | NSYMBC206 | Panel particion posterior 600 | MAM 38 11 | MF | General Purpose | 3 Industry General Purpose | UEA | EA | 3606480850363 | A | 394.68 | EUR | 1
Tarifa Envolventes Universales | NSYMBC208 | Panel particion posterior 800 | MAM 38 11 | MF | General Purpose | 3 Industry General Purpose | UEA | EA | 3606480850370 | C | 495.4 | EUR | 1
Tarifa Envolventes Universales | NSYMBHS4 | Horiz.busbar supp.compart.D400 | MAM 38 11 | MF | General Purpose | 3 Industry General Purpose | UEA | EA | 3606480850653 | A | 206.15 | EUR | 1
Tarifa Envolventes Universales | NSYMBHS5 | Sop.embarrado horiz.compart.D500 | MAM 38 11 | MF | General Purpose | 3 Industry General Purpose | UEA | EA | 3606480850660 | C | 224.91 | EUR | 1
Tarifa Envolventes Universales | NSYMBR19 | Escuadra m伃tiple 19P | MAM 38 11 | MF | General Purpose | 3 Industry General Purpose | UEA | EA | 3606480065378 | C | 121.32 | EUR | 1
Tarifa Envolventes Universales | NSYMCDFIX | 6 soportes canaletas Dist modular | MAM 38 11 | MF | General Purpose | 3 Industry General Purpose | UEA | EA | 3606480065385 | C | 188.96 | EUR | 1
Tarifa Envolventes Universales | NSYMCSX | Repuesto maneta escam. zamak | XAM 38 83 | MJ | General Purpose | 3 Industry General Purpose | UEA | ST | 3606480154843 | C | 223.61 | EUR | 1
Tarifa Envolventes Universales | NSYMD108 | Sym DIN chassis H1000xW800 6P | MCO 40 10 | N4 | General Purpose | 3 Industry General Purpose | UEC | EC | 3606480182792 | C | 424.96 | EUR | 1
Tarifa Envolventes Universales | NSYMD128 | Chasis DIN simetr. 1200X800 7L | MCO 40 10 | N4 | General Purpose | 3 Industry General Purpose | UEC | EC | 3606480182808 | C | 515.7 | EUR | 1
Tarifa Envolventes Universales | NSYMD33 | Chasis DIN simetr. 300x300 4L | MCO 40 10 | N4 | General Purpose | 3 Industry General Purpose | UEC | EC | 3606480182815 | C | 123.18 | EUR | 1
Tarifa Envolventes Universales | NSYMD43 | Chasis DIN simetr. 400x300 4L | MCO 40 10 | N4 | General Purpose | 3 Industry General Purpose | UEC | EC | 3606480182822 | C | 139.21 | EUR | 1
Tarifa Envolventes Universales | NSYMD54 | Chasis DIN simetr. 500x400 4L | MCO 40 10 | N4 | General Purpose | 3 Industry General Purpose | UEC | EC | 3606480182839 | C | 161.61 | EUR | 1
Tarifa Envolventes Universales | NSYMD64 | Chasis DIN simetr. 600x400 6L | MCO 40 10 | N4 | General Purpose | 3 Industry General Purpose | UEC | EC | 3606480182846 | C | 217.1 | EUR | 1
Tarifa Envolventes Universales | NSYMD66 | Chasis DIN simetr. 600x600 6L | MCO 40 10 | N4 | General Purpose | 3 Industry General Purpose | UEC | EC | 3606480182853 | C | 248.2 | EUR | 1
Tarifa Envolventes Universales | NSYMD75 | Chasis DIN simetr. 700x500 6L | MCO 40 10 | N4 | General Purpose | 3 Industry General Purpose | UEC | EC | 3606480182860 | C | 272.59 | EUR | 1
Tarifa Envolventes Universales | NSYMD86 | Chasis DIN simetr. 800x600 6L | MCO 40 10 | N4 | General Purpose | 3 Industry General Purpose | UEC | EC | 3606480182877 | C | 271.69 | EUR | 1
Tarifa Envolventes Universales | NSYMDCM20 | Interruptor de puerta 10A SM | MAM 38 11 | MF | General Purpose | 3 Industry General Purpose | UEA | EA | 3606480146619 | A | 62.32 | EUR | 1
Tarifa Envolventes Universales | NSYMDT | Plantilla taladros p.parciales | MAM 38 11 | MF | General Purpose | 3 Industry General Purpose | UEA | EA | 3606480065415 | C | 348.51 | EUR | 1
Tarifa Envolventes Universales | NSYMDVR12 | Montantes acero 1200mm | MCO 42 10 | N4 | General Purpose | 3 Industry General Purpose | UEC | EC | 3606480182891 | C | 141.73 | EUR | 2
Tarifa Envolventes Universales | NSYMDVR3M | Perfiles Aluminio Perf 3m | MCO 12 80 | N4 | General Purpose | 3 Industry General Purpose | UEC | EC | 3606480182914 | C | 111.06 | EUR | 10
Tarifa Envolventes Universales | NSYMF1010 | Placa mont perforada 1000x1000 | MCO 40 10 | N4 | General Purpose | 3 Industry General Purpose | UEC | EC | 3606480182976 | C | 366.68 | EUR | 1
Tarifa Envolventes Universales | NSYMF106 | Placa mont perforada 1000x600 | MCO 40 10 | N4 | General Purpose | 3 Industry General Purpose | UEC | EC | 3606480182990 | C | 208.08 | EUR | 1
Tarifa Envolventes Universales | NSYMF108 | Placa mont perforada 1000x800 | MCO 40 10 | N4 | General Purpose | 3 Industry General Purpose | UEC | EC | 3606480183003 | A | 255.66 | EUR | 1
Tarifa Envolventes Universales | NSYMF1210 | Placa mont perforada 1200x1000 | MCO 40 10 | N4 | General Purpose | 3 Industry General Purpose | UEC | EC | 3606480183010 | C | 397.46 | EUR | 1
Tarifa Envolventes Universales | NSYMF126 | Placa mont perforada 1200x600 | MCO 40 10 | N4 | General Purpose | 3 Industry General Purpose | UEC | EC | 3606480199042 | C | 327.06 | EUR | 1
Tarifa Envolventes Universales | NSYMF128 | Placa mont perforada 1200x800 | MCO 40 10 | N4 | General Purpose | 3 Industry General Purpose | UEC | EC | 3606480183027 | A | 356.42 | EUR | 1
Tarifa Envolventes Universales | NSYMF32 | Placa mont perforada 300x200 | MCO 40 10 | N4 | General Purpose | 3 Industry General Purpose | UEC | EC | 3606480199066 | C | 24.41 | EUR | 1
Tarifa Envolventes Universales | NSYMF33 | Placa mont perforada 300x300 | MCO 40 10 | N4 | General Purpose | 3 Industry General Purpose | UEC | EC | 3606480183034 | A | 30.9 | EUR | 1
Tarifa Envolventes Universales | NSYMF43 | Placa mont perforada 400x300 | MCO 40 10 | N4 | General Purpose | 3 Industry General Purpose | UEC | EC | 3606480183041 | A | 38.15 | EUR | 1
Tarifa Envolventes Universales | NSYMF44 | Placa mont perforada 400x400 | MCO 40 10 | N4 | General Purpose | 3 Industry General Purpose | UEC | EC | 3606480183058 | A | 53.37 | EUR | 1
Tarifa Envolventes Universales | NSYMF53 | Placa mont perforada 500x300 (300x500) | MCO 40 10 | N4 | General Purpose | 3 Industry General Purpose | UEC | EC | 3606480199073 | C | 47.9 | EUR | 1
Tarifa Envolventes Universales | NSYMF54 | Placa mont perforada 500x400 | MCO 40 10 | N4 | General Purpose | 3 Industry General Purpose | UEC | EC | 3606480183065 | A | 61.62 | EUR | 1
Tarifa Envolventes Universales | NSYMF55 | Placa mont perforada 500x500 | MCO 40 10 | N4 | General Purpose | 3 Industry General Purpose | UEC | EC | 3606480183072 | C | 79.69 | EUR | 1
Tarifa Envolventes Universales | NSYMF64 | Placa mont perforada 600x400 | MCO 40 10 | N4 | General Purpose | 3 Industry General Purpose | UEC | EC | 3606480183089 | A | 75.43 | EUR | 1
Tarifa Envolventes Universales | NSYMF65 | Placa mont perforada 600x500 | MCO 40 10 | N4 | General Purpose | 3 Industry General Purpose | UEC | EC | 3606480183096 | A | 125.03 | EUR | 1
Tarifa Envolventes Universales | NSYMF66 | Placa mont perforada 600x600 | MCO 40 10 | N4 | General Purpose | 3 Industry General Purpose | UEC | EC | 3606480183102 | A | 110.68 | EUR | 1
Tarifa Envolventes Universales | NSYMF75 | Placa mont perforada 700x500 | MCO 40 10 | N4 | General Purpose | 3 Industry General Purpose | UEC | EC | 3606480183119 | A | 111.75 | EUR | 1
Tarifa Envolventes Universales | NSYMF86 | Placa mont perforada 800x600 | MCO 40 10 | N4 | General Purpose | 3 Industry General Purpose | UEC | EC | 3606480183126 | A | 174.75 | EUR | 1
Tarifa Envolventes Universales | NSYMF88 | Placa mont perforada 800x800 | MCO 40 10 | N4 | General Purpose | 3 Industry General Purpose | UEC | EC | 3606480183133 | A | 219.2 | EUR | 1
Tarifa Envolventes Universales | NSYMFB | Escuadras de fijación montantes | MAM 38 11 | MF | General Purpose | 3 Industry General Purpose | UEA | EA | 3606480065422 | A | 29.23 | EUR | 1
Tarifa Envolventes Universales | NSYMFP2M6 | 2 paneles fijos para mod 2M 100x600 | MAM 38 11 | MF | General Purpose | 3 Industry General Purpose | UEA | EA | 3606480850301 | A | 169.66 | EUR | 1
Tarifa Envolventes Universales | NSYMFP2M8 | 2 paneles fijos para mod 2M 100x800 | MAM 38 11 | MF | General Purpose | 3 Industry General Purpose | UEA | EA | 3606480850318 | A | 186.46 | EUR | 1
Tarifa Envolventes Universales | NSYMFP5M6 | 2 panels.fijos para mod 5M 250x600 | MAM 38 11 | MF | General Purpose | 3 Industry General Purpose | UEA | EA | 3606480850325 | C | 210.22 | EUR | 1
Tarifa Envolventes Universales | NSYMFP5M8 | 2 panels.fijos para mod 5M 250x800 | MAM 38 11 | MF | General Purpose | 3 Industry General Purpose | UEA | EA | 3606480850332 | C | 245.11 | EUR | 1
Tarifa Envolventes Universales | NSYMFSC60 | Conjunto carril fijo 600 | MAM 38 11 | MF | General Purpose | 3 Industry General Purpose | UEA | EA | 3606480065538 | A | 39.61 | EUR | 1
Tarifa Envolventes Universales | NSYMFSC60D | Conjunto carril ajustable 600 | MAM 38 11 | MF | General Purpose | 3 Industry General Purpose | UEA | EA | 3606480065545 | A | 62.05 | EUR | 1
Tarifa Envolventes Universales | NSYMFSC80 | Conjunto carril fijo 800 | MAM 38 11 | MF | General Purpose | 3 Industry General Purpose | UEA | EA | 3606480065552 | A | 39.61 | EUR | 1
Tarifa Envolventes Universales | NSYMFSC80D | Conjunto carril ajustable 800 | MAM 38 11 | MF | General Purpose | 3 Industry General Purpose | UEA | EA | 3606480065569 | A | 63.92 | EUR | 1
Tarifa Envolventes Universales | NSYMICN6 | Travesano intermedio 600 | MAM 38 11 | MF | General Purpose | 3 Industry General Purpose | UEP | FS | 3606486521298 | C | 215.41 | EUR | 1
Tarifa Envolventes Universales | NSYMICN8 | Travesano intermedio 800 | MAM 38 11 | MF | General Purpose | 3 Industry General Purpose | UEP | FS | 3606486521304 | C | 234.99 | EUR | 1
Tarifa Envolventes Universales | NSYML23 | Cierre llave 2233X p.parcial | MAM 38 11 | MF | General Purpose | 3 Industry General Purpose | UEA | EA | 3606480065590 | C | 18.53 | EUR | 1
Tarifa Envolventes Universales | NSYML405SD | Cierre Spacial SD llave 405E | MAM 23 81 | M0 | General Purpose | 3 Industry General Purpose | UEA | EA | 3606480154096 | C | 54.4 | EUR | 1
Tarifa Envolventes Universales | NSYMLT6 | Cierre ins triang 6,5 p.parcial | MAM 38 11 | MF | General Purpose | 3 Industry General Purpose | UEA | EA | 3606480065620 | C | 17.64 | EUR | 1
Tarifa Envolventes Universales | NSYMM1010 | Placa montaje met疝ica 1000x1000 | MCO 40 10 | N4 | General Purpose | 3 Industry General Purpose | UEC | EC | 3606480183140 | A | 290.65 | EUR | 1
Tarifa Envolventes Universales | NSYMM106 | Placa mont. metalica 1000x600 | MCO 40 10 | N4 | General Purpose | 3 Industry General Purpose | UEC | EC | 3606480183157 | A | 164.07 | EUR | 1
Tarifa Envolventes Universales | NSYMM108 | Placa mont. metalica 1000x800 | MCO 40 10 | N4 | General Purpose | 3 Industry General Purpose | UEC | EC | 3606480183164 | A | 199.12 | EUR | 1
Tarifa Envolventes Universales | NSYMM11SB | Placa de montaje acero 150x150 | MBO 21 80 | N1 | General Purpose | 3 Industry General Purpose | UEB | ED | 3606480520501 | A | 11.16 | EUR | 1
Tarifa Envolventes Universales | NSYMM1210 | Placa montaje met疝ica 1200x1000 | MCO 40 10 | N4 | General Purpose | 3 Industry General Purpose | UEC | EC | 3606480183171 | A | 295.84 | EUR | 1
Tarifa Envolventes Universales | NSYMM1212 | Placa montaje met疝ica 1200x1200 | MCO 40 10 | N4 | General Purpose | 3 Industry General Purpose | UEC | EC | 3606480183188 | A | 325.85 | EUR | 1
Tarifa Envolventes Universales | NSYMM126 | Placa montaje met疝ica 1200x600 | MCO 40 10 | N4 | General Purpose | 3 Industry General Purpose | UEC | EC | 3606480183195 | A | 257.47 | EUR | 1
Tarifa Envolventes Universales | NSYMM128 | Placa montaje metalica 1200x800 | MCO 40 10 | N4 | General Purpose | 3 Industry General Purpose | UEC | EC | 3606480183201 | A | 282.5 | EUR | 1
Tarifa Envolventes Universales | NSYMM12SB | Placa de montaje acero 150x200 | MBO 21 80 | N1 | General Purpose | 3 Industry General Purpose | UEB | ED | 3606480520518 | A | 13.21 | EUR | 1
Tarifa Envolventes Universales | NSYMM13SB | Placa de montaje acero 150x300 | MBO 21 80 | N1 | General Purpose | 3 Industry General Purpose | UEB | ED | 3606480520525 | C | 15.08 | EUR | 1
Tarifa Envolventes Universales | NSYMM1410 | Placa montaje met疝ica 1400x1000 | MCO 40 10 | N4 | General Purpose | 3 Industry General Purpose | UEC | EC | 3606480183218 | A | 340.25 | EUR | 1
Tarifa Envolventes Universales | NSYMM14SB | Placa de montaje acero 150x400 | MBO 21 80 | N1 | General Purpose | 3 Industry General Purpose | UEB | ED | 3606480520532 | C | 18.96 | EUR | 1
Tarifa Envolventes Universales | NSYMM22 | Placa mont. metalica 200x200 | MCO 40 10 | N4 | General Purpose | 3 Industry General Purpose | UEC | EC | 3606480183225 | A | 13.73 | EUR | 1
Tarifa Envolventes Universales | NSYMM22SB | Placa de montaje acero 200x200 | MBO 21 80 | N1 | General Purpose | 3 Industry General Purpose | UEB | ED | 3606480520549 | C | 16.41 | EUR | 1
Tarifa Envolventes Universales | NSYMM23SB | Placa de montaje acero 200x300 | MBO 21 80 | N1 | General Purpose | 3 Industry General Purpose | UEB | ED | 3606480520556 | A | 17.35 | EUR | 1
Tarifa Envolventes Universales | NSYMM24SB | Placa de montaje acero 200x400 | MBO 21 80 | N1 | General Purpose | 3 Industry General Purpose | UEB | ED | 3606480520563 | C | 24.23 | EUR | 1
Tarifa Envolventes Universales | NSYMM2520 | Placa mont. metalica 250x200 | MCO 40 10 | N4 | General Purpose | 3 Industry General Purpose | UEC | EC | 3606480183249 | A | 15.65 | EUR | 1
Tarifa Envolventes Universales | NSYMM2540 | Placa mont. metalica 250x400 | MCO 40 10 | N4 | General Purpose | 3 Industry General Purpose | UEC | EC | 3606480183256 | A | 27.8 | EUR | 1
Tarifa Envolventes Universales | NSYMM2550 | Placa mont. metalica 250x500 | MCO 40 10 | N4 | General Purpose | 3 Industry General Purpose | UEC | EC | 3606480183263 | C | 31.12 | EUR | 1
Tarifa Envolventes Universales | NSYMM25SB | Placa de montaje acero 200x500 | MBO 21 80 | N1 | General Purpose | 3 Industry General Purpose | UEB | ED | 3606480520570 | C | 27.26 | EUR | 1
Tarifa Envolventes Universales | NSYMM26SB | Placa de montaje acero 200x600 | MBO 21 80 | N1 | General Purpose | 3 Industry General Purpose | UEB | ED | 3606480520587 | C | 36 | EUR | 1
Tarifa Envolventes Universales | NSYMM28SB | Placa de montaje acero 200x800 | MBO 21 80 | N1 | General Purpose | 3 Industry General Purpose | UEB | ED | 3606480520594 | C | 51.95 | EUR | 1
Tarifa Envolventes Universales | NSYMM3025 | Placa mont. metalica 300x250 | MCO 40 10 | N4 | General Purpose | 3 Industry General Purpose | UEC | EC | 3606480183270 | A | 17.76 | EUR | 1
Tarifa Envolventes Universales | NSYMM3045 | Placa mont. metalica 300x450 | MCO 40 10 | N4 | General Purpose | 3 Industry General Purpose | UEC | EC | 3606480183287 | A | 40.55 | EUR | 1
Tarifa Envolventes Universales | NSYMM32 | Placa mont. metalica 300x200 | MCO 40 10 | N4 | General Purpose | 3 Industry General Purpose | UEC | EC | 3606480183294 | A | 17.57 | EUR | 1
Tarifa Envolventes Universales | NSYMM33 | Placa mont. metalica 300x300 | MCO 40 10 | N4 | General Purpose | 3 Industry General Purpose | UEC | EC | 3606480183300 | A | 22.23 | EUR | 1
Tarifa Envolventes Universales | NSYMM33SB | Placa de montaje acero 300x300 | MBO 21 80 | N1 | General Purpose | 3 Industry General Purpose | UEB | ED | 3606480520600 | C | 24.41 | EUR | 1
Tarifa Envolventes Universales | NSYMM34SB | Placa de montaje acero 300x400 | MBO 21 80 | N1 | General Purpose | 3 Industry General Purpose | UEB | ED | 3606480520617 | C | 46.28 | EUR | 1
Tarifa Envolventes Universales | NSYMM35SB | Placa de montaje acero 300x500 | MBO 21 80 | N1 | General Purpose | 3 Industry General Purpose | UEB | ED | 3606480520624 | C | 42.04 | EUR | 1
Tarifa Envolventes Universales | NSYMM36 | Placa mont. metalica 300x600 | MCO 40 10 | N4 | General Purpose | 3 Industry General Purpose | UEC | EC | 3606480183324 | C | 44.19 | EUR | 1
Tarifa Envolventes Universales | NSYMM36SB | Placa de montaje acero 300x600 | MBO 21 80 | N1 | General Purpose | 3 Industry General Purpose | UEB | ED | 3606480520631 | C | 51.84 | EUR | 1
Tarifa Envolventes Universales | NSYMM38SB | Placa de montaje acero 300x800 | MBO 21 80 | N1 | General Purpose | 3 Industry General Purpose | UEB | ED | 3606480520648 | C | 46.28 | EUR | 1
Tarifa Envolventes Universales | NSYMM43 | Placa mont. metalica 400x300 | MCO 40 10 | N4 | General Purpose | 3 Industry General Purpose | UEC | EC | 3606480183331 | A | 27.45 | EUR | 1
Tarifa Envolventes Universales | NSYMM44 | Placa mont. metalica 400x400 | MCO 40 10 | N4 | General Purpose | 3 Industry General Purpose | UEC | EC | 3606480183348 | A | 38.4 | EUR | 1
Tarifa Envolventes Universales | NSYMM44SB | Placa de montaje acero 400x400 | MBO 21 80 | N1 | General Purpose | 3 Industry General Purpose | UEB | ED | 3606480520655 | C | 61.42 | EUR | 1
Tarifa Envolventes Universales | NSYMM45SB | Placa de montaje acero 400x500 | MBO 21 80 | N1 | General Purpose | 3 Industry General Purpose | UEB | ED | 3606480520662 | C | 70.77 | EUR | 1
Tarifa Envolventes Universales | NSYMM46SB | Placa de montaje acero 400x600 | MBO 21 80 | N1 | General Purpose | 3 Industry General Purpose | UEB | ED | 3606480520679 | C | 66.9 | EUR | 1
Tarifa Envolventes Universales | NSYMM48 | Placa mont. metalica 400x800 | MCO 40 10 | N4 | General Purpose | 3 Industry General Purpose | UEC | EC | 3606480183355 | C | 109.31 | EUR | 1
Tarifa Envolventes Universales | NSYMM48SB | Placa de montaje acero 400x800 | MBO 21 80 | N1 | General Purpose | 3 Industry General Purpose | UEB | ED | 3606480520686 | C | 81.66 | EUR | 1
Tarifa Envolventes Universales | NSYMM53 | Placa mont. metaica 500x300 | MCO 40 10 | N4 | General Purpose | 3 Industry General Purpose | UEC | EC | 3606480199080 | C | 35.68 | EUR | 1
Tarifa Envolventes Universales | NSYMM54 | Placa mont. metalica 500x400 | MCO 40 10 | N4 | General Purpose | 3 Industry General Purpose | UEC | EC | 3606480183362 | A | 47.76 | EUR | 1
Tarifa Envolventes Universales | NSYMM55 | Placa mont. metalica 500x500 | MCO 40 10 | N4 | General Purpose | 3 Industry General Purpose | UEC | EC | 3606480183379 | A | 59.99 | EUR | 1
Tarifa Envolventes Universales | NSYMM64 | Placa mont. metalica 600x400 | MCO 40 10 | N4 | General Purpose | 3 Industry General Purpose | UEC | EC | 3606480183386 | A | 57.65 | EUR | 1
Tarifa Envolventes Universales | NSYMM65 | Placa mont. metalica 600x500 | MCO 40 10 | N4 | General Purpose | 3 Industry General Purpose | UEC | EC | 3606480183393 | A | 71.44 | EUR | 1
Tarifa Envolventes Universales | NSYMM66 | Placa mont. metalica 600x600 | MCO 40 10 | N4 | General Purpose | 3 Industry General Purpose | UEC | EC | 3606480183409 | A | 84.02 | EUR | 1
Tarifa Envolventes Universales | NSYMM75 | Placa mont. metalica 700x500 | MCO 40 10 | N4 | General Purpose | 3 Industry General Purpose | UEC | EC | 3606480183416 | A | 81.98 | EUR | 1
Tarifa Envolventes Universales | NSYMM76 | Placa mont. metalica 700x600 | MCO 40 10 | N4 | General Purpose | 3 Industry General Purpose | UEC | EC | 3606480183423 | C | 98.82 | EUR | 1
Tarifa Envolventes Universales | NSYMM86 | Placa mont. metalica 800x600 | MCO 40 10 | N4 | General Purpose | 3 Industry General Purpose | UEC | EC | 3606480183430 | A | 136.18 | EUR | 1
Tarifa Envolventes Universales | NSYMM88 | Placa mont. metalica 800x800 | MCO 40 10 | N4 | General Purpose | 3 Industry General Purpose | UEC | EC | 3606480183447 | A | 169.56 | EUR | 1
Tarifa Envolventes Universales | NSYMP1210 | Placa de montaje galva 1200x1000 | MAM 38 10 | MF | General Purpose | 3 Industry General Purpose | UEA | EA | 3606485130668 | A | 379.2 | EUR | 1
Tarifa Envolventes Universales | NSYMP1212 | Placa de montaje galva 1200x1200 | MAM 38 10 | MF | General Purpose | 3 Industry General Purpose | UEA | EA | 3606485130675 | A | 415.38 | EUR | 1
Tarifa Envolventes Universales | NSYMP126 | Placa de montaje galva 1200x600 | MAM 38 10 | MF | General Purpose | 3 Industry General Purpose | UEA | EA | 3606485126760 | A | 277.82 | EUR | 1
Tarifa Envolventes Universales | NSYMP128 | Placa de montaje galva 1200x800 | MAM 38 10 | MF | General Purpose | 3 Industry General Purpose | UEA | EA | 3606485126777 | A | 360.5 | EUR | 1
Tarifa Envolventes Universales | NSYMP12M6 | Placa de montaje comp 12M 600x600 | MAM 38 11 | MF | General Purpose | 3 Industry General Purpose | UEA | EA | 3606480850554 | C | 78.81 | EUR | 1
Tarifa Envolventes Universales | NSYMP12M8 | Placa de montaje comp 12M 600x800 | MAM 38 11 | MF | General Purpose | 3 Industry General Purpose | UEA | EA | 3606480850561 | C | 98.39 | EUR | 1
Tarifa Envolventes Universales | NSYMP1410 | Placa de montaje galva 1400x1000 | MAM 38 10 | MF | General Purpose | 3 Industry General Purpose | UEA | EA | 3606485130682 | A | 401.59 | EUR | 1
Tarifa Envolventes Universales | NSYMP1412 | Placa de montaje galva 1400x1200 | MAM 38 10 | MF | General Purpose | 3 Industry General Purpose | UEA | EA | 3606485130699 | A | 460.1 | EUR | 1
Tarifa Envolventes Universales | NSYMP146 | Placa de montaje galva 1400x600 | MAM 38 10 | MF | General Purpose | 3 Industry General Purpose | UEA | EA | 3606485126784 | A | 276.9 | EUR | 1
Tarifa Envolventes Universales | NSYMP148 | Placa de montaje galva 1400x800 | MAM 38 10 | MF | General Purpose | 3 Industry General Purpose | UEA | EA | 3606485126791 | A | 335.7 | EUR | 1
Tarifa Envolventes Universales | NSYMP1610 | Placa de montaje galva 1600x1000 | MAM 38 10 | MF | General Purpose | 3 Industry General Purpose | UEA | EA | 3606485130705 | A | 429.1 | EUR | 1
Tarifa Envolventes Universales | NSYMP1612 | Placa de montaje galva 1600x1200 | MAM 38 10 | MF | General Purpose | 3 Industry General Purpose | UEA | EA | 3606485130712 | A | 566.62 | EUR | 1
Tarifa Envolventes Universales | NSYMP166 | Placa de montaje galva 1600x600 | MAM 38 10 | MF | General Purpose | 3 Industry General Purpose | UEA | EA | 3606485126807 | A | 291.02 | EUR | 1
Tarifa Envolventes Universales | NSYMP168 | Placa de montaje galva 1600x800 | MAM 38 10 | MF | General Purpose | 3 Industry General Purpose | UEA | EA | 3606485126814 | A | 340.79 | EUR | 1
Tarifa Envolventes Universales | NSYMP16M6 | Placa de montaje comp 16M 800x600 | MAM 38 11 | MF | General Purpose | 3 Industry General Purpose | UEA | EA | 3606480850578 | C | 151.97 | EUR | 1
Tarifa Envolventes Universales | NSYMP16M8 | Placa de montaje comp 16M 800x800 | MAM 38 11 | MF | General Purpose | 3 Industry General Purpose | UEA | EA | 3606480850585 | C | 190.41 | EUR | 1
Tarifa Envolventes Universales | NSYMP1810 | Placa de montaje galva 1800x1000 | MAM 38 10 | MF | General Purpose | 3 Industry General Purpose | UEA | EA | 3606485126852 | A | 459.74 | EUR | 1
Tarifa Envolventes Universales | NSYMP1812 | Placa de montaje galva 1800x1200 | MAM 38 10 | MF | General Purpose | 3 Industry General Purpose | UEA | EA | 3606485126869 | A | 547.58 | EUR | 1
Tarifa Envolventes Universales | NSYMP1816 | Placa de montaje galva 1800x1600 | MAM 38 10 | MF | General Purpose | 3 Industry General Purpose | UEA | EA | 3606485130729 | A | 773.92 | EUR | 1
Tarifa Envolventes Universales | NSYMP184 | Placa de montaje galv.1800x400 | MAM 38 11 | MF | General Purpose | 3 Industry General Purpose | UEA | EA | 3606489807665 | A | 270.94 | EUR | 1
Tarifa Envolventes Universales | NSYMP186 | Placa de montaje galva 1800x600 | MAM 38 10 | MF | General Purpose | 3 Industry General Purpose | UEA | EA | 3606485126838 | A | 286.64 | EUR | 1
Tarifa Envolventes Universales | NSYMP188 | Placa de montaje galva 1800x800 | MAM 38 10 | MF | General Purpose | 3 Industry General Purpose | UEA | EA | 3606485126845 | A | 357.66 | EUR | 1
Tarifa Envolventes Universales | NSYMP188L | Placa de mont. larga 1800x800 | MAM 38 11 | MF | General Purpose | 3 Industry General Purpose | UEA | EA | 3606480398414 | C | 475 | EUR | 1
Tarifa Envolventes Universales | NSYMP18M6 | Placa de montaje comp 18M 900x600 | MAM 38 11 | MF | General Purpose | 3 Industry General Purpose | UEA | EA | 3606480850592 | C | 154.57 | EUR | 1
Tarifa Envolventes Universales | NSYMP18M8 | Placa de montaje comp 18M 900x800 | MAM 38 11 | MF | General Purpose | 3 Industry General Purpose | UEA | EA | 3606480850608 | C | 192.91 | EUR | 1
Tarifa Envolventes Universales | NSYMP2010 | Placa de montaje galva 2000x1000 | MAM 38 10 | MF | General Purpose | 3 Industry General Purpose | UEA | EA | 3606485126913 | A | 493.93 | EUR | 1
Tarifa Envolventes Universales | NSYMP2010L | Placa de mont. larga 2000x1000 | MAM 38 11 | MF | General Purpose | 3 Industry General Purpose | UEA | EA | 3606480398452 | C | 610.92 | EUR | 1
Tarifa Envolventes Universales | NSYMP2012 | Placa de montaje galva 2000x1200 | MAM 38 10 | MF | General Purpose | 3 Industry General Purpose | UEA | EA | 3606485126920 | A | 588.68 | EUR | 1
Tarifa Envolventes Universales | NSYMP2016 | Placa de montaje galva 2000x1600 | MAM 38 10 | MF | General Purpose | 3 Industry General Purpose | UEA | EA | 3606485126937 | A | 1041.3 | EUR | 1
Tarifa Envolventes Universales | NSYMP204 | Placa de montaje galv.2000x400 | MAM 38 11 | MF | General Purpose | 3 Industry General Purpose | UEA | EA | 3606489807672 | A | 293.95 | EUR | 1
Tarifa Envolventes Universales | NSYMP206 | Placa de montaje galva 2000x600 | MAM 38 10 | MF | General Purpose | 3 Industry General Purpose | UEA | EA | 3606485126890 | A | 314.95 | EUR | 1
Tarifa Envolventes Universales | NSYMP208 | Placa de montaje galva 2000x800 | MAM 38 10 | MF | General Purpose | 3 Industry General Purpose | UEA | EA | 3606485126906 | A | 395.25 | EUR | 1
Tarifa Envolventes Universales | NSYMP208L | Placa de mont. larga 2000x800 | MAM 38 11 | MF | General Purpose | 3 Industry General Purpose | UEA | EA | 3606480398445 | C | 516.96 | EUR | 1
Tarifa Envolventes Universales | NSYMP20M6 | Placa de montaje comp 20M 1000x600 | MAM 38 11 | MF | General Purpose | 3 Industry General Purpose | UEA | EA | 3606480850615 | C | 150.55 | EUR | 1
Tarifa Envolventes Universales | NSYMP20M8 | Placa de montaje comp 20M 1000x800 | MAM 38 11 | MF | General Purpose | 3 Industry General Purpose | UEA | EA | 3606480850622 | C | 187.98 | EUR | 1
Tarifa Envolventes Universales | NSYMP2210 | Placa de montaje galva 2200x1000 | MAM 38 10 | MF | General Purpose | 3 Industry General Purpose | UEA | EA | 3606485126975 | A | 557.33 | EUR | 1
Tarifa Envolventes Universales | NSYMP2212 | Placa de montaje galva 2200x1200 | MAM 38 10 | MF | General Purpose | 3 Industry General Purpose | UEA | EA | 3606485126982 | A | 664.73 | EUR | 1
Tarifa Envolventes Universales | NSYMP224 | Placa de montaje galv.2200x400 | MAM 38 11 | MF | General Purpose | 3 Industry General Purpose | UEA | EA | 3606489807689 | A | 375.94 | EUR | 1
Tarifa Envolventes Universales | NSYMP226 | Placa de montaje galva 2200x600 | MAM 38 10 | MF | General Purpose | 3 Industry General Purpose | UEA | EA | 3606485126951 | A | 406.96 | EUR | 1
Tarifa Envolventes Universales | NSYMP228 | Placa de montaje galva 2200x800 | MAM 38 10 | MF | General Purpose | 3 Industry General Purpose | UEA | EA | 3606485126968 | A | 449.97 | EUR | 1
Tarifa Envolventes Universales | NSYMP24M6 | Placa de montaje comp 24M 1200x600 | MAM 38 11 | MF | General Purpose | 3 Industry General Purpose | UEA | EA | 3606480850639 | C | 194.95 | EUR | 1
Tarifa Envolventes Universales | NSYMP24M8 | Placa de montaje comp 24M 1200x800 | MAM 38 11 | MF | General Purpose | 3 Industry General Purpose | UEA | EA | 3606480850646 | C | 219.35 | EUR | 1
Tarifa Envolventes Universales | NSYMP3M6 | Placa de montaje comp 3M 150x600 | MAM 38 11 | MF | General Purpose | 3 Industry General Purpose | UEA | EA | 3606480850431 | C | 26.55 | EUR | 1
Tarifa Envolventes Universales | NSYMP3M8 | Placa de montaje comp 3M 150x800 | MAM 38 11 | MF | General Purpose | 3 Industry General Purpose | UEA | EA | 3606480850448 | C | 33.42 | EUR | 1
Tarifa Envolventes Universales | NSYMP4M6 | Placa de montaje comp 4M 200x600 | MAM 38 11 | MF | General Purpose | 3 Industry General Purpose | UEA | EA | 3606480850455 | C | 31.45 | EUR | 1
Tarifa Envolventes Universales | NSYMP4M8 | Placa de montaje comp 4M 200x800 | MAM 38 11 | MF | General Purpose | 3 Industry General Purpose | UEA | EA | 3606480850462 | C | 41.59 | EUR | 1
Tarifa Envolventes Universales | NSYMP5M6 | Placa de montaje comp 5M 250x600 | MAM 38 11 | MF | General Purpose | 3 Industry General Purpose | UEA | EA | 3606480850479 | C | 45.4 | EUR | 1
Tarifa Envolventes Universales | NSYMP5M8 | Placa de montaje comp 5M 250x800 | MAM 38 11 | MF | General Purpose | 3 Industry General Purpose | UEA | EA | 3606480850486 | C | 46.9 | EUR | 1
Tarifa Envolventes Universales | NSYMP6M6 | Placa de montaje comp 6M 300x600 | MAM 38 11 | MF | General Purpose | 3 Industry General Purpose | UEA | EA | 3606480850493 | C | 48.1 | EUR | 1
Tarifa Envolventes Universales | NSYMP6M8 | Placa de montaje comp 6M 300x800 | MAM 38 11 | MF | General Purpose | 3 Industry General Purpose | UEA | EA | 3606480850509 | C | 57.21 | EUR | 1
Tarifa Envolventes Universales | NSYMP8M6 | Placa de montaje comp 8M 400x600 | MAM 38 11 | MF | General Purpose | 3 Industry General Purpose | UEA | EA | 3606480850516 | C | 58.51 | EUR | 1
Tarifa Envolventes Universales | NSYMP8M8 | Placa de montaje comp 8M 400x800 | MAM 38 11 | MF | General Purpose | 3 Industry General Purpose | UEA | EA | 3606480850523 | C | 71.2 | EUR | 1
Tarifa Envolventes Universales | NSYMP9M6 | Placa de montaje comp 9M 450x600 | MAM 38 11 | MF | General Purpose | 3 Industry General Purpose | UEA | EA | 3606480850530 | C | 80.31 | EUR | 1
Tarifa Envolventes Universales | NSYMP9M8 | Placa de montaje comp 9M 450x800 | MAM 38 11 | MF | General Purpose | 3 Industry General Purpose | UEA | EA | 3606480850547 | C | 99.51 | EUR | 1
Tarifa Envolventes Universales | NSYMPB4SD | 4 railes escuadras para SDFn8 | MAM 23 81 | M0 | General Purpose | 3 Industry General Purpose | UEA | EA | 3606480154102 | C | 655.13 | EUR | 1
Tarifa Envolventes Universales | NSYMPBSD | Juego de 4 escuadras de fijación | MAM 23 81 | M0 | General Purpose | 3 Industry General Purpose | UEA | EA | 3606480287084 | C | 195.86 | EUR | 1
Tarifa Envolventes Universales | NSYMPC156 | Caratula ciega atorn. 150x600 | MAM 38 11 | MF | General Purpose | 3 Industry General Purpose | UEA | EA | 3606480065859 | A | 75.98 | EUR | 1
Tarifa Envolventes Universales | NSYMPC158 | Caratula ciega atorn. 150x800 | MAM 38 11 | MF | General Purpose | 3 Industry General Purpose | UEA | EA | 3606480065866 | A | 88.74 | EUR | 1
Tarifa Envolventes Universales | NSYMPC206 | Caratula ciega atorn. 200x600 | MAM 38 11 | MF | General Purpose | 3 Industry General Purpose | UEA | EA | 3606480065873 | A | 93.67 | EUR | 1
Tarifa Envolventes Universales | NSYMPC208 | Caratula ciega atorn. 200x800 | MAM 38 11 | MF | General Purpose | 3 Industry General Purpose | UEA | EA | 3606480065880 | A | 105.47 | EUR | 1
Tarifa Envolventes Universales | NSYMPC306 | Caratula ciega atorn. 300x600 | MAM 38 11 | MF | General Purpose | 3 Industry General Purpose | UEA | EA | 3606480065897 | A | 112.38 | EUR | 1
Tarifa Envolventes Universales | NSYMPC308 | Caratula ciega atorn. 300x800 | MAM 38 11 | MF | General Purpose | 3 Industry General Purpose | UEA | EA | 3606480065903 | A | 125.87 | EUR | 1
Tarifa Envolventes Universales | NSYMPC406 | Caratula ciega atorn. 400x600 | MAM 38 11 | MF | General Purpose | 3 Industry General Purpose | UEA | EA | 3606480065910 | A | 130.68 | EUR | 1
Tarifa Envolventes Universales | NSYMPC408 | Caratula ciega atorn. 400x800 | MAM 38 11 | MF | General Purpose | 3 Industry General Purpose | UEA | EA | 3606480065927 | A | 148.98 | EUR | 1
Tarifa Envolventes Universales | NSYMPC456 | Caratula ciega atorn. 450x600 | MAM 38 11 | MF | General Purpose | 3 Industry General Purpose | UEA | EA | 3606480065934 | A | 155.47 | EUR | 1
Tarifa Envolventes Universales | NSYMPC458 | Caratula ciega atorn. 450x800 | MAM 38 11 | MF | General Purpose | 3 Industry General Purpose | UEA | EA | 3606480065941 | A | 168.58 | EUR | 1
Tarifa Envolventes Universales | NSYMPC606 | Caratula ciega atorn. 600x600 | MAM 38 11 | MF | General Purpose | 3 Industry General Purpose | UEA | EA | 3606480065958 | A | 178.98 | EUR | 1
Tarifa Envolventes Universales | NSYMPC608 | Caratula ciega atorn. 600x800 | MAM 38 11 | MF | General Purpose | 3 Industry General Purpose | UEA | EA | 3606480065965 | A | 225.62 | EUR | 1
Tarifa Envolventes Universales | NSYMPCH156 | Caratula ciega abisagr. 150x600 | MAM 38 11 | MF | General Purpose | 3 Industry General Purpose | UEA | EA | 3606480065736 | C | 76.89 | EUR | 1
Tarifa Envolventes Universales | NSYMPCH158 | Caratula ciega abisagr. 150x800 | MAM 38 11 | MF | General Purpose | 3 Industry General Purpose | UEA | EA | 3606480065743 | A | 106.49 | EUR | 1
Tarifa Envolventes Universales | NSYMPCH206 | Caratula ciega abisagr. 200x600 | MAM 38 11 | MF | General Purpose | 3 Industry General Purpose | UEA | EA | 3606480065750 | A | 129.89 | EUR | 1
Tarifa Envolventes Universales | NSYMPCH208 | Caratula ciega abisagr. 200x800 | MAM 38 11 | MF | General Purpose | 3 Industry General Purpose | UEA | EA | 3606480065767 | A | 145.78 | EUR | 1
Tarifa Envolventes Universales | NSYMPCH306 | Caratula ciega abisagr. 300x600 | MAM 38 11 | MF | General Purpose | 3 Industry General Purpose | UEA | EA | 3606480065774 | A | 166.47 | EUR | 1
Tarifa Envolventes Universales | NSYMPCH308 | Caratula ciega abisagr. 300x800 | MAM 38 11 | MF | General Purpose | 3 Industry General Purpose | UEA | EA | 3606480065781 | A | 169.89 | EUR | 1
Tarifa Envolventes Universales | NSYMPCH406 | Caratula ciega abisagr. 400x600 | MAM 38 11 | MF | General Purpose | 3 Industry General Purpose | UEA | EA | 3606480065798 | A | 179.9 | EUR | 1
Tarifa Envolventes Universales | NSYMPCH408 | Caratula ciega abisagr. 400x800 | MAM 38 11 | MF | General Purpose | 3 Industry General Purpose | UEA | EA | 3606480065804 | A | 185.69 | EUR | 1
Tarifa Envolventes Universales | NSYMPCH456 | Caratula ciega abisagr. 450x600 | MAM 38 11 | MF | General Purpose | 3 Industry General Purpose | UEA | EA | 3606480065811 | C | 186.56 | EUR | 1
Tarifa Envolventes Universales | NSYMPCH458 | Caratula ciega abisagr. 450x800 | MAM 38 11 | MF | General Purpose | 3 Industry General Purpose | UEA | EA | 3606480065828 | A | 202.3 | EUR | 1
Tarifa Envolventes Universales | NSYMPCH606 | Caratula ciega abisagr. 600x600 | MAM 38 11 | MF | General Purpose | 3 Industry General Purpose | UEA | EA | 3606480065835 | C | 214.78 | EUR | 1
Tarifa Envolventes Universales | NSYMPCH608 | Caratula ciega abisagr. 600x800 | MAM 38 11 | MF | General Purpose | 3 Industry General Purpose | UEA | EA | 3606480065842 | C | 268.74 | EUR | 1
Tarifa Envolventes Universales | NSYMPD106T | Puerta parcial transp 1000x600 | MAM 38 11 | MF | General Purpose | 3 Industry General Purpose | UEA | EA | 3606480066139 | C | 516 | EUR | 1
Tarifa Envolventes Universales | NSYMPD108T | Puerta parcial transp 1000x800 | MAM 38 11 | MF | General Purpose | 3 Industry General Purpose | UEA | EA | 3606480066146 | C | 612.99 | EUR | 1
Tarifa Envolventes Universales | NSYMPD12M6 | Puerta parcial comp 12M 600x600 | MAM 38 11 | MF | General Purpose | 3 Industry General Purpose | UEA | EA | 3606480850202 | A | 279.08 | EUR | 1
Tarifa Envolventes Universales | NSYMPD12M8 | Puerta parcial comp 12M 600x800 | MAM 38 11 | MF | General Purpose | 3 Industry General Purpose | UEA | EA | 3606480850219 | C | 315.25 | EUR | 1
Tarifa Envolventes Universales | NSYMPD16M6 | Puerta parcial comp 16M 800x600 | MAM 38 11 | MF | General Purpose | 3 Industry General Purpose | UEA | EA | 3606480850226 | C | 357.04 | EUR | 1
Tarifa Envolventes Universales | NSYMPD16M8 | Puerta parcial comp 16M 800x800 | MAM 38 11 | MF | General Purpose | 3 Industry General Purpose | UEA | EA | 3606480850233 | C | 403.09 | EUR | 1
Tarifa Envolventes Universales | NSYMPD18M6 | Puerta parcial comp 18M 900x600 | MAM 38 11 | MF | General Purpose | 3 Industry General Purpose | UEA | EA | 3606480850240 | A | 491.97 | EUR | 1
Tarifa Envolventes Universales | NSYMPD18M8 | Puerta parcial comp 18M 900x800 | MAM 38 11 | MF | General Purpose | 3 Industry General Purpose | UEA | EA | 3606480850257 | C | 553.18 | EUR | 1
Tarifa Envolventes Universales | NSYMPD20M6 | Puerta parcial comp 20M 1000x600 | MAM 38 11 | MF | General Purpose | 3 Industry General Purpose | UEA | EA | 3606480850264 | C | 455.23 | EUR | 1
Tarifa Envolventes Universales | NSYMPD20M8 | Puerta parcial comp 20M 1000x800 | MAM 38 11 | MF | General Purpose | 3 Industry General Purpose | UEA | EA | 3606480850271 | C | 448.75 | EUR | 1
Tarifa Envolventes Universales | NSYMPD24M6 | Puerta parcial comp 24M 1200x600 | MAM 38 11 | MF | General Purpose | 3 Industry General Purpose | UEA | EA | 3606480850288 | C | 378.53 | EUR | 1
Tarifa Envolventes Universales | NSYMPD24M8 | Puerta parcial comp 24M 1200x800 | MAM 38 11 | MF | General Purpose | 3 Industry General Purpose | UEA | EA | 3606480850295 | C | 409.28 | EUR | 1
Tarifa Envolventes Universales | NSYMPD3M6 | Puerta parcial comp 3M 150x600 | MAM 38 11 | MF | General Purpose | 3 Industry General Purpose | UEA | EA | 3606480850080 | C | 241.65 | EUR | 1
Tarifa Envolventes Universales | NSYMPD3M8 | Puerta parcial comp 3M 150x800 | MAM 38 11 | MF | General Purpose | 3 Industry General Purpose | UEA | EA | 3606480850097 | A | 252.87 | EUR | 1
Tarifa Envolventes Universales | NSYMPD46T | Puerta parcial transp 400x600 | MAM 38 11 | MF | General Purpose | 3 Industry General Purpose | UEA | EA | 3606480066177 | C | 300.72 | EUR | 1
Tarifa Envolventes Universales | NSYMPD48T | Puerta parcial transp 400x800 | MAM 38 11 | MF | General Purpose | 3 Industry General Purpose | UEA | EA | 3606480066184 | C | 337.02 | EUR | 1
Tarifa Envolventes Universales | NSYMPD4M6 | Puerta parcial comp 4M 200x600 | MAM 38 11 | MF | General Purpose | 3 Industry General Purpose | UEA | EA | 3606480850103 | A | 221.82 | EUR | 1
Tarifa Envolventes Universales | NSYMPD4M8 | Puerta parcial comp 4M 200x800 | MAM 38 11 | MF | General Purpose | 3 Industry General Purpose | UEA | EA | 3606480850110 | C | 238.54 | EUR | 1
Tarifa Envolventes Universales | NSYMPD5M6 | Puerta parcial comp 5M 250x600 | MAM 38 11 | MF | General Purpose | 3 Industry General Purpose | UEA | EA | 3606480850127 | C | 263.75 | EUR | 1
Tarifa Envolventes Universales | NSYMPD5M8 | Puerta parcial comp 5M 250x800 | MAM 38 11 | MF | General Purpose | 3 Industry General Purpose | UEA | EA | 3606480850134 | C | 263.71 | EUR | 1
Tarifa Envolventes Universales | NSYMPD66T | Puerta parcial transp 600x600 | MAM 38 11 | MF | General Purpose | 3 Industry General Purpose | UEA | EA | 3606480066191 | C | 368.64 | EUR | 1
Tarifa Envolventes Universales | NSYMPD68T | Puerta parcial transp 600x800 | MAM 38 11 | MF | General Purpose | 3 Industry General Purpose | UEA | EA | 3606480066207 | C | 402.83 | EUR | 1
Tarifa Envolventes Universales | NSYMPD6M6 | Puerta parcial comp 6M 300x600 | MAM 38 11 | MF | General Purpose | 3 Industry General Purpose | UEA | EA | 3606480850141 | C | 266.55 | EUR | 1
Tarifa Envolventes Universales | NSYMPD6M8 | Puerta parcial comp 6M 300x800 | MAM 38 11 | MF | General Purpose | 3 Industry General Purpose | UEA | EA | 3606480850158 | C | 279.09 | EUR | 1
Tarifa Envolventes Universales | NSYMPD86T | Puerta parcial transp 800x600 | MAM 38 11 | MF | General Purpose | 3 Industry General Purpose | UEA | EA | 3606480066214 | C | 413.81 | EUR | 1
Tarifa Envolventes Universales | NSYMPD88T | Puerta parcial transp 800x800 | MAM 38 11 | MF | General Purpose | 3 Industry General Purpose | UEA | EA | 3606480066221 | C | 525.71 | EUR | 1
Tarifa Envolventes Universales | NSYMPD8M6 | Puerta parcial comp 8M 400x600 | MAM 38 11 | MF | General Purpose | 3 Industry General Purpose | UEA | EA | 3606480850165 | C | 304.08 | EUR | 1
Tarifa Envolventes Universales | NSYMPD8M8 | Puerta parcial comp 8M 400x800 | MAM 38 11 | MF | General Purpose | 3 Industry General Purpose | UEA | EA | 3606480850172 | C | 317.55 | EUR | 1
Tarifa Envolventes Universales | NSYMPD9M6 | Puerta parcial comp 9M 450x600 | MAM 38 11 | MF | General Purpose | 3 Industry General Purpose | UEA | EA | 3606480850189 | C | 320.17 | EUR | 1
Tarifa Envolventes Universales | NSYMPD9M8 | Puerta parcial comp 9M 450x800 | MAM 38 11 | MF | General Purpose | 3 Industry General Purpose | UEA | EA | 3606480850196 | A | 331.87 | EUR | 1
Tarifa Envolventes Universales | NSYMPFIX | Kit de fijacion fijo p.mont.comp | MAM 38 11 | MF | General Purpose | 3 Industry General Purpose | UEA | EA | 3606480850424 | A | 59.94 | EUR | 1
Tarifa Envolventes Universales | NSYMPP108 | Placa mont poliester 1000x800 | PCO 31 84 | Q2 | General Purpose | 3 Industry General Purpose | UEC | PM | 3606480183454 | A | 396.3 | EUR | 1
Tarifa Envolventes Universales | NSYMPP32 | Placa mont poliester 300x200 | PCO 31 84 | Q2 | General Purpose | 3 Industry General Purpose | UEC | PM | 3606480183478 | A | 25.88 | EUR | 1
Tarifa Envolventes Universales | NSYMPP43 | Placa mont poliester 400x300 | PCO 31 84 | Q2 | General Purpose | 3 Industry General Purpose | UEC | PM | 3606480183485 | A | 43.09 | EUR | 1
Tarifa Envolventes Universales | NSYMPP54 | Placa mont poliester 500x400 | PCO 31 84 | Q2 | General Purpose | 3 Industry General Purpose | UEC | PM | 3606480183492 | A | 96.18 | EUR | 1
Tarifa Envolventes Universales | NSYMPP64 | Placa mont poliester 600x400 | PCO 31 84 | Q2 | General Purpose | 3 Industry General Purpose | UEC | PM | 3606480183508 | A | 93.16 | EUR | 1
Tarifa Envolventes Universales | NSYMPP75 | Placa mont poliester 700x500 | PCO 31 84 | Q2 | General Purpose | 3 Industry General Purpose | UEC | PM | 3606480183515 | A | 126.94 | EUR | 1
Tarifa Envolventes Universales | NSYMPP86 | Placa mont poliester 800x600 | PCO 31 84 | Q2 | General Purpose | 3 Industry General Purpose | UEC | PM | 3606480183522 | A | 186.6 | EUR | 1
Tarifa Envolventes Universales | NSYMPRK10 | Kit refuerzo placa montaje A1000 | MAM 38 11 | MF | General Purpose | 3 Industry General Purpose | UEA | EA | 3606485130736 | C | 302.37 | EUR | 1
Tarifa Envolventes Universales | NSYMPRK12 | Kit refuerzo placa montaje A1200 | MAM 38 11 | MF | General Purpose | 3 Industry General Purpose | UEA | EA | 3606485130743 | A | 307.1 | EUR | 1
Tarifa Envolventes Universales | NSYMPRK16 | Kit refuerzo placa montaje A1600 | MAM 38 11 | MF | General Purpose | 3 Industry General Purpose | UEA | EA | 3606485130750 | C | 390.7 | EUR | 1
Tarifa Envolventes Universales | NSYMPRK8 | Kit refuerzo placa montaje A800 | MAM 38 11 | MF | General Purpose | 3 Industry General Purpose | UEA | EA | 3606485130767 | C | 261.95 | EUR | 1
Tarifa Envolventes Universales | NSYMPS60 | 2 soportes placa reforzados 600 | MAM 38 11 | MF | General Purpose | 3 Industry General Purpose | UEA | EA | 3606480066269 | A | 136.71 | EUR | 1
Tarifa Envolventes Universales | NSYMPS80 | 2 soportes placa reforzados 800 | MAM 38 11 | MF | General Purpose | 3 Industry General Purpose | UEA | EA | 3606480066276 | C | 142.85 | EUR | 1
Tarifa Envolventes Universales | NSYMR1010 | Placa mont. Telequick 1000X1000 | MCO 40 10 | N4 | General Purpose | 3 Industry General Purpose | UEC | EC | 3606480183539 | C | 472.04 | EUR | 1
Tarifa Envolventes Universales | NSYMR1012 | Placa mont. Telequick 1000X1200 | MCO 40 10 | N4 | General Purpose | 3 Industry General Purpose | UEC | EC | 3606480183546 | C | 531.78 | EUR | 1
Tarifa Envolventes Universales | NSYMR106 | Placa mont. Telequick 1000X600 | MCO 40 10 | N4 | General Purpose | 3 Industry General Purpose | UEC | EC | 3606480183553 | C | 284.5 | EUR | 1
Tarifa Envolventes Universales | NSYMR108 | Placa mont. Telequick 1000X800 | MCO 40 10 | N4 | General Purpose | 3 Industry General Purpose | UEC | EC | 3606480183560 | A | 387.55 | EUR | 1
Tarifa Envolventes Universales | NSYMR1210 | Placa mont. Telequick 1200X1000 | MCO 40 10 | N4 | General Purpose | 3 Industry General Purpose | UEC | EC | 3606480183577 | C | 596.72 | EUR | 1
Tarifa Envolventes Universales | NSYMR126 | Placa mont. Telequick 1200X600 | MCO 40 10 | N4 | General Purpose | 3 Industry General Purpose | UEC | EC | 3606480199059 | C | 383.72 | EUR | 1
Tarifa Envolventes Universales | NSYMR128 | Placa mont. Telequick 1200X800 | MCO 40 10 | N4 | General Purpose | 3 Industry General Purpose | UEC | EC | 3606480183591 | C | 442.04 | EUR | 1
Tarifa Envolventes Universales | NSYMR1410 | Placa mont.Telequick 1400x1000 | MCO 40 10 | N4 | General Purpose | 3 Industry General Purpose | UEC | EC | 3606480310683 | C | 460.99 | EUR | 1
Tarifa Envolventes Universales | NSYMR3025 | Placa mont. Telequick 300X250 | MCO 40 10 | N4 | General Purpose | 3 Industry General Purpose | UEC | EC | 3606480183607 | C | 53.13 | EUR | 1
Tarifa Envolventes Universales | NSYMR32 | Placa mont. Telequick 300X200 | MCO 40 10 | N4 | General Purpose | 3 Industry General Purpose | UEC | EC | 3606480183614 | A | 54.55 | EUR | 1
Tarifa Envolventes Universales | NSYMR33 | Placa mont. Telequick 300X300 | MCO 40 10 | N4 | General Purpose | 3 Industry General Purpose | UEC | EC | 3606480183621 | C | 70.09 | EUR | 1
Tarifa Envolventes Universales | NSYMR34 | Placa mont. Telequick 300X400 | MCO 40 10 | N4 | General Purpose | 3 Industry General Purpose | UEC | EC | 3606480183638 | C | 85.3 | EUR | 1
Tarifa Envolventes Universales | NSYMR43 | Placa mont. Telequick 400X300 | MCO 40 10 | N4 | General Purpose | 3 Industry General Purpose | UEC | EC | 3606480183645 | A | 80.05 | EUR | 1
Tarifa Envolventes Universales | NSYMR44 | Placa mont. Telequick 400X400 | MCO 40 10 | N4 | General Purpose | 3 Industry General Purpose | UEC | EC | 3606480183652 | C | 101.21 | EUR | 1
Tarifa Envolventes Universales | NSYMR46 | Placa mont. Telequick 400X600 | MCO 40 10 | N4 | General Purpose | 3 Industry General Purpose | UEC | EC | 3606480183669 | C | 141.52 | EUR | 1
Tarifa Envolventes Universales | NSYMR53 | Placa mont. Telequick 500X300 | MCO 40 10 | N4 | General Purpose | 3 Industry General Purpose | UEC | EC | 3606480183676 | C | 57.92 | EUR | 1
Tarifa Envolventes Universales | NSYMR54 | Placa mont. Telequick 500X400 | MCO 40 10 | N4 | General Purpose | 3 Industry General Purpose | UEC | EC | 3606480183683 | A | 122.68 | EUR | 1
Tarifa Envolventes Universales | NSYMR55 | Placa mont. Telequick 500X500 | MCO 40 10 | N4 | General Purpose | 3 Industry General Purpose | UEC | EC | 3606480183690 | C | 134.74 | EUR | 1
Tarifa Envolventes Universales | NSYMR64 | Placa mont. Telequick 600X400 | MCO 40 10 | N4 | General Purpose | 3 Industry General Purpose | UEC | EC | 3606480183706 | A | 145.64 | EUR | 1
Tarifa Envolventes Universales | NSYMR65 | Placa mont. Telequick 600X500 | MCO 40 10 | N4 | General Purpose | 3 Industry General Purpose | UEC | EC | 3606480183713 | A | 156.16 | EUR | 1
Tarifa Envolventes Universales | NSYMR66 | Placa mont. Telequick 600X600 | MCO 40 10 | N4 | General Purpose | 3 Industry General Purpose | UEC | EC | 3606480183720 | C | 190.51 | EUR | 1
Tarifa Envolventes Universales | NSYMR68 | Placa mont. Telequick 600X800 | MCO 40 10 | N4 | General Purpose | 3 Industry General Purpose | UEC | EC | 3606480183737 | C | 281.84 | EUR | 1
Tarifa Envolventes Universales | NSYMR75 | Placa mont. Telequick 700x500 | MCO 40 10 | N4 | General Purpose | 3 Industry General Purpose | UEC | EC | 3606480183744 | A | 202.83 | EUR | 1
Tarifa Envolventes Universales | NSYMR76 | Telequick Mounting plate 700x600 | MCO 42 10 | N4 | General Purpose | 3 Industry General Purpose | UEC | EC | 3606480467769 | C | 235.93 | EUR | 1
Tarifa Envolventes Universales | NSYMR810 | Placa mont. Telequick 800x1000 | MCO 40 10 | N4 | General Purpose | 3 Industry General Purpose | UEC | EC | 3606480183751 | C | 400.89 | EUR | 1
Tarifa Envolventes Universales | NSYMR86 | Placa mont. Telequick 800x600 | MCO 40 10 | N4 | General Purpose | 3 Industry General Purpose | UEC | EC | 3606480183768 | A | 263.94 | EUR | 1
Tarifa Envolventes Universales | NSYMR88 | Placa mont. Telequick 800X800 | MCO 40 10 | N4 | General Purpose | 3 Industry General Purpose | UEC | EC | 3606480183775 | C | 332.11 | EUR | 1
Tarifa Envolventes Universales | NSYMSC202 | 2 paneles particion lat.ext. 200 | MAM 38 11 | MF | General Purpose | 3 Industry General Purpose | UEA | EA | 3606480850356 | C | 318.41 | EUR | 1
Tarifa Envolventes Universales | NSYMSC206 | 2 paneles particion lateral 600 | MAM 38 11 | MF | General Purpose | 3 Industry General Purpose | UEA | EA | 3606480850349 | A | 855.52 | EUR | 1
Tarifa Envolventes Universales | NSYMTRN64 | 2 Pan. particion horiz 600x400 | MAM 38 11 | MF | General Purpose | 3 Industry General Purpose | UEP | FS | 3606486521311 | C | 203.32 | EUR | 1
Tarifa Envolventes Universales | NSYMTRN65 | 2 Pan. particion horiz 600x500 | MAM 38 11 | MF | General Purpose | 3 Industry General Purpose | UEP | FS | 3606486521328 | C | 232.07 | EUR | 1
Tarifa Envolventes Universales | NSYMTRN84 | 2 Pan. particion horiz 800x400 | MAM 38 11 | MF | General Purpose | 3 Industry General Purpose | UEP | FS | 3606486521335 | C | 236.55 | EUR | 1
Tarifa Envolventes Universales | NSYMTRN85 | 2 Pan. particion horiz 800x500 | MAM 38 11 | MF | General Purpose | 3 Industry General Purpose | UEP | FS | 3606486521342 | C | 248.46 | EUR | 1
Tarifa Envolventes Universales | NSYMUC156 | Caratula troquel. atorn. 150x600 | MAM 38 11 | MF | General Purpose | 3 Industry General Purpose | UEA | EA | 3606480066450 | A | 70.92 | EUR | 1
Tarifa Envolventes Universales | NSYMUC158 | Caratula troquel. atorn. 150x800 | MAM 38 11 | MF | General Purpose | 3 Industry General Purpose | UEA | EA | 3606480066467 | A | 71.74 | EUR | 1
Tarifa Envolventes Universales | NSYMUC206 | Caratula troquel. atorn. 200x600 | MAM 38 11 | MF | General Purpose | 3 Industry General Purpose | UEA | EA | 3606480066474 | A | 75.17 | EUR | 1
Tarifa Envolventes Universales | NSYMUC208 | Caratula troquel. atorn. 200x800 | MAM 38 11 | MF | General Purpose | 3 Industry General Purpose | UEA | EA | 3606480066481 | A | 81.72 | EUR | 1
Tarifa Envolventes Universales | NSYMUC306 | Caratula troquel. atorn. 300x600 | MAM 38 11 | MF | General Purpose | 3 Industry General Purpose | UEA | EA | 3606480066498 | A | 104.01 | EUR | 1
Tarifa Envolventes Universales | NSYMUC308 | Caratula troquel. atorn. 300x800 | MAM 38 11 | MF | General Purpose | 3 Industry General Purpose | UEA | EA | 3606480066504 | C | 105.21 | EUR | 1
Tarifa Envolventes Universales | NSYMUC406 | Caratula troquel. atorn. 400x600 | MAM 38 11 | MF | General Purpose | 3 Industry General Purpose | UEA | EA | 3606480066511 | C | 107.83 | EUR | 1
Tarifa Envolventes Universales | NSYMUC408 | Caratula troquel. atorn. 400x800 | MAM 38 11 | MF | General Purpose | 3 Industry General Purpose | UEA | EA | 3606480066528 | A | 123.19 | EUR | 1
Tarifa Envolventes Universales | NSYMUCH156 | Caratula troquel. abisag. 150x600 | MAM 38 11 | MF | General Purpose | 3 Industry General Purpose | UEA | EA | 3606480066337 | A | 72.08 | EUR | 1
Tarifa Envolventes Universales | NSYMUCH158 | Caratula troquel. abisag. 150x800 | MAM 38 11 | MF | General Purpose | 3 Industry General Purpose | UEA | EA | 3606480066344 | A | 77.45 | EUR | 1
Tarifa Envolventes Universales | NSYMUCH206 | Caratula troquel. abisag. 200x600 | MAM 38 11 | MF | General Purpose | 3 Industry General Purpose | UEA | EA | 3606480066351 | A | 83.16 | EUR | 1
Tarifa Envolventes Universales | NSYMUCH208 | Caratula troquel. abisag. 200x800 | MAM 38 11 | MF | General Purpose | 3 Industry General Purpose | UEA | EA | 3606480066368 | A | 84.32 | EUR | 1
Tarifa Envolventes Universales | NSYMUCH306 | Caratula troquel. abisag. 300x600 | MAM 38 11 | MF | General Purpose | 3 Industry General Purpose | UEA | EA | 3606480066375 | C | 91.54 | EUR | 1
Tarifa Envolventes Universales | NSYMUCH308 | Caratula troquel. abisag. 300x800 | MAM 38 11 | MF | General Purpose | 3 Industry General Purpose | UEA | EA | 3606480066382 | A | 105.77 | EUR | 1
Tarifa Envolventes Universales | NSYMUCH406 | Caratula troquel. abisag. 400x600 | MAM 38 11 | MF | General Purpose | 3 Industry General Purpose | UEA | EA | 3606480066399 | C | 121.26 | EUR | 1
Tarifa Envolventes Universales | NSYMUCH408 | Caratula troquel. abisag. 400x800 | MAM 38 11 | MF | General Purpose | 3 Industry General Purpose | UEA | EA | 3606480066405 | C | 129.53 | EUR | 1
Tarifa Envolventes Universales | NSYMUPLA103G | Marco union horizontal PLA10x3 7035 | PAM 12 81 | L1 | General Purpose | 3 Industry General Purpose | UEA | PA | 3606480774065 | A | 88.99 | EUR | 1
Tarifa Envolventes Universales | NSYMUPLA103W | Marco union horiz. PLA / PHD 10x3 | PAM 12 81 | L1 | General Purpose | 3 Industry General Purpose | UEA | PA | 3606481190512 | C | 145.3 | EUR | 1
Tarifa Envolventes Universales | NSYMUPLA104G | Marco union horizontal PLA10x4 7035 | PAM 12 81 | L1 | General Purpose | 3 Industry General Purpose | UEA | PA | 3606480774072 | A | 97.49 | EUR | 1
Tarifa Envolventes Universales | NSYMUPLA104W | Marco union horiz. PLA / PHD 10x4 | PAM 12 81 | L1 | General Purpose | 3 Industry General Purpose | UEA | PA | 3606481190529 | C | 181.49 | EUR | 1
Tarifa Envolventes Universales | NSYMUPLA123G | Marco union horizontal PLA12x3 7035 | PAM 12 81 | L1 | General Purpose | 3 Industry General Purpose | UEA | PA | 3606480774089 | A | 101.33 | EUR | 1
Tarifa Envolventes Universales | NSYMUPLA123W | Marco union horiz. PLA / PHD 12x3 | PAM 12 81 | L1 | General Purpose | 3 Industry General Purpose | UEA | PA | 3606481190536 | C | 182.17 | EUR | 1
Tarifa Envolventes Universales | NSYMUPLA124G | Marco union horizontal PLA12x4 7035 | PAM 12 81 | L1 | General Purpose | 3 Industry General Purpose | UEA | PA | 3606480774096 | A | 104.26 | EUR | 1
Tarifa Envolventes Universales | NSYMUPLA124W | Marco union horiz. PLA / PHD 12x4 | PAM 12 81 | L1 | General Purpose | 3 Industry General Purpose | UEA | PA | 3606481190543 | C | 184.96 | EUR | 1
Tarifa Envolventes Universales | NSYMUPLA153G | Marco union horizontal PLA15x3 7035 | PAM 12 81 | L1 | General Purpose | 3 Industry General Purpose | UEA | PA | 3606480774102 | A | 101.1 | EUR | 1
Tarifa Envolventes Universales | NSYMUPLA153W | Marco union horiz. PLA / PHD 15x3 | PAM 12 81 | L1 | General Purpose | 3 Industry General Purpose | UEA | PA | 3606481190567 | C | 215.71 | EUR | 1
Tarifa Envolventes Universales | NSYMUPLA154G | Marco union horizontal PLA15x4 7035 | PAM 12 81 | L1 | General Purpose | 3 Industry General Purpose | UEA | PA | 3606480774119 | A | 109.11 | EUR | 1
Tarifa Envolventes Universales | NSYMUPLA154W | Marco union horiz. PLA / PHD 15x4 | PAM 12 81 | L1 | General Purpose | 3 Industry General Purpose | UEA | PA | 3606481190574 | C | 218.8 | EUR | 1
Tarifa Envolventes Universales | NSYMUPLA156G | 7035 Marco union horiz.PLA 15x6 | PAM 12 81 | L1 | General Purpose | 3 Industry General Purpose | UEA | PA | 3606480772993 | C | 119.9 | EUR | 1
Tarifa Envolventes Universales | NSYMUPLA204G | 7035 Marco union horiz.PLA 20x4 | PAM 12 81 | L1 | General Purpose | 3 Industry General Purpose | UEA | PA | 3606480773006 | A | 140.82 | EUR | 1
Tarifa Envolventes Universales | NSYMUPLA53G | Marco union horizontal PLA5x3 7035 | PAM 12 81 | L1 | General Purpose | 3 Industry General Purpose | UEA | PA | 3606480774126 | C | 76.6 | EUR | 1
Tarifa Envolventes Universales | NSYMUPLA54G | Marco union horizontal PLA5x4 7035 | PAM 12 81 | L1 | General Purpose | 3 Industry General Purpose | UEA | PA | 3606480774133 | C | 79.62 | EUR | 1
Tarifa Envolventes Universales | NSYMUPLA73G | Marco union horizontal PLA7x3 7035 | PAM 12 81 | L1 | General Purpose | 3 Industry General Purpose | UEA | PA | 3606480774140 | C | 80.89 | EUR | 1
Tarifa Envolventes Universales | NSYMUPLA74G | Marco union horizontal PLA7x4 7035 | PAM 12 81 | L1 | General Purpose | 3 Industry General Purpose | UEA | PA | 3606480774157 | C | 86.27 | EUR | 1
Tarifa Envolventes Universales | NSYMW10M | Ventanilla pl疽t. IP55, 180x78mm | PBO 12 80 | L7 | General Purpose | 3 Industry General Purpose | UEC | EK | 3606480183874 | A | 49.07 | EUR | 1
Tarifa Envolventes Universales | NSYMW10MK | Ventanilla pl疽t.aparell.mod.IP55 | PBO 12 80 | L7 | General Purpose | 3 Industry General Purpose | UEC | EK | 3606480183881 | C | 53.57 | EUR | 1
Tarifa Envolventes Universales | NSYMW10MR | Kit de fijación aparellaje mod. | PBO 12 80 | L7 | General Purpose | 3 Industry General Purpose | UEC | EK | 3606480183898 | C | 154.02 | EUR | 1
Tarifa Envolventes Universales | NSYNM4 | Tuercas M4 p/ mont. alum. | MCO 41 10 | N4 | General Purpose | 3 Industry General Purpose | UEC | EC | 3606480199158 | C | 1.63 | EUR | 100
Tarifa Envolventes Universales | NSYNM5 | Tuercas M5 p/ mont. alum. | MCO 41 10 | N4 | General Purpose | 3 Industry General Purpose | UEC | EC | 3606480199165 | C | 5.33 | EUR | 100
Tarifa Envolventes Universales | NSYNM6 | Tuercas M6 p/ mont. alum. | MCO 41 10 | N4 | General Purpose | 3 Industry General Purpose | UEC | EC | 3606480183904 | C | 1.14 | EUR | 100
Tarifa Envolventes Universales | NSYOL6GF | 4 escudras fij suelo z anterior | MAM 38 11 | MF | General Purpose | 3 Industry General Purpose | UEA | EA | 3606485130774 | A | 85.16 | EUR | 1
Tarifa Envolventes Universales | NSYOPB12U4F | Rack mural OPB 12U bastidor fijo P400 | MVD 12 10 | U5 | General Purpose | 2 Small & Med building General Purpose | ISM | RA | 3606480169786 | C | 547.9 | EUR | 1
Tarifa Envolventes Universales | NSYOPB12U5F | Rack mural OPB 12U bastidor fijo P500 | MVD 12 10 | U5 | General Purpose | 2 Small & Med building General Purpose | ISM | RA | 3606480169854 | A | 574.43 | EUR | 1
Tarifa Envolventes Universales | NSYOPB12U5P | Rack mural OPB 12U bastidor pivotnt P500 | MVD 12 10 | U5 | General Purpose | 2 Small & Med building General Purpose | ISM | RA | 3606480169915 | C | 671.6 | EUR | 1
Tarifa Envolventes Universales | NSYOPB12U6F | Rack mural OPB 12U bastidor fijo P600 | MVD 12 10 | U5 | General Purpose | 2 Small & Med building General Purpose | ISM | RA | 3606480169953 | C | 724.64 | EUR | 1
Tarifa Envolventes Universales | NSYOPB12U6P | Rack mural OPB 12U bastidor pivotnt P600 | MVD 12 10 | U5 | General Purpose | 2 Small & Med building General Purpose | ISM | RA | 3606480169977 | C | 760 | EUR | 1
Tarifa Envolventes Universales | NSYOPB12UF | 2 bastidores fijos 19 rack OPB 12U" | MVD 12 80 | U3 | General Purpose | 2 Small & Med building General Purpose | ISM | RA | 3606480170294 | C | 91.87 | EUR | 1
Tarifa Envolventes Universales | NSYOPB12UTPN | Tapa posterior para rack OPB 12U | MVD 12 80 | U3 | General Purpose | 2 Small & Med building General Purpose | ISM | RA | 3606480170218 | C | 86.16 | EUR | 1
Tarifa Envolventes Universales | NSYOPB15U4F | Rack mural OPB 15U bastidor fijo P400 | MVD 12 10 | U5 | General Purpose | 2 Small & Med building General Purpose | ISM | RA | 3606480169793 | C | 563.35 | EUR | 1
Tarifa Envolventes Universales | NSYOPB15U5F | Rack mural OPB 15U bastidor fijo P500 | MVD 12 10 | U5 | General Purpose | 2 Small & Med building General Purpose | ISM | RA | 3606480169861 | C | 595.93 | EUR | 1
Tarifa Envolventes Universales | NSYOPB15U6F | Rack mural OPB 15U bastidor fijo P600 | MVD 12 10 | U5 | General Purpose | 2 Small & Med building General Purpose | ISM | RA | 3606480169960 | A | 657.11 | EUR | 1
Tarifa Envolventes Universales | NSYOPB15UF | 2 bastidores fijos 19 rack OPB 15U" | MVD 12 80 | U3 | General Purpose | 2 Small & Med building General Purpose | ISM | RA | 3606480170300 | C | 79.92 | EUR | 1
Tarifa Envolventes Universales | NSYOPB15UTPN | Tapa posterior para rack OPB 15U | MVD 12 80 | U3 | General Purpose | 2 Small & Med building General Purpose | ISM | RA | 3606480170225 | C | 98.91 | EUR | 1
Tarifa Envolventes Universales | NSYOPB18U4F | Rack mural OPB 18U bastidor fijo P400 | MVD 12 10 | U5 | General Purpose | 2 Small & Med building General Purpose | ISM | RA | 3606480169809 | C | 650.74 | EUR | 1
Tarifa Envolventes Universales | NSYOPB18U5F | Rack mural OPB 18U bastidor fijo P500 | MVD 12 10 | U5 | General Purpose | 2 Small & Med building General Purpose | ISM | RA | 3606480169878 | C | 680.5 | EUR | 1
Tarifa Envolventes Universales | NSYOPB18U5P | Rack mural OPB 18U bastidor pivotnt P500 | MVD 12 10 | U5 | General Purpose | 2 Small & Med building General Purpose | ISM | RA | 3606480169939 | C | 804.56 | EUR | 1
Tarifa Envolventes Universales | NSYOPB18UF | 2 bastidores fijos 19"" rack OPB 18U | MVD 12 80 | U3 | General Purpose | 2 Small & Med building General Purpose | ISM | RA | 3606480170317 | C | 95.74 | EUR | 1
Tarifa Envolventes Universales | NSYOPB18UTPN | Tapa posterior para rack OPB 18U | MVD 12 80 | U3 | General Purpose | 2 Small & Med building General Purpose | ISM | RA | 3606480170232 | C | 110.85 | EUR | 1
Tarifa Envolventes Universales | NSYOPB21U5F | Rack mural OPB 21U bastidor fijo P500 | MVD 12 10 | U5 | General Purpose | 2 Small & Med building General Purpose | ISM | RA | 3606480169885 | C | 703.06 | EUR | 1
Tarifa Envolventes Universales | NSYOPB21U6F | Rack mural OPB 21U bastidor fijo P600 | MVD 12 10 | U5 | General Purpose | 2 Small & Med building General Purpose | ISM | RA | 3606480287718 | C | 1120.44 | EUR | 1
Tarifa Envolventes Universales | NSYOPB21UF | 2 bastidores fijos 19"" rack OPB 21U | MVD 12 80 | U3 | General Purpose | 2 Small & Med building General Purpose | ISM | RA | 3606480170324 | C | 98.78 | EUR | 1
Tarifa Envolventes Universales | NSYOPB21UTPN | Tapa posterior para rack OPB 21U | MVD 12 80 | U3 | General Purpose | 2 Small & Med building General Purpose | ISM | RA | 3606480170249 | C | 126.05 | EUR | 1
Tarifa Envolventes Universales | NSYOPB6U4F | Rack mural OPB 6U bastidor fijo P400 | MVD 12 10 | U5 | General Purpose | 2 Small & Med building General Purpose | ISM | RA | 3606480169762 | A | 427.68 | EUR | 1
Tarifa Envolventes Universales | NSYOPB6U5F | Rack mural OPB 6U bastidor fijo P500 | MVD 12 10 | U5 | General Purpose | 2 Small & Med building General Purpose | ISM | RA | 3606480169830 | C | 454.27 | EUR | 1
Tarifa Envolventes Universales | NSYOPB6UF | 2 bastidores fijos 19 rack OPB 6U | MVD 12 80 | U3 | General Purpose | 2 Small & Med building General Purpose | ISM | RA | 3606480170270 | C | 61.46 | EUR | 1
Tarifa Envolventes Universales | NSYOPB6UTPN | Tapa posterior para rack OPB 6U | MVD 12 80 | U3 | General Purpose | 2 Small & Med building General Purpose | ISM | RA | 3606480170195 | C | 59.16 | EUR | 1
Tarifa Envolventes Universales | NSYOPB9U4F | Rack mural OPB 9U bastidor fijo P400 | MVD 12 10 | U5 | General Purpose | 2 Small & Med building General Purpose | ISM | RA | 3606480169779 | C | 481.15 | EUR | 1
Tarifa Envolventes Universales | NSYOPB9U5F | Rack mural OPB 9U bastidor fijo P500 | MVD 12 10 | U5 | General Purpose | 2 Small & Med building General Purpose | ISM | RA | 3606480169847 | C | 495.02 | EUR | 1
Tarifa Envolventes Universales | NSYOPB9U5P | Rack mural OPB 9U bastidor pivotant P500 | MVD 12 10 | U5 | General Purpose | 2 Small & Med building General Purpose | ISM | RA | 3606480169908 | C | 653.95 | EUR | 1
Tarifa Envolventes Universales | NSYOPB9U6F | Rack mural OPB 9U bastidor fijo P600 | MVD 12 10 | U5 | General Purpose | 2 Small & Med building General Purpose | ISM | RA | 3606480169946 | C | 606.81 | EUR | 1
Tarifa Envolventes Universales | NSYOPB9UF | 2 bastidores fijos 19 rack OPB 9U | MVD 12 80 | U3 | General Purpose | 2 Small & Med building General Purpose | ISM | RA | 3606480170287 | C | 69.25 | EUR | 1
Tarifa Envolventes Universales | NSYOPB9UTPN | Tapa posterior para rack OPB 9U | MVD 12 80 | U3 | General Purpose | 2 Small & Med building General Purpose | ISM | RA | 3606480170201 | C | 72.68 | EUR | 1
Tarifa Envolventes Universales | NSYPA3025PLMG | Puerta interior PLM3025 7035 | PCO 30 81 | Q2 | General Purpose | 3 Industry General Purpose | UEC | PM | 3606480774164 | A | 132.23 | EUR | 1
Tarifa Envolventes Universales | NSYPAP108G | Puerta interior PLM108 7035 | PCO 31 80 | Q2 | General Purpose | 3 Industry General Purpose | UEC | PM | 3606480774171 | A | 436.8 | EUR | 1
Tarifa Envolventes Universales | NSYPAP43G | Puerta interior PLM43 7035 | PCO 31 80 | Q2 | General Purpose | 3 Industry General Purpose | UEC | PM | 3606480774188 | A | 135.4 | EUR | 1
Tarifa Envolventes Universales | NSYPAP54G | Puerta interior PLM54 7035 | PCO 31 80 | Q2 | General Purpose | 3 Industry General Purpose | UEC | PM | 3606480774195 | A | 169.22 | EUR | 1
Tarifa Envolventes Universales | NSYPAP64G | Puerta interior PLM64 7035 | PCO 31 80 | Q2 | General Purpose | 3 Industry General Purpose | UEC | PM | 3606480774201 | A | 182.5 | EUR | 1
Tarifa Envolventes Universales | NSYPAP75G | Puerta interior PLM75 7035 | PCO 31 80 | Q2 | General Purpose | 3 Industry General Purpose | UEC | PM | 3606480774218 | A | 211.03 | EUR | 1
Tarifa Envolventes Universales | NSYPAP86G | Puerta interior PLM86 7035 | PCO 31 80 | Q2 | General Purpose | 3 Industry General Purpose | UEC | PM | 3606480774225 | A | 262.67 | EUR | 1
Tarifa Envolventes Universales | NSYPAPLA105G | Puerta interior para PLA1000x500 7035 | PAM 12 81 | L1 | General Purpose | 3 Industry General Purpose | UEA | PA | 3606480774232 | A | 353.81 | EUR | 1
Tarifa Envolventes Universales | NSYPAPLA107G | Puerta interior para PLA1000x750 7035 | PAM 12 81 | L1 | General Purpose | 3 Industry General Purpose | UEA | PA | 3606480774249 | A | 467.37 | EUR | 1
Tarifa Envolventes Universales | NSYPAPLA125G | Puerta interior para PLA1250x500 7035 | PAM 12 81 | L1 | General Purpose | 3 Industry General Purpose | UEA | PA | 3606480774256 | A | 405.86 | EUR | 1
Tarifa Envolventes Universales | NSYPAPLA127G | Puerta interior para PLA1250x750 7035 | PAM 12 81 | L1 | General Purpose | 3 Industry General Purpose | UEA | PA | 3606480774263 | A | 652.71 | EUR | 1
Tarifa Envolventes Universales | NSYPAPLA155G | Puerta interior para PLA1500x500 7035 | PAM 12 81 | L1 | General Purpose | 3 Industry General Purpose | UEA | PA | 3606480774270 | A | 462.18 | EUR | 1
Tarifa Envolventes Universales | NSYPAPLA157G | Puerta interior para PLA1500x750 7035 | PAM 12 81 | L1 | General Purpose | 3 Industry General Purpose | UEA | PA | 3606480774287 | A | 745.78 | EUR | 1
Tarifa Envolventes Universales | NSYPAPLA55G | Puerta interior para PLA 500x500 7035 | PAM 12 81 | L1 | General Purpose | 3 Industry General Purpose | UEA | PA | 3606480774294 | A | 251.92 | EUR | 1
Tarifa Envolventes Universales | NSYPAPLA57G | Puerta interior para PLA 500x750 7035 | PAM 12 81 | L1 | General Purpose | 3 Industry General Purpose | UEA | PA | 3606480774300 | A | 307.9 | EUR | 1
Tarifa Envolventes Universales | NSYPAPLA75G | Puerta interior para PLA 750x500 7035 | PAM 12 81 | L1 | General Purpose | 3 Industry General Purpose | UEA | PA | 3606480774317 | A | 339.08 | EUR | 1
Tarifa Envolventes Universales | NSYPAPLA77G | Puerta interior para PLA 750x750 7035 | PAM 12 81 | L1 | General Purpose | 3 Industry General Purpose | UEA | PA | 3606480774324 | A | 439.89 | EUR | 1
Tarifa Envolventes Universales | NSYPC100 | Tapas para cantoneras zocalo A100mm | MAM 38 11 | MF | General Purpose | 3 Industry General Purpose | UEA | EA | 3606480662690 | C | 12.12 | EUR | 16
Tarifa Envolventes Universales | NSYPC200 | Tapas para cantoneras zocalo A200mm | MAM 38 11 | MF | General Purpose | 3 Industry General Purpose | UEA | EA | 3606480662706 | A | 15.56 | EUR | 16
Tarifa Envolventes Universales | NSYPCVDN126 | Puerta simple ventilada 1200x600 | MAM 38 11 | MF | General Purpose | 3 Industry General Purpose | UEP | FS | 3606487084839 | C | 916.81 | EUR | 1
Tarifa Envolventes Universales | NSYPCVDN128 | Puerta simple ventilada 1200x800 | MAM 38 11 | MF | General Purpose | 3 Industry General Purpose | UEP | FS | 3606487084846 | C | 943.26 | EUR | 1
Tarifa Envolventes Universales | NSYPCVDN188 | Puerta simple ventilada 1800x800 | MAM 38 11 | MF | General Purpose | 3 Industry General Purpose | UEP | FS | 3606487084853 | C | 994.96 | EUR | 1
Tarifa Envolventes Universales | NSYPCVDN206 | Puerta simple ventilada 2000x600 | MAM 38 11 | MF | General Purpose | 3 Industry General Purpose | UEP | FS | 3606487084860 | C | 999.31 | EUR | 1
Tarifa Envolventes Universales | NSYPCVDN208 | Puerta simple ventilada 2000x800 | MAM 38 11 | MF | General Purpose | 3 Industry General Purpose | UEP | FS | 3606487084877 | C | 1006.15 | EUR | 1
Tarifa Envolventes Universales | NSYPCVDN226 | Puerta simple ventilada 2200x600 | MAM 38 11 | MF | General Purpose | 3 Industry General Purpose | UEP | FS | 3606487084884 | C | 1041.27 | EUR | 1
Tarifa Envolventes Universales | NSYPCVDN228 | Puerta simple ventilada 2200x800 | MAM 38 11 | MF | General Purpose | 3 Industry General Purpose | UEP | FS | 3606487084891 | C | 1063.46 | EUR | 1
Tarifa Envolventes Universales | NSYPCVR124HD | Módulo p/vent. superior HD 1250x420 | PAM 12 81 | L1 | General Purpose | 3 Industry General Purpose | UEA | PA | 3606480680946 | C | 2482.69 | EUR | 1
Tarifa Envolventes Universales | NSYPCVR54HD | Módulo p/vent. superior HD 500x420 | PAM 12 81 | L1 | General Purpose | 3 Industry General Purpose | UEA | PA | 3606480680922 | C | 1949.64 | EUR | 1
Tarifa Envolventes Universales | NSYPCVR74HD | Módulo p/vent. superior HD 750x420 | PAM 12 81 | L1 | General Purpose | 3 Industry General Purpose | UEA | PA | 3606480680908 | C | 1900.24 | EUR | 1
Tarifa Envolventes Universales | NSYPF27N | Piezas fijacion mural (4) PLS | PBO 12 81 | L7 | General Purpose | 3 Industry General Purpose | UEB | EB | 3606480188633 | A | 15.33 | EUR | 1
Tarifa Envolventes Universales | NSYPF27X | Piezas inox fijacion mural (4)PLS | PBO 12 81 | L7 | General Purpose | 3 Industry General Purpose | UEB | EB | 3606480188640 | A | 25.75 | EUR | 1
Tarifa Envolventes Universales | NSYPFC2X | 4 patas fijación reg Inox 316L | XCO 38 11 | LW | General Purpose | 3 Industry General Purpose | UEA | ST | 3606480154850 | A | 85.96 | EUR | 1
Tarifa Envolventes Universales | NSYPFCR | CONJ 4 FIJACION MURAL PARA CRN | MCO 12 80 | N4 | General Purpose | 3 Industry General Purpose | UEC | EC | 3606480211522 | A | 17.39 | EUR | 1
Tarifa Envolventes Universales | NSYPFCX | 4 patas fijacion regl Inox 304 | XCO 38 11 | LW | General Purpose | 3 Industry General Purpose | UEA | ST | 3606480154867 | A | 67.6 | EUR | 1
Tarifa Envolventes Universales | NSYPFPLM32G | Conj 4fij mural pol /PLM32 7035 | PCO 31 80 | Q2 | General Purpose | 3 Industry General Purpose | UEC | PM | 3606480774348 | A | 21.46 | EUR | 1
Tarifa Envolventes Universales | NSYPFPLMG | Conj 4fij mural pol /PLM3025-108 7035 | PCO 31 81 | Q2 | General Purpose | 3 Industry General Purpose | UEC | PM | 3606480774331 | A | 24.68 | EUR | 1
Tarifa Envolventes Universales | NSYPFXPLM | Conj 4fij mural inox/PLM43-108 | PCO 31 81 | Q2 | General Purpose | 3 Industry General Purpose | UEC | PM | 3606480191978 | A | 37.74 | EUR | 1
Tarifa Envolventes Universales | NSYPHDT553P | Arm.Outdoor HD 500x500x320mm p.c | PAM 12 10 | L4 | General Purpose | 3 Industry General Purpose | UEA | PA | 3606480675980 | C | 1559.44 | EUR | 1
Tarifa Envolventes Universales | NSYPHDT753P | Arm.Outdoor HD 750x500x320mm p.c | PAM 12 10 | L4 | General Purpose | 3 Industry General Purpose | UEA | PA | 3606480675997 | C | 1711.62 | EUR | 1
Tarifa Envolventes Universales | NSYPHDZT1054 | Arm.Outdoor HD 1000x500x420mm | PAM 12 10 | L4 | General Purpose | 3 Industry General Purpose | UEA | PA | 3606480663468 | C | 3403.12 | EUR | 1
Tarifa Envolventes Universales | NSYPHDZT1054P | Arm.Outdoor HD 1000x500x420mm p.c | PAM 12 10 | L4 | General Purpose | 3 Industry General Purpose | UEA | PA | 3606480676024 | C | 3093.74 | EUR | 1
Tarifa Envolventes Universales | NSYPHDZT1074 | Arm.Outdoor HD 1000x750x420mm | PAM 12 10 | L4 | General Purpose | 3 Industry General Purpose | UEA | PA | 3606480663475 | C | 3927.24 | EUR | 1
Tarifa Envolventes Universales | NSYPHDZT1074P | Arm.Outdoor HD 1000x750x420mm p.c | PAM 12 10 | L4 | General Purpose | 3 Industry General Purpose | UEA | PA | 3606480676031 | C | 3570.21 | EUR | 1
Tarifa Envolventes Universales | NSYPHDZT12124 | Arm.Outdoor HD 1250x1250x420mm | PAM 12 10 | L4 | General Purpose | 3 Industry General Purpose | UEA | PA | 3606480663512 | C | 6796.75 | EUR | 1
Tarifa Envolventes Universales | NSYPHDZT12124P | Arm.Outdoor HD 1250x1250x420mm p.c | PAM 12 10 | L4 | General Purpose | 3 Industry General Purpose | UEA | PA | 3606480676079 | C | 6375.75 | EUR | 1
Tarifa Envolventes Universales | NSYPHDZT12126 | Arm.Outdoor HD 1250x1250x620mm | PAM 12 10 | L4 | General Purpose | 3 Industry General Purpose | UEA | PA | 3606480663529 | C | 8016.64 | EUR | 1
Tarifa Envolventes Universales | NSYPHDZT12126P | Arm.Outdoor HD 1250x1250x620mm p.c | PAM 12 10 | L4 | General Purpose | 3 Industry General Purpose | UEA | PA | 3606480676086 | C | 7287.84 | EUR | 1
Tarifa Envolventes Universales | NSYPHDZT1254P | Arm.Outdoor HD 1250x500x420mm p.c | PAM 12 10 | L4 | General Purpose | 3 Industry General Purpose | UEA | PA | 3606480676048 | C | 3453.23 | EUR | 1
Tarifa Envolventes Universales | NSYPHDZT1274 | Arm.Outdoor HD 1250x750x420mm | PAM 12 10 | L4 | General Purpose | 3 Industry General Purpose | UEA | PA | 3606480663499 | C | 4270.16 | EUR | 1
Tarifa Envolventes Universales | NSYPHDZT1274P | Arm.Outdoor HD 1250x750x420mm p.c | PAM 12 10 | L4 | General Purpose | 3 Industry General Purpose | UEA | PA | 3606480676055 | C | 3881.97 | EUR | 1
Tarifa Envolventes Universales | NSYPHDZT1276 | Arm.Outdoor HD 1250x750x620mm | PAM 12 10 | L4 | General Purpose | 3 Industry General Purpose | UEA | PA | 3606480663505 | C | 5036.55 | EUR | 1
Tarifa Envolventes Universales | NSYPHDZT1276P | Arm.Outdoor HD 1250x750x620mm p.c | PAM 12 10 | L4 | General Purpose | 3 Industry General Purpose | UEA | PA | 3606480676062 | C | 4714.95 | EUR | 1
Tarifa Envolventes Universales | NSYPHDZT15124 | Arm.Outdoor HD 1500x1250x420mm | PAM 12 10 | L4 | General Purpose | 3 Industry General Purpose | UEA | PA | 3606480663550 | C | 7196.28 | EUR | 1
Tarifa Envolventes Universales | NSYPHDZT15124P | Arm.Outdoor HD 1500x1250x420mm p.c | PAM 12 10 | L4 | General Purpose | 3 Industry General Purpose | UEA | PA | 3606480676116 | C | 6766.1 | EUR | 1
Tarifa Envolventes Universales | NSYPHDZT15126 | Arm.Outdoor HD 1500x1250x620mm | PAM 12 10 | L4 | General Purpose | 3 Industry General Purpose | UEA | PA | 3606480663567 | C | 8487.85 | EUR | 1
Tarifa Envolventes Universales | NSYPHDZT15126P | Arm.Outdoor HD 1500x1250x620mm p.c | PAM 12 10 | L4 | General Purpose | 3 Industry General Purpose | UEA | PA | 3606480676123 | C | 7716.26 | EUR | 1
Tarifa Envolventes Universales | NSYPHDZT1574 | Arm.Outdoor HD 1500x750x420mm | PAM 12 10 | L4 | General Purpose | 3 Industry General Purpose | UEA | PA | 3606480663536 | C | 4521.18 | EUR | 1
Tarifa Envolventes Universales | NSYPHDZT1574P | Arm.Outdoor HD 1500x750x420mm p.c | PAM 12 10 | L4 | General Purpose | 3 Industry General Purpose | UEA | PA | 3606480676093 | C | 4192.36 | EUR | 1
Tarifa Envolventes Universales | NSYPHDZT1576 | Arm.Outdoor HD 1500x750x620mm | PAM 12 10 | L4 | General Purpose | 3 Industry General Purpose | UEA | PA | 3606480663543 | C | 5332.63 | EUR | 1
Tarifa Envolventes Universales | NSYPHDZT1576P | Arm.Outdoor HD 1500x750x620mm p.c | PAM 12 10 | L4 | General Purpose | 3 Industry General Purpose | UEA | PA | 3606480676109 | C | 4847.84 | EUR | 1
Tarifa Envolventes Universales | NSYPHDZT2074 | Arm.Outdoor HD 2000x750x420mm | PAM 12 10 | L4 | General Purpose | 3 Industry General Purpose | UEA | PA | 3606480663574 | C | 7035.1 | EUR | 1
Tarifa Envolventes Universales | NSYPHDZT2074P | Arm.Outdoor HD 2000x750x420mm p.c | PAM 12 10 | L4 | General Purpose | 3 Industry General Purpose | UEA | PA | 3606480676130 | C | 6962.3 | EUR | 1
Tarifa Envolventes Universales | NSYPHDZT774 | Arm.Outdoor HD 750x750x420mm | PAM 12 10 | L4 | General Purpose | 3 Industry General Purpose | UEA | PA | 3606480663444 | C | 3567.1 | EUR | 1
Tarifa Envolventes Universales | NSYPHDZT774P | Arm.Outdoor HD 750x750x420mm p.c | PAM 12 10 | L4 | General Purpose | 3 Industry General Purpose | UEA | PA | 3606480676000 | C | 3242.81 | EUR | 1
Tarifa Envolventes Universales | NSYPHDZT776 | Arm.Outdoor HD 750x750x620mm | PAM 12 10 | L4 | General Purpose | 3 Industry General Purpose | UEA | PA | 3606480663451 | C | 4207.31 | EUR | 1
Tarifa Envolventes Universales | NSYPHDZT776P | Arm.Outdoor HD 750x750x620mm p.c | PAM 12 10 | L4 | General Purpose | 3 Industry General Purpose | UEA | PA | 3606480676017 | C | 3955.25 | EUR | 1
Tarifa Envolventes Universales | NSYPHX200 | 4 patas higien Inox 316L 200mm | XAM 38 11 | NB | General Purpose | 3 Industry General Purpose | UEA | ST | 3606480154881 | C | 1964.82 | EUR | 1
Tarifa Envolventes Universales | NSYPIN106 | PUERTA INTERIOR 1000x600mm | MCO 44 30 | N4 | General Purpose | 3 Industry General Purpose | UEC | EC | 3606480168611 | A | 453.53 | EUR | 1
Tarifa Envolventes Universales | NSYPIN108 | PUERTA INTERIOR 1000x800mm | MCO 44 30 | N4 | General Purpose | 3 Industry General Purpose | UEC | EC | 3606480168604 | A | 495.01 | EUR | 1
Tarifa Envolventes Universales | NSYPIN126 | PUERTA INTERIOR 1200x600mm | MCO 44 30 | N4 | General Purpose | 3 Industry General Purpose | UEC | EC | 3606480168598 | A | 515.49 | EUR | 1
Tarifa Envolventes Universales | NSYPIN128 | PUERTA INTERIOR 1200x800mm | MCO 44 30 | N4 | General Purpose | 3 Industry General Purpose | UEC | EC | 3606480168581 | A | 533.33 | EUR | 1
Tarifa Envolventes Universales | NSYPIN43 | PUERTA INTERIOR 400x300mm | MCO 44 30 | N4 | General Purpose | 3 Industry General Purpose | UEC | EC | 3606480168574 | A | 277.23 | EUR | 1
Tarifa Envolventes Universales | NSYPIN54 | PUERTA INTERIOR 500x400mm | MCO 44 30 | N4 | General Purpose | 3 Industry General Purpose | UEC | EC | 3606480168567 | A | 308.15 | EUR | 1
Tarifa Envolventes Universales | NSYPIN64 | PUERTA INTERIOR 600x400mm | MCO 44 30 | N4 | General Purpose | 3 Industry General Purpose | UEC | EC | 3606480168550 | A | 334.79 | EUR | 1
Tarifa Envolventes Universales | NSYPIN75 | PUERTA INTERIOR 700x500mm | MCO 44 30 | N4 | General Purpose | 3 Industry General Purpose | UEC | EC | 3606480168543 | A | 371.81 | EUR | 1
Tarifa Envolventes Universales | NSYPIN86 | PUERTA INTERIOR 800x600mm | MCO 44 30 | N4 | General Purpose | 3 Industry General Purpose | UEC | EC | 3606480168536 | A | 415.39 | EUR | 1
Tarifa Envolventes Universales | NSYPLA10103G | Arm pol PLA 1000x1000x320 Cerrado 7035 | PAM 12 10 | L4 | General Purpose | 3 Industry General Purpose | UEA | PA | 3606480774355 | A | 1639 | EUR | 1
Tarifa Envolventes Universales | NSYPLA10103TG | Arm pol PLA 1000x1000x320 puerta vidrio | PAM 12 10 | L4 | General Purpose | 3 Industry General Purpose | UEA | PA | 3606480774362 | C | 2370.06 | EUR | 1
Tarifa Envolventes Universales | NSYPLA10104G | 7035 FS pol 1000x1000x420 | PAM 12 10 | L4 | General Purpose | 3 Industry General Purpose | UEA | PA | 3606480774379 | A | 1769.55 | EUR | 1
Tarifa Envolventes Universales | NSYPLA10104TG | Arm pol PLA 1000x1000x420 puerta vidrio | PAM 12 10 | L4 | General Purpose | 3 Industry General Purpose | UEA | PA | 3606480774386 | C | 2499.71 | EUR | 1
Tarifa Envolventes Universales | NSYPLA10123G | Arm pol PLA 1000x1250x320 Cerrado 7035 | PAM 12 10 | L4 | General Purpose | 3 Industry General Purpose | UEA | PA | 3606480774393 | A | 2061.96 | EUR | 1
Tarifa Envolventes Universales | NSYPLA10123TG | Arm pol PLA 1000x1250x320 puerta vidrio | PAM 12 10 | L4 | General Purpose | 3 Industry General Purpose | UEA | PA | 3606480774409 | C | 2891.26 | EUR | 1
Tarifa Envolventes Universales | NSYPLA10124G | Arm pol PLA 1000x1250x420 Cerrado 7035 | PAM 12 10 | L4 | General Purpose | 3 Industry General Purpose | UEA | PA | 3606480774416 | A | 2140.22 | EUR | 1
Tarifa Envolventes Universales | NSYPLA10124TG | Arm pol PLA 1000x1250x420 puerta vidrio | PAM 12 10 | L4 | General Purpose | 3 Industry General Purpose | UEA | PA | 3606480774423 | C | 3045.55 | EUR | 1
Tarifa Envolventes Universales | NSYPLA1053G | Arm pol PLA 1000x500x320 Cerrado 7035 | PAM 12 10 | L4 | General Purpose | 3 Industry General Purpose | UEA | PA | 3606480774430 | A | 1336.86 | EUR | 1
Tarifa Envolventes Universales | NSYPLA1053TG | Arm pol PLA 1000x500x320 puerta vidrio 7 | PAM 12 10 | L4 | General Purpose | 3 Industry General Purpose | UEA | PA | 3606480774447 | C | 1788.72 | EUR | 1
Tarifa Envolventes Universales | NSYPLA1054G | Arm pol PLA 1000x500x420 Cerrado 7035 | PAM 12 10 | L4 | General Purpose | 3 Industry General Purpose | UEA | PA | 3606480774454 | A | 1414.15 | EUR | 1
Tarifa Envolventes Universales | NSYPLA1054TG | Arm pol PLA 1000x500x420 puerta vidrio 7 | PAM 12 10 | L4 | General Purpose | 3 Industry General Purpose | UEA | PA | 3606480774461 | C | 1881.56 | EUR | 1
Tarifa Envolventes Universales | NSYPLA1073G | Arm pol PLA 1000x750x320 Cerrado 7035 | PAM 12 10 | L4 | General Purpose | 3 Industry General Purpose | UEA | PA | 3606480774478 | A | 1398.73 | EUR | 1
Tarifa Envolventes Universales | NSYPLA1073TG | Arm pol PLA 1000x750x320 puerta vidrio 7 | PAM 12 10 | L4 | General Purpose | 3 Industry General Purpose | UEA | PA | 3606480774485 | C | 1972.91 | EUR | 1
Tarifa Envolventes Universales | NSYPLA1074G | Arm pol PLA 1000x750x420 Cerrado 7035 | PAM 12 10 | L4 | General Purpose | 3 Industry General Purpose | UEA | PA | 3606480774492 | A | 1510.38 | EUR | 1
Tarifa Envolventes Universales | NSYPLA1074TG | Arm pol PLA 1000x750x420 puerta vidrio 7 | PAM 12 10 | L4 | General Purpose | 3 Industry General Purpose | UEA | PA | 3606480774508 | C | 2095.48 | EUR | 1
Tarifa Envolventes Universales | NSYPLA12103G | Arm pol PLA 1250x1000x320 Cerrado 7035 | PAM 12 10 | L4 | General Purpose | 3 Industry General Purpose | UEA | PA | 3606480774515 | A | 1965.35 | EUR | 1
Tarifa Envolventes Universales | NSYPLA12103TG | Arm pol PLA 1250x1000x320 puerta vidrio | PAM 12 10 | L4 | General Purpose | 3 Industry General Purpose | UEA | PA | 3606480774522 | C | 2884.08 | EUR | 1
Tarifa Envolventes Universales | NSYPLA12104G | Arm pol PLA 1250x1000x420 Cerrado 7035 | PAM 12 10 | L4 | General Purpose | 3 Industry General Purpose | UEA | PA | 3606480774539 | A | 2063.63 | EUR | 1
Tarifa Envolventes Universales | NSYPLA12104TG | Arm pol PLA 1250x1000x420 puerta vidrio | PAM 12 10 | L4 | General Purpose | 3 Industry General Purpose | UEA | PA | 3606480774546 | C | 3045.55 | EUR | 1
Tarifa Envolventes Universales | NSYPLA12123G | Arm pol PLA 1250x1250x320 Cerrado 7035 | PAM 12 10 | L4 | General Purpose | 3 Industry General Purpose | UEA | PA | 3606480774553 | A | 2219.45 | EUR | 1
Tarifa Envolventes Universales | NSYPLA12123TG | Arm pol PLA 1250x1250x320 puerta vidrio | PAM 12 10 | L4 | General Purpose | 3 Industry General Purpose | UEA | PA | 3606480774560 | C | 3303.15 | EUR | 1
Tarifa Envolventes Universales | NSYPLA12124G | Arm pol PLA 1250x1250x420 Cerrado 7035 | PAM 12 10 | L4 | General Purpose | 3 Industry General Purpose | UEA | PA | 3606480774577 | A | 2354.78 | EUR | 1
Tarifa Envolventes Universales | NSYPLA12124TG | Arm pol PLA 1250x1250x420 puerta vidrio | PAM 12 10 | L4 | General Purpose | 3 Industry General Purpose | UEA | PA | 3606480774584 | C | 3458.59 | EUR | 1
Tarifa Envolventes Universales | NSYPLA12126G | Arm pol PLA 1250x1250x620 Cerrado 7035 | PAM 12 10 | L4 | General Purpose | 3 Industry General Purpose | UEA | PA | 3606480772948 | C | 2680.13 | EUR | 1
Tarifa Envolventes Universales | NSYPLA1253G | Arm pol PLA 1250x500x320 Cerrado 7035 | PAM 12 10 | L4 | General Purpose | 3 Industry General Purpose | UEA | PA | 3606480774591 | A | 1601.26 | EUR | 1
Tarifa Envolventes Universales | NSYPLA1253TG | Arm pol PLA 1250x500x320 puerta vidrio 7 | PAM 12 10 | L4 | General Purpose | 3 Industry General Purpose | UEA | PA | 3606480774607 | C | 1923.35 | EUR | 1
Tarifa Envolventes Universales | NSYPLA1254G | Arm pol PLA 1250x500x420 Cerrado 7035 | PAM 12 10 | L4 | General Purpose | 3 Industry General Purpose | UEA | PA | 3606480774614 | C | 1692.71 | EUR | 1
Tarifa Envolventes Universales | NSYPLA1254TG | Arm pol PLA 1250x500x420 puerta vidrio 7 | PAM 12 10 | L4 | General Purpose | 3 Industry General Purpose | UEA | PA | 3606480774621 | C | 2230.21 | EUR | 1
Tarifa Envolventes Universales | NSYPLA1273G | Arm pol PLA 1250x750x320 Cerrado 7035 | PAM 12 10 | L4 | General Purpose | 3 Industry General Purpose | UEA | PA | 3606480774638 | A | 1658.22 | EUR | 1
Tarifa Envolventes Universales | NSYPLA1273TG | Arm pol PLA 1250x750x320 puerta vidrio 7 | PAM 12 10 | L4 | General Purpose | 3 Industry General Purpose | UEA | PA | 3606480774645 | C | 2371.8 | EUR | 1
Tarifa Envolventes Universales | NSYPLA1274G | Arm pol PLA 1250x750x420 Cerrado 7035 | PAM 12 10 | L4 | General Purpose | 3 Industry General Purpose | UEA | PA | 3606480774652 | A | 1781.92 | EUR | 1
Tarifa Envolventes Universales | NSYPLA1274TG | Arm pol PLA 1250x750x420 puerta vidrio 7 | PAM 12 10 | L4 | General Purpose | 3 Industry General Purpose | UEA | PA | 3606480774669 | C | 2495.86 | EUR | 1
Tarifa Envolventes Universales | NSYPLA1276G | Arm pol PLA 1250x750x620 Cerrado 7035 | PAM 12 10 | L4 | General Purpose | 3 Industry General Purpose | UEA | PA | 3606480772931 | A | 2126.98 | EUR | 1
Tarifa Envolventes Universales | NSYPLA1276TG | Arm pol PLA 1250x750x620 puerta vidrio 7 | PAM 12 10 | L4 | General Purpose | 3 Industry General Purpose | UEA | PA | 3606485434476 | C | 2653.83 | EUR | 1
Tarifa Envolventes Universales | NSYPLA15103G | Arm pol PLA 1500x1000x320 Cerrado 7035 | PAM 12 10 | L4 | General Purpose | 3 Industry General Purpose | UEA | PA | 3606480774676 | A | 2187.92 | EUR | 1
Tarifa Envolventes Universales | NSYPLA15103TG | Arm pol PLA 1500x1000x320 puerta vidrio | PAM 12 10 | L4 | General Purpose | 3 Industry General Purpose | UEA | PA | 3606480774683 | C | 3280.05 | EUR | 1
Tarifa Envolventes Universales | NSYPLA15104G | Arm pol PLA 1500x1000x420 Cerrado 7035 | PAM 12 10 | L4 | General Purpose | 3 Industry General Purpose | UEA | PA | 3606480774690 | A | 2322.88 | EUR | 1
Tarifa Envolventes Universales | NSYPLA15104TG | Arm pol PLA 1500x1000x420 puerta vidrio | PAM 12 10 | L4 | General Purpose | 3 Industry General Purpose | UEA | PA | 3606480774706 | C | 3392.95 | EUR | 1
Tarifa Envolventes Universales | NSYPLA15123G | Arm pol PLA 1500x1250x320 Cerrado 7035 | PAM 12 10 | L4 | General Purpose | 3 Industry General Purpose | UEA | PA | 3606480774713 | A | 2425.86 | EUR | 1
Tarifa Envolventes Universales | NSYPLA15123TG | Arm pol PLA 1500x1250x320 puerta vidrio | PAM 12 10 | L4 | General Purpose | 3 Industry General Purpose | UEA | PA | 3606480774720 | C | 3733.11 | EUR | 1
Tarifa Envolventes Universales | NSYPLA15124G | Arm pol PLA 1500x1250x420 Cerrado 7035 | PAM 12 10 | L4 | General Purpose | 3 Industry General Purpose | UEA | PA | 3606480774737 | A | 2580.38 | EUR | 1
Tarifa Envolventes Universales | NSYPLA15124TG | Arm pol PLA 1500x1250x420 puerta vidrio | PAM 12 10 | L4 | General Purpose | 3 Industry General Purpose | UEA | PA | 3606480774744 | A | 3903.69 | EUR | 1
Tarifa Envolventes Universales | NSYPLA15126G | Arm pol PLA 1500x1250x620 Cerrado 7035 | PAM 12 10 | L4 | General Purpose | 3 Industry General Purpose | UEA | PA | 3606480772962 | A | 2893.43 | EUR | 1
Tarifa Envolventes Universales | NSYPLA15126TG | Arm pol PLA 1500x1250x620 puerta vidrio | PAM 12 10 | L4 | General Purpose | 3 Industry General Purpose | UEA | PA | 3606485434506 | C | 3892.82 | EUR | 1
Tarifa Envolventes Universales | NSYPLA1553G | Arm pol PLA 1500x500x320 Cerrado 7035 | PAM 12 10 | L4 | General Purpose | 3 Industry General Purpose | UEA | PA | 3606480774751 | C | 1801.97 | EUR | 1
Tarifa Envolventes Universales | NSYPLA1553TG | Arm pol PLA 1500x500x320 puerta vidrio 7 | PAM 12 10 | L4 | General Purpose | 3 Industry General Purpose | UEA | PA | 3606480774768 | C | 2420.18 | EUR | 1
Tarifa Envolventes Universales | NSYPLA1554G | Arm pol PLA 1500x500x420 Cerrado 7035 | PAM 12 10 | L4 | General Purpose | 3 Industry General Purpose | UEA | PA | 3606480774775 | A | 1911.48 | EUR | 1
Tarifa Envolventes Universales | NSYPLA1554TG | Arm pol PLA 1500x500x420 puerta vidrio 7 | PAM 12 10 | L4 | General Purpose | 3 Industry General Purpose | UEA | PA | 3606480774782 | C | 2543.57 | EUR | 1
Tarifa Envolventes Universales | NSYPLA1573G | Arm pol PLA 1500x750x320 Cerrado 7035 | PAM 12 10 | L4 | General Purpose | 3 Industry General Purpose | UEA | PA | 3606480774799 | A | 1842.85 | EUR | 1
Tarifa Envolventes Universales | NSYPLA1573TG | Arm pol PLA 1500x750x320 puerta vidrio 7 | PAM 12 10 | L4 | General Purpose | 3 Industry General Purpose | UEA | PA | 3606480774805 | C | 2670.34 | EUR | 1
Tarifa Envolventes Universales | NSYPLA1574G | Arm pol PLA 1500x750x420 Cerrado 7035 | PAM 12 10 | L4 | General Purpose | 3 Industry General Purpose | UEA | PA | 3606480774812 | A | 1973.78 | EUR | 1
Tarifa Envolventes Universales | NSYPLA1574TG | Arm pol PLA 1500x750x420 puerta vidrio 7 | PAM 12 10 | L4 | General Purpose | 3 Industry General Purpose | UEA | PA | 3606480774829 | C | 2809.94 | EUR | 1
Tarifa Envolventes Universales | NSYPLA1576G | Arm pol PLA 1500x750x620 Cerrado 7035 | PAM 12 10 | L4 | General Purpose | 3 Industry General Purpose | UEA | PA | 3606480772955 | A | 2264.96 | EUR | 1
Tarifa Envolventes Universales | NSYPLA1576TG | Arm pol PLA 1500x750x620 puerta vidrio 7 | PAM 12 10 | L4 | General Purpose | 3 Industry General Purpose | UEA | PA | 3606485434490 | C | 2946.52 | EUR | 1
Tarifa Envolventes Universales | NSYPLA2074G | Arm pol PLA 2000x750x420 Cerrado 7035 | PAM 12 10 | L4 | General Purpose | 3 Industry General Purpose | UEA | PA | 3606485435442 | A | 3182.67 | EUR | 1
Tarifa Envolventes Universales | NSYPLA2074TG | Arm pol PLA 2000x750x420 puerta vidrio 7 | PAM 12 10 | L4 | General Purpose | 3 Industry General Purpose | UEA | PA | 3606485435435 | C | 3924.67 | EUR | 1
Tarifa Envolventes Universales | NSYPLA5103G | Arm pol PLA 500x1000x320 Cerrado 7035 | PAM 12 10 | L4 | General Purpose | 3 Industry General Purpose | UEA | PA | 3606480774836 | A | 1411.48 | EUR | 1
Tarifa Envolventes Universales | NSYPLA5104G | Arm pol PLA 500x1000x420 Cerrado 7035 | PAM 12 10 | L4 | General Purpose | 3 Industry General Purpose | UEA | PA | 3606480774850 | C | 1456.23 | EUR | 1
Tarifa Envolventes Universales | NSYPLA5123G | Arm pol PLA 500x1250x320 Cerrado 7035 | PAM 12 10 | L4 | General Purpose | 3 Industry General Purpose | UEA | PA | 3606480774874 | C | 1604.78 | EUR | 1
Tarifa Envolventes Universales | NSYPLA5124G | Arm pol PLA 500x1250x420 Cerrado 7035 | PAM 12 10 | L4 | General Purpose | 3 Industry General Purpose | UEA | PA | 3606480774898 | C | 1696.89 | EUR | 1
Tarifa Envolventes Universales | NSYPLA553G | Arm pol PLA 500x500x320 Cerrado 7035 | PAM 12 10 | L4 | General Purpose | 3 Industry General Purpose | UEA | PA | 3606480774911 | A | 758.9 | EUR | 1
Tarifa Envolventes Universales | NSYPLA553TG | Arm pol PLA 500x500x320 puerta vidrio 70 | PAM 12 10 | L4 | General Purpose | 3 Industry General Purpose | UEA | PA | 3606480774928 | C | 995 | EUR | 1
Tarifa Envolventes Universales | NSYPLA554G | Arm pol PLA 500x500x420 Cerrado 7035 | PAM 12 10 | L4 | General Purpose | 3 Industry General Purpose | UEA | PA | 3606480774935 | C | 832.72 | EUR | 1
Tarifa Envolventes Universales | NSYPLA554TG | Arm pol PLA 500x500x420 puerta vidrio 70 | PAM 12 10 | L4 | General Purpose | 3 Industry General Purpose | UEA | PA | 3606480774942 | C | 1066.67 | EUR | 1
Tarifa Envolventes Universales | NSYPLA573G | Arm pol PLA 500x750x320 Cerrado 7035 | PAM 12 10 | L4 | General Purpose | 3 Industry General Purpose | UEA | PA | 3606480774959 | A | 930.32 | EUR | 1
Tarifa Envolventes Universales | NSYPLA573TG | Arm pol PLA 500x750x320 puerta vidrio 70 | PAM 12 10 | L4 | General Purpose | 3 Industry General Purpose | UEA | PA | 3606480774966 | C | 1207.09 | EUR | 1
Tarifa Envolventes Universales | NSYPLA574G | Arm pol PLA 500x750x420 Cerrado 7035 | PAM 12 10 | L4 | General Purpose | 3 Industry General Purpose | UEA | PA | 3606480774973 | A | 982.22 | EUR | 1
Tarifa Envolventes Universales | NSYPLA574TG | Arm pol PLA 500x750x420 puerta vidrio 70 | PAM 12 10 | L4 | General Purpose | 3 Industry General Purpose | UEA | PA | 3606480774980 | C | 1291.32 | EUR | 1
Tarifa Envolventes Universales | NSYPLA7103G | Arm pol PLA 750x1000x320 Cerrado 7035 | PAM 12 10 | L4 | General Purpose | 3 Industry General Purpose | UEA | PA | 3606480774997 | A | 1422.75 | EUR | 1
Tarifa Envolventes Universales | NSYPLA7103TG | Arm pol PLA 750x1000x320 puerta vidrio 7 | PAM 12 10 | L4 | General Purpose | 3 Industry General Purpose | UEA | PA | 3606480775000 | C | 1982.22 | EUR | 1
Tarifa Envolventes Universales | NSYPLA7104G | Arm pol PLA 750x1000x420 Cerrado 7035 | PAM 12 10 | L4 | General Purpose | 3 Industry General Purpose | UEA | PA | 3606480775017 | C | 1547.27 | EUR | 1
Tarifa Envolventes Universales | NSYPLA7104TG | Arm pol PLA 750x1000x420 puerta vidrio 7 | PAM 12 10 | L4 | General Purpose | 3 Industry General Purpose | UEA | PA | 3606480775024 | C | 2100.67 | EUR | 1
Tarifa Envolventes Universales | NSYPLA7123G | Arm pol PLA 750x1250x320 Cerrado 7035 | PAM 12 10 | L4 | General Purpose | 3 Industry General Purpose | UEA | PA | 3606480775031 | C | 1695.59 | EUR | 1
Tarifa Envolventes Universales | NSYPLA7123TG | Arm pol PLA 750x1250x320 puerta vidrio 7 | PAM 12 10 | L4 | General Purpose | 3 Industry General Purpose | UEA | PA | 3606480775048 | C | 2360.1 | EUR | 1
Tarifa Envolventes Universales | NSYPLA7124G | Arm pol PLA 750x1250x420 Cerrado 7035 | PAM 12 10 | L4 | General Purpose | 3 Industry General Purpose | UEA | PA | 3606480775055 | A | 1825.75 | EUR | 1
Tarifa Envolventes Universales | NSYPLA7124TG | Arm pol PLA 750x1250x420 puerta vidrio 7 | PAM 12 10 | L4 | General Purpose | 3 Industry General Purpose | UEA | PA | 3606480775062 | C | 2495.86 | EUR | 1
Tarifa Envolventes Universales | NSYPLA753G | Arm pol PLA 750x500x320 Cerrado 7035 | PAM 12 10 | L4 | General Purpose | 3 Industry General Purpose | UEA | PA | 3606480775079 | A | 877.83 | EUR | 1
Tarifa Envolventes Universales | NSYPLA753TG | Arm pol PLA 750x500x320 puerta vidrio 70 | PAM 12 10 | L4 | General Purpose | 3 Industry General Purpose | UEA | PA | 3606480775086 | C | 1207.4 | EUR | 1
Tarifa Envolventes Universales | NSYPLA754G | Arm pol PLA 750x500x420 Cerrado 7035 | PAM 12 10 | L4 | General Purpose | 3 Industry General Purpose | UEA | PA | 3606480775093 | A | 958.65 | EUR | 1
Tarifa Envolventes Universales | NSYPLA754TG | Arm pol PLA 750x500x420 puerta vidrio 70 | PAM 12 10 | L4 | General Purpose | 3 Industry General Purpose | UEA | PA | 3606480775109 | C | 1284.95 | EUR | 1
Tarifa Envolventes Universales | NSYPLA773G | Arm pol PLA 750x750x320 Cerrado 7035 | PAM 12 10 | L4 | General Purpose | 3 Industry General Purpose | UEA | PA | 3606480775116 | A | 1175.2 | EUR | 1
Tarifa Envolventes Universales | NSYPLA773TG | Arm pol PLA 750x750x320 puerta vidrio 70 | PAM 12 10 | L4 | General Purpose | 3 Industry General Purpose | UEA | PA | 3606480775123 | C | 1589.5 | EUR | 1
Tarifa Envolventes Universales | NSYPLA774G | Arm pol PLA 750x750x420 Cerrado 7035 | PAM 12 10 | L4 | General Purpose | 3 Industry General Purpose | UEA | PA | 3606480775130 | A | 1254.04 | EUR | 1
Tarifa Envolventes Universales | NSYPLA774TG | Arm pol PLA 750x750x420 puerta vidrio 70 | PAM 12 10 | L4 | General Purpose | 3 Industry General Purpose | UEA | PA | 3606480775147 | C | 1674.28 | EUR | 1
Tarifa Envolventes Universales | NSYPLA776G | Arm pol PLA 750x750x620 Cerrado 7035 | PAM 12 10 | L4 | General Purpose | 3 Industry General Purpose | UEA | PA | 3606480772924 | A | 1426.31 | EUR | 1
Tarifa Envolventes Universales | NSYPLA776TG | Arm pol PLA 750x750x620 puerta vidrio 70 | PAM 12 10 | L4 | General Purpose | 3 Industry General Purpose | UEA | PA | 3606485434469 | C | 1831.94 | EUR | 1
Tarifa Envolventes Universales | NSYPLAT10103G | Arm pol tejad 1000x1000x320 IP44 7035 | PAM 12 10 | L4 | General Purpose | 3 Industry General Purpose | UEA | PA | 3606480775154 | C | 1855.83 | EUR | 1
Tarifa Envolventes Universales | NSYPLAT10104G | Arm pol tejad 1000x1000x420 IP44 7035 | PAM 12 10 | L4 | General Purpose | 3 Industry General Purpose | UEA | PA | 3606480775161 | C | 1998.72 | EUR | 1
Tarifa Envolventes Universales | NSYPLAT10123G | Arm pol tejad 1000x1250x320 IP44 7035 | PAM 12 10 | L4 | General Purpose | 3 Industry General Purpose | UEA | PA | 3606480775178 | C | 2218.98 | EUR | 1
Tarifa Envolventes Universales | NSYPLAT10124G | Arm pol tejad 1000x1250x420 IP44 7035 | PAM 12 10 | L4 | General Purpose | 3 Industry General Purpose | UEA | PA | 3606480775185 | C | 2413.2 | EUR | 1
Tarifa Envolventes Universales | NSYPLAT1053G | Arm pol tejad 1000x500x320 IP44 7035 | PAM 12 10 | L4 | General Purpose | 3 Industry General Purpose | UEA | PA | 3606480775192 | C | 1437.48 | EUR | 1
Tarifa Envolventes Universales | NSYPLAT1054G | Arm pol tejad 1000x500x420 IP44 7035 | PAM 12 10 | L4 | General Purpose | 3 Industry General Purpose | UEA | PA | 3606480775208 | C | 1559.22 | EUR | 1
Tarifa Envolventes Universales | NSYPLAT1073G | Arm pol tejad 1000x750x320 IP44 7035 | PAM 12 10 | L4 | General Purpose | 3 Industry General Purpose | UEA | PA | 3606480775215 | A | 1571.67 | EUR | 1
Tarifa Envolventes Universales | NSYPLAT1074G | Arm pol tejad 1000x750x420 IP44 7035 | PAM 12 10 | L4 | General Purpose | 3 Industry General Purpose | UEA | PA | 3606480775222 | C | 1695.91 | EUR | 1
Tarifa Envolventes Universales | NSYPLAT12103G | Arm pol tejad 1250x1000x320 IP44 7035 | PAM 12 10 | L4 | General Purpose | 3 Industry General Purpose | UEA | PA | 3606480775239 | C | 2229.76 | EUR | 1
Tarifa Envolventes Universales | NSYPLAT12104G | Arm pol tejad 1250x1000x420 IP44 7035 | PAM 12 10 | L4 | General Purpose | 3 Industry General Purpose | UEA | PA | 3606480775246 | C | 2386.9 | EUR | 1
Tarifa Envolventes Universales | NSYPLAT12123G | Arm pol tejad 1250x1250x320 IP44 7035 | PAM 12 10 | L4 | General Purpose | 3 Industry General Purpose | UEA | PA | 3606480775253 | C | 2440.86 | EUR | 1
Tarifa Envolventes Universales | NSYPLAT12124G | Arm pol tejad 1250x1250x420 IP44 7035 | PAM 12 10 | L4 | General Purpose | 3 Industry General Purpose | UEA | PA | 3606480775260 | C | 2667.66 | EUR | 1
Tarifa Envolventes Universales | NSYPLAT12126G | Arm pol tejad 1250x1250x620 IP44 7035 | PAM 12 10 | L4 | General Purpose | 3 Industry General Purpose | UEA | PA | 3606485434360 | C | 2867.9 | EUR | 1
Tarifa Envolventes Universales | NSYPLAT1253G | Arm pol tejad 1250x500x320 IP44 7035 | PAM 12 10 | L4 | General Purpose | 3 Industry General Purpose | UEA | PA | 3606480775277 | C | 1707.25 | EUR | 1
Tarifa Envolventes Universales | NSYPLAT1254G | Arm pol tejad 1250x500x420 IP44 7035 | PAM 12 10 | L4 | General Purpose | 3 Industry General Purpose | UEA | PA | 3606480775284 | C | 1825.82 | EUR | 1
Tarifa Envolventes Universales | NSYPLAT1273G | Arm pol tejad 1250x750x320 IP44 7035 | PAM 12 10 | L4 | General Purpose | 3 Industry General Purpose | UEA | PA | 3606480775291 | C | 1858.03 | EUR | 1
Tarifa Envolventes Universales | NSYPLAT1274G | Arm pol tejad 1250x750x420 IP44 7035 | PAM 12 10 | L4 | General Purpose | 3 Industry General Purpose | UEA | PA | 3606480775307 | C | 1999.95 | EUR | 1
Tarifa Envolventes Universales | NSYPLAT1276G | Arm pol tejad 1250x750x620 IP44 7035 | PAM 12 10 | L4 | General Purpose | 3 Industry General Purpose | UEA | PA | 3606485434353 | C | 2158.91 | EUR | 1
Tarifa Envolventes Universales | NSYPLAT15103G | Arm pol tejad 1500x1000x320 IP44 7035 | PAM 12 10 | L4 | General Purpose | 3 Industry General Purpose | UEA | PA | 3606480775314 | C | 2525.26 | EUR | 1
Tarifa Envolventes Universales | NSYPLAT15104G | Arm pol tejad 1500x1000x420 IP44 7035 | PAM 12 10 | L4 | General Purpose | 3 Industry General Purpose | UEA | PA | 3606480775321 | C | 2617.19 | EUR | 1
Tarifa Envolventes Universales | NSYPLAT15123G | Arm pol tejad 1500x1250x320 IP44 7035 | PAM 12 10 | L4 | General Purpose | 3 Industry General Purpose | UEA | PA | 3606480775338 | C | 2662.77 | EUR | 1
Tarifa Envolventes Universales | NSYPLAT15124G | Arm pol tejad 1500x1250x420 IP44 7035 | PAM 12 10 | L4 | General Purpose | 3 Industry General Purpose | UEA | PA | 3606480775345 | C | 2890.06 | EUR | 1
Tarifa Envolventes Universales | NSYPLAT15126G | Arm pol tejad 1500x1250x620 IP44 7035 | PAM 12 10 | L4 | General Purpose | 3 Industry General Purpose | UEA | PA | 3606485434384 | C | 3061.81 | EUR | 1
Tarifa Envolventes Universales | NSYPLAT1553G | Arm pol tejad 1500x500x320 IP44 7035 | PAM 12 10 | L4 | General Purpose | 3 Industry General Purpose | UEA | PA | 3606480775352 | C | 1921.31 | EUR | 1
Tarifa Envolventes Universales | NSYPLAT1554G | Arm pol tejad 1500x500x420 IP44 7035 | PAM 12 10 | L4 | General Purpose | 3 Industry General Purpose | UEA | PA | 3606480775369 | C | 2035.62 | EUR | 1
Tarifa Envolventes Universales | NSYPLAT1573G | Arm pol tejad 1500x750x320 IP44 7035 | PAM 12 10 | L4 | General Purpose | 3 Industry General Purpose | UEA | PA | 3606480775376 | C | 2034.55 | EUR | 1
Tarifa Envolventes Universales | NSYPLAT1574G | Arm pol tejad 1500x750x420 IP44 7035 | PAM 12 10 | L4 | General Purpose | 3 Industry General Purpose | UEA | PA | 3606480775383 | C | 2274.27 | EUR | 1
Tarifa Envolventes Universales | NSYPLAT1576G | Arm pol tejad 1500x750x620 IP44 7035 | PAM 12 10 | L4 | General Purpose | 3 Industry General Purpose | UEA | PA | 3606485434377 | C | 2392.36 | EUR | 1
Tarifa Envolventes Universales | NSYPLAT2074G | Arm pol tejad 2000x750x420 IP44 7035 | PAM 12 10 | L4 | General Purpose | 3 Industry General Purpose | UEA | PA | 3606485434391 | C | 3240.56 | EUR | 1
Tarifa Envolventes Universales | NSYPLAT553G | Arm pol tejad 500x500x320 IP44 7035 | PAM 12 10 | L4 | General Purpose | 3 Industry General Purpose | UEA | PA | 3606480775437 | A | 877.63 | EUR | 1
Tarifa Envolventes Universales | NSYPLAT554G | Arm pol tejad 500x500x420 IP44 7035 | PAM 12 10 | L4 | General Purpose | 3 Industry General Purpose | UEA | PA | 3606480775444 | C | 964.78 | EUR | 1
Tarifa Envolventes Universales | NSYPLAT573G | Arm pol tejad 500x750x320 IP44 7035 | PAM 12 10 | L4 | General Purpose | 3 Industry General Purpose | UEA | PA | 3606480775451 | C | 1085.75 | EUR | 1
Tarifa Envolventes Universales | NSYPLAT574G | Arm pol tejad 500x750x420 IP44 7035 | PAM 12 10 | L4 | General Purpose | 3 Industry General Purpose | UEA | PA | 3606480775468 | C | 1158.09 | EUR | 1
Tarifa Envolventes Universales | NSYPLAT7103G | Arm pol tejad 750x1000x320 IP44 7035 | PAM 12 10 | L4 | General Purpose | 3 Industry General Purpose | UEA | PA | 3606480775475 | C | 1651.35 | EUR | 1
Tarifa Envolventes Universales | NSYPLAT7104G | Arm pol tejad 750x1000x420 IP44 7035 | PAM 12 10 | L4 | General Purpose | 3 Industry General Purpose | UEA | PA | 3606480775482 | C | 1780.71 | EUR | 1
Tarifa Envolventes Universales | NSYPLAT7123G | Arm pol tejad 750x1250x320 IP44 7035 | PAM 12 10 | L4 | General Purpose | 3 Industry General Purpose | UEA | PA | 3606480775499 | C | 1967.15 | EUR | 1
Tarifa Envolventes Universales | NSYPLAT7124G | Arm pol tejad 750x1250x420 IP44 7035 | PAM 12 10 | L4 | General Purpose | 3 Industry General Purpose | UEA | PA | 3606480775505 | C | 2096.95 | EUR | 1
Tarifa Envolventes Universales | NSYPLAT753G | Arm pol tejad 750x500x320 IP44 7035 | PAM 12 10 | L4 | General Purpose | 3 Industry General Purpose | UEA | PA | 3606480775512 | A | 1043.93 | EUR | 1
Tarifa Envolventes Universales | NSYPLAT754G | Arm pol tejad 750x500x420 IP44 7035 | PAM 12 10 | L4 | General Purpose | 3 Industry General Purpose | UEA | PA | 3606480775529 | C | 1102.72 | EUR | 1
Tarifa Envolventes Universales | NSYPLAT773G | Arm pol tejad 750x750x320 IP44 7035 | PAM 12 10 | L4 | General Purpose | 3 Industry General Purpose | UEA | PA | 3606480775536 | C | 1393.91 | EUR | 1
Tarifa Envolventes Universales | NSYPLAT774G | Arm pol tejad 750x750x420 IP44 7035 | PAM 12 10 | L4 | General Purpose | 3 Industry General Purpose | UEA | PA | 3606480775543 | C | 1426.2 | EUR | 1
Tarifa Envolventes Universales | NSYPLAT776G | Arm pol tejad 750x750x620 IP44 7035 | PAM 12 10 | L4 | General Purpose | 3 Industry General Purpose | UEA | PA | 3606485434346 | C | 1621.03 | EUR | 1
Tarifa Envolventes Universales | NSYPLAZ10103G | Arm pol zocalo 1000x1000x320 IP54 7035 | PAM 12 10 | L4 | General Purpose | 3 Industry General Purpose | UEA | PA | 3606480775550 | C | 1909.11 | EUR | 1
Tarifa Envolventes Universales | NSYPLAZ10104G | Arm pol zocalo 1000x1000x420 IP54 7035 | PAM 12 10 | L4 | General Purpose | 3 Industry General Purpose | UEA | PA | 3606480775567 | C | 2038.27 | EUR | 1
Tarifa Envolventes Universales | NSYPLAZ10123G | Arm pol zocalo 1000x1250x320 IP54 7035 | PAM 12 10 | L4 | General Purpose | 3 Industry General Purpose | UEA | PA | 3606480775574 | C | 2333.67 | EUR | 1
Tarifa Envolventes Universales | NSYPLAZ10124G | Arm pol zocalo 1000x1250x420 IP54 7035 | PAM 12 10 | L4 | General Purpose | 3 Industry General Purpose | UEA | PA | 3606480775581 | C | 2478.02 | EUR | 1
Tarifa Envolventes Universales | NSYPLAZ1053G | Arm pol zocalo 1000x500x320 IP54 7035 | PAM 12 10 | L4 | General Purpose | 3 Industry General Purpose | UEA | PA | 3606480775598 | C | 1554.46 | EUR | 1
Tarifa Envolventes Universales | NSYPLAZ1054G | Arm pol zocalo 1000x500x420 IP54 7035 | PAM 12 10 | L4 | General Purpose | 3 Industry General Purpose | UEA | PA | 3606480775604 | C | 1653.65 | EUR | 1
Tarifa Envolventes Universales | NSYPLAZ1073G | Arm pol zocalo 1000x750x320 IP54 7035 | PAM 12 10 | L4 | General Purpose | 3 Industry General Purpose | UEA | PA | 3606480775611 | A | 1664.13 | EUR | 1
Tarifa Envolventes Universales | NSYPLAZ1074G | Arm pol zocalo 1000x750x420 IP54 7035 | PAM 12 10 | L4 | General Purpose | 3 Industry General Purpose | UEA | PA | 3606480775628 | C | 1773.73 | EUR | 1
Tarifa Envolventes Universales | NSYPLAZ12103G | Arm pol zocalo 1250x1000x320 IP54 7035 | PAM 12 10 | L4 | General Purpose | 3 Industry General Purpose | UEA | PA | 3606480775635 | A | 2371.99 | EUR | 1
Tarifa Envolventes Universales | NSYPLAZ12104G | Arm pol zocalo 1250x1000x420 IP54 7035 | PAM 12 10 | L4 | General Purpose | 3 Industry General Purpose | UEA | PA | 3606480775642 | C | 2410.51 | EUR | 1
Tarifa Envolventes Universales | NSYPLAZ12123G | Arm pol zocalo 1250x1250x320 IP54 7035 | PAM 12 10 | L4 | General Purpose | 3 Industry General Purpose | UEA | PA | 3606480775659 | C | 2600.01 | EUR | 1
Tarifa Envolventes Universales | NSYPLAZ12124G | Arm pol zocalo 1250x1250x420 IP54 7035 | PAM 12 10 | L4 | General Purpose | 3 Industry General Purpose | UEA | PA | 3606480775666 | A | 2747.95 | EUR | 1
Tarifa Envolventes Universales | NSYPLAZ12126G | Arm pol zocalo 1250x1250x620 IP54 7035 | PAM 12 10 | L4 | General Purpose | 3 Industry General Purpose | UEA | PA | 3606485434421 | C | 3052.54 | EUR | 1
Tarifa Envolventes Universales | NSYPLAZ1253G | Arm pol zocalo 1250x500x320 IP54 7035 | PAM 12 10 | L4 | General Purpose | 3 Industry General Purpose | UEA | PA | 3606480775673 | C | 1894.11 | EUR | 1
Tarifa Envolventes Universales | NSYPLAZ1254G | Arm pol zocalo 1250x500x420 IP54 7035 | PAM 12 10 | L4 | General Purpose | 3 Industry General Purpose | UEA | PA | 3606480775680 | C | 1914.47 | EUR | 1
Tarifa Envolventes Universales | NSYPLAZ1273G | Arm pol zocalo 1250x750x320 IP54 7035 | PAM 12 10 | L4 | General Purpose | 3 Industry General Purpose | UEA | PA | 3606480775697 | A | 2009.11 | EUR | 1
Tarifa Envolventes Universales | NSYPLAZ1274G | Arm pol zocalo 1250x750x420 IP54 7035 | PAM 12 10 | L4 | General Purpose | 3 Industry General Purpose | UEA | PA | 3606480775703 | C | 2143.07 | EUR | 1
Tarifa Envolventes Universales | NSYPLAZ1276G | Arm pol zocalo 1250x750x620 IP54 7035 | PAM 12 10 | L4 | General Purpose | 3 Industry General Purpose | UEA | PA | 3606485434414 | C | 2298.48 | EUR | 1
Tarifa Envolventes Universales | NSYPLAZ15103G | Arm pol zocalo 1500x1000x320 IP54 7035 | PAM 12 10 | L4 | General Purpose | 3 Industry General Purpose | UEA | PA | 3606480775710 | C | 2492.96 | EUR | 1
Tarifa Envolventes Universales | NSYPLAZ15104G | Arm pol zocalo 1500x1000x420 IP54 7035 | PAM 12 10 | L4 | General Purpose | 3 Industry General Purpose | UEA | PA | 3606480775727 | C | 2640.2 | EUR | 1
Tarifa Envolventes Universales | NSYPLAZ15123G | Arm pol zocalo 1500x1250x320 IP54 7035 | PAM 12 10 | L4 | General Purpose | 3 Industry General Purpose | UEA | PA | 3606480775734 | C | 2811.16 | EUR | 1
Tarifa Envolventes Universales | NSYPLAZ15124G | Arm pol zocalo 1500x1250x420 IP54 7035 | PAM 12 10 | L4 | General Purpose | 3 Industry General Purpose | UEA | PA | 3606480775741 | C | 2972.2 | EUR | 1
Tarifa Envolventes Universales | NSYPLAZ15126G | Arm pol zocalo 1500x1250x620 IP54 7035 | PAM 12 10 | L4 | General Purpose | 3 Industry General Purpose | UEA | PA | 3606485434445 | C | 3207.59 | EUR | 1
Tarifa Envolventes Universales | NSYPLAZ1553G | Arm pol zocalo 1500x500x320 IP54 7035 | PAM 12 10 | L4 | General Purpose | 3 Industry General Purpose | UEA | PA | 3606480775758 | C | 2016.43 | EUR | 1
Tarifa Envolventes Universales | NSYPLAZ1554G | Arm pol zocalo 1500x500x420 IP54 7035 | PAM 12 10 | L4 | General Purpose | 3 Industry General Purpose | UEA | PA | 3606480775765 | C | 2135.94 | EUR | 1
Tarifa Envolventes Universales | NSYPLAZ1573G | Arm pol zocalo 1500x750x320 IP54 7035 | PAM 12 10 | L4 | General Purpose | 3 Industry General Purpose | UEA | PA | 3606480775772 | C | 2106.83 | EUR | 1
Tarifa Envolventes Universales | NSYPLAZ1574G | Arm pol zocalo 1500x750x420 IP54 7035 | PAM 12 10 | L4 | General Purpose | 3 Industry General Purpose | UEA | PA | 3606480775789 | C | 2251.45 | EUR | 1
Tarifa Envolventes Universales | NSYPLAZ1576G | Arm pol zocalo 1500x750x620 IP54 7035 | PAM 12 10 | L4 | General Purpose | 3 Industry General Purpose | UEA | PA | 3606485434438 | C | 2395.38 | EUR | 1
Tarifa Envolventes Universales | NSYPLAZ2074G | Arm pol zocalo 2000x750x420 IP54 7035 | PAM 12 10 | L4 | General Purpose | 3 Industry General Purpose | UEA | PA | 3606485434452 | A | 3242.75 | EUR | 1
Tarifa Envolventes Universales | NSYPLAZ553G | Arm pol zocalo 500x500x320 IP54 7035 | PAM 12 10 | L4 | General Purpose | 3 Industry General Purpose | UEA | PA | 3606480775833 | C | 973.76 | EUR | 1
Tarifa Envolventes Universales | NSYPLAZ554G | Arm pol zocalo 500x500x420 IP54 7035 | PAM 12 10 | L4 | General Purpose | 3 Industry General Purpose | UEA | PA | 3606480775840 | C | 1042.78 | EUR | 1
Tarifa Envolventes Universales | NSYPLAZ573G | Arm pol zocalo 500x750x320 IP54 7035 | PAM 12 10 | L4 | General Purpose | 3 Industry General Purpose | UEA | PA | 3606480775857 | C | 1125.64 | EUR | 1
Tarifa Envolventes Universales | NSYPLAZ574G | Arm pol zocalo 500x750x420 IP54 7035 | PAM 12 10 | L4 | General Purpose | 3 Industry General Purpose | UEA | PA | 3606480775864 | C | 1203.94 | EUR | 1
Tarifa Envolventes Universales | NSYPLAZ7103G | Arm pol zocalo 750x1000x320 IP54 7035 | PAM 12 10 | L4 | General Purpose | 3 Industry General Purpose | UEA | PA | 3606480775871 | C | 1700.12 | EUR | 1
Tarifa Envolventes Universales | NSYPLAZ7104G | Arm pol zocalo 750x1000x420 IP54 7035 | PAM 12 10 | L4 | General Purpose | 3 Industry General Purpose | UEA | PA | 3606480775888 | C | 1810.29 | EUR | 1
Tarifa Envolventes Universales | NSYPLAZ7123G | Arm pol zocalo 750x1250x320 IP54 7035 | PAM 12 10 | L4 | General Purpose | 3 Industry General Purpose | UEA | PA | 3606480775895 | C | 2046.84 | EUR | 1
Tarifa Envolventes Universales | NSYPLAZ7124G | Arm pol zocalo 750x1250x420 IP54 7035 | PAM 12 10 | L4 | General Purpose | 3 Industry General Purpose | UEA | PA | 3606480775901 | C | 2166.66 | EUR | 1
Tarifa Envolventes Universales | NSYPLAZ753G | Arm pol zocalo 750x500x320 IP54 7035 | PAM 12 10 | L4 | General Purpose | 3 Industry General Purpose | UEA | PA | 3606480775918 | A | 1081.68 | EUR | 1
Tarifa Envolventes Universales | NSYPLAZ754G | Arm pol zocalo 750x500x420 IP54 7035 | PAM 12 10 | L4 | General Purpose | 3 Industry General Purpose | UEA | PA | 3606480775925 | C | 1183.65 | EUR | 1
Tarifa Envolventes Universales | NSYPLAZ773G | Arm pol zocalo 750x750x320 IP54 7035 | PAM 12 10 | L4 | General Purpose | 3 Industry General Purpose | UEA | PA | 3606480775932 | C | 1460.24 | EUR | 1
Tarifa Envolventes Universales | NSYPLAZ774G | Arm pol zocalo 750x750x420 IP54 7035 | PAM 12 10 | L4 | General Purpose | 3 Industry General Purpose | UEA | PA | 3606480775949 | C | 1497.38 | EUR | 1
Tarifa Envolventes Universales | NSYPLAZ776G | Arm pol zocalo 750x750x620 IP54 7035 | PAM 12 10 | L4 | General Purpose | 3 Industry General Purpose | UEA | PA | 3606485434407 | C | 1690.38 | EUR | 1
Tarifa Envolventes Universales | NSYPLAZT10103G | 7035 PLA plin+can1000x1000x320 | PAM 12 10 | L4 | General Purpose | 3 Industry General Purpose | UEA | PA | 3606480775956 | C | 2107.02 | EUR | 1
Tarifa Envolventes Universales | NSYPLAZT10104G | 7035 PLA plin+can1000x1000x420 | PAM 12 10 | L4 | General Purpose | 3 Industry General Purpose | UEA | PA | 3606480775963 | C | 2264.6 | EUR | 1
Tarifa Envolventes Universales | NSYPLAZT10123G | Arm pol zoc+tej1000x1250x320 IP44 7035 | PAM 12 10 | L4 | General Purpose | 3 Industry General Purpose | UEA | PA | 3606480775970 | C | 2591.6 | EUR | 1
Tarifa Envolventes Universales | NSYPLAZT10124G | Arm pol zoc+tej1000x1250x420 IP44 7035 | PAM 12 10 | L4 | General Purpose | 3 Industry General Purpose | UEA | PA | 3606480775987 | C | 2766.69 | EUR | 1
Tarifa Envolventes Universales | NSYPLAZT1053G | Arm pol zoc+tej1000x500x320 IP44 7035 | PAM 12 10 | L4 | General Purpose | 3 Industry General Purpose | UEA | PA | 3606480775994 | C | 1677.22 | EUR | 1
Tarifa Envolventes Universales | NSYPLAZT1054G | 7035 PLA plin+can1000x500x420 | PAM 12 10 | L4 | General Purpose | 3 Industry General Purpose | UEA | PA | 3606480776007 | C | 1783.77 | EUR | 1
Tarifa Envolventes Universales | NSYPLAZT1073G | 7035 PLA plin+can1000x750x320 | PAM 12 10 | L4 | General Purpose | 3 Industry General Purpose | UEA | PA | 3606480776014 | C | 1816.41 | EUR | 1
Tarifa Envolventes Universales | NSYPLAZT1074G | 7035 PLA plin+can1000x750x420 | PAM 12 10 | L4 | General Purpose | 3 Industry General Purpose | UEA | PA | 3606480776021 | C | 1926.17 | EUR | 1
Tarifa Envolventes Universales | NSYPLAZT12103G | Arm pol zoc+tej1250x1000x320 IP44 7035 | PAM 12 10 | L4 | General Purpose | 3 Industry General Purpose | UEA | PA | 3606480776038 | C | 2482.52 | EUR | 1
Tarifa Envolventes Universales | NSYPLAZT12104G | 7035 PLA plin+can1250x1000x420 | PAM 12 10 | L4 | General Purpose | 3 Industry General Purpose | UEA | PA | 3606480776045 | C | 2648.79 | EUR | 1
Tarifa Envolventes Universales | NSYPLAZT12123G | Arm pol zoc+tej1250x1250x320 IP44 7035 | PAM 12 10 | L4 | General Purpose | 3 Industry General Purpose | UEA | PA | 3606480776052 | C | 2828.31 | EUR | 1
Tarifa Envolventes Universales | NSYPLAZT12124G | Arm pol zoc+tej1250x1250x420 IP44 7035 | PAM 12 10 | L4 | General Purpose | 3 Industry General Purpose | UEA | PA | 3606480776069 | A | 3024.35 | EUR | 1
Tarifa Envolventes Universales | NSYPLAZT12126G | Arm pol zoc+tej1250x1250x620 IP44 7035 | PAM 12 10 | L4 | General Purpose | 3 Industry General Purpose | UEA | PA | 3606480772887 | C | 3168.72 | EUR | 1
Tarifa Envolventes Universales | NSYPLAZT1253G | Arm pol zoc+tej1250x500x320 IP44 7035 | PAM 12 10 | L4 | General Purpose | 3 Industry General Purpose | UEA | PA | 3606480776076 | C | 1920.1 | EUR | 1
Tarifa Envolventes Universales | NSYPLAZT1254G | 7035 PLA plin+can1250x500x420 | PAM 12 10 | L4 | General Purpose | 3 Industry General Purpose | UEA | PA | 3606480776083 | C | 2045.2 | EUR | 1
Tarifa Envolventes Universales | NSYPLAZT1273G | Arm pol zoc+tej1250x750x320 IP44 7035 | PAM 12 10 | L4 | General Purpose | 3 Industry General Purpose | UEA | PA | 3606480776090 | C | 2080.24 | EUR | 1
Tarifa Envolventes Universales | NSYPLAZT1274G | Arm pol zoc+tej1250x750x420 IP44 7035 | PAM 12 10 | L4 | General Purpose | 3 Industry General Purpose | UEA | PA | 3606480776106 | C | 2243.92 | EUR | 1
Tarifa Envolventes Universales | NSYPLAZT1276G | Pol.E.Plin+Can1250x750x620mm IP44 | PAM 12 10 | L4 | General Purpose | 3 Industry General Purpose | UEA | PA | 3606480772870 | C | 2484.36 | EUR | 1
Tarifa Envolventes Universales | NSYPLAZT15103G | 7035 PLA plin+can1500x1000x320 | PAM 12 10 | L4 | General Purpose | 3 Industry General Purpose | UEA | PA | 3606480776113 | C | 2699.41 | EUR | 1
Tarifa Envolventes Universales | NSYPLAZT15104G | 7035 PLA plin+can1500x1000x420 | PAM 12 10 | L4 | General Purpose | 3 Industry General Purpose | UEA | PA | 3606480776120 | C | 2879.65 | EUR | 1
Tarifa Envolventes Universales | NSYPLAZT15123G | Arm pol zoc+tej1500x1250x320 IP44 7035 | PAM 12 10 | L4 | General Purpose | 3 Industry General Purpose | UEA | PA | 3606480776137 | C | 3060.27 | EUR | 1
Tarifa Envolventes Universales | NSYPLAZT15124G | Arm pol zoc+tej1500x1250x420 IP44 7035 | PAM 12 10 | L4 | General Purpose | 3 Industry General Purpose | UEA | PA | 3606480776144 | C | 3247.99 | EUR | 1
Tarifa Envolventes Universales | NSYPLAZT15126G | Arm pol zoc+tej1500x1250x620 IP44 7035 | PAM 12 10 | L4 | General Purpose | 3 Industry General Purpose | UEA | PA | 3606480772900 | C | 3342.07 | EUR | 1
Tarifa Envolventes Universales | NSYPLAZT1553G | Arm pol zoc+tej1500x500x320 IP44 7035 | PAM 12 10 | L4 | General Purpose | 3 Industry General Purpose | UEA | PA | 3606480776151 | C | 2138.19 | EUR | 1
Tarifa Envolventes Universales | NSYPLAZT1554G | 7035 PLA plin+can1500x500x420 | PAM 12 10 | L4 | General Purpose | 3 Industry General Purpose | UEA | PA | 3606480776168 | C | 2267.26 | EUR | 1
Tarifa Envolventes Universales | NSYPLAZT1573G | Arm pol zoc+tej1500x750x320 IP44 7035 | PAM 12 10 | L4 | General Purpose | 3 Industry General Purpose | UEA | PA | 3606480776175 | C | 2270.29 | EUR | 1
Tarifa Envolventes Universales | NSYPLAZT1574G | Arm pol zoc+tej1500x750x420 IP44 7035 | PAM 12 10 | L4 | General Purpose | 3 Industry General Purpose | UEA | PA | 3606480776182 | C | 2410.28 | EUR | 1
Tarifa Envolventes Universales | NSYPLAZT1576G | Pol.E.Plin+Can1500x750x620mm IP44 | PAM 12 10 | L4 | General Purpose | 3 Industry General Purpose | UEA | PA | 3606480772894 | C | 2531.71 | EUR | 1
Tarifa Envolventes Universales | NSYPLAZT2074G | A.Pol.Zoc+Tej 2000x750x420mm IP44 7035 | PAM 12 10 | L4 | General Purpose | 3 Industry General Purpose | UEA | PA | 3606480772917 | C | 3469.06 | EUR | 1
Tarifa Envolventes Universales | NSYPLAZT553G | Arm pol zoc+tej500x500x320 IP44 7035 | PAM 12 10 | L4 | General Purpose | 3 Industry General Purpose | UEA | PA | 3606480776236 | C | 1090.21 | EUR | 1
Tarifa Envolventes Universales | NSYPLAZT554G | 7035 PLA plin+can500x500x420 | PAM 12 10 | L4 | General Purpose | 3 Industry General Purpose | UEA | PA | 3606480776243 | C | 1166.26 | EUR | 1
Tarifa Envolventes Universales | NSYPLAZT573G | 7035 PLA plin+can500x750x320 | PAM 12 10 | L4 | General Purpose | 3 Industry General Purpose | UEA | PA | 3606480776250 | C | 1275.46 | EUR | 1
Tarifa Envolventes Universales | NSYPLAZT574G | 7035 PLA plin+can500x750x420 | PAM 12 10 | L4 | General Purpose | 3 Industry General Purpose | UEA | PA | 3606480776267 | C | 1376.89 | EUR | 1
Tarifa Envolventes Universales | NSYPLAZT7103G | Arm pol zoc+tej750x1000x320 IP44 7035 | PAM 12 10 | L4 | General Purpose | 3 Industry General Purpose | UEA | PA | 3606480776274 | C | 1897.95 | EUR | 1
Tarifa Envolventes Universales | NSYPLAZT7104G | 7035 PLA plin+can750x1000x420 | PAM 12 10 | L4 | General Purpose | 3 Industry General Purpose | UEA | PA | 3606480776281 | C | 2035.97 | EUR | 1
Tarifa Envolventes Universales | NSYPLAZT7123G | Arm pol zoc+tej750x1250x320 IP44 7035 | PAM 12 10 | L4 | General Purpose | 3 Industry General Purpose | UEA | PA | 3606480776298 | C | 2281.47 | EUR | 1
Tarifa Envolventes Universales | NSYPLAZT7124G | Arm pol zoc+tej750x1250x420 IP44 7035 | PAM 12 10 | L4 | General Purpose | 3 Industry General Purpose | UEA | PA | 3606480776304 | C | 2442.31 | EUR | 1
Tarifa Envolventes Universales | NSYPLAZT753G | Arm pol zoc+tej750x500x320 IP44 7035 | PAM 12 10 | L4 | General Purpose | 3 Industry General Purpose | UEA | PA | 3606480776311 | C | 1199.37 | EUR | 1
Tarifa Envolventes Universales | NSYPLAZT754G | 7035 PLA plin+can750x500x420 | PAM 12 10 | L4 | General Purpose | 3 Industry General Purpose | UEA | PA | 3606480776328 | C | 1312.9 | EUR | 1
Tarifa Envolventes Universales | NSYPLAZT773G | Arm pol zoc+tej750x750x320 IP44 7035 | PAM 12 10 | L4 | General Purpose | 3 Industry General Purpose | UEA | PA | 3606480776335 | C | 1561.68 | EUR | 1
Tarifa Envolventes Universales | NSYPLAZT774G | 7035 PLA plin+can750x750x420 | PAM 12 10 | L4 | General Purpose | 3 Industry General Purpose | UEA | PA | 3606480776342 | C | 1677.38 | EUR | 1
Tarifa Envolventes Universales | NSYPLAZT776G | Arm pol zoc+tej750x750x620 IP44 7035 | PAM 12 10 | L4 | General Purpose | 3 Industry General Purpose | UEA | PA | 3606480772863 | C | 1865.34 | EUR | 1
Tarifa Envolventes Universales | NSYPLHD | Acc. Exterior Elevación arm. PHD | PAM 12 81 | L1 | General Purpose | 3 Industry General Purpose | UEA | PA | 3606480680885 | A | 134.69 | EUR | 1
Tarifa Envolventes Universales | NSYPLK6G | Kit para juxtapo de zoc. SF6G | MAM 38 11 | MF | General Purpose | 3 Industry General Purpose | UEA | EA | 3606489604424 | C | 29.99 | EUR | 1
Tarifa Envolventes Universales | NSYPLM108BG | Arm polPLM1056x852x350 IP66pl baq 7035 | PCO 31 10 | Q4 | General Purpose | 3 Industry General Purpose | UEC | PM | 3606480776410 | A | 1638.65 | EUR | 1
Tarifa Envolventes Universales | NSYPLM108G | 7035 WM PLM 1056x852x350 | PCO 31 10 | Q4 | General Purpose | 3 Industry General Purpose | UEC | PM | 3606480776403 | A | 1081.37 | EUR | 1
Tarifa Envolventes Universales | NSYPLM108TG | Arm polPLM1056x852x350 IP66vidrio 7035 | PCO 31 10 | Q4 | General Purpose | 3 Industry General Purpose | UEC | PM | 3606480776427 | A | 1597.7 | EUR | 1
Tarifa Envolventes Universales | NSYPLM3025BG | Arm pol PLM308x250x160 IP66pl baq 7035 | PCO 31 10 | Q4 | General Purpose | 3 Industry General Purpose | UEC | PM | 3606480776441 | A | 308.66 | EUR | 1
Tarifa Envolventes Universales | NSYPLM3025G | Arm pol PLM 308x250x160 IP66 7035 | PCO 31 10 | Q4 | General Purpose | 3 Industry General Purpose | UEC | PM | 3606480776434 | A | 221.26 | EUR | 1
Tarifa Envolventes Universales | NSYPLM3025PG | Arm pol PLM308x250x160 IP66pl met 7035 | PCO 31 10 | Q4 | General Purpose | 3 Industry General Purpose | UEC | PM | 3606480776458 | A | 294.71 | EUR | 1
Tarifa Envolventes Universales | NSYPLM3025TG | Arm pol PLM308x250x160 IP66vidrio 7035 | PCO 31 10 | Q4 | General Purpose | 3 Industry General Purpose | UEC | PM | 3606480776465 | A | 339.35 | EUR | 1
Tarifa Envolventes Universales | NSYPLM32BG | Arm PC PLM 310x215x160IP66pl baq 7035 | PCO 31 10 | Q4 | General Purpose | 3 Industry General Purpose | UEC | PM | 3606480776489 | A | 260 | EUR | 1
Tarifa Envolventes Universales | NSYPLM32G | Arm PCPLM 310x215x160 IP66 7035 | PCO 31 10 | Q4 | General Purpose | 3 Industry General Purpose | UEC | PM | 3606480776472 | A | 192.36 | EUR | 1
Tarifa Envolventes Universales | NSYPLM32PG | Arm PC PLM310x215x160IP66pl met 7035 | PCO 31 10 | Q4 | General Purpose | 3 Industry General Purpose | UEC | PM | 3606480776496 | A | 266.44 | EUR | 1
Tarifa Envolventes Universales | NSYPLM32TG | Arm PCPLM310x215x160 IP66 transp 7035 | PCO 31 10 | Q4 | General Purpose | 3 Industry General Purpose | UEC | PM | 3606480776502 | A | 222.85 | EUR | 1
Tarifa Envolventes Universales | NSYPLM43BG | Arm pol PLM430x330x200 IP66pl baq 7035 | PCO 31 10 | Q4 | General Purpose | 3 Industry General Purpose | UEC | PM | 3606480776526 | A | 414.31 | EUR | 1
Tarifa Envolventes Universales | NSYPLM43G | Arm pol PLM 430x330x200 IP66 7035 | PCO 31 10 | Q4 | General Purpose | 3 Industry General Purpose | UEC | PM | 3606480776519 | A | 292.9 | EUR | 1
Tarifa Envolventes Universales | NSYPLM43PG | Arm polPLM430x330x200 IP66pl met 7035 | PCO 31 10 | Q4 | General Purpose | 3 Industry General Purpose | UEC | PM | 3606480776533 | A | 413.31 | EUR | 1
Tarifa Envolventes Universales | NSYPLM43TG | Arm pol PLM430x330x200 IP66vidrio 7035 | PCO 31 10 | Q4 | General Purpose | 3 Industry General Purpose | UEC | PM | 3606480776540 | A | 423.18 | EUR | 1
Tarifa Envolventes Universales | NSYPLM43TVG | ArmPLM430x330x200IP66vidr cierr3p 7035 | PCO 31 10 | Q4 | General Purpose | 3 Industry General Purpose | UEC | PM | 3606480776557 | A | 613.53 | EUR | 1
Tarifa Envolventes Universales | NSYPLM43VG | Arm polPLM 430x330x200IP66cierr3p 7035 | PCO 31 10 | Q4 | General Purpose | 3 Industry General Purpose | UEC | PM | 3606480776564 | A | 457.7 | EUR | 1
Tarifa Envolventes Universales | NSYPLM54BG | Arm pol PLM530x430x200 IP66pl baq 7035 | PCO 31 10 | Q4 | General Purpose | 3 Industry General Purpose | UEC | PM | 3606480776588 | A | 596.21 | EUR | 1
Tarifa Envolventes Universales | NSYPLM54G | Arm pol PLM 530x430x200 IP66 7035 | PCO 31 10 | Q4 | General Purpose | 3 Industry General Purpose | UEC | PM | 3606480776571 | A | 409.06 | EUR | 1
Tarifa Envolventes Universales | NSYPLM54PG | Arm pol PLM530x430x200 IP66pl met 7035 | PCO 31 10 | Q4 | General Purpose | 3 Industry General Purpose | UEC | PM | 3606480776595 | A | 583.68 | EUR | 1
Tarifa Envolventes Universales | NSYPLM54TG | Arm pol PLM530x430x200 IP66vidrio 7035 | PCO 31 10 | Q4 | General Purpose | 3 Industry General Purpose | UEC | PM | 3606480776601 | A | 608.79 | EUR | 1
Tarifa Envolventes Universales | NSYPLM54TVG | ArmPLM530x430x200IP66vidr cierr3p 7035 | PCO 31 10 | Q4 | General Purpose | 3 Industry General Purpose | UEC | PM | 3606480776618 | A | 851.66 | EUR | 1
Tarifa Envolventes Universales | NSYPLM54VG | Arm polPLM 530x430x200IP66cierr3p 7035 | PCO 31 10 | Q4 | General Purpose | 3 Industry General Purpose | UEC | PM | 3606480776625 | A | 617.43 | EUR | 1
Tarifa Envolventes Universales | NSYPLM57G | Arm PLM apaisado 536x747x300 | PCO 31 10 | Q4 | General Purpose | 3 Industry General Purpose | UEC | EC | 3606481085238 | A | 630.67 | EUR | 1
Tarifa Envolventes Universales | NSYPLM64BG | Arm pol PLM647x436x250 IP66pl baq 7035 | PCO 31 10 | Q4 | General Purpose | 3 Industry General Purpose | UEC | PM | 3606480776649 | A | 646.13 | EUR | 1
Tarifa Envolventes Universales | NSYPLM64G | Arm pol PLM 647x436x250 IP66 7035 | PCO 31 10 | Q4 | General Purpose | 3 Industry General Purpose | UEC | PM | 3606480776632 | A | 436.77 | EUR | 1
Tarifa Envolventes Universales | NSYPLM64PG | Arm pol PLM647x436x250 IP66pl met 7035 | PCO 31 10 | Q4 | General Purpose | 3 Industry General Purpose | UEC | PM | 3606480776656 | A | 637.63 | EUR | 1
Tarifa Envolventes Universales | NSYPLM64TG | Arm pol PLM647x436x250 IP66vidrio 7035 | PCO 31 10 | Q4 | General Purpose | 3 Industry General Purpose | UEC | PM | 3606480776663 | A | 656.4 | EUR | 1
Tarifa Envolventes Universales | NSYPLM64TVG | ArmPLM647x436x250IP66vidr cierr3p 7035 | PCO 31 10 | Q4 | General Purpose | 3 Industry General Purpose | UEC | PM | 3606480776670 | A | 946.68 | EUR | 1
Tarifa Envolventes Universales | NSYPLM64VG | Arm polPLM 647x436x250IP66cierr3p 7035 | PCO 31 10 | Q4 | General Purpose | 3 Industry General Purpose | UEC | PM | 3606480776687 | A | 646.9 | EUR | 1
Tarifa Envolventes Universales | NSYPLM68G | Arm PLM apaisado 636x847x300 | PCO 31 10 | Q4 | General Purpose | 3 Industry General Purpose | UEC | EC | 3606481085245 | A | 839.24 | EUR | 1
Tarifa Envolventes Universales | NSYPLM75BG | Arm pol PLM747x536x300 IP66pl baq 7035 | PCO 31 10 | Q4 | General Purpose | 3 Industry General Purpose | UEC | PM | 3606480776700 | A | 912.21 | EUR | 1
Tarifa Envolventes Universales | NSYPLM75G | Arm pol PLM 747x536x300 IP66 7035 | PCO 31 10 | Q4 | General Purpose | 3 Industry General Purpose | UEC | PM | 3606480776694 | A | 609.57 | EUR | 1
Tarifa Envolventes Universales | NSYPLM75PG | Arm pol PLM747x536x300 IP66pl met 7035 | PCO 31 10 | Q4 | General Purpose | 3 Industry General Purpose | UEC | PM | 3606480776717 | A | 899.14 | EUR | 1
Tarifa Envolventes Universales | NSYPLM75TG | Arm pol PLM747x536x300 IP66vidrio 7035 | PCO 31 10 | Q4 | General Purpose | 3 Industry General Purpose | UEC | PM | 3606480776724 | A | 897.19 | EUR | 1
Tarifa Envolventes Universales | NSYPLM75TVG | ArmPLM747x536x300IP66vidr cierr3p 7035 | PCO 31 10 | Q4 | General Purpose | 3 Industry General Purpose | UEC | PM | 3606480776731 | A | 1215.38 | EUR | 1
Tarifa Envolventes Universales | NSYPLM75VG | Arm polPLM 747x536x300IP66cierr3p 7035 | PCO 31 10 | Q4 | General Purpose | 3 Industry General Purpose | UEC | PM | 3606480776748 | A | 863.22 | EUR | 1
Tarifa Envolventes Universales | NSYPLM810G | Arm PLM apaisado 852x1056x350 | PCO 31 10 | Q4 | General Purpose | 3 Industry General Purpose | UEC | EC | 3606481085252 | A | 1118.82 | EUR | 1
Tarifa Envolventes Universales | NSYPLM86BG | Arm pol PLM847x636x300 IP66pl baq 7035 | PCO 31 10 | Q4 | General Purpose | 3 Industry General Purpose | UEC | PM | 3606480776762 | A | 1252.2 | EUR | 1
Tarifa Envolventes Universales | NSYPLM86G | Arm pol PLM 847x636x300 IP66 7035 | PCO 31 10 | Q4 | General Purpose | 3 Industry General Purpose | UEC | PM | 3606480776755 | A | 811.14 | EUR | 1
Tarifa Envolventes Universales | NSYPLM86PG | Arm pol PLM847x636x300 IP66pl met 7035 | PCO 31 10 | Q4 | General Purpose | 3 Industry General Purpose | UEC | PM | 3606480776779 | A | 1220.68 | EUR | 1
Tarifa Envolventes Universales | NSYPLM86TG | Arm pol PLM847x636x300 IP66vidrio 7035 | PCO 31 10 | Q4 | General Purpose | 3 Industry General Purpose | UEC | PM | 3606480776786 | A | 1185.45 | EUR | 1
Tarifa Envolventes Universales | NSYPLM86TVG | Arm PLM847x636x300IP66vidr cier3p 7035 | PCO 31 10 | Q4 | General Purpose | 3 Industry General Purpose | UEC | PM | 3606480776793 | A | 1573.54 | EUR | 1
Tarifa Envolventes Universales | NSYPLM86VG | Arm polPLM 847x636x300IP66cierr3p 7035 | PCO 31 10 | Q4 | General Purpose | 3 Industry General Purpose | UEC | PM | 3606480776809 | A | 1132.44 | EUR | 1
Tarifa Envolventes Universales | NSYPLS1827G | Caja transp PLS 18x27x18 7035 | PBO 12 10 | L8 | General Purpose | 3 Industry General Purpose | UEB | EB | 3606480776816 | A | 112.15 | EUR | 1
Tarifa Envolventes Universales | NSYPLS1827LG | Lote 56 cajas PLS transp18x27x18 7035 | PBO 13 10 | L8 | General Purpose | 3 Industry General Purpose | UEB | EB | 3606480776823 | C | 5206.54 | EUR | 1
Tarifa Envolventes Universales | NSYPLS24 | Ret.Neumático SD max 24Kg | MAM 23 81 | M0 | General Purpose | 3 Industry General Purpose | UEA | EA | 3606480154171 | C | 127.26 | EUR | 1
Tarifa Envolventes Universales | NSYPLS2727AG | Caja transp PLS 27x27x23 7035 | PBO 12 10 | L8 | General Purpose | 3 Industry General Purpose | UEB | EB | 3606480776847 | A | 143.33 | EUR | 1
Tarifa Envolventes Universales | NSYPLS2727G | Caja transp PLS 27x27x18 7035 | PBO 12 10 | L8 | General Purpose | 3 Industry General Purpose | UEB | EB | 3606480776830 | A | 128.36 | EUR | 1
Tarifa Envolventes Universales | NSYPLS2727LG | Lote 56 cajas PLS transp27x27x18 7035 | PBO 13 10 | L8 | General Purpose | 3 Industry General Purpose | UEB | EB | 3606480776861 | C | 5831.32 | EUR | 1
Tarifa Envolventes Universales | NSYPLS2736AG | Caja transp PLS 27x36x23 7035 | PBO 12 10 | L8 | General Purpose | 3 Industry General Purpose | UEB | EB | 3606480776885 | A | 178.44 | EUR | 1
Tarifa Envolventes Universales | NSYPLS2736G | Caja transp PLS 27x36x18 7035 | PBO 12 10 | L8 | General Purpose | 3 Industry General Purpose | UEB | EB | 3606480776878 | A | 148.76 | EUR | 1
Tarifa Envolventes Universales | NSYPLS2736LG | Lote 56 cajas PLS transp27x36x18 7035 | PBO 13 10 | L8 | General Purpose | 3 Industry General Purpose | UEB | EB | 3606480776908 | C | 6923.43 | EUR | 1
Tarifa Envolventes Universales | NSYPLS2754AG | Caja transp PLS 27x54x23 7035 | PBO 12 10 | L8 | General Purpose | 3 Industry General Purpose | UEB | EB | 3606480776922 | A | 257.99 | EUR | 1
Tarifa Envolventes Universales | NSYPLS2754G | Caja transp PLS 27x54x18 7035 | PBO 12 10 | L8 | General Purpose | 3 Industry General Purpose | UEB | EB | 3606480776915 | A | 224.35 | EUR | 1
Tarifa Envolventes Universales | NSYPLS2754LG | Lote 28 cajas PLS transp27x54x18 7035 | PBO 13 10 | L8 | General Purpose | 3 Industry General Purpose | UEB | EB | 3606480776946 | C | 5078.04 | EUR | 1
Tarifa Envolventes Universales | NSYPLS30 | Ret.Neumático SD max 29Kg | MAM 23 81 | M0 | General Purpose | 3 Industry General Purpose | UEA | EA | 3606480154188 | C | 128.6 | EUR | 1
Tarifa Envolventes Universales | NSYPLS3636G | Caja transp PLS 36x36x18 7035 | PBO 12 10 | L8 | General Purpose | 3 Industry General Purpose | UEB | EB | 3606480776953 | A | 187.97 | EUR | 1
Tarifa Envolventes Universales | NSYPLS3636LG | Lote 18 cajas PLS transp36x36x18 7035 | PBO 13 10 | L8 | General Purpose | 3 Industry General Purpose | UEB | EB | 3606480776960 | C | 2730.37 | EUR | 1
Tarifa Envolventes Universales | NSYPLS3654AG | Caja transp PLS 36x54x23 7035 | PBO 12 10 | L8 | General Purpose | 3 Industry General Purpose | UEB | EB | 3606480776984 | A | 304.66 | EUR | 1
Tarifa Envolventes Universales | NSYPLS3654G | Caja transp PLS 36x54x18 7035 | PBO 12 10 | L8 | General Purpose | 3 Industry General Purpose | UEB | EB | 3606480776977 | A | 287.04 | EUR | 1
Tarifa Envolventes Universales | NSYPLS3654LG | Lote 28 cajas PLS transp36x54x18 7035 | PBO 13 10 | L8 | General Purpose | 3 Industry General Purpose | UEB | EB | 3606480777004 | C | 6440.72 | EUR | 1
Tarifa Envolventes Universales | NSYPLS3672AG | Caja transp PLS 36x72x23 7035 | PBO 12 10 | L8 | General Purpose | 3 Industry General Purpose | UEB | EB | 3606480777011 | A | 419.28 | EUR | 1
Tarifa Envolventes Universales | NSYPLS5454AG | Caja transp PLS 54x54x23 7035 | PBO 12 10 | L8 | General Purpose | 3 Industry General Purpose | UEB | EB | 3606480777042 | A | 464.35 | EUR | 1
Tarifa Envolventes Universales | NSYPLS5454ALG | Lote 14 cajas PLS transp54x54x23 7035 | PBO 13 10 | L8 | General Purpose | 3 Industry General Purpose | UEB | EB | 3606480777059 | C | 5159 | EUR | 1
Tarifa Envolventes Universales | NSYPLS5454G | Caja transp PLS 54x54x18 7035 | PBO 12 10 | L8 | General Purpose | 3 Industry General Purpose | UEB | EB | 3606480777035 | A | 403.78 | EUR | 1
Tarifa Envolventes Universales | NSYPLS5454LG | Lote 14 cajas PLS transp54x54x18 7035 | PBO 13 10 | L8 | General Purpose | 3 Industry General Purpose | UEB | EB | 3606480777066 | C | 4494.11 | EUR | 1
Tarifa Envolventes Universales | NSYPLS5472AG | Caja transp PLS 54x72x23 7035 | PBO 12 10 | L8 | General Purpose | 3 Industry General Purpose | UEB | EB | 3606480777073 | A | 601.44 | EUR | 1
Tarifa Envolventes Universales | NSYPLS5472ALG | Lote 14 cajas PLS transp54x72x23 7035 | PBO 13 10 | L8 | General Purpose | 3 Industry General Purpose | UEB | EB | 3606480777080 | C | 6522.26 | EUR | 1
Tarifa Envolventes Universales | NSYPLSC1827G | Caja opaca PC PLS 18x27x18 7035 | PBO 12 10 | L8 | General Purpose | 3 Industry General Purpose | UEB | EB | 3606480777097 | A | 111.89 | EUR | 1
Tarifa Envolventes Universales | NSYPLSC2727AG | Caja opaca PC PLS 27x27x23 7035 | PBO 12 10 | L8 | General Purpose | 3 Industry General Purpose | UEB | EB | 3606480777110 | A | 153.43 | EUR | 1
Tarifa Envolventes Universales | NSYPLSC2727G | Caja opaca PC PLS 27x27x18 7035 | PBO 12 10 | L8 | General Purpose | 3 Industry General Purpose | UEB | EB | 3606480777103 | A | 152.46 | EUR | 1
Tarifa Envolventes Universales | NSYPLSC2736AG | Caja opaca PC PLS 27x36x23 7035 | PBO 12 10 | L8 | General Purpose | 3 Industry General Purpose | UEB | EB | 3606480777134 | A | 183.95 | EUR | 1
Tarifa Envolventes Universales | NSYPLSC2736G | Caja opaca PC PLS 27x36x18 7035 | PBO 12 10 | L8 | General Purpose | 3 Industry General Purpose | UEB | EB | 3606480777127 | A | 152.29 | EUR | 1
Tarifa Envolventes Universales | NSYPLSC2754AG | Caja opaca PC PLS 27x54x23 7035 | PBO 12 10 | L8 | General Purpose | 3 Industry General Purpose | UEB | EB | 3606480777158 | A | 257.34 | EUR | 1
Tarifa Envolventes Universales | NSYPLSC2754G | Caja opaca PC PLS 27x54x18 7035 | PBO 12 10 | L8 | General Purpose | 3 Industry General Purpose | UEB | EB | 3606480777141 | A | 223.76 | EUR | 1
Tarifa Envolventes Universales | NSYPLSC3636G | Caja opaca PC PLS 36x36x18 7035 | PBO 12 10 | L8 | General Purpose | 3 Industry General Purpose | UEB | EB | 3606480777165 | A | 193 | EUR | 1
Tarifa Envolventes Universales | NSYPLSC3654AG | Caja opaca PC PLS 36x54x23 7035 | PBO 12 10 | L8 | General Purpose | 3 Industry General Purpose | UEB | EB | 3606480777189 | A | 307.6 | EUR | 1
Tarifa Envolventes Universales | NSYPLSC3654G | Caja opaca PC PLS 36x54x18 7035 | PBO 12 10 | L8 | General Purpose | 3 Industry General Purpose | UEB | EB | 3606480777172 | A | 285.52 | EUR | 1
Tarifa Envolventes Universales | NSYPLSC3672AG | Caja opaca PC PLS 36x72x23 7035 | PBO 12 10 | L8 | General Purpose | 3 Industry General Purpose | UEB | EB | 3606480777196 | A | 429.8 | EUR | 1
Tarifa Envolventes Universales | NSYPLSC5454AG | Caja opaca PC PLS 54x54x23 7035 | PBO 12 10 | L8 | General Purpose | 3 Industry General Purpose | UEB | EB | 3606480777219 | C | 478.06 | EUR | 1
Tarifa Envolventes Universales | NSYPLSC5454G | Caja opaca PC PLS 54x54x18 7035 | PBO 12 10 | L8 | General Purpose | 3 Industry General Purpose | UEB | EB | 3606480777202 | A | 402.76 | EUR | 1
Tarifa Envolventes Universales | NSYPLSC5472AG | Caja opaca PC PLS 54x72x23 7035 | PBO 12 10 | L8 | General Purpose | 3 Industry General Purpose | UEB | EB | 3606480777226 | A | 623.14 | EUR | 1
Tarifa Envolventes Universales | NSYPLSP1827G | Caja opaca pol PLS 18x27x18 7035 | PBO 12 10 | L8 | General Purpose | 3 Industry General Purpose | UEB | EB | 3606480777233 | A | 115.92 | EUR | 1
Tarifa Envolventes Universales | NSYPLSP2727G | Caja opaca pol PLS 27x27x18 7035 | PBO 12 10 | L8 | General Purpose | 3 Industry General Purpose | UEB | EB | 3606480777240 | A | 130.46 | EUR | 1
Tarifa Envolventes Universales | NSYPLSP2736G | Caja opaca pol PLS 27x36x18 7035 | PBO 12 10 | L8 | General Purpose | 3 Industry General Purpose | UEB | EB | 3606480777257 | A | 153.45 | EUR | 1
Tarifa Envolventes Universales | NSYPLSP2754G | Caja opaca pol PLS 27x54x18 7035 | PBO 12 10 | L8 | General Purpose | 3 Industry General Purpose | UEB | EB | 3606480777264 | A | 228.32 | EUR | 1
Tarifa Envolventes Universales | NSYPLSP3636G | Caja opaca pol PLS 36x36x18 7035 | PBO 12 10 | L8 | General Purpose | 3 Industry General Purpose | UEB | EB | 3606480777271 | A | 195.88 | EUR | 1
Tarifa Envolventes Universales | NSYPLSP3654G | Caja opaca pol PLS 36x54x18 7035 | PBO 12 10 | L8 | General Purpose | 3 Industry General Purpose | UEB | EB | 3606480777288 | A | 288.29 | EUR | 1
Tarifa Envolventes Universales | NSYPLSP5454G | Caja opaca pol PLS 54x54x18 7035 | PBO 12 10 | L8 | General Purpose | 3 Industry General Purpose | UEB | EB | 3606480777295 | A | 420.3 | EUR | 1
Tarifa Envolventes Universales | NSYPMA105 | Placa montaje poliester /PLA105 | PAM 12 81 | L1 | General Purpose | 3 Industry General Purpose | UEA | PA | 3606480194016 | A | 185.39 | EUR | 1
Tarifa Envolventes Universales | NSYPMA107 | Placa montaje poliester /PLA107 | PAM 12 81 | L1 | General Purpose | 3 Industry General Purpose | UEA | PA | 3606480194023 | A | 310.61 | EUR | 1
Tarifa Envolventes Universales | NSYPMA127 | Placa montaje poliester /PLA127 | PAM 12 81 | L1 | General Purpose | 3 Industry General Purpose | UEA | PA | 3606480194061 | A | 308.53 | EUR | 1
Tarifa Envolventes Universales | NSYPMA1827G | Placa aislante pol para PLS 18X27 7035 | PBO 12 81 | L7 | General Purpose | 3 Industry General Purpose | UEB | EB | 3606485405339 | A | 13.57 | EUR | 1
Tarifa Envolventes Universales | NSYPMA2727G | Placa aislante pol para PLS 27x27 7035 | PBO 12 81 | L7 | General Purpose | 3 Industry General Purpose | UEB | EB | 3606480801389 | A | 14.68 | EUR | 1
Tarifa Envolventes Universales | NSYPMA2736G | Placa aislante pol para PLS 27x36 7035 | PBO 12 81 | L7 | General Purpose | 3 Industry General Purpose | UEB | EB | 3606480801112 | A | 22.94 | EUR | 1
Tarifa Envolventes Universales | NSYPMA2754G | Placa aislante pol para PLS 27x54 7035 | PBO 12 81 | L7 | General Purpose | 3 Industry General Purpose | UEB | EB | 3606485405360 | A | 29.31 | EUR | 1
Tarifa Envolventes Universales | NSYPMA3636G | Placa aislante pol para PLS 36x36 7035 | PBO 12 81 | L7 | General Purpose | 3 Industry General Purpose | UEB | EB | 3606485405377 | A | 26.66 | EUR | 1
Tarifa Envolventes Universales | NSYPMA3654G | Placa aislante pol para PLS 36x54 7035 | PBO 12 81 | L7 | General Purpose | 3 Industry General Purpose | UEB | EB | 3606485405384 | A | 47.58 | EUR | 1
Tarifa Envolventes Universales | NSYPMA3672G | Placa aislante pol para PLS 36x72 7035 | PBO 12 81 | L7 | General Purpose | 3 Industry General Purpose | UEB | EB | 3606485405391 | A | 80.8 | EUR | 1
Tarifa Envolventes Universales | NSYPMA5454G | Placa aislante pol para PLS 54x54 7035 | PBO 12 81 | L7 | General Purpose | 3 Industry General Purpose | UEB | EB | 3606485405407 | A | 68.91 | EUR | 1
Tarifa Envolventes Universales | NSYPMA5472G | Placa aislante pol para PLS 54x72 7035 | PBO 12 81 | L7 | General Purpose | 3 Industry General Purpose | UEB | EB | 3606485405414 | A | 98.79 | EUR | 1
Tarifa Envolventes Universales | NSYPMA55 | Placa montaje poliester /PLA55 | PAM 12 81 | L1 | General Purpose | 3 Industry General Purpose | UEA | PA | 3606480193958 | A | 66.66 | EUR | 1
Tarifa Envolventes Universales | NSYPMA75 | Placa montaje poliester/PLA75(57) | PAM 12 81 | L1 | General Purpose | 3 Industry General Purpose | UEA | PA | 3606480193965 | A | 99.69 | EUR | 1
Tarifa Envolventes Universales | NSYPMA77 | Placa montaje poliester /PLA77 | PAM 12 81 | L1 | General Purpose | 3 Industry General Purpose | UEA | PA | 3606480193989 | A | 182.97 | EUR | 1
Tarifa Envolventes Universales | NSYPMB1010 | Placa montaje baquelita /PLA1010 | PAM 12 81 | L1 | General Purpose | 3 Industry General Purpose | UEA | PA | 3606480194177 | A | 346.28 | EUR | 1
Tarifa Envolventes Universales | NSYPMB1012 | Placa montaje baquelita /PLA1012 | PAM 12 81 | L1 | General Purpose | 3 Industry General Purpose | UEA | PA | 3606480194184 | A | 446.25 | EUR | 1
Tarifa Envolventes Universales | NSYPMB105 | Placa montaje baquelita /PLA105 | PAM 12 81 | L1 | General Purpose | 3 Industry General Purpose | UEA | PA | 3606480194153 | A | 186.74 | EUR | 1
Tarifa Envolventes Universales | NSYPMB107 | Placa montaje baquelita /PLA107 | PAM 12 81 | L1 | General Purpose | 3 Industry General Purpose | UEA | PA | 3606480194160 | A | 266.26 | EUR | 1
Tarifa Envolventes Universales | NSYPMB1210 | Placa montaje baquelita /PLA1210 | PAM 12 81 | L1 | General Purpose | 3 Industry General Purpose | UEA | PA | 3606480194214 | A | 445.64 | EUR | 1
Tarifa Envolventes Universales | NSYPMB1212 | Placa montaje baquelita /PLA1212 | PAM 12 81 | L1 | General Purpose | 3 Industry General Purpose | UEA | PA | 3606480194221 | A | 449.02 | EUR | 1
Tarifa Envolventes Universales | NSYPMB125 | Placa montaje baquelita /PLA125 | PAM 12 81 | L1 | General Purpose | 3 Industry General Purpose | UEA | PA | 3606480194191 | A | 262.16 | EUR | 1
Tarifa Envolventes Universales | NSYPMB127 | Placa montaje baquelita /PLA127 | PAM 12 81 | L1 | General Purpose | 3 Industry General Purpose | UEA | PA | 3606480194207 | A | 324.42 | EUR | 1
Tarifa Envolventes Universales | NSYPMB1510 | Placa montaje baquelita /PLA1510 | PAM 12 81 | L1 | General Purpose | 3 Industry General Purpose | UEA | PA | 3606480194252 | A | 812.83 | EUR | 1
Tarifa Envolventes Universales | NSYPMB1512 | Placa montaje baquelita /PLA1512 | PAM 12 81 | L1 | General Purpose | 3 Industry General Purpose | UEA | PA | 3606480194269 | A | 811.49 | EUR | 1
Tarifa Envolventes Universales | NSYPMB155 | Placa montaje baquelita /PLA155 | PAM 12 81 | L1 | General Purpose | 3 Industry General Purpose | UEA | PA | 3606480194238 | A | 450.64 | EUR | 1
Tarifa Envolventes Universales | NSYPMB157 | Placa montaje baquelita /PLA157 | PAM 12 81 | L1 | General Purpose | 3 Industry General Purpose | UEA | PA | 3606480194245 | A | 736.42 | EUR | 1
Tarifa Envolventes Universales | NSYPMB510 | Placa montaje baquelita /PLA510 | PAM 12 81 | L1 | General Purpose | 3 Industry General Purpose | UEA | PA | 3606480194115 | C | 202.83 | EUR | 1
Tarifa Envolventes Universales | NSYPMB55 | Placa montaje baquelita /PLA55 | PAM 12 81 | L1 | General Purpose | 3 Industry General Purpose | UEA | PA | 3606480194092 | A | 74.06 | EUR | 1
Tarifa Envolventes Universales | NSYPMB710 | Placa montaje baquelita /PLA710 | PAM 12 81 | L1 | General Purpose | 3 Industry General Purpose | UEA | PA | 3606480194139 | A | 272.96 | EUR | 1
Tarifa Envolventes Universales | NSYPMB712 | Placa montaje baquelita /PLA712 | PAM 12 81 | L1 | General Purpose | 3 Industry General Purpose | UEA | PA | 3606480194146 | C | 326.81 | EUR | 1
Tarifa Envolventes Universales | NSYPMB75 | Placa montaje baquelit/PLA75(57) | PAM 12 81 | L1 | General Purpose | 3 Industry General Purpose | UEA | PA | 3606480194108 | A | 152.34 | EUR | 1
Tarifa Envolventes Universales | NSYPMB77 | Placa montaje baquelita /PLA77 | PAM 12 81 | L1 | General Purpose | 3 Industry General Purpose | UEA | PA | 3606480194122 | A | 194.72 | EUR | 1
Tarifa Envolventes Universales | NSYPMD1510 | Placa de mont. ciega Caja 155x105 | MBO 21 80 | N1 | General Purpose | 3 Industry General Purpose | UEB | ED | 13606480187947 | A | 9.96 | EUR | 10
Tarifa Envolventes Universales | NSYPMD2015 | Placa de mont. ciega Caja 206x156 | MBO 21 80 | N1 | General Purpose | 3 Industry General Purpose | UEB | ED | 13606480187954 | A | 11.24 | EUR | 5
Tarifa Envolventes Universales | NSYPMD2520 | Placa de mont. ciega Caja 256x206 | MBO 21 80 | N1 | General Purpose | 3 Industry General Purpose | UEB | ED | 3606480187964 | A | 17 | EUR | 1
Tarifa Envolventes Universales | NSYPMD3025 | Placa de mont. ciega Caja 307x257 | MBO 21 80 | N1 | General Purpose | 3 Industry General Purpose | UEB | ED | 3606480187971 | A | 22.69 | EUR | 1
Tarifa Envolventes Universales | NSYPMM1010 | Placa montaje metalica /PLA1010 | PAM 12 81 | L1 | General Purpose | 3 Industry General Purpose | UEA | PA | 3606480193859 | A | 315.3 | EUR | 1
Tarifa Envolventes Universales | NSYPMM1012 | Placa montaje metalica /PLA1012 | PAM 12 81 | L1 | General Purpose | 3 Industry General Purpose | UEA | PA | 3606480193866 | A | 402.03 | EUR | 1
Tarifa Envolventes Universales | NSYPMM105 | Placa montaje metalica /PLA105 | PAM 12 81 | L1 | General Purpose | 3 Industry General Purpose | UEA | PA | 3606480193835 | A | 162.64 | EUR | 1
Tarifa Envolventes Universales | NSYPMM107 | Placa montaje metalica /PLA107 | PAM 12 81 | L1 | General Purpose | 3 Industry General Purpose | UEA | PA | 3606480193842 | A | 222.55 | EUR | 1
Tarifa Envolventes Universales | NSYPMM1210 | Placa montaje metalica /PLA1210 | PAM 12 81 | L1 | General Purpose | 3 Industry General Purpose | UEA | PA | 3606480193897 | A | 402.03 | EUR | 1
Tarifa Envolventes Universales | NSYPMM1212 | Placa montaje metalica /PLA1212 | PAM 12 81 | L1 | General Purpose | 3 Industry General Purpose | UEA | PA | 3606480193903 | A | 497.89 | EUR | 1
Tarifa Envolventes Universales | NSYPMM125 | Placa montaje metalica /PLA125 | PAM 12 81 | L1 | General Purpose | 3 Industry General Purpose | UEA | PA | 3606480193873 | A | 222.27 | EUR | 1
Tarifa Envolventes Universales | NSYPMM127 | Placa montaje metalica /PLA127 | PAM 12 81 | L1 | General Purpose | 3 Industry General Purpose | UEA | PA | 3606480193880 | A | 282.74 | EUR | 1
Tarifa Envolventes Universales | NSYPMM1510 | Placa montaje metalica /PLA1510 | PAM 12 81 | L1 | General Purpose | 3 Industry General Purpose | UEA | PA | 3606480193934 | A | 466.13 | EUR | 1
Tarifa Envolventes Universales | NSYPMM1512 | Placa montaje metalica /PLA1512 | PAM 12 81 | L1 | General Purpose | 3 Industry General Purpose | UEA | PA | 3606480193941 | A | 545.81 | EUR | 1
Tarifa Envolventes Universales | NSYPMM155 | Placa montaje metalica /PLA155 | PAM 12 81 | L1 | General Purpose | 3 Industry General Purpose | UEA | PA | 3606480193910 | A | 253.78 | EUR | 1
Tarifa Envolventes Universales | NSYPMM157 | Placa montaje metalica /PLA157 | PAM 12 81 | L1 | General Purpose | 3 Industry General Purpose | UEA | PA | 3606480193927 | A | 347.22 | EUR | 1
Tarifa Envolventes Universales | NSYPMM1827 | Placa metalica para PLS 18x27 | PBO 12 81 | L7 | General Purpose | 3 Industry General Purpose | UEB | EB | 3606480189371 | A | 24.09 | EUR | 1
Tarifa Envolventes Universales | NSYPMM207 | Placa ciega met疝ica 2000x700 mm | PAM 12 81 | L1 | General Purpose | 3 Industry General Purpose | UEA | PA | 3606480663611 | A | 895.25 | EUR | 1
Tarifa Envolventes Universales | NSYPMM2727 | Placa metalica para PLS 27x27 | PBO 12 81 | L7 | General Purpose | 3 Industry General Purpose | UEB | EB | 3606480189388 | A | 22.9 | EUR | 1
Tarifa Envolventes Universales | NSYPMM2736 | Placa metalica para PLS 27x36 | PBO 12 81 | L7 | General Purpose | 3 Industry General Purpose | UEB | EB | 3606480189395 | A | 28.49 | EUR | 1
Tarifa Envolventes Universales | NSYPMM2754 | Placa metalica para PLS 27x54 | PBO 12 81 | L7 | General Purpose | 3 Industry General Purpose | UEB | EB | 3606480189401 | A | 41.99 | EUR | 1
Tarifa Envolventes Universales | NSYPMM3636 | Placa metalica para PLS 36x36 | PBO 12 81 | L7 | General Purpose | 3 Industry General Purpose | UEB | EB | 3606480189418 | A | 50.4 | EUR | 1
Tarifa Envolventes Universales | NSYPMM3654 | Placa metalica para PLS 36x54 | PBO 12 81 | L7 | General Purpose | 3 Industry General Purpose | UEB | EB | 3606480189425 | A | 52.65 | EUR | 1
Tarifa Envolventes Universales | NSYPMM3672 | Placa metalica para PLS 36x72 | PBO 12 81 | L7 | General Purpose | 3 Industry General Purpose | UEB | EB | 3606480189432 | A | 123.1 | EUR | 1
Tarifa Envolventes Universales | NSYPMM510 | Placa montaje metalica /PLA510 | PAM 12 81 | L1 | General Purpose | 3 Industry General Purpose | UEA | PA | 3606480193798 | A | 174.12 | EUR | 1
Tarifa Envolventes Universales | NSYPMM5454 | Placa metalica para PLS 54x54 | PBO 12 81 | L7 | General Purpose | 3 Industry General Purpose | UEB | EB | 3606480189449 | A | 91.8 | EUR | 1
Tarifa Envolventes Universales | NSYPMM5472 | Placa metalica para PLS 54x72 | PBO 12 80 | L7 | General Purpose | 3 Industry General Purpose | UEB | EB | 3606480189456 | A | 134.04 | EUR | 1
Tarifa Envolventes Universales | NSYPMM55 | Placa montaje metalica /PLA55 | PAM 12 81 | L1 | General Purpose | 3 Industry General Purpose | UEA | PA | 3606480193774 | A | 71.72 | EUR | 1
Tarifa Envolventes Universales | NSYPMM710 | Placa montaje metalica /PLA710 | PAM 12 81 | L1 | General Purpose | 3 Industry General Purpose | UEA | PA | 3606480193811 | A | 232.27 | EUR | 1
Tarifa Envolventes Universales | NSYPMM712 | Placa montaje metalica /PLA712 | PAM 12 81 | L1 | General Purpose | 3 Industry General Purpose | UEA | PA | 3606480193828 | A | 296.15 | EUR | 1
Tarifa Envolventes Universales | NSYPMM75 | Placa montaje metalica/PLA75(57) | PAM 12 81 | L1 | General Purpose | 3 Industry General Purpose | UEA | PA | 3606480193781 | A | 110.62 | EUR | 1
Tarifa Envolventes Universales | NSYPMM77 | Placa montaje metalica /PLA77 | PAM 12 81 | L1 | General Purpose | 3 Industry General Purpose | UEA | PA | 3606480193804 | A | 167.81 | EUR | 1
Tarifa Envolventes Universales | NSYPMP5002DLP | Placa montaje chDLP2fila p/PLAx5 | PAM 12 81 | L1 | General Purpose | 3 Industry General Purpose | UEA | PA | 3606480194795 | A | 89.67 | EUR | 2
Tarifa Envolventes Universales | NSYPMP500DLP | Placa montaje chDLP1fila p/PLAx5 | PAM 12 81 | L1 | General Purpose | 3 Industry General Purpose | UEA | PA | 3606480194771 | A | 34.16 | EUR | 2
Tarifa Envolventes Universales | NSYPMP7502DLP | Placa montaje chDLP2fila p/PLAx7 | PAM 12 81 | L1 | General Purpose | 3 Industry General Purpose | UEA | PA | 3606480194801 | A | 106.83 | EUR | 2
Tarifa Envolventes Universales | NSYPMP750DLP | Placa montaje chDLP1fila p/PLAx7 | PAM 12 81 | L1 | General Purpose | 3 Industry General Purpose | UEA | PA | 3606480194788 | A | 46.46 | EUR | 2
Tarifa Envolventes Universales | NSYPMP85100 | P montaje parc H847xA900mm | MAM 23 81 | M0 | General Purpose | 3 Industry General Purpose | UEA | EA | 3606480154232 | A | 382.62 | EUR | 1
Tarifa Envolventes Universales | NSYPMP85120 | P montaje parc H847xA1100mm | MAM 23 81 | M0 | General Purpose | 3 Industry General Purpose | UEA | EA | 3606480154249 | A | 474.16 | EUR | 1
Tarifa Envolventes Universales | NSYPMP8560 | P montaje parc H847xA500mm | MAM 23 81 | M0 | General Purpose | 3 Industry General Purpose | UEA | EA | 3606480154263 | A | 232.01 | EUR | 1
Tarifa Envolventes Universales | NSYPMP8580 | P montaje parc H847xA700mm | MAM 23 81 | M0 | General Purpose | 3 Industry General Purpose | UEA | EA | 3606480154270 | A | 308.5 | EUR | 1
Tarifa Envolventes Universales | NSYPMR105 | Placa montaje Telequick /PLA105 | PAM 12 80 | L1 | General Purpose | 3 Industry General Purpose | UEA | PA | 3606480194313 | C | 276.98 | EUR | 1
Tarifa Envolventes Universales | NSYPMR107 | Placa montaje Telequick /PLA107 | PAM 12 80 | L1 | General Purpose | 3 Industry General Purpose | UEA | PA | 3606480194320 | C | 364.74 | EUR | 1
Tarifa Envolventes Universales | NSYPMR125 | Placa montaje Telequick /PLA125 | PAM 12 80 | L1 | General Purpose | 3 Industry General Purpose | UEA | PA | 3606480194337 | A | 397.52 | EUR | 1
Tarifa Envolventes Universales | NSYPMR127 | Placa montaje Telequick /PLA127 | PAM 12 80 | L1 | General Purpose | 3 Industry General Purpose | UEA | PA | 3606480194344 | C | 453.2 | EUR | 1
Tarifa Envolventes Universales | NSYPMR155 | Placa montaje Telequick /PLA155 | PAM 12 80 | L1 | General Purpose | 3 Industry General Purpose | UEA | PA | 3606480194351 | A | 491.61 | EUR | 1
Tarifa Envolventes Universales | NSYPMR157 | Placa montaje Telequick /PLA157 | PAM 12 80 | L1 | General Purpose | 3 Industry General Purpose | UEA | PA | 3606480194368 | C | 582.74 | EUR | 1
Tarifa Envolventes Universales | NSYPMR1827 | Placa Telequick para PLS18x27 | PBO 12 81 | L7 | General Purpose | 3 Industry General Purpose | UEB | EB | 3606480189463 | C | 63.1 | EUR | 1
Tarifa Envolventes Universales | NSYPMR2727 | Placa Telequick para PLS27x27 | PBO 12 81 | L7 | General Purpose | 3 Industry General Purpose | UEB | EB | 3606480189470 | C | 91.75 | EUR | 1
Tarifa Envolventes Universales | NSYPMR2736 | Placa Telequick para PLS27x36 | PBO 12 81 | L7 | General Purpose | 3 Industry General Purpose | UEB | EB | 3606480189487 | C | 90.14 | EUR | 1
Tarifa Envolventes Universales | NSYPMR2754 | Placa Telequick para PLS27x54 | PBO 12 81 | L7 | General Purpose | 3 Industry General Purpose | UEB | EB | 3606480189494 | C | 154.45 | EUR | 1
Tarifa Envolventes Universales | NSYPMR3654 | Placa Telequick para PLS36x54 | PBO 12 81 | L7 | General Purpose | 3 Industry General Purpose | UEB | EB | 3606480189500 | C | 192.76 | EUR | 1
Tarifa Envolventes Universales | NSYPMR55 | Placa montaje Telequick /PLA55 | PAM 12 80 | L1 | General Purpose | 3 Industry General Purpose | UEA | PA | 3606480194276 | C | 140.43 | EUR | 1
Tarifa Envolventes Universales | NSYPMR57 | Placa montaje Telequick /PLA57 | PAM 12 80 | L1 | General Purpose | 3 Industry General Purpose | UEA | PA | 3606480194283 | C | 200.78 | EUR | 1
Tarifa Envolventes Universales | NSYPMR75 | Placa montaje Telequick /PLA75 | PAM 12 80 | L1 | General Purpose | 3 Industry General Purpose | UEA | PA | 3606480194290 | C | 204.25 | EUR | 1
Tarifa Envolventes Universales | NSYPMR77 | Placa montaje Telequick /PLA77 | PAM 12 80 | L1 | General Purpose | 3 Industry General Purpose | UEA | PA | 3606480194306 | C | 291.77 | EUR | 1
Tarifa Envolventes Universales | NSYPNOPB | Juego 4 pies nivelación para rack OPB | MVD 12 80 | U3 | General Purpose | 2 Small & Med building General Purpose | ISM | RA | 3606480170430 | C | 30.94 | EUR | 1
Tarifa Envolventes Universales | NSYPPC54HD | Placa p. c. alu. HD 500x420 | PAM 12 81 | L1 | General Purpose | 3 Industry General Purpose | UEA | PA | 3606480681028 | C | 284.49 | EUR | 1
Tarifa Envolventes Universales | NSYPPC56HD | Placa p. c. alu. HD 500x620 | PAM 12 81 | L1 | General Purpose | 3 Industry General Purpose | UEA | PA | 3606480681035 | C | 338.93 | EUR | 1
Tarifa Envolventes Universales | NSYPPC74HD | Placa p. c. alu. HD 750x420 | PAM 12 81 | L1 | General Purpose | 3 Industry General Purpose | UEA | PA | 3606480681042 | C | 337.32 | EUR | 1
Tarifa Envolventes Universales | NSYPPC76HD | Placa p. c. alu. HD 750x620 | PAM 12 81 | L1 | General Purpose | 3 Industry General Purpose | UEA | PA | 3606480681059 | C | 497.96 | EUR | 1
Tarifa Envolventes Universales | NSYPPCPHDSN | TORNILL/TUERCAS ENTRA. CABLES PHD | PAM 12 81 | L1 | General Purpose | 3 Industry General Purpose | UEA | PA | 3606480841491 | C | 113.87 | EUR | 1
Tarifa Envolventes Universales | NSYPPS184 | Panel separación SF 1800x400 | MAM 38 11 | MF | General Purpose | 3 Industry General Purpose | UEA | EA | 3606485127101 | C | 300.87 | EUR | 1
Tarifa Envolventes Universales | NSYPPS185 | Panel separación SF 1800x500 | MAM 38 11 | MF | General Purpose | 3 Industry General Purpose | UEA | EA | 3606485127118 | C | 317.86 | EUR | 1
Tarifa Envolventes Universales | NSYPPS186 | Panel separación SF 1800x600 | MAM 38 11 | MF | General Purpose | 3 Industry General Purpose | UEA | EA | 3606485127125 | C | 336.35 | EUR | 1
Tarifa Envolventes Universales | NSYPPS204 | Panel separación SF 2000x400 | MAM 38 11 | MF | General Purpose | 3 Industry General Purpose | UEA | EA | 3606485127132 | C | 328.54 | EUR | 1
Tarifa Envolventes Universales | NSYPPS205 | Panel separación SF 2000x500 | MAM 38 11 | MF | General Purpose | 3 Industry General Purpose | UEA | EA | 3606485127149 | A | 334.58 | EUR | 1
Tarifa Envolventes Universales | NSYPPS206 | Panel separación SF 2000x600 | MAM 38 11 | MF | General Purpose | 3 Industry General Purpose | UEA | EA | 3606485127156 | C | 345.78 | EUR | 1
Tarifa Envolventes Universales | NSYPPS208 | Panel separación SF 2000x800 | MAM 38 11 | MF | General Purpose | 3 Industry General Purpose | UEA | EA | 3606485127163 | C | 361.82 | EUR | 1
Tarifa Envolventes Universales | NSYPPSB | Kit de precinto para caja SBM | MBO 21 80 | N1 | General Purpose | 3 Industry General Purpose | UEB | ED | 3606480520778 | C | 4.5 | EUR | 1
Tarifa Envolventes Universales | NSYPS2C27 | Pieza union 2 cajas PLS | PBO 12 81 | L7 | General Purpose | 3 Industry General Purpose | UEB | EB | 3606480189555 | A | 5.48 | EUR | 25
Tarifa Envolventes Universales | NSYPS4C27 | Pieza union 3 o 4 cajas PLS | PBO 12 81 | L7 | General Purpose | 3 Industry General Purpose | UEB | EB | 3606480189562 | C | 11.74 | EUR | 25
Tarifa Envolventes Universales | NSYPTDS1 | Kit de montaje para ATV T1 | MCO 12 10 | N6 | General Purpose | 3 Industry General Purpose | UEC | EC | 3606485433202 | C | 386.02 | EUR | 1
Tarifa Envolventes Universales | NSYPTDS2 | Kit de montaje para ATV T2 | MCO 12 10 | N6 | General Purpose | 3 Industry General Purpose | UEC | EC | 3606485433219 | A | 409.63 | EUR | 1
Tarifa Envolventes Universales | NSYPTDS3 | Kit de montaje para ATV T3 | MCO 12 10 | N6 | General Purpose | 3 Industry General Purpose | UEC | EC | 3606485433226 | C | 426.73 | EUR | 1
Tarifa Envolventes Universales | NSYPTDS4 | Kit de montaje para ATV T4 | MCO 12 10 | N6 | General Purpose | 3 Industry General Purpose | UEC | EC | 3606485442471 | C | 882.69 | EUR | 1
Tarifa Envolventes Universales | NSYPTDS5 | Kit de montaje para ATV T5 | MCO 12 10 | N6 | General Purpose | 3 Industry General Purpose | UEC | EC | 3606485442488 | A | 1007.58 | EUR | 1
Tarifa Envolventes Universales | NSYPTZ3 | Pletinas adaptadoras de PLAxx3/1p | PAM 12 81 | L1 | General Purpose | 3 Industry General Purpose | UEA | PA | 3606480194399 | A | 46.32 | EUR | 1
Tarifa Envolventes Universales | NSYPTZ32P | Pletinas adaptadoras de PLAxx3/2p | PAM 12 81 | L1 | General Purpose | 3 Industry General Purpose | UEA | PA | 3606480194412 | A | 87.02 | EUR | 1
Tarifa Envolventes Universales | NSYPTZ4 | Pletinas adaptadoras de PLAxx4/1p | PAM 12 81 | L1 | General Purpose | 3 Industry General Purpose | UEA | PA | 3606480194405 | A | 57.06 | EUR | 1
Tarifa Envolventes Universales | NSYPTZ42P | Pletinas adaptadoras de PLAxx4/2p | PAM 12 81 | L1 | General Purpose | 3 Industry General Purpose | UEA | PA | 3606480194429 | A | 97.96 | EUR | 1
Tarifa Envolventes Universales | NSYPTZ6 | Pieza adapt para soporte NSYDPLA6 | PAM 12 81 | L1 | General Purpose | 3 Industry General Purpose | UEA | PA | 3606480663604 | C | 217.82 | EUR | 1
Tarifa Envolventes Universales | NSYPTZ62P | Pletinas adaptadoras de NSYDPLA6 | PAM 12 81 | L1 | General Purpose | 3 Industry General Purpose | UEA | PA | 3606480704123 | C | 342.22 | EUR | 1
Tarifa Envolventes Universales | NSYPUNX | 4 escuad. elev. SFX acoplados | XAM 38 11 | NB | General Purpose | 3 Industry General Purpose | UEA | ST | 3606480154898 | A | 606.92 | EUR | 1
Tarifa Envolventes Universales | NSYR19DN | Carril DIN 35x15 para rack 19""" | MVD 10 80 | U3 | General Purpose | 2 Small & Med building General Purpose | ISM | RA | 3606480172373 | C | 26.7 | EUR | 1
Tarifa Envolventes Universales | NSYRBL216146M | Regla tierra 2x16 + 14x6mm2 | SRP 30 10 | H8 | General Purpose | 3 Industry General Purpose | UEB | ES | 3606480183997 | A | 18.05 | EUR | 10
Tarifa Envolventes Universales | NSYRBL216296M | Regla tierra 2x16 + 29x6mm2 | SRP 30 10 | H8 | General Purpose | 3 Industry General Purpose | UEB | ES | 3606480184000 | A | 43.86 | EUR | 10
Tarifa Envolventes Universales | NSYRBL21656M | Regla tierra 2x16 + 5x6mm2 | SRP 30 10 | H8 | General Purpose | 3 Industry General Purpose | UEB | ES | 3606480184017 | A | 7.73 | EUR | 1
Tarifa Envolventes Universales | NSYRBL21686M | Regla tierra 2x16 + 8x6mm2 | SRP 30 10 | H8 | General Purpose | 3 Industry General Purpose | UEB | ES | 13606480184021 | A | 15.01 | EUR | 10
Tarifa Envolventes Universales | NSYRC12 | 2 tapas lat bast fijo 1200x800 | MAM 38 11 | MF | General Purpose | 3 Industry General Purpose | UEA | EA | 3606480066719 | C | 355.66 | EUR | 1
Tarifa Envolventes Universales | NSYRC18 | 2 tapas lat bast fijo 1800x800 | MAM 38 11 | MF | General Purpose | 3 Industry General Purpose | UEA | EA | 3606480066740 | C | 430.91 | EUR | 1
Tarifa Envolventes Universales | NSYRC1U | 4 soportes de fijac 1U / 3U A600 | MAM 38 11 | MF | General Purpose | 3 Industry General Purpose | UEA | EA | 3606480066764 | C | 66.71 | EUR | 1
Tarifa Envolventes Universales | NSYRC20 | 2 tapas lat bast fijo 2000x800 | MAM 38 11 | MF | General Purpose | 3 Industry General Purpose | UEA | EA | 3606480066771 | A | 381.67 | EUR | 1
Tarifa Envolventes Universales | NSYRC22 | 2 tapas lat bast fijo 2200x800 | MAM 38 11 | MF | General Purpose | 3 Industry General Purpose | UEA | EA | 3606480066788 | C | 405.11 | EUR | 1
Tarifa Envolventes Universales | NSYRCDFIX | 3 soportes fijacion canaletas 19" | MAM 38 11 | MF | General Purpose | 3 Industry General Purpose | UEA | EA | 3606480066795 | A | 96.34 | EUR | 1
Tarifa Envolventes Universales | NSYRCDR12 | Retenedor mecanico bast.piv 120 degrees | MAM 38 11 | MF | General Purpose | 3 Industry General Purpose | UEA | EA | 3606480066801 | A | 432.64 | EUR | 1
Tarifa Envolventes Universales | NSYRCDR18 | Retenedor neumatico bast.piv 180d. | MAM 38 11 | MF | General Purpose | 3 Industry General Purpose | UEA | EA | 3606480066818 | A | 312.29 | EUR | 1
Tarifa Envolventes Universales | NSYRCINT | Interruptor para bast.piv | MAM 38 11 | MF | General Purpose | 3 Industry General Purpose | UEA | EA | 3606480066825 | A | 37.19 | EUR | 1
Tarifa Envolventes Universales | NSYRCK19KIT | Kit fijacion central bast.fij 19P | MAM 38 11 | MF | General Purpose | 3 Industry General Purpose | UEA | EA | 3606480066870 | A | 64.67 | EUR | 1
Tarifa Envolventes Universales | NSYRCK19KIT6G | Kit fijacion bastidor 19p SF6G | MAM 38 11 | MF | General Purpose | 3 Industry General Purpose | UEA | EA | 3606489564643 | C | 815.36 | EUR | 1
Tarifa Envolventes Universales | NSYRCK24 | Bastidor fijo 19P 24U | MAM 38 11 | MF | General Purpose | 3 Industry General Purpose | UEA | EA | 3606480066832 | A | 136.06 | EUR | 1
Tarifa Envolventes Universales | NSYRCK29 | Bastidor fijo 19P 29U | MAM 38 11 | MF | General Purpose | 3 Industry General Purpose | UEA | EA | 3606480066849 | C | 155.36 | EUR | 1
Tarifa Envolventes Universales | NSYRCK33 | Bastidor fijo 19P 33U | MAM 38 11 | MF | General Purpose | 3 Industry General Purpose | UEA | EA | 3606480066856 | C | 165.08 | EUR | 1
Tarifa Envolventes Universales | NSYRCK38 | Bastidor fijo 19P 38U | MAM 38 11 | MF | General Purpose | 3 Industry General Purpose | UEA | EA | 3606480066863 | C | 164.73 | EUR | 1
Tarifa Envolventes Universales | NSYRCK42 | Bastidor fijo 19P 42U | MAM 38 11 | MF | General Purpose | 3 Industry General Purpose | UEA | EA | 3606480066887 | A | 188.94 | EUR | 1
Tarifa Envolventes Universales | NSYRCK47 | Bastidor fijo 19P 47U | MAM 38 11 | MF | General Purpose | 3 Industry General Purpose | UEA | EA | 3606480066894 | C | 205.25 | EUR | 1
Tarifa Envolventes Universales | NSYRCKP12 | Bastidor fijo parcial 19P 12U | MAM 38 11 | MF | General Purpose | 3 Industry General Purpose | UEA | EA | 3606480066948 | C | 194.2 | EUR | 1
Tarifa Envolventes Universales | NSYRCKP17 | Bastidor fijo parcial 19P 17U | MAM 38 11 | MF | General Purpose | 3 Industry General Purpose | UEA | EA | 3606480066955 | C | 223.78 | EUR | 1
Tarifa Envolventes Universales | NSYRCKP21 | Bastidor fijo parcial 19P 21U | MAM 38 11 | MF | General Purpose | 3 Industry General Purpose | UEA | EA | 3606480066900 | C | 251.89 | EUR | 1
Tarifa Envolventes Universales | NSYRCKP26 | Bastidor fijo parcial 19"" 26U" | MAM 38 11 | MF | General Purpose | 3 Industry General Purpose | UEA | EA | 3606480066917 | C | 266.9 | EUR | 1
Tarifa Envolventes Universales | NSYRCKP4 | Bastidor fijo parcial 19P 4U | MAM 38 11 | MF | General Purpose | 3 Industry General Purpose | UEA | EA | 3606480066924 | C | 203.73 | EUR | 1
Tarifa Envolventes Universales | NSYRCKP8 | Bastidor fijo parcial 19P 8U | MAM 38 11 | MF | General Purpose | 3 Industry General Purpose | UEA | EA | 3606480066931 | C | 190.09 | EUR | 1
Tarifa Envolventes Universales | NSYRCKS10 | 4 brackets 19" fix rack 1000 | MAM 38 11 | MF | General Purpose | 3 Industry General Purpose | UEA | EA | 3606480375354 | A | 359.47 | EUR | 1
Tarifa Envolventes Universales | NSYRCKS6 | 4 escuadras sop bast fijo 19 600 | MAM 38 11 | MF | General Purpose | 3 Industry General Purpose | UEA | EA | 3606480066962 | A | 130.48 | EUR | 1
Tarifa Envolventes Universales | NSYRCKS8 | 4 escuadras sop bast fijo 19 800 | MAM 38 11 | MF | General Purpose | 3 Industry General Purpose | UEA | EA | 3606480066979 | A | 141.34 | EUR | 1
Tarifa Envolventes Universales | NSYRCLOCK | Embellecedor plano para bast.piv | MAM 38 11 | MF | General Purpose | 3 Industry General Purpose | UEA | EA | 3606480066986 | C | 32.25 | EUR | 1
Tarifa Envolventes Universales | NSYRCSUP15 | 2 soport guiacables post 19P 150 | MAM 38 11 | MF | General Purpose | 3 Industry General Purpose | UEA | EA | 3606480067112 | C | 78.16 | EUR | 1
Tarifa Envolventes Universales | NSYRCSUP25 | 2 soport guiacables post 19P 250 | MAM 38 11 | MF | General Purpose | 3 Industry General Purpose | UEA | EA | 3606480067129 | C | 79.98 | EUR | 1
Tarifa Envolventes Universales | NSYRE26 | 4 elev. ventilación techo 26 | MAM 38 11 | MF | General Purpose | 3 Industry General Purpose | UEA | EA | 3606485130897 | A | 56.52 | EUR | 1
Tarifa Envolventes Universales | NSYRE60 | 4 elev. ventilación techo 60 | MAM 38 11 | MF | General Purpose | 3 Industry General Purpose | UEA | EA | 3606485130903 | A | 62.17 | EUR | 1
Tarifa Envolventes Universales | NSYRETPLA | Retenedor puerta para PLA/Z/T | PAM 12 81 | L1 | General Purpose | 3 Industry General Purpose | UEA | PA | 3606480193477 | A | 50.86 | EUR | 1
Tarifa Envolventes Universales | NSYRETPLAU | Retenedor puerta para PLA/Z/T/ZT | PAM 12 81 | L1 | General Purpose | 3 Industry General Purpose | UEA | PA | 3606480193460 | A | 53.48 | EUR | 1
Tarifa Envolventes Universales | NSYRP2 | Placa removible A200mm | MAM 23 81 | M0 | General Purpose | 3 Industry General Purpose | UEA | EA | 3606480154287 | C | 81.27 | EUR | 1
Tarifa Envolventes Universales | NSYRSF128L | Techo ampliado std SF A1200xP800mm | MAM 38 11 | MF | General Purpose | 3 Industry General Purpose | UEA | EA | 3606481136770 | C | 802.5 | EUR | 1
Tarifa Envolventes Universales | NSYRSF164L | Techo ampliado std SF A1600xP400mm | MAM 38 11 | MF | General Purpose | 3 Industry General Purpose | UEA | EA | 3606481136787 | C | 758.43 | EUR | 1
Tarifa Envolventes Universales | NSYRSF165L | Techo ampliado std SF A1600xP500mm | MAM 38 11 | MF | General Purpose | 3 Industry General Purpose | UEA | EA | 3606481136794 | C | 784.04 | EUR | 1
Tarifa Envolventes Universales | NSYRSF166L | Techo ampliado std SF A1600xP600mm | MAM 38 11 | MF | General Purpose | 3 Industry General Purpose | UEA | EA | 3606481136800 | C | 787.73 | EUR | 1
Tarifa Envolventes Universales | NSYRSF35L | Techo ampliado std SF A300xP500mm | MAM 38 11 | MF | General Purpose | 3 Industry General Purpose | UEA | EA | 3606481136558 | C | 412.3 | EUR | 1
Tarifa Envolventes Universales | NSYRSF36L | Techo ampliado std SF A300xP600mm | MAM 38 11 | MF | General Purpose | 3 Industry General Purpose | UEA | EA | 3606481136565 | C | 444.19 | EUR | 1
Tarifa Envolventes Universales | NSYRSF38L | Techo ampliado std SF A300xP800mm | MAM 38 11 | MF | General Purpose | 3 Industry General Purpose | UEA | EA | 3606481136572 | C | 426.34 | EUR | 1
Tarifa Envolventes Universales | NSYRSF44L | Techo ampliado std SF A400xP400mm | MAM 38 11 | MF | General Purpose | 3 Industry General Purpose | UEA | EA | 3606481136589 | C | 418.67 | EUR | 1
Tarifa Envolventes Universales | NSYRSF45L | Techo ampliado std SF A400xP500mm | MAM 38 11 | MF | General Purpose | 3 Industry General Purpose | UEA | EA | 3606481136596 | C | 428.13 | EUR | 1
Tarifa Envolventes Universales | NSYRSF65L | Techo ampliado std SF A600xP500mm | MAM 38 11 | MF | General Purpose | 3 Industry General Purpose | UEA | EA | 3606481136619 | C | 441.51 | EUR | 1
Tarifa Envolventes Universales | NSYRSF75L | Techo ampliado std SF A700xP500mm | MAM 38 11 | MF | General Purpose | 3 Industry General Purpose | UEA | EA | 3606481136633 | C | 454.55 | EUR | 1
Tarifa Envolventes Universales | NSYRSF76L | Techo ampliado std SF A700xP600mm | MAM 38 11 | MF | General Purpose | 3 Industry General Purpose | UEA | EA | 3606481136640 | C | 442.59 | EUR | 1
Tarifa Envolventes Universales | NSYRSF78L | Techo ampliado std SF A700xP800mm | MAM 38 11 | MF | General Purpose | 3 Industry General Purpose | UEA | EA | 3606481136657 | C | 447.19 | EUR | 1
Tarifa Envolventes Universales | NSYRSFBLR | Escuadra decalada Fij techo SF | MAM 38 11 | MF | General Purpose | 3 Industry General Purpose | UEA | EA | 3606489475925 | C | 121.86 | EUR | 1
Tarifa Envolventes Universales | NSYRSFLFIX | Elementos fij. techo ampliado SF | MAM 38 11 | MF | General Purpose | 3 Industry General Purpose | UEA | EA | 3606481158697 | C | 72.13 | EUR | 1
Tarifa Envolventes Universales | NSYRSFN104L | Techo ampl std SFN A1000 x P400mm | MAM 38 11 | MF | General Purpose | 3 Industry General Purpose | UEP | FS | 3606486834930 | C | 407.52 | EUR | 1
Tarifa Envolventes Universales | NSYRSFN105L | Techo ampl std SFN A1000 x P500mm | MAM 38 11 | MF | General Purpose | 3 Industry General Purpose | UEP | FS | 3606486834947 | C | 430.13 | EUR | 1
Tarifa Envolventes Universales | NSYRSFN106L | Techo ampl std SFN A1000 x P600mm | MAM 38 11 | MF | General Purpose | 3 Industry General Purpose | UEP | FS | 3606486834954 | C | 433.29 | EUR | 1
Tarifa Envolventes Universales | NSYRSFN108L | Techo ampl std SFN A1000 x P800mm | MAM 38 11 | MF | General Purpose | 3 Industry General Purpose | UEP | FS | 3606486834961 | C | 476.16 | EUR | 1
Tarifa Envolventes Universales | NSYRSFN124L | Techo ampl std SFN A1200 x P400mm | MAM 38 11 | MF | General Purpose | 3 Industry General Purpose | UEP | FS | 3606486834978 | C | 456.17 | EUR | 1
Tarifa Envolventes Universales | NSYRSFN125L | Techo ampl std SFN A1200 x P500mm | MAM 38 11 | MF | General Purpose | 3 Industry General Purpose | UEP | FS | 3606486834985 | C | 485.12 | EUR | 1
Tarifa Envolventes Universales | NSYRSFN126L | Techo ampl std SFN A1200 x P600mm | MAM 38 11 | MF | General Purpose | 3 Industry General Purpose | UEP | FS | 3606486834992 | C | 484.01 | EUR | 1
Tarifa Envolventes Universales | NSYRSFN64L | Techo ampl std SFN A600 x P400mm | MAM 38 11 | MF | General Purpose | 3 Industry General Purpose | UEP | FS | 3606486835005 | C | 308.16 | EUR | 1
Tarifa Envolventes Universales | NSYRSFN66L | Techo ampl std SFN A600 x P600mm | MAM 38 11 | MF | General Purpose | 3 Industry General Purpose | UEP | FS | 3606486835012 | C | 338 | EUR | 1
Tarifa Envolventes Universales | NSYRSFN84L | Techo ampl std SFN A800 x P400mm | MAM 38 11 | MF | General Purpose | 3 Industry General Purpose | UEP | FS | 3606486835029 | C | 345.08 | EUR | 1
Tarifa Envolventes Universales | NSYRSFN85L | Techo ampl std SFN A800 x P500mm | MAM 38 11 | MF | General Purpose | 3 Industry General Purpose | UEP | FS | 3606486835036 | C | 358.91 | EUR | 1
Tarifa Envolventes Universales | NSYRSFN86L | Techo ampl std SFN A800 x P600mm | MAM 38 11 | MF | General Purpose | 3 Industry General Purpose | UEP | FS | 3606486835043 | C | 364.79 | EUR | 1
Tarifa Envolventes Universales | NSYRSFN88L | Techo ampl std SFN A800 x P800mm | MAM 38 11 | MF | General Purpose | 3 Industry General Purpose | UEP | FS | 3606486835050 | C | 443.78 | EUR | 1
Tarifa Envolventes Universales | NSYRSW27 | Bastidor piv. descentr. 19P 27U | MAM 38 11 | MF | General Purpose | 3 Industry General Purpose | UEA | EA | 3606480067204 | C | 1170.98 | EUR | 1
Tarifa Envolventes Universales | NSYRSW31 | Bastidor piv. descentr. 19P 31U | MAM 38 11 | MF | General Purpose | 3 Industry General Purpose | UEA | EA | 3606480067235 | C | 1175.78 | EUR | 1
Tarifa Envolventes Universales | NSYRSW36 | Bastidor piv. descentr. 19P 36U | MAM 38 11 | MF | General Purpose | 3 Industry General Purpose | UEA | EA | 3606480067266 | C | 1476.36 | EUR | 1
Tarifa Envolventes Universales | NSYRSW40 | Bastidor piv. descentr. 19P 40U | MAM 38 11 | MF | General Purpose | 3 Industry General Purpose | UEA | EA | 3606480067280 | A | 1178.56 | EUR | 1
Tarifa Envolventes Universales | NSYRSW45 | Bastidor piv. descentr. 19P 45U | MAM 38 11 | MF | General Purpose | 3 Industry General Purpose | UEA | EA | 3606480067303 | A | 1191.7 | EUR | 1
Tarifa Envolventes Universales | NSYRSW636 | Bastidor piv. s/paneles 19P 36U | MAM 38 11 | MF | General Purpose | 3 Industry General Purpose | UEA | EA | 3606480067242 | C | 788.44 | EUR | 1
Tarifa Envolventes Universales | NSYRSW640 | Bastidor piv. s/paneles 19P 40U | MAM 38 11 | MF | General Purpose | 3 Industry General Purpose | UEA | EA | 3606480067273 | A | 810.29 | EUR | 1
Tarifa Envolventes Universales | NSYRSW645 | Bastidor piv. s/paneles 19P 45U | MAM 38 11 | MF | General Purpose | 3 Industry General Purpose | UEA | EA | 3606480067297 | C | 836.8 | EUR | 1
Tarifa Envolventes Universales | NSYRSWC36 | Bastidor piv. centrado 19P 36U | MAM 38 11 | MF | General Purpose | 3 Industry General Purpose | UEA | EA | 3606480067259 | C | 1088.5 | EUR | 1
Tarifa Envolventes Universales | NSYRSWC40 | Bastidor piv. centrado 19P 40U | MAM 38 11 | MF | General Purpose | 3 Industry General Purpose | UEA | EA | 3606480067136 | A | 1153.48 | EUR | 1
Tarifa Envolventes Universales | NSYRSWC45 | Bastidor piv. centrado 19P 45U | MAM 38 11 | MF | General Purpose | 3 Industry General Purpose | UEA | EA | 3606480067143 | A | 1271.85 | EUR | 1
Tarifa Envolventes Universales | NSYRSWH180 | Bisagras 180d. bastidor pivotante | MAM 38 11 | MF | General Purpose | 3 Industry General Purpose | UEA | EA | 3606480067792 | A | 118.37 | EUR | 1
Tarifa Envolventes Universales | NSYRSWP12 | Bastidor pivotante parcial 19P 12U | MAM 38 11 | MF | General Purpose | 3 Industry General Purpose | UEA | EA | 3606480067341 | C | 899.56 | EUR | 1
Tarifa Envolventes Universales | NSYRSWP15 | Bastidor pivotante parcial 19P 15U | MAM 38 11 | MF | General Purpose | 3 Industry General Purpose | UEA | EA | 3606480067358 | C | 923.54 | EUR | 1
Tarifa Envolventes Universales | NSYRSWP18 | Bastidor pivotante parcial 19P 18U | MAM 38 11 | MF | General Purpose | 3 Industry General Purpose | UEA | EA | 3606480067365 | C | 984.46 | EUR | 1
Tarifa Envolventes Universales | NSYRSWP21 | Bastidor pivotante parcial 19P 21U | MAM 38 11 | MF | General Purpose | 3 Industry General Purpose | UEA | EA | 3606480067310 | C | 1050.11 | EUR | 1
Tarifa Envolventes Universales | NSYRSWP6 | Bastidor pivotante parcial 19P 6U | MAM 38 11 | MF | General Purpose | 3 Industry General Purpose | UEA | EA | 3606480067327 | C | 824.59 | EUR | 1
Tarifa Envolventes Universales | NSYRSWP9 | Bastidor pivotante parcial 19P 9U | MAM 38 11 | MF | General Purpose | 3 Industry General Purpose | UEA | EA | 3606480067334 | C | 847.23 | EUR | 1
Tarifa Envolventes Universales | NSYRSWSP6 | Soportes bast. piv. Parcial 600 | MAM 38 11 | MF | General Purpose | 3 Industry General Purpose | UEA | EA | 3606480067396 | C | 324.02 | EUR | 1
Tarifa Envolventes Universales | NSYRSWSP8 | Soportes bast. piv. Parcial 800 | MAM 38 11 | MF | General Purpose | 3 Industry General Purpose | UEA | EA | 3606480067402 | C | 324.49 | EUR | 1
Tarifa Envolventes Universales | NSYRUFOPB | Juego 4 ruedas para rack OPB | MVD 12 80 | U3 | General Purpose | 2 Small & Med building General Purpose | ISM | RA | 3606480170423 | C | 70.92 | EUR | 1
Tarifa Envolventes Universales | NSYS04 | Borna SIGMA-cable 4mm2 | SRP 30 10 | H8 | General Purpose | 3 Industry General Purpose | UEB | ES | 3606480184079 | A | 3.5 | EUR | 20
Tarifa Envolventes Universales | NSYS06 | BornaSIGMA-cable 6mm2 | SRP 30 10 | H8 | General Purpose | 3 Industry General Purpose | UEB | ES | 3606480184086 | A | 5.57 | EUR | 20
Tarifa Envolventes Universales | NSYS10 | BornaSIGMA-cable 10mm2 | SRP 30 10 | H8 | General Purpose | 3 Industry General Purpose | UEB | ES | 3606480184093 | A | 5.81 | EUR | 20
Tarifa Envolventes Universales | NSYS13M5HS | Torn autorosc 4,8x13 hexagonal | MCO 42 10 | N4 | General Purpose | 3 Industry General Purpose | UEC | EC | 3606480184123 | C | 0.45 | EUR | 100
Tarifa Envolventes Universales | NSYS16 | BornaSIGMA-cable 16mm2 | SRP 30 10 | H8 | General Purpose | 3 Industry General Purpose | UEB | ES | 3606480184130 | A | 7.31 | EUR | 20
Tarifa Envolventes Universales | NSYS16DIY | BORNA SIGMA 16MM2 SCHNEIDER | SRP 30 10 | H8 | General Purpose | 3 Industry General Purpose | UEB | ES | 3606486971437 | A | 1.62 | EUR | 1
Tarifa Envolventes Universales | NSYS16M5HS | Tornillo autotaladrante 4,8x16 | MAM 38 11 | MF | General Purpose | 3 Industry General Purpose | UEC | EK | 3606480150524 | A | 0.46 | EUR | 100
Tarifa Envolventes Universales | NSYS16M6HS | Torn autorosc 6,3x16 hexagonal | MCO 42 10 | N4 | General Purpose | 3 Industry General Purpose | UEC | EC | 3606480184154 | C | 0.73 | EUR | 100
Tarifa Envolventes Universales | NSYS2535 | BornaSIGMA-cable 35mm2 | SRP 30 10 | H8 | General Purpose | 3 Industry General Purpose | UEB | ES | 13606480184175 | A | 9.68 | EUR | 20
Tarifa Envolventes Universales | NSYS2535DIY | BORNA SIGMA 35MM2 SCHNEIDER | SRP 30 10 | H8 | General Purpose | 3 Industry General Purpose | UEB | ES | 3606486971444 | A | 2.1 | EUR | 1
Tarifa Envolventes Universales | NSYS3CM303020 | S3CM Caja de Mando S3CM 300X300X200 | MCO 22 10 | U2 | General Purpose | 3 Industry General Purpose | UEC | EC | 3606480212949 | A | 676.16 | EUR | 1
Tarifa Envolventes Universales | NSYS3CM304020 | S3CM Caja de Mando S3CM 300X400X200 | MCO 22 10 | U2 | General Purpose | 3 Industry General Purpose | UEC | EC | 3606480212932 | A | 757.95 | EUR | 1
Tarifa Envolventes Universales | NSYS3CM404020 | S3CM Encl for HMD H400XW400XD200 | MCO 22 10 | U2 | General Purpose | 3 Industry General Purpose | UEC | EC | 3606480212925 | A | 791.48 | EUR | 1
Tarifa Envolventes Universales | NSYS3CM406025 | S3CM Encl for HMD H400XW600XD250 | MCO 22 10 | U2 | General Purpose | 3 Industry General Purpose | UEC | EC | 3606480212918 | A | 987.3 | EUR | 1
Tarifa Envolventes Universales | NSYS3CM505025 | S3CM Caja de Mando S3CM 500X500X250 | MCO 22 10 | U2 | General Purpose | 3 Industry General Purpose | UEC | EC | 3606480212901 | A | 975.89 | EUR | 1
Tarifa Envolventes Universales | NSYS3CM606020 | S3CM Encl for HMD H600XW600XD200 | MCO 22 10 | U2 | General Purpose | 3 Industry General Purpose | UEC | EC | 3606480212895 | A | 1227.97 | EUR | 1
Tarifa Envolventes Universales | NSYS3D6G12840P | S3D sism.6G 1200x800x400 + pl. | MCO 12 44 | N6 | General Purpose | 3 Industry General Purpose | UEC | EC | 3606480793998 | C | 7386.7 | EUR | 1
Tarifa Envolventes Universales | NSYS3D6G32515P | Seism. 6G S3D 300x250x150 + MP | MCO 12 44 | N6 | General Purpose | 3 Industry General Purpose | UEC | EC | 3606480793943 | C | 3405.68 | EUR | 1
Tarifa Envolventes Universales | NSYS3D6G4320P | S3D sism.6G 400x300x200 + pl. | MCO 12 44 | N6 | General Purpose | 3 Industry General Purpose | UEC | EC | 3606480793950 | C | 3497.43 | EUR | 1
Tarifa Envolventes Universales | NSYS3D6G7525P | S3D sism.6G 700x500x250 + pl. | MCO 12 44 | N6 | General Purpose | 3 Industry General Purpose | UEC | EC | 3606480793974 | C | 4401.53 | EUR | 1
Tarifa Envolventes Universales | NSYS3D6G8630P | S3D sism.6G 800x600x300 + pl. | MCO 12 44 | N6 | General Purpose | 3 Industry General Purpose | UEC | EC | 3606480793981 | C | 5109.8 | EUR | 1
Tarifa Envolventes Universales | NSYS3DB25315 | Cajas de bornes BO 250x300x150mm | MCO 12 10 | N6 | General Purpose | 3 Industry General Purpose | UEC | EC | 3606480158827 | C | 222.3 | EUR | 1
Tarifa Envolventes Universales | NSYS3DB25415 | Cajas de bornes BO 250x400x150mm | MCO 12 10 | N6 | General Purpose | 3 Industry General Purpose | UEC | EC | 3606480158810 | A | 246.57 | EUR | 1
Tarifa Envolventes Universales | NSYS3DB25515 | Cajas de bornes BO 250x500x150mm | MCO 12 10 | N6 | General Purpose | 3 Industry General Purpose | UEC | EC | 3606480158803 | C | 262.13 | EUR | 1
Tarifa Envolventes Universales | NSYS3DB3415 | Cajas de bornes BO 300x400x150mm | MCO 12 10 | N6 | General Purpose | 3 Industry General Purpose | UEC | EC | 3606480158780 | C | 248.02 | EUR | 1
Tarifa Envolventes Universales | NSYS3DB3515 | Cajas de bornes BO 300x500x150mm | MCO 12 10 | N6 | General Purpose | 3 Industry General Purpose | UEC | EC | 3606480158773 | C | 267.61 | EUR | 1
Tarifa Envolventes Universales | NSYS3DB3615 | Cajas de bornes BO 300x600x150mm | MCO 12 10 | N6 | General Purpose | 3 Industry General Purpose | UEC | EC | 3606480158766 | C | 283.78 | EUR | 1
Tarifa Envolventes Universales | NSYS3DB4815 | Cajas de bornes BO 400x800x150mm | MCO 12 10 | N6 | General Purpose | 3 Industry General Purpose | UEC | EC | 3606480158742 | C | 298.59 | EUR | 1
Tarifa Envolventes Universales | NSYS3DB6415 | Cajas de bornes BO 600x400x150mm | MCO 12 10 | N6 | General Purpose | 3 Industry General Purpose | UEC | EC | 3606480158728 | C | 299.69 | EUR | 1
Tarifa Envolventes Universales | NSYS3DEX10830 | S3DEX 1000X800X300 una puerta c. | MCO 12 10 | N6 | General Purpose | 3 Industry General Purpose | UEC | EC | 3606480158681 | C | 987.08 | EUR | 1
Tarifa Envolventes Universales | NSYS3DEX3215 | S3DEX 300X200X150 una puerta c. | MCO 12 10 | N6 | General Purpose | 3 Industry General Purpose | UEC | EC | 3606480158674 | A | 259.15 | EUR | 1
Tarifa Envolventes Universales | NSYS3DEX3320 | S3DEX 300X300X200 una puerta c. | MCO 12 10 | N6 | General Purpose | 3 Industry General Purpose | UEC | EC | 3606480158667 | C | 275.87 | EUR | 1
Tarifa Envolventes Universales | NSYS3DEX4320 | S3DEX 400X300X200 una puerta c. | MCO 12 10 | N6 | General Purpose | 3 Industry General Purpose | UEC | EC | 3606480158650 | A | 298.75 | EUR | 1
Tarifa Envolventes Universales | NSYS3DEX4420 | S3DEX 400X400X200 una puerta c. | MCO 12 10 | N6 | General Purpose | 3 Industry General Purpose | UEC | EC | 3606480158643 | C | 321.32 | EUR | 1
Tarifa Envolventes Universales | NSYS3DEX5420 | S3DEX 500X400X200 una puerta c. | MCO 12 10 | N6 | General Purpose | 3 Industry General Purpose | UEC | EC | 3606480158636 | C | 351.73 | EUR | 1
Tarifa Envolventes Universales | NSYS3DEX6425 | S3DEX 600X400X250 una puerta c. | MCO 12 10 | N6 | General Purpose | 3 Industry General Purpose | UEC | EC | 3606480158629 | C | 448.13 | EUR | 1
Tarifa Envolventes Universales | NSYS3DEX6625 | S3DEX 600X600X250 una puerta c. | MCO 12 10 | N6 | General Purpose | 3 Industry General Purpose | UEC | EC | 3606480158612 | C | 658.87 | EUR | 1
Tarifa Envolventes Universales | NSYS3DEX7525 | S3DEX 700X500X250 una puerta c. | MCO 12 10 | N6 | General Purpose | 3 Industry General Purpose | UEC | EC | 3606480158605 | C | 654.21 | EUR | 1
Tarifa Envolventes Universales | NSYS3DEX8630 | S3DEX 800X600X300 una puerta c. | MCO 12 10 | N6 | General Purpose | 3 Industry General Purpose | UEC | EC | 3606480158599 | C | 842.56 | EUR | 1
Tarifa Envolventes Universales | NSYS3DM10615T | S3DM Modul.H1000XW600XD150 g door | MCO 12 10 | N6 | General Purpose | 3 Industry General Purpose | UEC | EC | 3606480158582 | C | 1129.55 | EUR | 1
Tarifa Envolventes Universales | NSYS3DM10815T | S3D Modul.1000X800X150 puerta tra | MCO 12 10 | N6 | General Purpose | 3 Industry General Purpose | UEC | EC | 3606480158575 | C | 1264.12 | EUR | 1
Tarifa Envolventes Universales | NSYS3DM4315T | S3DM Modul H400XW300XD150 gl door | MCO 12 10 | N6 | General Purpose | 3 Industry General Purpose | UEC | EC | 3606480158568 | C | 774.56 | EUR | 1
Tarifa Envolventes Universales | NSYS3DM5415T | S3DM Modul H500XW400XD150 gl door | MCO 12 10 | N6 | General Purpose | 3 Industry General Purpose | UEC | EC | 3606480158551 | C | 903.1 | EUR | 1
Tarifa Envolventes Universales | NSYS3DM6415T | S3DM modul H600XW400XD150 gl door | MCO 12 10 | N6 | General Purpose | 3 Industry General Purpose | UEC | EC | 3606480158544 | C | 693.86 | EUR | 1
Tarifa Envolventes Universales | NSYS3DM6615T | S3DM modul H600XW600XD150 gl door | MCO 12 10 | N6 | General Purpose | 3 Industry General Purpose | UEC | EC | 3606480158537 | C | 797.77 | EUR | 1
Tarifa Envolventes Universales | NSYS3DM7515T | S3DM modul H700XW500XD150 gl door | MCO 12 10 | N6 | General Purpose | 3 Industry General Purpose | UEC | EC | 3606480158520 | C | 765.06 | EUR | 1
Tarifa Envolventes Universales | NSYS3DM8615T | S3DM Modul H800XW600XD150 gl door | MCO 12 10 | N6 | General Purpose | 3 Industry General Purpose | UEC | EC | 3606480158513 | C | 926.68 | EUR | 1
Tarifa Envolventes Universales | NSYS3HD10640 | Arm.Outdoor HD S3D 1000x600x400mm | MCO 12 44 | N6 | General Purpose | 3 Industry General Purpose | UEC | EC | 3606480672163 | C | 1961.75 | EUR | 1
Tarifa Envolventes Universales | NSYS3HD10840 | Arm.Outdoor HD S3D1000x800x400mm | MCO 12 44 | N6 | General Purpose | 3 Industry General Purpose | UEC | EC | 3606480672170 | C | 2101.66 | EUR | 1
Tarifa Envolventes Universales | NSYS3HD3215 | Arm.Outd. HD S3D 300x200x150mm | MCO 12 44 | N6 | General Purpose | 3 Industry General Purpose | UEC | EC | 3606480672088 | C | 679.92 | EUR | 1
Tarifa Envolventes Universales | NSYS3HD4320 | Arm.Outdoor HD S3D 400x300x200mm | MCO 12 44 | N6 | General Purpose | 3 Industry General Purpose | UEC | EC | 3606480672095 | C | 876.22 | EUR | 1
Tarifa Envolventes Universales | NSYS3HD5420 | Arm.Outdoor HD S3D 500x400x200mm | MCO 12 44 | N6 | General Purpose | 3 Industry General Purpose | UEC | EC | 3606480672101 | C | 948.38 | EUR | 1
Tarifa Envolventes Universales | NSYS3HD6425 | Arm.Outdoor HD S3D 600x400x250mm | MCO 12 44 | N6 | General Purpose | 3 Industry General Purpose | UEC | EC | 3606480672118 | C | 1206.6 | EUR | 1
Tarifa Envolventes Universales | NSYS3HD6630 | Arm.Outdoor HD S3D 600x600x300mm | MCO 12 44 | N6 | General Purpose | 3 Industry General Purpose | UEC | EC | 3606480672125 | C | 1499.63 | EUR | 1
Tarifa Envolventes Universales | NSYS3HD7525 | Arm.Outdoor HD S3D 700x500x250mm | MCO 12 44 | N6 | General Purpose | 3 Industry General Purpose | UEC | EC | 3606480672132 | C | 1392.13 | EUR | 1
Tarifa Envolventes Universales | NSYS3HD8630 | Arm.Outdoor HD S3D 800x600x300mm | MCO 12 44 | N6 | General Purpose | 3 Industry General Purpose | UEC | EC | 3606480672149 | C | 1622.36 | EUR | 1
Tarifa Envolventes Universales | NSYS3HD8840 | Arm.Outdoor HD S3D 800x800x400mm | MCO 12 44 | N6 | General Purpose | 3 Industry General Purpose | UEC | EC | 3606480672156 | C | 2047.26 | EUR | 1
Tarifa Envolventes Universales | NSYS3HF10830P | ARM AF CEM 1000x800x300 c chassis | MCO 46 10 | N8 | General Purpose | 3 Industry General Purpose | UEC | EC | 3606480212864 | A | 5403.78 | EUR | 1
Tarifa Envolventes Universales | NSYS3HF4320P | S3HF EMC encl H400xW300xD200 cha | MCO 46 10 | N8 | General Purpose | 3 Industry General Purpose | UEC | EC | 3606480212840 | A | 1321.8 | EUR | 1
Tarifa Envolventes Universales | NSYS3HF6420P | S3HF EMC encl H600xW400xD200 cha | MCO 46 10 | N8 | General Purpose | 3 Industry General Purpose | UEC | EC | 3606480212819 | A | 1629 | EUR | 1
Tarifa Envolventes Universales | NSYS3HF6625P | S3HF EMC encl H600xW600xD250 cha | MCO 46 10 | N8 | General Purpose | 3 Industry General Purpose | UEC | EC | 3606480212802 | A | 1383.17 | EUR | 1
Tarifa Envolventes Universales | NSYS3HF8630P | ARM AF CEM 800x600x300 c chassis | MCO 46 10 | N8 | General Purpose | 3 Industry General Purpose | UEC | EC | 3606480212789 | A | 1703.32 | EUR | 1
Tarifa Envolventes Universales | NSYS3X101030 | S3X 304L 1000x1000x300 | XCO 15 10 | LV | General Purpose | 3 Industry General Purpose | UEA | ST | 3606480154942 | A | 4149.67 | EUR | 1
Tarifa Envolventes Universales | NSYS3X101030H | S3X 316L 1000x1000x300 | XCO 23 10 | LV | General Purpose | 3 Industry General Purpose | UEA | ST | 3606480154959 | C | 7377.36 | EUR | 1
Tarifa Envolventes Universales | NSYS3X10830 | S3X 304L 1000x800x300 | XCO 15 10 | LV | General Purpose | 3 Industry General Purpose | UEA | ST | 3606480154966 | A | 3731.4 | EUR | 1
Tarifa Envolventes Universales | NSYS3X10830H | S3X 316L 1000x800x300 | XCO 23 10 | LV | General Purpose | 3 Industry General Purpose | UEA | ST | 3606480154973 | A | 5687.24 | EUR | 1
Tarifa Envolventes Universales | NSYS3X10830T | S3X 304L PTransp.1000x800x300 | XCO 15 10 | LV | General Purpose | 3 Industry General Purpose | UEA | ST | 3606480154980 | C | 4393.6 | EUR | 1
Tarifa Envolventes Universales | NSYS3X121030 | S3X 304L 1200x1000x300 | XCO 15 10 | LV | General Purpose | 3 Industry General Purpose | UEA | ST | 3606480154997 | A | 4538.77 | EUR | 1
Tarifa Envolventes Universales | NSYS3X121030H | S3X 316L 1200x1000x300 | XCO 23 10 | LV | General Purpose | 3 Industry General Purpose | UEA | ST | 3606480155000 | A | 8010.33 | EUR | 1
Tarifa Envolventes Universales | NSYS3X12830 | S3X 304L 1200x800x300 | XCO 15 10 | LV | General Purpose | 3 Industry General Purpose | UEA | ST | 3606480155017 | A | 4127.93 | EUR | 1
Tarifa Envolventes Universales | NSYS3X12830H | S3X 316L 1200x800x300 | XCO 23 10 | LV | General Purpose | 3 Industry General Purpose | UEA | ST | 3606480155024 | A | 6379.86 | EUR | 1
Tarifa Envolventes Universales | NSYS3X302515 | S3X 304L 300x250x150 | XCO 15 10 | LV | General Purpose | 3 Industry General Purpose | UEA | ST | 3606480155031 | A | 757.81 | EUR | 1
Tarifa Envolventes Universales | NSYS3X302515H | S3X 316L 300x250x150 | XCO 23 10 | LV | General Purpose | 3 Industry General Purpose | UEA | ST | 3606480155048 | C | 1172.13 | EUR | 1
Tarifa Envolventes Universales | NSYS3X3215 | S3X 304L 300x200x150 | XCO 15 10 | LV | General Purpose | 3 Industry General Purpose | UEA | ST | 3606480155055 | A | 706.06 | EUR | 1
Tarifa Envolventes Universales | NSYS3X3215H | S3X 316L 300x200x150 | XCO 23 10 | LV | General Purpose | 3 Industry General Purpose | UEA | ST | 3606480155062 | A | 1081.35 | EUR | 1
Tarifa Envolventes Universales | NSYS3X3315 | S3X 304L 300x300x150 | XCO 15 10 | LV | General Purpose | 3 Industry General Purpose | UEA | ST | 3606480155079 | A | 815.19 | EUR | 1
Tarifa Envolventes Universales | NSYS3X3315H | S3X 316L 300x300x150 | XCO 23 10 | LV | General Purpose | 3 Industry General Purpose | UEA | ST | 3606480155086 | A | 1263.87 | EUR | 1
Tarifa Envolventes Universales | NSYS3X4315 | S3X 304L 400x300x150 | XCO 15 10 | LV | General Purpose | 3 Industry General Purpose | UEA | ST | 3606480155093 | A | 888.1 | EUR | 1
Tarifa Envolventes Universales | NSYS3X4315H | S3X 316L 400x300x150 | XCO 23 10 | LV | General Purpose | 3 Industry General Purpose | UEA | ST | 3606480155109 | C | 1391.77 | EUR | 1
Tarifa Envolventes Universales | NSYS3X4320 | S3X 304L 400x300x200 | XCO 15 10 | LV | General Purpose | 3 Industry General Purpose | UEA | ST | 3606480155116 | A | 1053.08 | EUR | 1
Tarifa Envolventes Universales | NSYS3X4320H | S3X 316L 400x300x200 | XCO 23 10 | LV | General Purpose | 3 Industry General Purpose | UEA | ST | 3606480155123 | A | 1665.56 | EUR | 1
Tarifa Envolventes Universales | NSYS3X4320T | S3X 304L PTransp. 400x300x200 | XCO 15 10 | LV | General Purpose | 3 Industry General Purpose | UEA | ST | 3606480155130 | C | 1583.44 | EUR | 1
Tarifa Envolventes Universales | NSYS3X4420 | S3X 304L 400x400x200 | XCO 15 10 | LV | General Purpose | 3 Industry General Purpose | UEA | ST | 3606480155147 | A | 1213.87 | EUR | 1
Tarifa Envolventes Universales | NSYS3X4420H | S3X 316L 400x400x200 | XCO 23 10 | LV | General Purpose | 3 Industry General Purpose | UEA | ST | 3606480155154 | A | 1886.74 | EUR | 1
Tarifa Envolventes Universales | NSYS3X4620 | S3X 304L 400x600x200 | XCO 15 10 | LV | General Purpose | 3 Industry General Purpose | UEA | ST | 3606480155161 | A | 1392.79 | EUR | 1
Tarifa Envolventes Universales | NSYS3X4620H | S3X 316L 400x600x200 | XCO 23 10 | LV | General Purpose | 3 Industry General Purpose | UEA | ST | 3606480155178 | C | 2321.29 | EUR | 1
Tarifa Envolventes Universales | NSYS3X5420 | S3X 304L 500x400x200 | XCO 15 10 | LV | General Purpose | 3 Industry General Purpose | UEA | ST | 3606480155185 | A | 1320.84 | EUR | 1
Tarifa Envolventes Universales | NSYS3X5420H | S3X 316L 500x400x200 | XCO 23 10 | LV | General Purpose | 3 Industry General Purpose | UEA | ST | 3606480155192 | A | 2105.59 | EUR | 1
Tarifa Envolventes Universales | NSYS3X5420T | S3X 304L PTransp. 500x400x200 | XCO 15 10 | LV | General Purpose | 3 Industry General Purpose | UEA | ST | 3606480155208 | C | 1809.29 | EUR | 1
Tarifa Envolventes Universales | NSYS3X601030 | S3X 304L 600x1000x300 | XCO 15 10 | LV | General Purpose | 3 Industry General Purpose | UEA | ST | 3606480731730 | C | 5395.38 | EUR | 1
Tarifa Envolventes Universales | NSYS3X601230 | S3X 304L 600x1200x300 | XCO 15 10 | LV | General Purpose | 3 Industry General Purpose | UEA | ST | 3606480731747 | C | 5590.13 | EUR | 1
Tarifa Envolventes Universales | NSYS3X6420 | S3X 304L 600x400x200 | XCO 15 10 | LV | General Purpose | 3 Industry General Purpose | UEA | ST | 3606480155215 | A | 1511.41 | EUR | 1
Tarifa Envolventes Universales | NSYS3X6420H | S3X 316L 600x400x200 | XCO 23 10 | LV | General Purpose | 3 Industry General Purpose | UEA | ST | 3606480155222 | A | 2337.6 | EUR | 1
Tarifa Envolventes Universales | NSYS3X6420T | S3X 304L PTransp. 600x400x200 | XCO 15 10 | LV | General Purpose | 3 Industry General Purpose | UEA | ST | 3606480155239 | C | 2551.77 | EUR | 1
Tarifa Envolventes Universales | NSYS3X6625 | S3X 304L 600x600x250 | XCO 15 10 | LV | General Purpose | 3 Industry General Purpose | UEA | ST | 3606480155246 | A | 2125.07 | EUR | 1
Tarifa Envolventes Universales | NSYS3X6625H | S3X 316L 600x600x250 | XCO 23 10 | LV | General Purpose | 3 Industry General Purpose | UEA | ST | 3606480155253 | A | 3230.99 | EUR | 1
Tarifa Envolventes Universales | NSYS3X7525 | S3X 304L 700x500x250 | XCO 15 10 | LV | General Purpose | 3 Industry General Purpose | UEA | ST | 3606480155260 | A | 2151.46 | EUR | 1
Tarifa Envolventes Universales | NSYS3X7525H | S3X 316L 700x500x250 | XCO 23 10 | LV | General Purpose | 3 Industry General Purpose | UEA | ST | 3606480155277 | A | 3363.92 | EUR | 1
Tarifa Envolventes Universales | NSYS3X7525T | S3X 304L PTransp. 700x500x250 | XCO 15 10 | LV | General Purpose | 3 Industry General Purpose | UEA | ST | 3606480155284 | C | 2905.82 | EUR | 1
Tarifa Envolventes Universales | NSYS3X801030 | S3X 304L 800x1000x300 | XCO 15 10 | LV | General Purpose | 3 Industry General Purpose | UEA | ST | 3606480731754 | A | 6134.36 | EUR | 1
Tarifa Envolventes Universales | NSYS3X801230 | S3X 304L 800x1200x300 | XCO 15 10 | LV | General Purpose | 3 Industry General Purpose | UEA | ST | 3606480731761 | C | 6386.07 | EUR | 1
Tarifa Envolventes Universales | NSYS3X8625 | S3X 304L 800x600x250 | XCO 15 10 | LV | General Purpose | 3 Industry General Purpose | UEA | ST | 3606480155291 | A | 2540.44 | EUR | 1
Tarifa Envolventes Universales | NSYS3X8625H | S3X 316L 800x600x250 | XCO 23 10 | LV | General Purpose | 3 Industry General Purpose | UEA | ST | 3606480155307 | C | 3968.1 | EUR | 1
Tarifa Envolventes Universales | NSYS3X8625T | S3X 304L PTransp. 800x600x250 | XCO 15 10 | LV | General Purpose | 3 Industry General Purpose | UEA | ST | 3606480155314 | C | 3936.74 | EUR | 1
Tarifa Envolventes Universales | NSYS3X8830 | S3X 304L 800x800x300 | XCO 15 10 | LV | General Purpose | 3 Industry General Purpose | UEA | ST | 3606480155321 | A | 3445.75 | EUR | 1
Tarifa Envolventes Universales | NSYS3X8830H | S3X 316L 800x800x300 | XCO 23 10 | LV | General Purpose | 3 Industry General Purpose | UEA | ST | 3606480155338 | A | 5138.24 | EUR | 1
Tarifa Envolventes Universales | NSYS50 | BornaSIGMA-cable 50mm2 | SRP 30 10 | H8 | General Purpose | 3 Industry General Purpose | UEB | ES | 3606480184185 | A | 15.77 | EUR | 20
Tarifa Envolventes Universales | NSYS50DIY | BORNA SIGMA 50MM2 SCHNEIDER | SRP 30 10 | H8 | General Purpose | 3 Industry General Purpose | UEB | ES | 3606486971451 | A | 3.35 | EUR | 1
Tarifa Envolventes Universales | NSYS5GPC86 | Z?alo SF 5G 800x600 | MAM 38 11 | MF | General Purpose | 3 Industry General Purpose | UEA | EA | 3606480530784 | C | 1133.35 | EUR | 1
Tarifa Envolventes Universales | NSYS70 | BornaSIGMA-cable 70mm2 | SRP 30 10 | H8 | General Purpose | 3 Industry General Purpose | UEB | ES | 3606480184192 | A | 21.23 | EUR | 20
Tarifa Envolventes Universales | NSYS95100 | BornaSIGMA-cable 100mm2 | SRP 30 10 | H8 | General Purpose | 3 Industry General Purpose | UEB | ES | 3606480184208 | A | 28.82 | EUR | 16
Tarifa Envolventes Universales | NSYSAV1 | Kit subst.NSYSBS884-10105 | MBO 20 10 | N2 | General Purpose | 3 Industry General Purpose | UEB | ED | 3606480624421 | C | 72.63 | EUR | 1
Tarifa Envolventes Universales | NSYSBM151512 | Caja Ind Metal ciega 150x150x120 | MBO 21 10 | N2 | General Purpose | 3 Industry General Purpose | UEB | ED | 3606480520105 | A | 92.37 | EUR | 1
Tarifa Envolventes Universales | NSYSBM15158 | Metal ind Flat Box 150x150x80 | MBO 21 10 | N2 | General Purpose | 3 Industry General Purpose | UEB | ED | 3606480520013 | A | 79.54 | EUR | 1
Tarifa Envolventes Universales | NSYSBM152012 | Caja Ind Metal ciega 150x200x120 | MBO 21 10 | N2 | General Purpose | 3 Industry General Purpose | UEB | ED | 3606480520112 | A | 100.25 | EUR | 1
Tarifa Envolventes Universales | NSYSBM15208 | Caja Ind Metal ciega 150x200x80 | MBO 21 10 | N2 | General Purpose | 3 Industry General Purpose | UEB | ED | 3606480520020 | A | 99.76 | EUR | 1
Tarifa Envolventes Universales | NSYSBM153012 | Caja Ind Metal ciega 150x300x120 | MBO 21 10 | N2 | General Purpose | 3 Industry General Purpose | UEB | ED | 3606480520129 | C | 108.44 | EUR | 1
Tarifa Envolventes Universales | NSYSBM15308 | Caja Ind Metal ciega 150x300x80 | MBO 21 10 | N2 | General Purpose | 3 Industry General Purpose | UEB | ED | 3606480520037 | C | 107.79 | EUR | 1
Tarifa Envolventes Universales | NSYSBM154012 | Caja Ind Metal ciega 150x400x120 | MBO 21 10 | N2 | General Purpose | 3 Industry General Purpose | UEB | ED | 3606480520136 | C | 124.3 | EUR | 1
Tarifa Envolventes Universales | NSYSBM15408 | Caja Ind Metal ciega 150x400x80 | MBO 21 10 | N2 | General Purpose | 3 Industry General Purpose | UEB | ED | 3606480520044 | C | 133.89 | EUR | 1
Tarifa Envolventes Universales | NSYSBM202012 | Caja Ind Metal ciega 200x200x120 | MBO 21 10 | N2 | General Purpose | 3 Industry General Purpose | UEB | ED | 3606480520143 | A | 102.15 | EUR | 1
Tarifa Envolventes Universales | NSYSBM20208 | Metal ind Flat Box 200x200x80 | MBO 21 10 | N2 | General Purpose | 3 Industry General Purpose | UEB | ED | 3606480520051 | A | 91.44 | EUR | 1
Tarifa Envolventes Universales | NSYSBM203012 | Caja Ind Metal ciega 200x300x120 | MBO 21 10 | N2 | General Purpose | 3 Industry General Purpose | UEB | ED | 3606480520150 | A | 128.08 | EUR | 1
Tarifa Envolventes Universales | NSYSBM20308 | Caja Ind Metal ciega 200x300x80 | MBO 21 10 | N2 | General Purpose | 3 Industry General Purpose | UEB | ED | 3606480520068 | A | 99.81 | EUR | 1
Tarifa Envolventes Universales | NSYSBM204012 | Caja Ind Metal ciega 200x400x120 | MBO 21 10 | N2 | General Purpose | 3 Industry General Purpose | UEB | ED | 3606480520167 | C | 144.85 | EUR | 1
Tarifa Envolventes Universales | NSYSBM20408 | Caja Ind Metal ciega 200x400x80 | MBO 21 10 | N2 | General Purpose | 3 Industry General Purpose | UEB | ED | 3606480520075 | C | 117.93 | EUR | 1
Tarifa Envolventes Universales | NSYSBM205012 | Caja Ind Metal ciega 200x500x120 | MBO 21 10 | N2 | General Purpose | 3 Industry General Purpose | UEB | ED | 3606480520174 | C | 147.35 | EUR | 1
Tarifa Envolventes Universales | NSYSBM20508 | Caja Ind Metal ciega 200x500x80 | MBO 21 10 | N2 | General Purpose | 3 Industry General Purpose | UEB | ED | 3606480520082 | C | 181.82 | EUR | 1
Tarifa Envolventes Universales | NSYSBM206012 | Caja Ind Metal ciega 200x600x120 | MBO 21 10 | N2 | General Purpose | 3 Industry General Purpose | UEB | ED | 3606480520181 | C | 160.65 | EUR | 1
Tarifa Envolventes Universales | NSYSBM20608 | Caja Ind Metal ciega 200x600x80 | MBO 21 10 | N2 | General Purpose | 3 Industry General Purpose | UEB | ED | 3606480520099 | C | 147.52 | EUR | 1
Tarifa Envolventes Universales | NSYSBM208012 | Caja Ind Metal ciega 200x800x120 | MBO 21 10 | N2 | General Purpose | 3 Industry General Purpose | UEB | ED | 3606480520198 | C | 230.56 | EUR | 1
Tarifa Envolventes Universales | NSYSBM303012 | Caja Ind Metal ciega 300x300x120 | MBO 21 10 | N2 | General Purpose | 3 Industry General Purpose | UEB | ED | 3606480520204 | A | 140.25 | EUR | 1
Tarifa Envolventes Universales | NSYSBM304012 | Metal ind Flat Box 300x400x120 | MBO 21 10 | N2 | General Purpose | 3 Industry General Purpose | UEB | ED | 3606480520211 | A | 154.31 | EUR | 1
Tarifa Envolventes Universales | NSYSBM305012 | Caja Ind Metal ciega 300x500x120 | MBO 21 10 | N2 | General Purpose | 3 Industry General Purpose | UEB | ED | 3606480520228 | C | 190.77 | EUR | 1
Tarifa Envolventes Universales | NSYSBM306012 | Caja Ind Metal ciega 300x600x120 | MBO 21 10 | N2 | General Purpose | 3 Industry General Purpose | UEB | ED | 3606480520235 | C | 205.96 | EUR | 1
Tarifa Envolventes Universales | NSYSBM308012 | Caja Ind Metal ciega 300x800x120 | MBO 21 10 | N2 | General Purpose | 3 Industry General Purpose | UEB | ED | 3606480520242 | C | 252.83 | EUR | 1
Tarifa Envolventes Universales | NSYSBM404012 | Caja Ind Metal ciega 400x400x120 | MBO 21 10 | N2 | General Purpose | 3 Industry General Purpose | UEB | ED | 3606480520259 | C | 186.16 | EUR | 1
Tarifa Envolventes Universales | NSYSBM405012 | Caja Ind Metal ciega 400x500x120 | MBO 21 10 | N2 | General Purpose | 3 Industry General Purpose | UEB | ED | 3606480520266 | C | 201.59 | EUR | 1
Tarifa Envolventes Universales | NSYSBM406012 | Caja Ind Metal ciega 400x600x120 | MBO 21 10 | N2 | General Purpose | 3 Industry General Purpose | UEB | ED | 3606480520273 | C | 220.98 | EUR | 1
Tarifa Envolventes Universales | NSYSBM408012 | Caja Ind Metal ciega 400x800x120 | MBO 21 10 | N2 | General Purpose | 3 Industry General Purpose | UEB | ED | 3606480520280 | C | 257.38 | EUR | 1
Tarifa Envolventes Universales | NSYSBMABS4 | Bolsa acces.caja SBM 4 tornillos | MBO 21 10 | N2 | General Purpose | 3 Industry General Purpose | UEB | ED | 3606480778896 | C | 87.89 | EUR | 1
Tarifa Envolventes Universales | NSYSBMABS6 | Bolsa acces.caja SBM 6 tornillos | MBO 21 10 | N2 | General Purpose | 3 Industry General Purpose | UEB | ED | 3606480778902 | C | 117.76 | EUR | 1
Tarifa Envolventes Universales | NSYSBPLA | Soporte central p/band o ch mod | PAM 12 81 | L1 | General Purpose | 3 Industry General Purpose | UEA | PA | 3606480194580 | A | 64.21 | EUR | 1
Tarifa Envolventes Universales | NSYSBTB | 4 escuadras de fija.dorsal c/dor | MAM 38 11 | MF | General Purpose | 3 Industry General Purpose | UEA | EA | 3606485131078 | A | 53.27 | EUR | 1
Tarifa Envolventes Universales | NSYSBX15158 | Cajas indus. inox 150x150x80 | XCO 15 10 | LV | General Purpose | 3 Industry General Purpose | UEA | ST | 3606481715173 | A | 414.39 | EUR | 1
Tarifa Envolventes Universales | NSYSBX15308 | Cajas indus. inox 150x300x80 | XCO 15 10 | LV | General Purpose | 3 Industry General Purpose | UEA | ST | 3606481715227 | A | 455.95 | EUR | 1
Tarifa Envolventes Universales | NSYSBX20208 | Cajas indus. inox 200x200x80 | XCO 15 10 | LV | General Purpose | 3 Industry General Purpose | UEA | ST | 3606481715180 | A | 487.38 | EUR | 1
Tarifa Envolventes Universales | NSYSBX20308 | Cajas indus. inox 200x300x80 | XCO 15 10 | LV | General Purpose | 3 Industry General Purpose | UEA | ST | 3606481715203 | A | 526.2 | EUR | 1
Tarifa Envolventes Universales | NSYSBX204012 | Cajas indus. inox 200x400x120 | XCO 15 10 | LV | General Purpose | 3 Industry General Purpose | UEA | ST | 3606481715210 | A | 621.73 | EUR | 1
Tarifa Envolventes Universales | NSYSBX303012 | Cajas indus. inox 300x300x120 | XCO 15 10 | LV | General Purpose | 3 Industry General Purpose | UEA | ST | 3606481715197 | A | 604.74 | EUR | 1
Tarifa Envolventes Universales | NSYSC1030 | Tejadillo 1000X300 | MAM 38 11 | MF | General Purpose | 3 Industry General Purpose | UEA | EA | 3606485131085 | A | 241.02 | EUR | 1
Tarifa Envolventes Universales | NSYSC1040 | Tejadillo 1000X400 | MAM 38 11 | MF | General Purpose | 3 Industry General Purpose | UEA | EA | 3606485131092 | A | 261.95 | EUR | 1
Tarifa Envolventes Universales | NSYSC1050 | Tejadillo 1000X500 | MAM 38 11 | MF | General Purpose | 3 Industry General Purpose | UEA | EA | 3606485131108 | A | 291.09 | EUR | 1
Tarifa Envolventes Universales | NSYSC1060 | Tejadillo 1000X600 | MAM 38 11 | MF | General Purpose | 3 Industry General Purpose | UEA | EA | 3606485131115 | A | 266.54 | EUR | 1
Tarifa Envolventes Universales | NSYSC1230 | Tejadillo 1200X300 | MAM 38 11 | MF | General Purpose | 3 Industry General Purpose | UEA | EA | 3606485131122 | C | 263 | EUR | 1
Tarifa Envolventes Universales | NSYSC1240 | Tejadillo 1200X400 | MAM 38 11 | MF | General Purpose | 3 Industry General Purpose | UEA | EA | 3606485131139 | A | 307.64 | EUR | 1
Tarifa Envolventes Universales | NSYSC124HD | Tejadillo SF HD 1200x400 mm | MAM 38 11 | MF | General Purpose | 3 Industry General Purpose | UEA | EA | 3606480937620 | C | 778.27 | EUR | 1
Tarifa Envolventes Universales | NSYSC1250 | Tejadillo 1200X500 | MAM 38 11 | MF | General Purpose | 3 Industry General Purpose | UEA | EA | 3606485131146 | A | 313.09 | EUR | 1
Tarifa Envolventes Universales | NSYSC1260 | Tejadillo 1200X600 | MAM 38 11 | MF | General Purpose | 3 Industry General Purpose | UEA | EA | 3606485131153 | A | 340.47 | EUR | 1
Tarifa Envolventes Universales | NSYSC126HD | Tejadillo SF HD 1200x600 mm | MAM 38 11 | MF | General Purpose | 3 Industry General Purpose | UEA | EA | 3606480937637 | C | 894.86 | EUR | 1
Tarifa Envolventes Universales | NSYSC1640 | Tejadillo 1600X400 | MAM 38 11 | MF | General Purpose | 3 Industry General Purpose | UEA | EA | 3606485131160 | A | 384.43 | EUR | 1
Tarifa Envolventes Universales | NSYSC1650 | Tejadillo 1600X500 | MAM 38 11 | MF | General Purpose | 3 Industry General Purpose | UEA | EA | 3606485131177 | A | 387.75 | EUR | 1
Tarifa Envolventes Universales | NSYSC630 | Tejadillo 600x300 | MAM 38 11 | MF | General Purpose | 3 Industry General Purpose | UEA | EA | 3606485131252 | A | 184.57 | EUR | 1
Tarifa Envolventes Universales | NSYSC640 | Tejadillo 600X400 | MAM 38 11 | MF | General Purpose | 3 Industry General Purpose | UEA | EA | 3606485131269 | A | 208.82 | EUR | 1
Tarifa Envolventes Universales | NSYSC64HD | Tejadillo SF HD 600x400 mm | MAM 38 11 | MF | General Purpose | 3 Industry General Purpose | UEA | EA | 3606480937583 | C | 629.02 | EUR | 1
Tarifa Envolventes Universales | NSYSC660 | Tejadillo 600x600 | MAM 38 11 | MF | General Purpose | 3 Industry General Purpose | UEA | EA | 3606485131283 | A | 238.75 | EUR | 1
Tarifa Envolventes Universales | NSYSC66HD | Tejadillo SF HD 600x600 mm | MAM 38 11 | MF | General Purpose | 3 Industry General Purpose | UEA | EA | 3606480937590 | C | 779.94 | EUR | 1
Tarifa Envolventes Universales | NSYSC830 | Tejadillo 800X300 | MAM 38 11 | MF | General Purpose | 3 Industry General Purpose | UEA | EA | 3606485131290 | A | 228 | EUR | 1
Tarifa Envolventes Universales | NSYSC840 | Tejadillo 800X400 | MAM 38 11 | MF | General Purpose | 3 Industry General Purpose | UEA | EA | 3606485131306 | A | 233.83 | EUR | 1
Tarifa Envolventes Universales | NSYSC84HD | Tejadillo SF HD 800x400 mm | MAM 38 11 | MF | General Purpose | 3 Industry General Purpose | UEA | EA | 3606480937606 | C | 638.66 | EUR | 1
Tarifa Envolventes Universales | NSYSC850 | Tejadillo 800X500 | MAM 38 11 | MF | General Purpose | 3 Industry General Purpose | UEA | EA | 3606485131313 | A | 232.59 | EUR | 1
Tarifa Envolventes Universales | NSYSC860 | Tejadillo 800X600 | MAM 38 11 | MF | General Purpose | 3 Industry General Purpose | UEA | EA | 3606485131320 | A | 258.84 | EUR | 1
Tarifa Envolventes Universales | NSYSC86HD | Tejadillo SF HD 800x600 mm | MAM 38 11 | MF | General Purpose | 3 Industry General Purpose | UEA | EA | 3606480937613 | C | 842.46 | EUR | 1
Tarifa Envolventes Universales | NSYSCCDINLG140 | Soporte de cables pl疽tico 140mm | MCO 43 20 | N4 | General Purpose | 3 Industry General Purpose | UEC | EC | 3606480184239 | C | 74.1 | EUR | 10
Tarifa Envolventes Universales | NSYSCCDINLG75 | Soporte de cables pl疽tico 75mm | MCO 43 20 | N4 | General Purpose | 3 Industry General Purpose | UEC | EC | 3606480184246 | C | 64.99 | EUR | 10
Tarifa Envolventes Universales | NSYSCMCH | 50 tapones agujeros bisagras | MCO 12 83 | N4 | General Purpose | 3 Industry General Purpose | UEC | EC | 3606480435874 | C | 1206.3 | EUR | 1
Tarifa Envolventes Universales | NSYSCMX10030 | Tej. SMX 304L 1000x300 | XAM 38 11 | NB | General Purpose | 3 Industry General Purpose | UEA | ST | 3606489676995 | C | 1190.09 | EUR | 1
Tarifa Envolventes Universales | NSYSCMX10040 | Tej. SMX 304L 1000x400 | XAM 38 11 | NB | General Purpose | 3 Industry General Purpose | UEA | ST | 3606489677008 | C | 1206.42 | EUR | 1
Tarifa Envolventes Universales | NSYSCMX12040 | Tej. SMX 304L 1200x400 | XAM 38 11 | NB | General Purpose | 3 Industry General Purpose | UEA | ST | 3606489677015 | C | 1247.58 | EUR | 1
Tarifa Envolventes Universales | NSYSCMX16060 | Tej. SMX 304L 1600x600 | XAM 38 11 | NB | General Purpose | 3 Industry General Purpose | UEA | ST | 3606489677046 | C | 1898.02 | EUR | 1
Tarifa Envolventes Universales | NSYSCMX8040 | Tej. SMX 304L 800x400 | XAM 38 11 | NB | General Purpose | 3 Industry General Purpose | UEA | ST | 3606489677060 | C | 1242.19 | EUR | 1
Tarifa Envolventes Universales | NSYSCMX8050 | Tej. SMX 304L 800x500 | XAM 38 11 | NB | General Purpose | 3 Industry General Purpose | UEA | ST | 3606489677077 | C | 1186.91 | EUR | 1
Tarifa Envolventes Universales | NSYSCX10060 | Tej. SFX 304L 1000X600 | XAM 38 11 | NB | General Purpose | 3 Industry General Purpose | UEA | ST | 3606480155437 | A | 1331.05 | EUR | 1
Tarifa Envolventes Universales | NSYSCX12040 | Tej. SFX 304L 1200X400 | XAM 38 11 | NB | General Purpose | 3 Industry General Purpose | UEA | ST | 3606480155444 | A | 1233.37 | EUR | 1
Tarifa Envolventes Universales | NSYSCX12050 | Tej. SFX 304L 1200X500 | XAM 38 11 | NB | General Purpose | 3 Industry General Purpose | UEA | ST | 3606480155451 | A | 1269.2 | EUR | 1
Tarifa Envolventes Universales | NSYSCX12060 | Tej. SFX 304L 1200x600 | XAM 38 11 | NB | General Purpose | 3 Industry General Purpose | UEA | ST | 3606480155468 | C | 1376.61 | EUR | 1
Tarifa Envolventes Universales | NSYSCX16040 | Tej. SFX 304L 1600X400 | XAM 38 11 | NB | General Purpose | 3 Industry General Purpose | UEA | ST | 3606480155475 | A | 1290.48 | EUR | 1
Tarifa Envolventes Universales | NSYSCX16060 | Tej. SFX 304L 1600X600 | XAM 38 11 | NB | General Purpose | 3 Industry General Purpose | UEA | ST | 3606480155482 | C | 1379.28 | EUR | 1
Tarifa Envolventes Universales | NSYSCX6040 | Tej. SFX 304L 600x400 | XAM 38 11 | NB | General Purpose | 3 Industry General Purpose | UEA | ST | 3606480155499 | C | 1151.43 | EUR | 1
Tarifa Envolventes Universales | NSYSCX8040 | Tej. SFX 304L 800X400 | XAM 38 11 | NB | General Purpose | 3 Industry General Purpose | UEA | ST | 3606480155512 | A | 1198.44 | EUR | 1
Tarifa Envolventes Universales | NSYSCX8060 | Tej. SFX 304L 800x600 | XAM 38 11 | NB | General Purpose | 3 Industry General Purpose | UEA | ST | 3606480155536 | A | 1182.34 | EUR | 1
Tarifa Envolventes Universales | NSYSD10 | Spacial SD H1000xA1000xP466 | MAM 23 11 | M7 | General Purpose | 3 Industry General Purpose | UEA | EA | 3606480154324 | A | 2778.89 | EUR | 1
Tarifa Envolventes Universales | NSYSD10R | Spacial SD H1000xA1000xP597 A | MAM 23 11 | M7 | General Purpose | 3 Industry General Purpose | UEA | EA | 3606480154348 | C | 2948 | EUR | 1
Tarifa Envolventes Universales | NSYSD12 | Spacial SD H1000xA1200xP466 | MAM 23 11 | M7 | General Purpose | 3 Industry General Purpose | UEA | EA | 3606480154362 | A | 3147.95 | EUR | 1
Tarifa Envolventes Universales | NSYSD12R | Spacial SD H1000xA1200xP597 A | MAM 23 11 | M7 | General Purpose | 3 Industry General Purpose | UEA | EA | 3606480154386 | A | 3376.04 | EUR | 1
Tarifa Envolventes Universales | NSYSD6 | Spacial SD H1000xA600xP466 | MAM 23 11 | M7 | General Purpose | 3 Industry General Purpose | UEA | EA | 3606480154409 | A | 2065.42 | EUR | 1
Tarifa Envolventes Universales | NSYSD6R | Spacial SD H1000xA600xP597 A | MAM 23 11 | M7 | General Purpose | 3 Industry General Purpose | UEA | EA | 3606480154423 | A | 2202.45 | EUR | 1
Tarifa Envolventes Universales | NSYSD8 | Spacial SD H1000xA800xP466 | MAM 23 11 | M7 | General Purpose | 3 Industry General Purpose | UEA | EA | 3606480154447 | A | 2202.52 | EUR | 1
Tarifa Envolventes Universales | NSYSD8R | Spacial SD H1000xA800xP597 A | MAM 23 11 | M7 | General Purpose | 3 Industry General Purpose | UEA | EA | 3606480154461 | A | 2395.14 | EUR | 1
Tarifa Envolventes Universales | NSYSDC42 | Consola modular SD A400xP200 | MAM 23 11 | M7 | General Purpose | 3 Industry General Purpose | UEA | EA | 3606480154485 | C | 940.67 | EUR | 1
Tarifa Envolventes Universales | NSYSDC62 | Consola modular SD A600xP200 | MAM 23 11 | M7 | General Purpose | 3 Industry General Purpose | UEA | EA | 3606480154508 | C | 1101.77 | EUR | 1
Tarifa Envolventes Universales | NSYSDC63 | Consola modular SD A600xP300 | MAM 23 11 | M7 | General Purpose | 3 Industry General Purpose | UEA | EA | 3606480154515 | C | 1626.16 | EUR | 1
Tarifa Envolventes Universales | NSYSDCR10 | 2 traviesas de puerta 1000 | MAM 38 11 | MF | General Purpose | 3 Industry General Purpose | UEA | EA | 3606485131337 | A | 40.71 | EUR | 1
Tarifa Envolventes Universales | NSYSDCR200 | 4 Soporte desplazable 200 | MCO 12 81 | N4 | General Purpose | 3 Industry General Purpose | UEC | EC | 3606480184260 | A | 67.3 | EUR | 1
Tarifa Envolventes Universales | NSYSDCR250 | 4 Soporte desplazable 250 | MCO 12 81 | N4 | General Purpose | 3 Industry General Purpose | UEC | EC | 3606480184277 | A | 64.15 | EUR | 1
Tarifa Envolventes Universales | NSYSDCR300 | 4 Soporte desplazable 300 | MCO 12 81 | N4 | General Purpose | 3 Industry General Purpose | UEC | EC | 3606480184284 | A | 73.58 | EUR | 1
Tarifa Envolventes Universales | NSYSDCR4 | 2 traviesas de puerta 400 | MAM 38 11 | MF | General Purpose | 3 Industry General Purpose | UEA | EA | 3606485131344 | C | 66.26 | EUR | 1
Tarifa Envolventes Universales | NSYSDCR400 | 4 Soporte desplazable 400 | MCO 12 81 | N4 | General Purpose | 3 Industry General Purpose | UEC | EC | 3606480184291 | A | 93.24 | EUR | 1
Tarifa Envolventes Universales | NSYSDCR5 | 2 traviesas de puerta 500 | MAM 38 11 | MF | General Purpose | 3 Industry General Purpose | UEA | EA | 3606485131351 | C | 70.31 | EUR | 1
Tarifa Envolventes Universales | NSYSDCR6 | 2 traviesas de puerta 600 | MAM 38 11 | MF | General Purpose | 3 Industry General Purpose | UEA | EA | 3606485131368 | A | 78.83 | EUR | 1
Tarifa Envolventes Universales | NSYSDCR8 | 2 traviesas de puerta 800 | MAM 38 11 | MF | General Purpose | 3 Industry General Purpose | UEA | EA | 3606485131375 | C | 95.66 | EUR | 1
Tarifa Envolventes Universales | NSYSDF1010 | Spacial SD H1400xA1000xP1045 | MAM 23 11 | M7 | General Purpose | 3 Industry General Purpose | UEA | EA | 3606480162961 | C | 4569.72 | EUR | 1
Tarifa Envolventes Universales | NSYSDF108 | Spacial SD H1400xA1000xP845 | MAM 23 11 | M7 | General Purpose | 3 Industry General Purpose | UEA | EA | 3606480162923 | C | 4600.05 | EUR | 1
Tarifa Envolventes Universales | NSYSDF1210 | Spacial SD H1400xA1200xP1045 | MAM 23 11 | M7 | General Purpose | 3 Industry General Purpose | UEA | EA | 3606480162978 | A | 4780.21 | EUR | 1
Tarifa Envolventes Universales | NSYSDF128 | Spacial SD H1400xA1200xP845 | MAM 23 11 | M7 | General Purpose | 3 Industry General Purpose | UEA | EA | 3606480162930 | C | 4508.24 | EUR | 1
Tarifa Envolventes Universales | NSYSDF1610 | Spacial SD H1400xA1600xP1045 | MAM 23 11 | M7 | General Purpose | 3 Industry General Purpose | UEA | EA | 3606480162985 | C | 6152.38 | EUR | 1
Tarifa Envolventes Universales | NSYSDF168 | Spacial SD H1400xA1600xP845 | MAM 23 11 | M7 | General Purpose | 3 Industry General Purpose | UEA | EA | 3606480162947 | C | 5911.03 | EUR | 1
Tarifa Envolventes Universales | NSYSDF88 | Spacial SD H1400xA800xP845 | MAM 23 11 | M7 | General Purpose | 3 Industry General Purpose | UEA | EA | 3606480162916 | C | 3832.28 | EUR | 1
Tarifa Envolventes Universales | NSYSDGCR6 | 2 traviesas guía cables puerta 600 | MAM 38 11 | MF | General Purpose | 3 Industry General Purpose | UEA | EA | 3606485131405 | C | 55.17 | EUR | 1
Tarifa Envolventes Universales | NSYSDGCR8 | 2 traviesas gu? cables puerta 800 | MAM 38 11 | MF | General Purpose | 3 Industry General Purpose | UEA | EA | 3606485131412 | C | 89.07 | EUR | 1
Tarifa Envolventes Universales | NSYSDH | Maneta opcional Spacial SD | MAM 27 10 | M0 | General Purpose | 3 Industry General Purpose | UEA | EA | 3606480154690 | A | 124.05 | EUR | 1
Tarifa Envolventes Universales | NSYSDP6M | Portaplanos met疝ico puerta 600 | MAM 38 11 | MF | General Purpose | 3 Industry General Purpose | UEC | EK | 3606485131429 | A | 89.87 | EUR | 1
Tarifa Envolventes Universales | NSYSDP8M | Portaplanos met疝ico puerta 800 | MAM 38 11 | MF | General Purpose | 3 Industry General Purpose | UEC | EK | 3606485131436 | A | 98.47 | EUR | 1
Tarifa Envolventes Universales | NSYSDR100A | Carril DIN simet.15x35 WM 1000mm | MCO 41 10 | N4 | General Purpose | 3 Industry General Purpose | UEC | EC | 3606480184307 | C | 61.28 | EUR | 10
Tarifa Envolventes Universales | NSYSDR200 | Symmtr. DIN rail 15x35 2m | MCO 41 10 | N4 | General Purpose | 3 Industry General Purpose | UEC | EK | 3606480184314 | A | 35.3 | EUR | 10
Tarifa Envolventes Universales | NSYSDR200B | Symmtr. DIN rail 7,5x35 2m | MCO 41 10 | N4 | General Purpose | 3 Industry General Purpose | UEC | EK | 3606480184321 | A | 16.83 | EUR | 10
Tarifa Envolventes Universales | NSYSDR200BD | C. DIN simet. 7,5x35 2m perf. | MCO 41 10 | N4 | General Purpose | 3 Industry General Purpose | UEC | EK | 3606480184338 | A | 19.27 | EUR | 10
Tarifa Envolventes Universales | NSYSDR200D | C. DIN simet. 15x35 2m perf. | MCO 41 10 | N4 | General Purpose | 3 Industry General Purpose | UEC | EK | 3606480184345 | A | 37.6 | EUR | 10
Tarifa Envolventes Universales | NSYSDR30B | Carril DIN simet. 7,5x35 300mm | MCO 41 10 | N4 | General Purpose | 3 Industry General Purpose | UEC | EC | 3606480184352 | C | 25.59 | EUR | 10
Tarifa Envolventes Universales | NSYSDR40B | Carril DIN simet. 7,5x35 400mm | MCO 41 10 | N4 | General Purpose | 3 Industry General Purpose | UEC | EC | 3606480184369 | C | 36.77 | EUR | 10
Tarifa Envolventes Universales | NSYSDR50A | Carril DIN simet.15x35 WM 500mm | MCO 41 10 | N4 | General Purpose | 3 Industry General Purpose | UEC | EC | 3606480184376 | C | 42.58 | EUR | 10
Tarifa Envolventes Universales | NSYSDR60A | Carril DIN simet.15x35 WM 600mm | MCO 41 10 | N4 | General Purpose | 3 Industry General Purpose | UEC | EC | 3606480184383 | C | 51.01 | EUR | 10
Tarifa Envolventes Universales | NSYSDR80A | Carril DIN simet.15x35 WM 800mm | MCO 41 10 | N4 | General Purpose | 3 Industry General Purpose | UEC | EC | 3606480184390 | C | 59.01 | EUR | 10
Tarifa Envolventes Universales | NSYSDRC | Rueda de centrado para puerta | MAM 38 11 | MF | General Purpose | 3 Industry General Purpose | UEA | EA | 3606485131481 | A | 105 | EUR | 1
Tarifa Envolventes Universales | NSYSDT5 | Bandeja sop. plegable puerta 500 | MAM 38 11 | MF | General Purpose | 3 Industry General Purpose | UEA | EA | 3606485131498 | A | 173.85 | EUR | 1
Tarifa Envolventes Universales | NSYSDT6 | Bandeja sop. plegable puerta 600 | MAM 38 11 | MF | General Purpose | 3 Industry General Purpose | UEA | EA | 3606485131504 | A | 473.62 | EUR | 1
Tarifa Envolventes Universales | NSYSDT8 | Bandeja sop. plegable puerta 800 | MAM 38 11 | MF | General Purpose | 3 Industry General Purpose | UEA | EA | 3606485131511 | A | 531.41 | EUR | 1
Tarifa Envolventes Universales | NSYSF16660PC | SF aplicación PC 1600x600x600 | MAM 36 10 | M8 | General Purpose | 3 Industry General Purpose | UEA | EA | 3606485118741 | C | 4852.97 | EUR | 1
Tarifa Envolventes Universales | NSYSF16680PC | SF aplicación PC 1600x600x800 | MAM 36 10 | M8 | General Purpose | 3 Industry General Purpose | UEA | EA | 3606485118758 | C | 5258.47 | EUR | 1
Tarifa Envolventes Universales | NSYSF18660PC | SF aplicación PC 1800x600x600 | MAM 36 10 | M8 | General Purpose | 3 Industry General Purpose | UEA | EA | 3606485118765 | C | 4764.82 | EUR | 1
Tarifa Envolventes Universales | NSYSF18680PC | SF aplicación PC 1800x600x800 | MAM 36 10 | M8 | General Purpose | 3 Industry General Purpose | UEA | EA | 3606485118772 | C | 5338.5 | EUR | 1
Tarifa Envolventes Universales | NSYSF20680M | SF compartimentado 2000x600x800 | MAM 36 10 | M8 | General Purpose | 3 Industry General Purpose | UEA | EA | 3606485118796 | C | 1772.39 | EUR | 1
Tarifa Envolventes Universales | NSYSF20860M | SF compartimentado 2000x800x600 | MAM 36 10 | M8 | General Purpose | 3 Industry General Purpose | UEA | EA | 3606485118802 | C | 1808.83 | EUR | 1
Tarifa Envolventes Universales | NSYSF22660E | SF electrónica 2200x600x600 | MAM 36 10 | M8 | General Purpose | 3 Industry General Purpose | UEA | EA | 3606480067471 | C | 3834.04 | EUR | 1
Tarifa Envolventes Universales | NSYSF228100E | SF electrónica 2200x800x1000 | MAM 36 10 | M8 | General Purpose | 3 Industry General Purpose | UEA | EA | 3606485127460 | C | 4249.11 | EUR | 1
Tarifa Envolventes Universales | NSYSF22860E | SF electrónica 2200x800x600 | MAM 36 10 | M8 | General Purpose | 3 Industry General Purpose | UEA | EA | 3606480067518 | C | 3952.6 | EUR | 1
Tarifa Envolventes Universales | NSYSF5G20860 | SF Seismic 2000x800x600 | MAM 36 10 | M8 | General Purpose | 3 Industry General Purpose | UEA | EA | 3606480530739 | C | 5143.09 | EUR | 1
Tarifa Envolventes Universales | NSYSFBK | Kit union SF standard | MAM 38 11 | MF | General Purpose | 3 Industry General Purpose | UEA | EA | 3606485131825 | A | 168.41 | EUR | 1
Tarifa Envolventes Universales | NSYSFBK19 | Kit union SF bast pivotante 19""" | MAM 38 11 | MF | General Purpose | 3 Industry General Purpose | UEA | EA | 3606485131818 | A | 245.32 | EUR | 1
Tarifa Envolventes Universales | NSYSFBKE | Kit unión externa SF | MAM 38 11 | MF | General Purpose | 3 Industry General Purpose | UEA | EA | 3606480067785 | A | 103.51 | EUR | 1
Tarifa Envolventes Universales | NSYSFBKF | Kit union rapida SF | MAM 38 11 | MF | General Purpose | 3 Industry General Purpose | UEA | EA | 3606485131528 | A | 89.93 | EUR | 1
Tarifa Envolventes Universales | NSYSFBKR | Refuerzo uni? armarios SF | MAM 38 11 | MF | General Purpose | 3 Industry General Purpose | UEA | EA | 3606485131535 | A | 122.82 | EUR | 1
Tarifa Envolventes Universales | NSYSFBKSH | Kit union con version anterior | MAM 38 11 | MF | General Purpose | 3 Industry General Purpose | UEA | EA | 3606485131801 | C | 250.02 | EUR | 1
Tarifa Envolventes Universales | NSYSFD207 | Puerta ciega SFP A2000 x A700mm | MAM 38 11 | MF | General Purpose | 3 Industry General Purpose | UEA | EA | 3606480654695 | C | 663.25 | EUR | 1
Tarifa Envolventes Universales | NSYSFDHD12122D | Puerta ciega doble SF HD 1200x1200mm | MAM 38 11 | MF | General Purpose | 3 Industry General Purpose | UEA | EA | 3606480937460 | C | 1072.23 | EUR | 1
Tarifa Envolventes Universales | NSYSFDHD126 | Puerta ciega SF HD 1200x600 mm | MAM 38 11 | MF | General Purpose | 3 Industry General Purpose | UEA | EA | 3606480937446 | C | 590.14 | EUR | 1
Tarifa Envolventes Universales | NSYSFDHD128 | Puerta ciega SF HD 1200x800 mm | MAM 38 11 | MF | General Purpose | 3 Industry General Purpose | UEA | EA | 3606480937453 | C | 628.77 | EUR | 1
Tarifa Envolventes Universales | NSYSFDHD16122D | Puerta ciega doble SF HD 1600x1200mm | MAM 38 11 | MF | General Purpose | 3 Industry General Purpose | UEA | EA | 3606480937491 | C | 1139.55 | EUR | 1
Tarifa Envolventes Universales | NSYSFDHD166 | Puerta ciega SF HD 1600x600 mm | MAM 38 11 | MF | General Purpose | 3 Industry General Purpose | UEA | EA | 3606480937477 | C | 664.39 | EUR | 1
Tarifa Envolventes Universales | NSYSFDHD168 | Puerta ciega SF HD 1600x800 mm | MAM 38 11 | MF | General Purpose | 3 Industry General Purpose | UEA | EA | 3606480937484 | C | 679.77 | EUR | 1
Tarifa Envolventes Universales | NSYSFDHD208 | Puerta ciega SF HD 2000x800 mm | MAM 38 11 | MF | General Purpose | 3 Industry General Purpose | UEA | EA | 3606480937507 | C | 799.82 | EUR | 1
Tarifa Envolventes Universales | NSYSFEB | 4 cancamos de elevacion M12 | MAM 38 11 | MF | General Purpose | 3 Industry General Purpose | UEA | EA | 3606485131542 | A | 26.38 | EUR | 1
Tarifa Envolventes Universales | NSYSFECA64HD | Placa ent.cab.p/SF HD 400x230 mm | MAM 38 11 | MF | General Purpose | 3 Industry General Purpose | UEA | EA | 3606480681288 | C | 350.99 | EUR | 1
Tarifa Envolventes Universales | NSYSFECA66HD | Placa ent.cab.p/SF HD 400x430 mm | MAM 38 11 | MF | General Purpose | 3 Industry General Purpose | UEA | EA | 3606480681295 | C | 231.2 | EUR | 1
Tarifa Envolventes Universales | NSYSFELB | 4 escuadras de elevacion | MAM 38 11 | MF | General Purpose | 3 Industry General Purpose | UEA | EA | 3606485131559 | A | 62.02 | EUR | 1
Tarifa Envolventes Universales | NSYSFHD1612602D | Arm.Outd. SF HD 1600x1200x600mm | MAM 36 10 | M8 | General Purpose | 3 Industry General Purpose | UEA | EA | 3606480676291 | C | 6518.57 | EUR | 1
Tarifa Envolventes Universales | NSYSFHD16660 | Arm.Outd. SF HD 1600x600x600mm | MAM 36 10 | M8 | General Purpose | 3 Industry General Purpose | UEA | EA | 3606480676253 | C | 4795.61 | EUR | 1
Tarifa Envolventes Universales | NSYSFHD2 | Sist. cierre maneta DIN,KABA,ASSA | MAM 38 11 | MF | General Purpose | 3 Industry General Purpose | UEA | EA | 3606480067631 | A | 44.96 | EUR | 1
Tarifa Envolventes Universales | NSYSFHD3 | Cierre de maneta p. dos insertos | MAM 38 11 | MF | General Purpose | 3 Industry General Purpose | UEA | EA | 3606480067648 | C | 284.42 | EUR | 1
Tarifa Envolventes Universales | NSYSFHFBK184 | Conjunto union arm.SFHF 1800x400 | MAM 31 10 | M1 | General Purpose | 3 Industry General Purpose | UEA | EA | 3606480396229 | C | 683.2 | EUR | 1
Tarifa Envolventes Universales | NSYSFHFBK186 | Conjunto union arm.SFHF 1800x600 | MAM 31 10 | M1 | General Purpose | 3 Industry General Purpose | UEA | EA | 3606480396236 | C | 775.02 | EUR | 1
Tarifa Envolventes Universales | NSYSFHFBK204 | Conjunto union arm.SFHF 2000x400 | MAM 31 10 | M1 | General Purpose | 3 Industry General Purpose | UEA | EA | 3606480396243 | C | 755.82 | EUR | 1
Tarifa Envolventes Universales | NSYSFHFBK206 | Conjunto union arm.SFHF 2000x600 | MAM 31 10 | M1 | General Purpose | 3 Industry General Purpose | UEA | EA | 3606480396250 | C | 802.03 | EUR | 1
Tarifa Envolventes Universales | NSYSFHFBK208 | Conjunto union arm.SFHF 2000x800 | MAM 31 10 | M1 | General Purpose | 3 Industry General Purpose | UEA | EA | 3606480396267 | C | 822.18 | EUR | 1
Tarifa Envolventes Universales | NSYSFHFBK228 | Kit juxtaposition SFHF 2200x800 | MAM 31 10 | M1 | General Purpose | 3 Industry General Purpose | UEA | EA | 3606480396281 | C | 768.83 | EUR | 1
Tarifa Envolventes Universales | NSYSFHPB | Sp SF Maneta boton pulsador | MAM 38 11 | MF | General Purpose | 3 Industry General Purpose | UEA | EA | 3606489837952 | A | 88.85 | EUR | 1
Tarifa Envolventes Universales | NSYSFKITENDESA1 | CONJ.(8 CN20+16 ESCUADRAS) ENDESA1 | MAM 36 17 | MH | General Purpose | 3 Industry General Purpose | UEP | EP | 3606480564086 | C | 259.64 | EUR | 1
Tarifa Envolventes Universales | NSYSFLOCK24 | Cierre plano + ins ran 2x4 s llave | MAM 38 11 | MF | General Purpose | 3 Industry General Purpose | UEA | EA | 3606480067662 | C | 48.49 | EUR | 1
Tarifa Envolventes Universales | NSYSFLOCKDB5 | Cierre plano + inserto DB 5 | MAM 38 11 | MF | General Purpose | 3 Industry General Purpose | UEA | EA | 3606480067679 | A | 55.05 | EUR | 1
Tarifa Envolventes Universales | NSYSFLOCKT7 | Cierre plano + inserto triang 7 | MAM 38 11 | MF | General Purpose | 3 Industry General Purpose | UEA | EA | 3606480067730 | A | 52.24 | EUR | 1
Tarifa Envolventes Universales | NSYSFLOCKT8 | Cierre plano + inserto triang 8 | MAM 38 11 | MF | General Purpose | 3 Industry General Purpose | UEA | EA | 3606480067747 | C | 55.73 | EUR | 1
Tarifa Envolventes Universales | NSYSFMDR | Mecanic door retainer | MAM 38 11 | MF | General Purpose | 3 Industry General Purpose | UEA | EA | 3606480067754 | A | 59.86 | EUR | 1
Tarifa Envolventes Universales | NSYSFN12640 | SFN sin placa 1200x600x400 IP55 | MAM 36 10 | M8 | General Purpose | 3 Industry General Purpose | UEP | FS | 3606486102473 | C | 1022.72 | EUR | 1
Tarifa Envolventes Universales | NSYSFN12640P | SFN con placa 1200x600x400 IP55 | MAM 36 10 | M8 | General Purpose | 3 Industry General Purpose | UEP | FS | 3606486102480 | C | 1269.81 | EUR | 1
Tarifa Envolventes Universales | NSYSFN12660 | SFN sin placa 1200x600x600 IP55 | MAM 36 10 | M8 | General Purpose | 3 Industry General Purpose | UEP | FS | 3606486102497 | C | 1085.67 | EUR | 1
Tarifa Envolventes Universales | NSYSFN12660P | SFN con placa 1200x600x600 IP55 | MAM 36 10 | M8 | General Purpose | 3 Industry General Purpose | UEP | FS | 3606486102503 | C | 1341.39 | EUR | 1
Tarifa Envolventes Universales | NSYSFN12840 | SFN sin placa 1200x800x400 IP55 | MAM 36 10 | M8 | General Purpose | 3 Industry General Purpose | UEP | FS | 3606486102510 | C | 1061.57 | EUR | 1
Tarifa Envolventes Universales | NSYSFN12840P | SFN con placa 1200x800x400 IP55 | MAM 36 10 | M8 | General Purpose | 3 Industry General Purpose | UEP | FS | 3606486102527 | A | 1353.53 | EUR | 1
Tarifa Envolventes Universales | NSYSFN12860 | SFN sin placa 1200x800x600 IP55 | MAM 36 10 | M8 | General Purpose | 3 Industry General Purpose | UEP | FS | 3606486102534 | C | 1117.83 | EUR | 1
Tarifa Envolventes Universales | NSYSFN12860P | SFN con placa 1200x800x600 IP55 | MAM 36 10 | M8 | General Purpose | 3 Industry General Purpose | UEP | FS | 3606486102541 | C | 1412.97 | EUR | 1
Tarifa Envolventes Universales | NSYSFN14640 | SFN sin placa 1400x600x400 IP55 | MAM 36 10 | M8 | General Purpose | 3 Industry General Purpose | UEP | FS | 3606486102558 | C | 1096.2 | EUR | 1
Tarifa Envolventes Universales | NSYSFN14640P | SFN con placa 1400x600x400 IP55 | MAM 36 10 | M8 | General Purpose | 3 Industry General Purpose | UEP | FS | 3606486102565 | C | 1312.05 | EUR | 1
Tarifa Envolventes Universales | NSYSFN14840 | SFN sin placa 1400x800x400 IP55 | MAM 36 10 | M8 | General Purpose | 3 Industry General Purpose | UEP | FS | 3606486102572 | C | 1091.67 | EUR | 1
Tarifa Envolventes Universales | NSYSFN14840P | SFN con placa 1400x800x400 IP55 | MAM 36 10 | M8 | General Purpose | 3 Industry General Purpose | UEP | FS | 3606486102589 | C | 1372.16 | EUR | 1
Tarifa Envolventes Universales | NSYSFN16660 | SFN sin placa 1600x600x600 IP55 | MAM 36 10 | M8 | General Purpose | 3 Industry General Purpose | UEP | FS | 3606486102596 | C | 1140.09 | EUR | 1
Tarifa Envolventes Universales | NSYSFN16660P | SFN con placa 1600x600x600 IP55 | MAM 36 10 | M8 | General Purpose | 3 Industry General Purpose | UEP | FS | 3606486102602 | A | 1409.28 | EUR | 1
Tarifa Envolventes Universales | NSYSFN16680 | SFN sin placa 1600x600x800 IP55 | MAM 36 10 | M8 | General Purpose | 3 Industry General Purpose | UEP | FS | 3606486102619 | C | 1223.64 | EUR | 1
Tarifa Envolventes Universales | NSYSFN16680P | SFN con placa 1600x600x800 IP55 | MAM 36 10 | M8 | General Purpose | 3 Industry General Purpose | UEP | FS | 3606486102626 | C | 1501.43 | EUR | 1
Tarifa Envolventes Universales | NSYSFN16860 | SFN sin placa 1600x800x600 IP55 | MAM 36 10 | M8 | General Purpose | 3 Industry General Purpose | UEP | FS | 3606486102633 | A | 1082.36 | EUR | 1
Tarifa Envolventes Universales | NSYSFN16860P | SFN con placa 1600x800x600 IP55 | MAM 36 10 | M8 | General Purpose | 3 Industry General Purpose | UEP | FS | 3606486102640 | C | 1366.84 | EUR | 1
Tarifa Envolventes Universales | NSYSFN16880 | SFN sin placa 1600x800x800 IP55 | MAM 36 10 | M8 | General Purpose | 3 Industry General Purpose | UEP | FS | 3606486102657 | C | 1282.01 | EUR | 1
Tarifa Envolventes Universales | NSYSFN16880P | SFN con placa 1600x800x800 IP55 | MAM 36 10 | M8 | General Purpose | 3 Industry General Purpose | UEP | FS | 3606486102664 | C | 1588.08 | EUR | 1
Tarifa Envolventes Universales | NSYSFN181040 | SFN sin placa 1800x1000x400 IP55 | MAM 36 10 | M8 | General Purpose | 3 Industry General Purpose | UEP | FS | 3606486102909 | C | 1209.05 | EUR | 1
Tarifa Envolventes Universales | NSYSFN1810402D | SFN sin placa 2P 1800x1000x400 IP55 | MAM 36 10 | M8 | General Purpose | 3 Industry General Purpose | UEP | FS | 3606486102923 | C | 1493.02 | EUR | 1
Tarifa Envolventes Universales | NSYSFN1810402DP | SFN con placa 2P 1800x1000x400 IP55 | MAM 36 10 | M8 | General Purpose | 3 Industry General Purpose | UEP | FS | 3606486102930 | A | 1880.37 | EUR | 1
Tarifa Envolventes Universales | NSYSFN181040P | SFN con placa 1800x1000x400 IP55 | MAM 36 10 | M8 | General Purpose | 3 Industry General Purpose | UEP | FS | 3606486102916 | A | 1565.72 | EUR | 1
Tarifa Envolventes Universales | NSYSFN181050 | SFN sin placa 1800x1000x500 IP55 | MAM 36 10 | M8 | General Purpose | 3 Industry General Purpose | UEP | FS | 3606486102947 | C | 1327.43 | EUR | 1
Tarifa Envolventes Universales | NSYSFN181050P | SFN con placa 1800x1000x500 IP55 | MAM 36 10 | M8 | General Purpose | 3 Industry General Purpose | UEP | FS | 3606486102954 | A | 1696.88 | EUR | 1
Tarifa Envolventes Universales | NSYSFN181060 | SFN sin placa 1800x1000x600 IP55 | MAM 36 10 | M8 | General Purpose | 3 Industry General Purpose | UEP | FS | 3606486102961 | C | 1388.38 | EUR | 1
Tarifa Envolventes Universales | NSYSFN1810602D | SFN sin placa 2P 1800x1000x600 IP55 | MAM 36 10 | M8 | General Purpose | 3 Industry General Purpose | UEP | FS | 3606486102985 | C | 1625.66 | EUR | 1
Tarifa Envolventes Universales | NSYSFN1810602DP | SFN con placa 2P 1800x1000x600 IP55 | MAM 36 10 | M8 | General Purpose | 3 Industry General Purpose | UEP | FS | 3606486102992 | C | 2027.36 | EUR | 1
Tarifa Envolventes Universales | NSYSFN181060P | SFN con placa 1800x1000x600 IP55 | MAM 36 10 | M8 | General Purpose | 3 Industry General Purpose | UEP | FS | 3606486102978 | C | 1769.09 | EUR | 1
Tarifa Envolventes Universales | NSYSFN1812402D | SFN sin placa 2P 1800x1200x400 IP55 | MAM 36 10 | M8 | General Purpose | 3 Industry General Purpose | UEP | FS | 3606486103005 | C | 1765.17 | EUR | 1
Tarifa Envolventes Universales | NSYSFN1812402DP | SFN con placa 2P 1800x1200x400 IP55 | MAM 36 10 | M8 | General Purpose | 3 Industry General Purpose | UEP | FS | 3606486103012 | A | 2214.47 | EUR | 1
Tarifa Envolventes Universales | NSYSFN1812502D | SFN sin placa 2P 1800x1200x500 IP55 | MAM 36 10 | M8 | General Purpose | 3 Industry General Purpose | UEP | FS | 3606486103029 | C | 1658.57 | EUR | 1
Tarifa Envolventes Universales | NSYSFN1812502DP | SFN con placa 2P 1800x1200x500 IP55 | MAM 36 10 | M8 | General Purpose | 3 Industry General Purpose | UEP | FS | 3606486103036 | A | 2106.96 | EUR | 1
Tarifa Envolventes Universales | NSYSFN1812602D | SFN sin placa 2P 1800x1200x600 IP55 | MAM 36 10 | M8 | General Purpose | 3 Industry General Purpose | UEP | FS | 3606486103043 | C | 1721.13 | EUR | 1
Tarifa Envolventes Universales | NSYSFN1812602DP | SFN con placa 2P 1800x1200x600 IP55 | MAM 36 10 | M8 | General Purpose | 3 Industry General Purpose | UEP | FS | 3606486103050 | C | 2176.31 | EUR | 1
Tarifa Envolventes Universales | NSYSFN1816402D | SFN sin placa 2P 1800x1600x400 IP55 | MAM 38 11 | MF | General Purpose | 3 Industry General Purpose | UEP | FS | 3606487102748 | C | 2008.97 | EUR | 1
Tarifa Envolventes Universales | NSYSFN18440 | SFN sin placa 1800x400x400 IP55 | MAM 36 10 | M8 | General Purpose | 3 Industry General Purpose | UEP | FS | 3606486102671 | C | 1076.02 | EUR | 1
Tarifa Envolventes Universales | NSYSFN18450 | SFN sin placa 1800x400x500 IP55 | MAM 36 10 | M8 | General Purpose | 3 Industry General Purpose | UEP | FS | 3606486102688 | A | 1012.98 | EUR | 1
Tarifa Envolventes Universales | NSYSFN18460 | SFN sin placa 1800x400x600 IP55 | MAM 36 10 | M8 | General Purpose | 3 Industry General Purpose | UEP | FS | 3606486102695 | C | 1048.57 | EUR | 1
Tarifa Envolventes Universales | NSYSFN18640 | SFN sin placa 1800x600x400 IP55 | MAM 36 10 | M8 | General Purpose | 3 Industry General Purpose | UEP | FS | 3606486102701 | C | 1132.64 | EUR | 1
Tarifa Envolventes Universales | NSYSFN18640P | SFN con placa 1800x600x400 IP55 | MAM 36 10 | M8 | General Purpose | 3 Industry General Purpose | UEP | FS | 3606486102718 | A | 1392.29 | EUR | 1
Tarifa Envolventes Universales | NSYSFN18640T | SFN transp sin placa 1800x600x400 IP55 | MAM 36 10 | M8 | General Purpose | 3 Industry General Purpose | UEP | FS | 3606486102725 | C | 1707.96 | EUR | 1
Tarifa Envolventes Universales | NSYSFN18650 | SFN sin placa 1800x600x500 IP55 | MAM 36 10 | M8 | General Purpose | 3 Industry General Purpose | UEP | FS | 3606486102732 | C | 1066.29 | EUR | 1
Tarifa Envolventes Universales | NSYSFN18650P | SFN con placa 1800x600x500 IP55 | MAM 36 10 | M8 | General Purpose | 3 Industry General Purpose | UEP | FS | 3606486102749 | A | 1322.43 | EUR | 1
Tarifa Envolventes Universales | NSYSFN18650T | SFN transp sin placa 1800x600x500 IP55 | MAM 36 10 | M8 | General Purpose | 3 Industry General Purpose | UEP | FS | 3606486102756 | C | 1752 | EUR | 1
Tarifa Envolventes Universales | NSYSFN18660 | SFN sin placa 1800x600x600 IP55 | MAM 36 10 | M8 | General Purpose | 3 Industry General Purpose | UEP | FS | 3606486102763 | C | 1103.75 | EUR | 1
Tarifa Envolventes Universales | NSYSFN18660P | SFN con placa 1800x600x600 IP55 | MAM 36 10 | M8 | General Purpose | 3 Industry General Purpose | UEP | FS | 3606486102770 | A | 1363.94 | EUR | 1
Tarifa Envolventes Universales | NSYSFN18680T | SFN transp sin placa 1800x600x800 IP55 | MAM 36 10 | M8 | General Purpose | 3 Industry General Purpose | UEP | FS | 3606486102787 | A | 1942.77 | EUR | 1
Tarifa Envolventes Universales | NSYSFN18840 | SFN sin placa 1800x800x400 IP55 | MAM 36 10 | M8 | General Purpose | 3 Industry General Purpose | UEP | FS | 3606486102794 | A | 1168.19 | EUR | 1
Tarifa Envolventes Universales | NSYSFN18840P | SFN con placa 1800x800x400 IP55 | MAM 36 10 | M8 | General Purpose | 3 Industry General Purpose | UEP | FS | 3606486102800 | A | 1466.32 | EUR | 1
Tarifa Envolventes Universales | NSYSFN18840T | SFN transp sin placa 1800x800x400 IP55 | MAM 36 10 | M8 | General Purpose | 3 Industry General Purpose | UEP | FS | 3606486102817 | C | 1672.83 | EUR | 1
Tarifa Envolventes Universales | NSYSFN18850 | SFN sin placa 1800x800x500 IP55 | MAM 36 10 | M8 | General Purpose | 3 Industry General Purpose | UEP | FS | 3606486102824 | C | 1116.43 | EUR | 1
Tarifa Envolventes Universales | NSYSFN18850P | SFN con placa 1800x800x500 IP55 | MAM 36 10 | M8 | General Purpose | 3 Industry General Purpose | UEP | FS | 3606486102831 | A | 1412.89 | EUR | 1
Tarifa Envolventes Universales | NSYSFN18850T | SFN transp sin placa 1800x800x500 IP55 | MAM 36 10 | M8 | General Purpose | 3 Industry General Purpose | UEP | FS | 3606486102848 | C | 1715.91 | EUR | 1
Tarifa Envolventes Universales | NSYSFN18860 | SFN sin placa 1800x800x600 IP55 | MAM 36 10 | M8 | General Purpose | 3 Industry General Purpose | UEP | FS | 3606486102855 | C | 1155.02 | EUR | 1
Tarifa Envolventes Universales | NSYSFN188602D | SFN sin placa 2P 1800x800x600 IP55 | MAM 36 10 | M8 | General Purpose | 3 Industry General Purpose | UEP | FS | 3606486102886 | C | 1477.68 | EUR | 1
Tarifa Envolventes Universales | NSYSFN188602DP | SFN con placa 2P 1800x800x600 IP55 | MAM 36 10 | M8 | General Purpose | 3 Industry General Purpose | UEP | FS | 3606486102893 | C | 1813.17 | EUR | 1
Tarifa Envolventes Universales | NSYSFN18860P | SFN con placa 1800x800x600 IP55 | MAM 36 10 | M8 | General Purpose | 3 Industry General Purpose | UEP | FS | 3606486102862 | A | 1457.49 | EUR | 1
Tarifa Envolventes Universales | NSYSFN18860T | SFN transp sin placa 1800x800x600 IP55 | MAM 36 10 | M8 | General Purpose | 3 Industry General Purpose | UEP | FS | 3606486102879 | C | 1786.97 | EUR | 1
Tarifa Envolventes Universales | NSYSFN201040 | SFN sin placa 2000x1000x400 IP55 | MAM 36 10 | M8 | General Purpose | 3 Industry General Purpose | UEP | FS | 3606486103388 | A | 1282.17 | EUR | 1
Tarifa Envolventes Universales | NSYSFN2010402D | SFN sin placa 2P 2000x1000x400 IP55 | MAM 36 10 | M8 | General Purpose | 3 Industry General Purpose | UEP | FS | 3606486103418 | C | 1464.23 | EUR | 1
Tarifa Envolventes Universales | NSYSFN2010402DP | SFN con placa 2P 2000x1000x400 IP55 | MAM 36 10 | M8 | General Purpose | 3 Industry General Purpose | UEP | FS | 3606486103425 | A | 1865.25 | EUR | 1
Tarifa Envolventes Universales | NSYSFN201040P | SFN con placa 2000x1000x400 IP55 | MAM 36 10 | M8 | General Purpose | 3 Industry General Purpose | UEP | FS | 3606486103395 | A | 1663.5 | EUR | 1
Tarifa Envolventes Universales | NSYSFN201040T | SFN transp sin placa 2000x1000x400 IP55 | MAM 36 10 | M8 | General Purpose | 3 Industry General Purpose | UEP | FS | 3606486103401 | C | 2063.93 | EUR | 1
Tarifa Envolventes Universales | NSYSFN201050 | SFN sin placa 2000x1000x500 IP55 | MAM 36 10 | M8 | General Purpose | 3 Industry General Purpose | UEP | FS | 3606486103432 | A | 1301.33 | EUR | 1
Tarifa Envolventes Universales | NSYSFN2010502D | SFN sin placa 2P 2000x1000x500 IP55 | MAM 36 10 | M8 | General Purpose | 3 Industry General Purpose | UEP | FS | 3606486103463 | A | 1605.65 | EUR | 1
Tarifa Envolventes Universales | NSYSFN2010502DP | SFN con placa 2P 2000x1000x500 IP55 | MAM 36 10 | M8 | General Purpose | 3 Industry General Purpose | UEP | FS | 3606486103470 | A | 2021.95 | EUR | 1
Tarifa Envolventes Universales | NSYSFN201050P | SFN con placa 2000x1000x500 IP55 | MAM 36 10 | M8 | General Purpose | 3 Industry General Purpose | UEP | FS | 3606486103449 | A | 1684.73 | EUR | 1
Tarifa Envolventes Universales | NSYSFN201050T | SFN transp sin placa 2000x1000x500 IP55 | MAM 36 10 | M8 | General Purpose | 3 Industry General Purpose | UEP | FS | 3606486103456 | C | 2096.57 | EUR | 1
Tarifa Envolventes Universales | NSYSFN201060 | SFN sin placa 2000x1000x600 IP55 | MAM 36 10 | M8 | General Purpose | 3 Industry General Purpose | UEP | FS | 3606486103487 | A | 1346.06 | EUR | 1
Tarifa Envolventes Universales | NSYSFN2010602D | SFN sin placa 2P 2000x1000x600 IP55 | MAM 36 10 | M8 | General Purpose | 3 Industry General Purpose | UEP | FS | 3606486103517 | C | 1537.72 | EUR | 1
Tarifa Envolventes Universales | NSYSFN2010602DP | SFN con placa 2P 2000x1000x600 IP55 | MAM 36 10 | M8 | General Purpose | 3 Industry General Purpose | UEP | FS | 3606486103524 | A | 1946.68 | EUR | 1
Tarifa Envolventes Universales | NSYSFN201060P | SFN con placa 2000x1000x600 IP55 | MAM 36 10 | M8 | General Purpose | 3 Industry General Purpose | UEP | FS | 3606486103494 | A | 1734.32 | EUR | 1
Tarifa Envolventes Universales | NSYSFN201060T | SFN transp sin placa 2000x1000x600 IP55 | MAM 36 10 | M8 | General Purpose | 3 Industry General Purpose | UEP | FS | 3606486103500 | C | 2161.88 | EUR | 1
Tarifa Envolventes Universales | NSYSFN201080 | SFN sin placa 2000x1000x800 IP55 | MAM 36 10 | M8 | General Purpose | 3 Industry General Purpose | UEP | FS | 3606486103531 | C | 1422.71 | EUR | 1
Tarifa Envolventes Universales | NSYSFN201080P | SFN con placa 2000x1000x800 IP55 | MAM 36 10 | M8 | General Purpose | 3 Industry General Purpose | UEP | FS | 3606486103548 | C | 1819.24 | EUR | 1
Tarifa Envolventes Universales | NSYSFN2012402D | SFN sin placa 2P 2000x1200x400 IP55 | MAM 36 10 | M8 | General Purpose | 3 Industry General Purpose | UEP | FS | 3606486103555 | A | 1731.18 | EUR | 1
Tarifa Envolventes Universales | NSYSFN2012402DP | SFN con placa 2P 2000x1200x400 IP55 | MAM 36 10 | M8 | General Purpose | 3 Industry General Purpose | UEP | FS | 3606486103562 | A | 2207.62 | EUR | 1
Tarifa Envolventes Universales | NSYSFN2012502D | SFN sin placa 2P 2000x1200x500 IP55 | MAM 36 10 | M8 | General Purpose | 3 Industry General Purpose | UEP | FS | 3606486103579 | A | 1727.63 | EUR | 1
Tarifa Envolventes Universales | NSYSFN2012502DP | SFN con placa 2P 2000x1200x500 IP55 | MAM 36 10 | M8 | General Purpose | 3 Industry General Purpose | UEP | FS | 3606486103586 | A | 2203.71 | EUR | 1
Tarifa Envolventes Universales | NSYSFN2012602D | SFN sin placa 2P 2000x1200x600 IP55 | MAM 36 10 | M8 | General Purpose | 3 Industry General Purpose | UEP | FS | 3606486103593 | A | 1817.97 | EUR | 1
Tarifa Envolventes Universales | NSYSFN2012602DP | SFN con placa 2P 2000x1200x600 IP55 | MAM 36 10 | M8 | General Purpose | 3 Industry General Purpose | UEP | FS | 3606486103609 | A | 2299.19 | EUR | 1
Tarifa Envolventes Universales | NSYSFN2012802D | SFN sin placa 2P 2000x1200x800 IP55 | MAM 36 10 | M8 | General Purpose | 3 Industry General Purpose | UEP | FS | 3606486103616 | C | 2255.63 | EUR | 1
Tarifa Envolventes Universales | NSYSFN2012802DP | SFN con placa 2P 2000x1200x800 IP55 | MAM 36 10 | M8 | General Purpose | 3 Industry General Purpose | UEP | FS | 3606486103623 | C | 2614.02 | EUR | 1
Tarifa Envolventes Universales | NSYSFN201280DED | PrismaSeT 2000x1200x800 RAL9003 | MAM 36 10 | M8 | General Purpose | 3 Industry General Purpose | UEP | FS | 3606486104842 | C | 1951.03 | EUR | 1
Tarifa Envolventes Universales | NSYSFN2016402D | SFN sin placa 2P 2000x1600x400 IP55 | MAM 36 10 | M8 | General Purpose | 3 Industry General Purpose | UEP | FS | 3606486103630 | C | 2059.42 | EUR | 1
Tarifa Envolventes Universales | NSYSFN2016402DP | SFN con placa 2P 2000x1600x400 IP55 | MAM 36 10 | M8 | General Purpose | 3 Industry General Purpose | UEP | FS | 3606486103647 | A | 2793.84 | EUR | 1
Tarifa Envolventes Universales | NSYSFN2016502D | SFN sin placa 2P 2000x1600x500 IP55 | MAM 36 10 | M8 | General Purpose | 3 Industry General Purpose | UEP | FS | 3606486103654 | C | 2097.95 | EUR | 1
Tarifa Envolventes Universales | NSYSFN2016502DP | SFN con placa 2P 2000x1600x500 IP55 | MAM 36 10 | M8 | General Purpose | 3 Industry General Purpose | UEP | FS | 3606486103661 | A | 2836.51 | EUR | 1
Tarifa Envolventes Universales | NSYSFN2016602D | SFN sin placa 2P 2000x1600x600 IP55 | MAM 36 10 | M8 | General Purpose | 3 Industry General Purpose | UEP | FS | 3606486103678 | C | 2179.66 | EUR | 1
Tarifa Envolventes Universales | NSYSFN2016602DP | SFN con placa 2P 2000x1600x600 IP55 | MAM 36 10 | M8 | General Purpose | 3 Industry General Purpose | UEP | FS | 3606486103685 | A | 2927.1 | EUR | 1
Tarifa Envolventes Universales | NSYSFN20350 | SFN sin placa 2000x300x500 IP55 | MAM 36 10 | M8 | General Purpose | 3 Industry General Purpose | UEP | FS | 3606486103067 | A | 1705.85 | EUR | 1
Tarifa Envolventes Universales | NSYSFN20350ED | PrismaSeT 2000x300x500 RAL9003 | MAM 36 10 | M8 | General Purpose | 3 Industry General Purpose | UEP | FS | 3606486104774 | A | 1213.79 | EUR | 1
Tarifa Envolventes Universales | NSYSFN20360 | SFN sin placa 2000x300x600 IP55 | MAM 36 10 | M8 | General Purpose | 3 Industry General Purpose | UEP | FS | 3606486103074 | A | 1375.97 | EUR | 1
Tarifa Envolventes Universales | NSYSFN20380 | SFN sin placa 2000x300x800 IP55 | MAM 36 10 | M8 | General Purpose | 3 Industry General Purpose | UEP | FS | 3606486103081 | A | 1842.08 | EUR | 1
Tarifa Envolventes Universales | NSYSFN20380ED | PrismaSeT 2000x300x800 RAL9003 | MAM 36 10 | M8 | General Purpose | 3 Industry General Purpose | UEP | FS | 3606486104781 | A | 1290.43 | EUR | 1
Tarifa Envolventes Universales | NSYSFN20440 | SFN sin placa 2000x400x400 IP55 | MAM 36 10 | M8 | General Purpose | 3 Industry General Purpose | UEP | FS | 3606486103098 | A | 1043.5 | EUR | 1
Tarifa Envolventes Universales | NSYSFN20450 | SFN sin placa 2000x400x500 IP55 | MAM 36 10 | M8 | General Purpose | 3 Industry General Purpose | UEP | FS | 3606486103104 | A | 1065.47 | EUR | 1
Tarifa Envolventes Universales | NSYSFN20460 | SFN sin placa 2000x400x600 IP55 | MAM 36 10 | M8 | General Purpose | 3 Industry General Purpose | UEP | FS | 3606486103111 | A | 1102.83 | EUR | 1
Tarifa Envolventes Universales | NSYSFN20480 | SFN sin placa 2000x400x800 IP55 | MAM 36 10 | M8 | General Purpose | 3 Industry General Purpose | UEP | FS | 3606486103128 | A | 1179.65 | EUR | 1
Tarifa Envolventes Universales | NSYSFN20580 | SFN sin placa 2000x500x800 IP55 | MAM 36 10 | M8 | General Purpose | 3 Industry General Purpose | UEP | FS | 3606486103135 | C | 1796.65 | EUR | 1
Tarifa Envolventes Universales | NSYSFN20580ED | PrismaSeT 2000x500x800 RAL9003 | MAM 36 10 | M8 | General Purpose | 3 Industry General Purpose | UEP | FS | 3606486104798 | C | 1554.09 | EUR | 1
Tarifa Envolventes Universales | NSYSFN20640 | SFN sin placa 2000x600x400 IP55 | MAM 36 10 | M8 | General Purpose | 3 Industry General Purpose | UEP | FS | 3606486103142 | A | 1107.75 | EUR | 1
Tarifa Envolventes Universales | NSYSFN20640P | SFN con placa 2000x600x400 IP55 | MAM 36 10 | M8 | General Purpose | 3 Industry General Purpose | UEP | FS | 3606486103159 | A | 1382.27 | EUR | 1
Tarifa Envolventes Universales | NSYSFN20640T | SFN transp sin placa 2000x600x400 IP55 | MAM 36 10 | M8 | General Purpose | 3 Industry General Purpose | UEP | FS | 3606486103166 | C | 1724.82 | EUR | 1
Tarifa Envolventes Universales | NSYSFN20650 | SFN sin placa 2000x600x500 IP55 | MAM 36 10 | M8 | General Purpose | 3 Industry General Purpose | UEP | FS | 3606486103173 | A | 1124.66 | EUR | 1
Tarifa Envolventes Universales | NSYSFN20650P | SFN con placa 2000x600x500 IP55 | MAM 36 10 | M8 | General Purpose | 3 Industry General Purpose | UEP | FS | 3606486103180 | A | 1393.62 | EUR | 1
Tarifa Envolventes Universales | NSYSFN20650T | SFN transp sin placa 2000x600x500 IP55 | MAM 36 10 | M8 | General Purpose | 3 Industry General Purpose | UEP | FS | 3606486103197 | C | 1735 | EUR | 1
Tarifa Envolventes Universales | NSYSFN20660 | SFN sin placa 2000x600x600 IP55 | MAM 36 10 | M8 | General Purpose | 3 Industry General Purpose | UEP | FS | 3606486103203 | A | 1164.1 | EUR | 1
Tarifa Envolventes Universales | NSYSFN20660P | SFN con placa 2000x600x600 IP55 | MAM 36 10 | M8 | General Purpose | 3 Industry General Purpose | UEP | FS | 3606486103210 | A | 1445.27 | EUR | 1
Tarifa Envolventes Universales | NSYSFN20680 | SFN sin placa 2000x600x800 IP55 | MAM 36 10 | M8 | General Purpose | 3 Industry General Purpose | UEP | FS | 3606486103227 | C | 1245.19 | EUR | 1
Tarifa Envolventes Universales | NSYSFN20680P | SFN con placa 2000x600x800 IP55 | MAM 36 10 | M8 | General Purpose | 3 Industry General Purpose | UEP | FS | 3606486103234 | A | 1539.75 | EUR | 1
Tarifa Envolventes Universales | NSYSFN20840 | SFN sin placa 2000x800x400 IP55 | MAM 36 10 | M8 | General Purpose | 3 Industry General Purpose | UEP | FS | 3606486103241 | A | 1140.85 | EUR | 1
Tarifa Envolventes Universales | NSYSFN20840P | SFN con placa 2000x800x400 IP55 | MAM 36 10 | M8 | General Purpose | 3 Industry General Purpose | UEP | FS | 3606486103258 | A | 1458.68 | EUR | 1
Tarifa Envolventes Universales | NSYSFN20840T | SFN transp sin placa 2000x800x400 IP55 | MAM 36 10 | M8 | General Purpose | 3 Industry General Purpose | UEP | FS | 3606486103265 | A | 1760.84 | EUR | 1
Tarifa Envolventes Universales | NSYSFN20850 | SFN sin placa 2000x800x500 IP55 | MAM 36 10 | M8 | General Purpose | 3 Industry General Purpose | UEP | FS | 3606486103272 | A | 1157.97 | EUR | 1
Tarifa Envolventes Universales | NSYSFN20850P | SFN con placa 2000x800x500 IP55 | MAM 36 10 | M8 | General Purpose | 3 Industry General Purpose | UEP | FS | 3606486103289 | A | 1482.69 | EUR | 1
Tarifa Envolventes Universales | NSYSFN20850T | SFN transp sin placa 2000x800x500 IP55 | MAM 36 10 | M8 | General Purpose | 3 Industry General Purpose | UEP | FS | 3606486103296 | A | 1806.25 | EUR | 1
Tarifa Envolventes Universales | NSYSFN20860 | SFN sin placa 2000x800x600 IP55 | MAM 36 10 | M8 | General Purpose | 3 Industry General Purpose | UEP | FS | 3606486103302 | A | 1198.06 | EUR | 1
Tarifa Envolventes Universales | NSYSFN208602D | SFN sin placa 2P 2000x800x600 IP55 | MAM 36 10 | M8 | General Purpose | 3 Industry General Purpose | UEP | FS | 3606486103333 | C | 1400.51 | EUR | 1
Tarifa Envolventes Universales | NSYSFN208602DP | SFN con placa 2P 2000x800x600 IP55 | MAM 36 10 | M8 | General Purpose | 3 Industry General Purpose | UEP | FS | 3606486103340 | C | 1747.41 | EUR | 1
Tarifa Envolventes Universales | NSYSFN20860ENDESA1 | ARMARIO NSYSFN-208/60 T P ENDESA1 | MAM 36 10 | M8 | General Purpose | 3 Industry General Purpose | UEP | EP | 3606487234593 | A | 3643.62 | EUR | 1
Tarifa Envolventes Universales | NSYSFN20860P | SFN con placa 2000x800x600 IP55 | MAM 36 10 | M8 | General Purpose | 3 Industry General Purpose | UEP | FS | 3606486103319 | A | 1521.82 | EUR | 1
Tarifa Envolventes Universales | NSYSFN20860T | SFN transp sin placa 2000x800x600 IP55 | MAM 36 10 | M8 | General Purpose | 3 Industry General Purpose | UEP | FS | 3606486103326 | A | 1826.34 | EUR | 1
Tarifa Envolventes Universales | NSYSFN20880 | SFN sin placa 2000x800x800 IP55 | MAM 36 10 | M8 | General Purpose | 3 Industry General Purpose | UEP | FS | 3606486103357 | A | 1288.18 | EUR | 1
Tarifa Envolventes Universales | NSYSFN20880ENDESA1 | ENC NSYSFN-208/80 T P ENDESA1 | MAM 36 10 | M8 | General Purpose | 3 Industry General Purpose | UEP | EP | 3606487234609 | A | 4003.22 | EUR | 1
Tarifa Envolventes Universales | NSYSFN20880P | SFN con placa 2000x800x800 IP55 | MAM 36 10 | M8 | General Purpose | 3 Industry General Purpose | UEP | FS | 3606486103364 | A | 1621.67 | EUR | 1
Tarifa Envolventes Universales | NSYSFN20880T | SFN transp sin placa 2000x800x800 IP55 | MAM 36 10 | M8 | General Purpose | 3 Industry General Purpose | UEP | FS | 3606486103371 | A | 1935.97 | EUR | 1
Tarifa Envolventes Universales | NSYSFN221060 | SFN sin placa 2200x1000x600 IP55 | MAM 36 10 | M8 | General Purpose | 3 Industry General Purpose | UEP | FS | 3606486103791 | C | 1651.51 | EUR | 1
Tarifa Envolventes Universales | NSYSFN221060P | SFN con placa 2200x1000x600 IP55 | MAM 36 10 | M8 | General Purpose | 3 Industry General Purpose | UEP | FS | 3606486103807 | C | 2109.31 | EUR | 1
Tarifa Envolventes Universales | NSYSFN2212602D | SFN sin placa 2P 2200x1200x600 IP55 | MAM 36 10 | M8 | General Purpose | 3 Industry General Purpose | UEP | FS | 3606486103814 | C | 2013.45 | EUR | 1
Tarifa Envolventes Universales | NSYSFN2212602DP | SFN con placa 2P 2200x1200x600 IP55 | MAM 36 10 | M8 | General Purpose | 3 Industry General Purpose | UEP | FS | 3606486103821 | A | 2557.78 | EUR | 1
Tarifa Envolventes Universales | NSYSFN2212802D | SFN sin placa 2P 2200x1200x800 IP55 | MAM 36 10 | M8 | General Purpose | 3 Industry General Purpose | UEP | FS | 3606486103838 | C | 2357.73 | EUR | 1
Tarifa Envolventes Universales | NSYSFN2212802DP | SFN con placa 2P 2200x1200x800 IP55 | MAM 36 10 | M8 | General Purpose | 3 Industry General Purpose | UEP | FS | 3606486103845 | C | 2939.28 | EUR | 1
Tarifa Envolventes Universales | NSYSFN22460 | SFN sin placa 2200x400x600 IP55 | MAM 36 10 | M8 | General Purpose | 3 Industry General Purpose | UEP | FS | 3606486103692 | C | 1225.37 | EUR | 1
Tarifa Envolventes Universales | NSYSFN22660 | SFN sin placa 2200x600x600 IP55 | MAM 36 10 | M8 | General Purpose | 3 Industry General Purpose | UEP | FS | 3606486103708 | C | 1252.51 | EUR | 1
Tarifa Envolventes Universales | NSYSFN22660P | SFN con placa 2200x600x600 IP55 | MAM 36 10 | M8 | General Purpose | 3 Industry General Purpose | UEP | FS | 3606486103715 | C | 1587.91 | EUR | 1
Tarifa Envolventes Universales | NSYSFN22680 | SFN sin placa 2200x600x800 IP55 | MAM 36 10 | M8 | General Purpose | 3 Industry General Purpose | UEP | FS | 3606486103722 | C | 1341.69 | EUR | 1
Tarifa Envolventes Universales | NSYSFN22680P | SFN con placa 2200x600x800 IP55 | MAM 36 10 | M8 | General Purpose | 3 Industry General Purpose | UEP | FS | 3606486103739 | C | 1686.73 | EUR | 1
Tarifa Envolventes Universales | NSYSFN22860 | SFN sin placa 2200x800x600 IP55 | MAM 36 10 | M8 | General Purpose | 3 Industry General Purpose | UEP | FS | 3606486103746 | C | 1332.41 | EUR | 1
Tarifa Envolventes Universales | NSYSFN22860P | SFN con placa 2200x800x600 IP55 | MAM 36 10 | M8 | General Purpose | 3 Industry General Purpose | UEP | FS | 3606486103753 | C | 1704.23 | EUR | 1
Tarifa Envolventes Universales | NSYSFN22880 | SFN sin placa 2200x800x800 IP55 | MAM 36 10 | M8 | General Purpose | 3 Industry General Purpose | UEP | FS | 3606486103760 | C | 1450.59 | EUR | 1
Tarifa Envolventes Universales | NSYSFN22880P | SFN con placa 2200x800x800 IP55 | MAM 36 10 | M8 | General Purpose | 3 Industry General Purpose | UEP | FS | 3606486103777 | A | 1833.99 | EUR | 1
Tarifa Envolventes Universales | NSYSFN22880T | SFN transp sin placa 2200x800x800 IP55 | MAM 36 10 | M8 | General Purpose | 3 Industry General Purpose | UEP | FS | 3606486103784 | C | 2297.25 | EUR | 1
Tarifa Envolventes Universales | NSYSFN6G20860 | SFN Sismico 6G 2000x800x600 | MAM 36 10 | M8 | General Purpose | 3 Industry General Purpose | UEP | FS | 3606487101802 | A | 4450.98 | EUR | 1
Tarifa Envolventes Universales | NSYSFNC104 | Cuadro sup.inf 1000x400 | MAM 36 12 | M8 | General Purpose | 3 Industry General Purpose | UEP | FS | 3606486104088 | A | 617.9 | EUR | 1
Tarifa Envolventes Universales | NSYSFNC105 | Cuadro sup.inf 1000x500 | MAM 36 12 | M8 | General Purpose | 3 Industry General Purpose | UEP | FS | 3606486104095 | A | 662.89 | EUR | 1
Tarifa Envolventes Universales | NSYSFNC106 | Cuadro sup.inf 1000x600 | MAM 36 12 | M8 | General Purpose | 3 Industry General Purpose | UEP | FS | 3606486104101 | A | 672.82 | EUR | 1
Tarifa Envolventes Universales | NSYSFNC108 | Cuadro sup.inf 1000x800 | MAM 36 12 | M8 | General Purpose | 3 Industry General Purpose | UEP | FS | 3606486104118 | A | 738.41 | EUR | 1
Tarifa Envolventes Universales | NSYSFNC124 | Cuadro sup.inf 1200x400 | MAM 36 12 | M8 | General Purpose | 3 Industry General Purpose | UEP | FS | 3606486104125 | A | 677.86 | EUR | 1
Tarifa Envolventes Universales | NSYSFNC125 | Cuadro sup.inf 1200x500 | MAM 36 12 | M8 | General Purpose | 3 Industry General Purpose | UEP | FS | 3606486104132 | A | 843.54 | EUR | 1
Tarifa Envolventes Universales | NSYSFNC125ED | Cuadro sup.inf 1200x500 RAL9003 | MAM 36 12 | M8 | General Purpose | 3 Industry General Purpose | UEP | FS | 3606486104231 | C | 729.6 | EUR | 1
Tarifa Envolventes Universales | NSYSFNC126 | Cuadro sup.inf 1200x600 | MAM 36 12 | M8 | General Purpose | 3 Industry General Purpose | UEP | FS | 3606486104149 | A | 746.04 | EUR | 1
Tarifa Envolventes Universales | NSYSFNC128 | Cuadro sup.inf 1200x800 | MAM 36 12 | M8 | General Purpose | 3 Industry General Purpose | UEP | FS | 3606486104156 | A | 835.75 | EUR | 1
Tarifa Envolventes Universales | NSYSFNC164 | Cuadro sup.inf 1600x400 | MAM 36 12 | M8 | General Purpose | 3 Industry General Purpose | UEP | FS | 3606486104163 | C | 848.08 | EUR | 1
Tarifa Envolventes Universales | NSYSFNC165 | Cuadro sup.inf 1600x500 | MAM 36 12 | M8 | General Purpose | 3 Industry General Purpose | UEP | FS | 3606486104170 | C | 907.47 | EUR | 1
Tarifa Envolventes Universales | NSYSFNC166 | Cuadro sup.inf 1600x600 | MAM 36 12 | M8 | General Purpose | 3 Industry General Purpose | UEP | FS | 3606486104187 | C | 945.31 | EUR | 1
Tarifa Envolventes Universales | NSYSFNC35 | Cuadro sup.inf 300x500 | MAM 36 12 | M8 | General Purpose | 3 Industry General Purpose | UEP | FS | 3606486103913 | C | 496.1 | EUR | 1
Tarifa Envolventes Universales | NSYSFNC35ED | Cuadro sup.inf 300x500 RAL9003 | MAM 36 10 | M8 | General Purpose | 3 Industry General Purpose | UEP | FS | 3606486104200 | C | 429.1 | EUR | 1
Tarifa Envolventes Universales | NSYSFNC36 | Cuadro sup.inf 300x600 | MAM 36 12 | M8 | General Purpose | 3 Industry General Purpose | UEP | FS | 3606486103920 | A | 491.89 | EUR | 1
Tarifa Envolventes Universales | NSYSFNC38 | Cuadro sup.inf 300x800 | MAM 36 12 | M8 | General Purpose | 3 Industry General Purpose | UEP | FS | 3606486103937 | C | 512.85 | EUR | 1
Tarifa Envolventes Universales | NSYSFNC44 | Cuadro sup.inf 400x400 | MAM 36 12 | M8 | General Purpose | 3 Industry General Purpose | UEP | FS | 3606486103944 | C | 470.61 | EUR | 1
Tarifa Envolventes Universales | NSYSFNC45 | Cuadro sup.inf 400x500 | MAM 36 12 | M8 | General Purpose | 3 Industry General Purpose | UEP | FS | 3606486103951 | C | 489.22 | EUR | 1
Tarifa Envolventes Universales | NSYSFNC46 | Cuadro sup.inf 400x600 | MAM 36 12 | M8 | General Purpose | 3 Industry General Purpose | UEP | FS | 3606486103968 | A | 498.46 | EUR | 1
Tarifa Envolventes Universales | NSYSFNC48 | Cuadro sup.inf 400x800 | MAM 36 12 | M8 | General Purpose | 3 Industry General Purpose | UEP | FS | 3606486103975 | C | 551.65 | EUR | 1
Tarifa Envolventes Universales | NSYSFNC55 | Cuadro sup.inf 500x500 | MAM 36 12 | M8 | General Purpose | 3 Industry General Purpose | UEP | FS | 3606486103982 | C | 724.33 | EUR | 1
Tarifa Envolventes Universales | NSYSFNC55ED | Cuadro sup.inf 500x500 RAL9003 | MAM 36 12 | M8 | General Purpose | 3 Industry General Purpose | UEP | FS | 3606486104217 | C | 626.52 | EUR | 1
Tarifa Envolventes Universales | NSYSFNC610 | Cuadro sup.inf 600x1000 | MAM 36 12 | M8 | General Purpose | 3 Industry General Purpose | UEP | FS | 3606486108499 | C | 651.37 | EUR | 1
Tarifa Envolventes Universales | NSYSFNC64 | Cuadro sup.inf 600x400 | MAM 36 12 | M8 | General Purpose | 3 Industry General Purpose | UEP | FS | 3606486103999 | A | 513.9 | EUR | 1
Tarifa Envolventes Universales | NSYSFNC65 | Cuadro sup.inf 600x500 | MAM 36 12 | M8 | General Purpose | 3 Industry General Purpose | UEP | FS | 3606486104002 | A | 547.26 | EUR | 1
Tarifa Envolventes Universales | NSYSFNC66 | Cuadro sup.inf 600x600 | MAM 36 12 | M8 | General Purpose | 3 Industry General Purpose | UEP | FS | 3606486104019 | A | 569.36 | EUR | 1
Tarifa Envolventes Universales | NSYSFNC68 | Cuadro sup.inf 600x800 | MAM 36 12 | M8 | General Purpose | 3 Industry General Purpose | UEP | FS | 3606486104026 | A | 643.76 | EUR | 1
Tarifa Envolventes Universales | NSYSFNC75 | Cuadro sup.inf 700x500 | MAM 36 12 | M8 | General Purpose | 3 Industry General Purpose | UEP | FS | 3606486104033 | C | 744.6 | EUR | 1
Tarifa Envolventes Universales | NSYSFNC75ED | Cuadro sup.inf 700x500 RAL9003 | MAM 36 12 | M8 | General Purpose | 3 Industry General Purpose | UEP | FS | 3606486104224 | C | 644.05 | EUR | 1
Tarifa Envolventes Universales | NSYSFNC810 | Cuadro sup.inf 800x1000 | MAM 36 12 | M8 | General Purpose | 3 Industry General Purpose | UEP | FS | 3606486108505 | C | 709.16 | EUR | 1
Tarifa Envolventes Universales | NSYSFNC84 | Cuadro sup.inf 800x400 | MAM 36 12 | M8 | General Purpose | 3 Industry General Purpose | UEP | FS | 3606486104040 | A | 565.23 | EUR | 1
Tarifa Envolventes Universales | NSYSFNC85 | Cuadro sup.inf 800x500 | MAM 36 12 | M8 | General Purpose | 3 Industry General Purpose | UEP | FS | 3606486104057 | A | 581.22 | EUR | 1
Tarifa Envolventes Universales | NSYSFNC86 | Cuadro sup.inf 800x600 | MAM 36 12 | M8 | General Purpose | 3 Industry General Purpose | UEP | FS | 3606486104064 | A | 622.73 | EUR | 1
Tarifa Envolventes Universales | NSYSFNC88 | Cuadro sup.inf 800x800 | MAM 36 12 | M8 | General Purpose | 3 Industry General Purpose | UEP | FS | 3606486104071 | A | 676.08 | EUR | 1
Tarifa Envolventes Universales | NSYSFNCVR64HD | SFN HD Modulo vent. superior 600x400 | MAM 38 11 | MF | General Purpose | 3 Industry General Purpose | UEP | FS | 3606486921111 | C | 1808.86 | EUR | 1
Tarifa Envolventes Universales | NSYSFNCVR66HD | SFN HD Modulo vent. superior 600x600 | MAM 38 11 | MF | General Purpose | 3 Industry General Purpose | UEP | FS | 3606486921128 | C | 1859.87 | EUR | 1
Tarifa Envolventes Universales | NSYSFNCVR84HD | SFN HD Modulo vent. superior 800x400 | MAM 38 11 | MF | General Purpose | 3 Industry General Purpose | UEP | FS | 3606486921142 | C | 1176.29 | EUR | 1
Tarifa Envolventes Universales | NSYSFNCVR86HD | SFN HD Modulo vent. superior 800x600 | MAM 38 11 | MF | General Purpose | 3 Industry General Purpose | UEP | FS | 3606486921159 | C | 1225.3 | EUR | 1
Tarifa Envolventes Universales | NSYSFNCVR88HD | SFN HD Modulo vent. superior 800x800 | MAM 38 11 | MF | General Purpose | 3 Industry General Purpose | UEP | FS | 3606486921166 | C | 1292.84 | EUR | 1
Tarifa Envolventes Universales | NSYSFND126 | Puerta ciega SFN 1200x600 | MAM 36 12 | M8 | General Purpose | 3 Industry General Purpose | UEP | FS | 3606486377949 | C | 389.87 | EUR | 1
Tarifa Envolventes Universales | NSYSFND126T | Puerta trans SFN 1200x600 | MAM 36 12 | M8 | General Purpose | 3 Industry General Purpose | UEP | FS | 3606486378243 | C | 506.28 | EUR | 1
Tarifa Envolventes Universales | NSYSFND128 | Puerta ciega SFN SM 1200x800 | MAM 36 12 | M8 | General Purpose | 3 Industry General Purpose | UEP | FS | 3606486377956 | C | 401.92 | EUR | 1
Tarifa Envolventes Universales | NSYSFND128T | Puerta trans SFN SM 1200x800 | MAM 36 12 | M8 | General Purpose | 3 Industry General Purpose | UEP | FS | 3606486378250 | C | 521.93 | EUR | 1
Tarifa Envolventes Universales | NSYSFND146 | Puerta ciega SFN SM 1400x600 | MAM 36 12 | M8 | General Purpose | 3 Industry General Purpose | UEP | FS | 3606486377963 | C | 378.91 | EUR | 1
Tarifa Envolventes Universales | NSYSFND146T | Puerta trans SFN SM 1400x600 | MAM 36 12 | M8 | General Purpose | 3 Industry General Purpose | UEP | FS | 3606486378267 | C | 493.23 | EUR | 1
Tarifa Envolventes Universales | NSYSFND148 | Puerta ciega SFN SM 1400x800 | MAM 36 12 | M8 | General Purpose | 3 Industry General Purpose | UEP | FS | 3606486377970 | C | 390.61 | EUR | 1
Tarifa Envolventes Universales | NSYSFND148T | Puerta trans SFN SM 1400x800 | MAM 36 12 | M8 | General Purpose | 3 Industry General Purpose | UEP | FS | 3606486378274 | C | 507.26 | EUR | 1
Tarifa Envolventes Universales | NSYSFND166 | Puerta ciega SFN SM 1600x600 | MAM 36 12 | M8 | General Purpose | 3 Industry General Purpose | UEP | FS | 3606486377987 | C | 402.31 | EUR | 1
Tarifa Envolventes Universales | NSYSFND166T | Puerta trans SFN SM 1600x600 | MAM 36 12 | M8 | General Purpose | 3 Industry General Purpose | UEP | FS | 3606486378281 | C | 533.57 | EUR | 1
Tarifa Envolventes Universales | NSYSFND168 | Puerta ciega SFN SM 1600x800 | MAM 36 12 | M8 | General Purpose | 3 Industry General Purpose | UEP | FS | 3606486377994 | A | 408.49 | EUR | 1
Tarifa Envolventes Universales | NSYSFND168T | Puerta trans SFN SM 1600x800 | MAM 36 12 | M8 | General Purpose | 3 Industry General Purpose | UEP | FS | 3606486378298 | C | 661.6 | EUR | 1
Tarifa Envolventes Universales | NSYSFND1810 | Puerta ciega SFN SM 1800x1000 | MAM 36 12 | M8 | General Purpose | 3 Industry General Purpose | UEP | FS | 3606486378052 | A | 574.06 | EUR | 1
Tarifa Envolventes Universales | NSYSFND18102D | 2 puertas ciegas SFN SM 1800x500 | MAM 36 12 | M8 | General Purpose | 3 Industry General Purpose | UEP | FS | 3606486378069 | A | 860.88 | EUR | 1
Tarifa Envolventes Universales | NSYSFND1810T | Puerta trans SFN SM 1800x1000 | MAM 36 12 | M8 | General Purpose | 3 Industry General Purpose | UEP | FS | 3606486378328 | C | 608.27 | EUR | 1
Tarifa Envolventes Universales | NSYSFND18122D | 2 puertas ciegas SFN SM 1800x600 | MAM 36 12 | M8 | General Purpose | 3 Industry General Purpose | UEP | FS | 3606486378076 | A | 895.28 | EUR | 1
Tarifa Envolventes Universales | NSYSFND18122DT | 2 puertas trans SFN SM 1800x600 | MAM 36 12 | M8 | General Purpose | 3 Industry General Purpose | UEP | FS | 3606486378335 | C | 930.85 | EUR | 1
Tarifa Envolventes Universales | NSYSFND184 | Puerta ciega SFN 1800x400 | MAM 36 12 | M8 | General Purpose | 3 Industry General Purpose | UEP | FS | 3606486378007 | C | 396.12 | EUR | 1
Tarifa Envolventes Universales | NSYSFND185 | Puerta ciega SFN SM 1800x500 | MAM 36 12 | M8 | General Purpose | 3 Industry General Purpose | UEP | FS | 3606486378014 | C | 398.18 | EUR | 1
Tarifa Envolventes Universales | NSYSFND186 | Puerta ciega SFN SM 1800x600 | MAM 36 12 | M8 | General Purpose | 3 Industry General Purpose | UEP | FS | 3606486378021 | A | 504.08 | EUR | 1
Tarifa Envolventes Universales | NSYSFND186T | Puerta trans SFN SM 1800x600 | MAM 36 12 | M8 | General Purpose | 3 Industry General Purpose | UEP | FS | 3606486378304 | C | 632.77 | EUR | 1
Tarifa Envolventes Universales | NSYSFND188 | Puerta ciega SFN SM 1800x800 | MAM 36 12 | M8 | General Purpose | 3 Industry General Purpose | UEP | FS | 3606486378038 | A | 536.92 | EUR | 1
Tarifa Envolventes Universales | NSYSFND1882D | 2 puertas ciegas SFN SM 1800x400 | MAM 36 12 | M8 | General Purpose | 3 Industry General Purpose | UEP | FS | 3606486378045 | C | 626.62 | EUR | 1
Tarifa Envolventes Universales | NSYSFND188T | Puerta trans SFN SM 1800x800 | MAM 36 12 | M8 | General Purpose | 3 Industry General Purpose | UEP | FS | 3606486378311 | C | 721.98 | EUR | 1
Tarifa Envolventes Universales | NSYSFND2010 | Puerta ciega SFN SM 2000x1000 | MAM 36 12 | M8 | General Purpose | 3 Industry General Purpose | UEP | FS | 3606486378144 | A | 571.28 | EUR | 1
Tarifa Envolventes Universales | NSYSFND20102D | 2 puertas ciegas SFN SM 2000x500 | MAM 36 12 | M8 | General Purpose | 3 Industry General Purpose | UEP | FS | 3606486378151 | A | 811.53 | EUR | 1
Tarifa Envolventes Universales | NSYSFND2010T | Puerta trans SFN SM 2000x1000 | MAM 36 12 | M8 | General Purpose | 3 Industry General Purpose | UEP | FS | 3606486378366 | C | 808.45 | EUR | 1
Tarifa Envolventes Universales | NSYSFND20122D | 2 puertas ciegas SFN SM 2000x600 | MAM 36 12 | M8 | General Purpose | 3 Industry General Purpose | UEP | FS | 3606486378168 | A | 916.33 | EUR | 1
Tarifa Envolventes Universales | NSYSFND20122DT | 2 puertas trans SFN SM 2000x600 | MAM 36 12 | M8 | General Purpose | 3 Industry General Purpose | UEP | FS | 3606486378373 | C | 979.86 | EUR | 1
Tarifa Envolventes Universales | NSYSFND20162D | 2 puertas ciegas SFN SM 2000x800 | MAM 36 12 | M8 | General Purpose | 3 Industry General Purpose | UEP | FS | 3606486378175 | C | 991.81 | EUR | 1
Tarifa Envolventes Universales | NSYSFND203 | Puerta ciega SFN 2000x300 | MAM 36 12 | M8 | General Purpose | 3 Industry General Purpose | UEP | FS | 3606486378083 | A | 408.19 | EUR | 1
Tarifa Envolventes Universales | NSYSFND203ED | Puerta ciega PrismaSeT RAL9003 2000x300 | MAM 38 11 | MF | General Purpose | 3 Industry General Purpose | UEP | FS | 3606486834923 | C | 285.3 | EUR | 1
Tarifa Envolventes Universales | NSYSFND204 | Puerta ciega SFN 2000x400 | MAM 36 12 | M8 | General Purpose | 3 Industry General Purpose | UEP | FS | 3606486378090 | A | 438.23 | EUR | 1
Tarifa Envolventes Universales | NSYSFND205 | Puerta ciega SFN SM 2000x500 | MAM 36 12 | M8 | General Purpose | 3 Industry General Purpose | UEP | FS | 3606486378106 | C | 419.14 | EUR | 1
Tarifa Envolventes Universales | NSYSFND206 | Puerta ciega SFN SM 2000x600 | MAM 36 12 | M8 | General Purpose | 3 Industry General Purpose | UEP | FS | 3606486378113 | A | 449.33 | EUR | 1
Tarifa Envolventes Universales | NSYSFND206T | Puerta trans SFN SM 2000x600 | MAM 36 12 | M8 | General Purpose | 3 Industry General Purpose | UEP | FS | 3606486378342 | A | 591.64 | EUR | 1
Tarifa Envolventes Universales | NSYSFND207ED | Puerta ciega PrismaSeT RAL9003 2000x700 | MAM 38 11 | MF | General Purpose | 3 Industry General Purpose | UEP | FS | 3606486834886 | C | 347.99 | EUR | 1
Tarifa Envolventes Universales | NSYSFND207G | Puerta ciega PrismaSeT RAL7035 2000x700 | MAM 38 11 | MF | General Purpose | 3 Industry General Purpose | UEP | FS | 3606486834893 | C | 337.75 | EUR | 1
Tarifa Envolventes Universales | NSYSFND207TED | Puerta trans PrismaSeT RAL9003 2000x700 | MAM 38 11 | MF | General Purpose | 3 Industry General Purpose | UEP | FS | 3606486834909 | C | 455.19 | EUR | 1
Tarifa Envolventes Universales | NSYSFND207TG | Puerta trans PrismaSeT RAL7035 2000x700 | MAM 38 11 | MF | General Purpose | 3 Industry General Purpose | UEP | FS | 3606486834916 | C | 451.5 | EUR | 1
Tarifa Envolventes Universales | NSYSFND208 | Puerta ciega SFN SM 2000x800 | MAM 36 12 | M8 | General Purpose | 3 Industry General Purpose | UEP | FS | 3606486378120 | A | 528.3 | EUR | 1
Tarifa Envolventes Universales | NSYSFND2082D | 2 puertas ciegas SFN SM 2000x400 | MAM 36 12 | M8 | General Purpose | 3 Industry General Purpose | UEP | FS | 3606486378137 | A | 654.76 | EUR | 1
Tarifa Envolventes Universales | NSYSFND208T | Puerta trans SFN SM 2000x800 | MAM 36 12 | M8 | General Purpose | 3 Industry General Purpose | UEP | FS | 3606486378359 | A | 716.68 | EUR | 1
Tarifa Envolventes Universales | NSYSFND2210 | Puerta ciega SFN 2200x1000 | MAM 36 12 | M8 | General Purpose | 3 Industry General Purpose | UEP | FS | 3606486378229 | C | 578.45 | EUR | 1
Tarifa Envolventes Universales | NSYSFND2210T | Puerta trans SFN 2200x1000 | MAM 36 12 | M8 | General Purpose | 3 Industry General Purpose | UEP | FS | 3606486378403 | C | 838.06 | EUR | 1
Tarifa Envolventes Universales | NSYSFND22122D | 2 puertas ciegas SFN 2200x600 | MAM 36 12 | M8 | General Purpose | 3 Industry General Purpose | UEP | FS | 3606486378236 | C | 943.19 | EUR | 1
Tarifa Envolventes Universales | NSYSFND22122DT | 2 puertas trans SFN 2200x600 | MAM 36 12 | M8 | General Purpose | 3 Industry General Purpose | UEP | FS | 3606486378410 | C | 1075.15 | EUR | 1
Tarifa Envolventes Universales | NSYSFND224 | Puerta ciega SFN 2200x400 | MAM 36 12 | M8 | General Purpose | 3 Industry General Purpose | UEP | FS | 3606486378182 | C | 490.62 | EUR | 1
Tarifa Envolventes Universales | NSYSFND225 | Puerta ciega SFN 2200x500 | MAM 36 12 | M8 | General Purpose | 3 Industry General Purpose | UEP | FS | 3606486378199 | C | 438.37 | EUR | 1
Tarifa Envolventes Universales | NSYSFND226 | Puerta ciega SFN 2200x600 | MAM 36 12 | M8 | General Purpose | 3 Industry General Purpose | UEP | FS | 3606486378205 | C | 467.16 | EUR | 1
Tarifa Envolventes Universales | NSYSFND226T | Puerta trans SFN 2200x600 | MAM 36 12 | M8 | General Purpose | 3 Industry General Purpose | UEP | FS | 3606486378380 | C | 1130.62 | EUR | 1
Tarifa Envolventes Universales | NSYSFND228 | Puerta ciega SFN 2200x800 | MAM 36 12 | M8 | General Purpose | 3 Industry General Purpose | UEP | FS | 3606486378212 | A | 504.12 | EUR | 1
Tarifa Envolventes Universales | NSYSFND228T | Puerta trans SFN 2200x800 | MAM 36 12 | M8 | General Purpose | 3 Industry General Purpose | UEP | FS | 3606486378298 | A | 706.68 | EUR | 1
Tarifa Envolventes Universales | NSYSFNDR | Retenedor de puerta neumático Spacial SF | MAM 38 11 | MF | General Purpose | 3 Industry General Purpose | UEA | EA | 3606480067761 | A | 271.82 | EUR | 1
Tarifa Envolventes Universales | NSYSFNHD18640 | SFN Outdoor sin placa 1800x600x400 | MAM 38 11 | MF | General Purpose | 3 Industry General Purpose | UEP | FS | 3606486920992 | C | 6123.77 | EUR | 1
Tarifa Envolventes Universales | NSYSFNHD18840 | SFN Outdoor sin placa 1800x800x400 | MAM 38 11 | MF | General Purpose | 3 Industry General Purpose | UEP | FS | 3606486921005 | C | 6201.6 | EUR | 1
Tarifa Envolventes Universales | NSYSFNHD18860 | SFN Outdoor sin placa 1800x800x600 | MAM 38 11 | MF | General Purpose | 3 Industry General Purpose | UEP | FS | 3606486921012 | C | 6206.33 | EUR | 1
Tarifa Envolventes Universales | NSYSFNHD18880 | SFN Outdoor sin placa 1800x800x800 | MAM 38 11 | MF | General Purpose | 3 Industry General Purpose | UEP | FS | 3606486921029 | C | 6209.74 | EUR | 1
Tarifa Envolventes Universales | NSYSFNHD20660 | SFN Outdoor sin placa 2000x600x600 | MAM 38 11 | MF | General Purpose | 3 Industry General Purpose | UEP | FS | 3606486921036 | C | 6211.03 | EUR | 1
Tarifa Envolventes Universales | NSYSFNHD20840 | SFN Outdoor sin placa 2000x800x400 | MAM 38 11 | MF | General Purpose | 3 Industry General Purpose | UEP | FS | 3606486921043 | C | 6217.08 | EUR | 1
Tarifa Envolventes Universales | NSYSFNHD20860 | SFN Outdoor sin placa 2000x800x600 | MAM 38 11 | MF | General Purpose | 3 Industry General Purpose | UEP | FS | 3606486921050 | C | 6384.28 | EUR | 1
Tarifa Envolventes Universales | NSYSFNHS1 | Sist. cierre maneta apert. simple SFN SM | MAM 38 11 | MF | General Purpose | 3 Industry General Purpose | UEP | FS | 3606486379554 | A | 57.07 | EUR | 1
Tarifa Envolventes Universales | NSYSFNHS1HD | Cierre de maneta SFN Heavy Duty 1242E | MAM 38 11 | MF | General Purpose | 3 Industry General Purpose | UEP | FS | 3606486521373 | C | 159.19 | EUR | 1
Tarifa Envolventes Universales | NSYSFNPB | 4 escuadras fijacion placa montaje SFN | MAM 38 10 | MF | General Purpose | 3 Industry General Purpose | UEP | FS | 3606486960905 | A | 26.17 | EUR | 1
Tarifa Envolventes Universales | NSYSFNPCMK600 | SFN PC Cajon para teclado y raton L600 | MAM 36 10 | M8 | General Purpose | 3 Industry General Purpose | UEP | FS | 3606487101741 | A | 658 | EUR | 1
Tarifa Envolventes Universales | NSYSFNPCPD600 | SFN PC Puerta parcial ciega A670xL600 | MAM 36 10 | M8 | General Purpose | 3 Industry General Purpose | UEP | FS | 3606487101765 | A | 274.38 | EUR | 1
Tarifa Envolventes Universales | NSYSFNPCPD600T | SFN PC Puerta parcial transp. A520xL600 | MAM 36 10 | M8 | General Purpose | 3 Industry General Purpose | UEP | FS | 3606487101758 | A | 289.68 | EUR | 1
Tarifa Envolventes Universales | NSYSFNRB3G | SFN Sismico 3G sorportes refuerzo | MAM 38 11 | MF | General Purpose | 3 Industry General Purpose | UEP | FS | 3606487101772 | C | 522.51 | EUR | 1
Tarifa Envolventes Universales | NSYSFNRB6003G | SFN 3G 19p sorportes refuerzo L600 | MAM 38 11 | MF | General Purpose | 3 Industry General Purpose | UEP | FS | 3606487101789 | C | 682.47 | EUR | 1
Tarifa Envolventes Universales | NSYSFNRB8003G | SFN 3G 19p sorportes refuerzo L800 | MAM 38 11 | MF | General Purpose | 3 Industry General Purpose | UEP | FS | 3606487101796 | C | 767.77 | EUR | 1
Tarifa Envolventes Universales | NSYSFNV12 | 4 montantes SFN 1200 | MAM 36 12 | M8 | General Purpose | 3 Industry General Purpose | UEP | FS | 3606486103852 | A | 547.55 | EUR | 1
Tarifa Envolventes Universales | NSYSFNV14 | 4 montantes SFN 1400 | MAM 36 12 | M8 | General Purpose | 3 Industry General Purpose | UEP | FS | 3606486103869 | A | 379.58 | EUR | 1
Tarifa Envolventes Universales | NSYSFNV16 | 4 montantes SFN 1600 | MAM 36 12 | M8 | General Purpose | 3 Industry General Purpose | UEP | FS | 3606486103876 | A | 399.78 | EUR | 1
Tarifa Envolventes Universales | NSYSFNV18 | 4 montantes SFN 1800 | MAM 36 12 | M8 | General Purpose | 3 Industry General Purpose | UEP | FS | 3606486103883 | A | 409.2 | EUR | 1
Tarifa Envolventes Universales | NSYSFNV20 | 4 montantes SFN 2000 | MAM 36 12 | M8 | General Purpose | 3 Industry General Purpose | UEP | FS | 3606486103890 | A | 430.55 | EUR | 1
Tarifa Envolventes Universales | NSYSFNV20ED | 4 montantes SFN 2000 RAL9003 | MAM 36 10 | M8 | General Purpose | 3 Industry General Purpose | UEP | FS | 3606486104194 | C | 372.39 | EUR | 1
Tarifa Envolventes Universales | NSYSFNV22 | 4 montantes SFN 2200 | MAM 36 12 | M8 | General Purpose | 3 Industry General Purpose | UEP | FS | 3606486103906 | A | 455.78 | EUR | 1
Tarifa Envolventes Universales | NSYSFP300 | Conj fij poste /PLM43 | PCO 31 81 | Q2 | General Purpose | 3 Industry General Purpose | UEC | PM | 3606480192500 | A | 150.06 | EUR | 1
Tarifa Envolventes Universales | NSYSFP400 | Conj fij poste /PLM54/64 | PCO 31 81 | Q2 | General Purpose | 3 Industry General Purpose | UEC | PM | 3606480192517 | A | 157.35 | EUR | 1
Tarifa Envolventes Universales | NSYSFP500 | Conj fij poste /PLM75 | PCO 31 81 | Q2 | General Purpose | 3 Industry General Purpose | UEC | PM | 3606480192524 | A | 165.06 | EUR | 1
Tarifa Envolventes Universales | NSYSFP600 | Conj fij poste /PLM86 | PCO 31 81 | Q2 | General Purpose | 3 Industry General Purpose | UEC | PM | 3606480192531 | A | 168.84 | EUR | 1
Tarifa Envolventes Universales | NSYSFPAED | 2 montant adapt Prisma + a Sp SF | MAM 36 10 | M8 | General Purpose | 3 Industry General Purpose | UEP | FS | 3606482078925 | A | 189.24 | EUR | 1
Tarifa Envolventes Universales | NSYSFPB6G | Kit fijacion placa plena SF6G | MAM 38 11 | MF | General Purpose | 3 Industry General Purpose | UEA | EA | 3606489564636 | C | 334.91 | EUR | 1
Tarifa Envolventes Universales | NSYSFPN20750ED | PrismaSeT 2000x700x500 RAL9003 | MAM 36 10 | M8 | General Purpose | 3 Industry General Purpose | UEP | FS | 3606486445969 | A | 2308.59 | EUR | 1
Tarifa Envolventes Universales | NSYSFPN20750G | PrismaSeT 2000x700x500 RAL7035 | MAM 36 10 | M8 | General Purpose | 3 Industry General Purpose | UEP | FS | 3606486446003 | A | 2002.3 | EUR | 1
Tarifa Envolventes Universales | NSYSFPN20750TED | PrismaSeT 2000x700x500 trans. RAL9003 | MAM 36 10 | M8 | General Purpose | 3 Industry General Purpose | UEP | FS | 3606486445976 | A | 2607.92 | EUR | 1
Tarifa Envolventes Universales | NSYSFPN20750TG | PrismaSeT 2000x700x500 trans. RAL7035 | MAM 36 10 | M8 | General Purpose | 3 Industry General Purpose | UEP | FS | 3606486446010 | A | 2246.18 | EUR | 1
Tarifa Envolventes Universales | NSYSFPN20760G | PrismaSeT 2000x700x600 RAL7035 | MAM 36 10 | M8 | General Purpose | 3 Industry General Purpose | UEP | FS | 3606486446027 | A | 1902.96 | EUR | 1
Tarifa Envolventes Universales | NSYSFPN20760TG | PrismaSeT 2000x700x600 trans. RAL7035 | MAM 36 10 | M8 | General Purpose | 3 Industry General Purpose | UEP | FS | 3606486446034 | A | 2051.3 | EUR | 1
Tarifa Envolventes Universales | NSYSFPN20780ED | PrismaSeT 2000x700x800 RAL9003 | MAM 36 10 | M8 | General Purpose | 3 Industry General Purpose | UEP | FS | 3606486445983 | A | 2541.05 | EUR | 1
Tarifa Envolventes Universales | NSYSFPN20780G | PrismaSeT 2000x700x800 RAL7035 | MAM 36 10 | M8 | General Purpose | 3 Industry General Purpose | UEP | FS | 3606486446041 | A | 2192.24 | EUR | 1
Tarifa Envolventes Universales | NSYSFPN20780TED | PrismaSeT 2000x700x800 trans. RAL9003 | MAM 36 10 | M8 | General Purpose | 3 Industry General Purpose | UEP | FS | 3606486445990 | A | 2835.07 | EUR | 1
Tarifa Envolventes Universales | NSYSFPN20780TG | PrismaSeT 2000x700x800 trans. RAL7035 | MAM 36 10 | M8 | General Purpose | 3 Industry General Purpose | UEP | FS | 3606486446058 | A | 2426.67 | EUR | 1
Tarifa Envolventes Universales | NSYSFPSC30 | Fijacion a poste ARM. ancho 300mm | MCO 12 80 | N4 | General Purpose | 3 Industry General Purpose | UEC | EC | 3606480198946 | A | 146.49 | EUR | 1
Tarifa Envolventes Universales | NSYSFPSC40 | Fijacion a poste ARM. ancho 400mm | MCO 12 80 | N4 | General Purpose | 3 Industry General Purpose | UEC | EC | 3606480198939 | A | 154 | EUR | 1
Tarifa Envolventes Universales | NSYSFPSC50 | Fijacion a poste ARM. ancho 500mm | MCO 12 80 | N4 | General Purpose | 3 Industry General Purpose | UEC | EC | 3606480198922 | A | 163.27 | EUR | 1
Tarifa Envolventes Universales | NSYSFPSC60 | Fijacion a poste ARM. ancho 600mm | MCO 12 80 | N4 | General Purpose | 3 Industry General Purpose | UEC | EC | 3606480198915 | A | 167.02 | EUR | 1
Tarifa Envolventes Universales | NSYSFPSC80 | Fijacion a poste ARM. ancho 800mm | MCO 12 80 | N4 | General Purpose | 3 Industry General Purpose | UEC | EC | 3606480198908 | C | 228.5 | EUR | 1
Tarifa Envolventes Universales | NSYSFSEGS1200 | PrismaSeT Firma verde SE L1200 | MAM 36 10 | M8 | General Purpose | 3 Industry General Purpose | UEA | EA | 3606482232556 | C | 66.52 | EUR | 1
Tarifa Envolventes Universales | NSYSFSEGS300 | PrismaSeT Firma verde SE L300 | MAM 36 10 | M8 | General Purpose | 3 Industry General Purpose | UEA | EA | 3606482232518 | C | 29.56 | EUR | 1
Tarifa Envolventes Universales | NSYSFSEGS500 | PrismaSeT Firma verde SE L500 | MAM 36 10 | M8 | General Purpose | 3 Industry General Purpose | UEA | EA | 3606482232549 | C | 47.52 | EUR | 1
Tarifa Envolventes Universales | NSYSFSEGS700 | PrismaSeT Firma verde SE L700 | MAM 36 10 | M8 | General Purpose | 3 Industry General Purpose | UEA | EA | 3606482232525 | C | 49.63 | EUR | 1
Tarifa Envolventes Universales | NSYSFSPLMG | Columna fijacion PLM54/64 7035 | PCO 31 80 | Q2 | General Purpose | 3 Industry General Purpose | UEC | PM | 3606480777301 | A | 855.58 | EUR | 1
Tarifa Envolventes Universales | NSYSFTB16 | 2 barras de elevación de 1600 | MAM 38 11 | MF | General Purpose | 3 Industry General Purpose | UEA | EA | 3606485131832 | C | 1443.22 | EUR | 1
Tarifa Envolventes Universales | NSYSFTB18 | 2 barras de elevación de 1800 | MAM 38 11 | MF | General Purpose | 3 Industry General Purpose | UEA | EA | 3606485131849 | C | 1542.71 | EUR | 1
Tarifa Envolventes Universales | NSYSFTB24 | 2 barras de elevación de 2400 | MAM 38 11 | MF | General Purpose | 3 Industry General Purpose | UEA | EA | 3606485131856 | C | 1692.04 | EUR | 1
Tarifa Envolventes Universales | NSYSFTB32 | 2 barras de elevación de 3200 | MAM 38 11 | MF | General Purpose | 3 Industry General Purpose | UEA | EA | 3606480467684 | C | 2903.28 | EUR | 1
Tarifa Envolventes Universales | NSYSFVG | 8 Juntas montantes SF | MAM 38 11 | MF | General Purpose | 3 Industry General Purpose | UEA | EA | 3606485432038 | C | 11.18 | EUR | 1
Tarifa Envolventes Universales | NSYSFWFIX | Soportes fijaci? mural SF x2 | MAM 38 11 | MF | General Purpose | 3 Industry General Purpose | UEA | EA | 3606485131863 | A | 45.18 | EUR | 1
Tarifa Envolventes Universales | NSYSFX181240 | SFX 304L 1800x1200x400 | XAM 35 10 | MJ | General Purpose | 3 Industry General Purpose | UEA | ST | 3606480155628 | C | 8020.03 | EUR | 1
Tarifa Envolventes Universales | NSYSFX18640 | SFX 304L 1800x600x400 | XAM 35 10 | MJ | General Purpose | 3 Industry General Purpose | UEA | ST | 3606480155635 | C | 5228.24 | EUR | 1
Tarifa Envolventes Universales | NSYSFX18840 | SFX 304L 1800x800x400 | XAM 35 10 | MJ | General Purpose | 3 Industry General Purpose | UEA | ST | 3606480155642 | A | 5461.78 | EUR | 1
Tarifa Envolventes Universales | NSYSFX201060 | SFX 304L 2000x1000x600 | XAM 35 10 | MJ | General Purpose | 3 Industry General Purpose | UEA | ST | 3606480155659 | A | 7874.34 | EUR | 1
Tarifa Envolventes Universales | NSYSFX201260 | SFX 304L 2000x1200x600 | XAM 35 10 | MJ | General Purpose | 3 Industry General Purpose | UEA | ST | 3606480155666 | A | 8468.04 | EUR | 1
Tarifa Envolventes Universales | NSYSFX20650 | SFX 304L 2000x600x500 | XAM 35 10 | MJ | General Purpose | 3 Industry General Purpose | UEA | ST | 3606480155673 | A | 5295.84 | EUR | 1
Tarifa Envolventes Universales | NSYSFX20840 | SFX 304L 2000x800x400 | XAM 35 10 | MJ | General Purpose | 3 Industry General Purpose | UEA | ST | 3606480155680 | A | 6201.07 | EUR | 1
Tarifa Envolventes Universales | NSYSFX20860 | SFX 304L 2000x800x600 | XAM 35 10 | MJ | General Purpose | 3 Industry General Purpose | UEA | ST | 3606480155697 | A | 6089.56 | EUR | 1
Tarifa Envolventes Universales | NSYSFXJG | Junta autoadhesiva 9x4 | XAM 38 11 | NB | General Purpose | 3 Industry General Purpose | UEA | ST | 3606480786327 | A | 24.38 | EUR | 1
Tarifa Envolventes Universales | NSYSGF | 4 escuadras fijaci? suelo zocalo | MAM 38 11 | MF | General Purpose | 3 Industry General Purpose | UEA | EA | 3606485131870 | C | 169.58 | EUR | 1
Tarifa Envolventes Universales | NSYSH180NC | 4 bisagras 180d RAL 9005 | MAM 38 11 | MF | General Purpose | 3 Industry General Purpose | UEA | EA | 3606480114991 | A | 215.23 | EUR | 1
Tarifa Envolventes Universales | NSYSIBTB | 2 escuadra fij. dorsal plac inter | MAM 38 11 | MF | General Purpose | 3 Industry General Purpose | UEA | EA | 3606485131962 | C | 47.22 | EUR | 1
Tarifa Envolventes Universales | NSYSICR4040 | 2 traviesas integr. H40 A400mm | MAM 38 11 | MF | General Purpose | 3 Industry General Purpose | UEA | EA | 3606481327666 | C | 126.25 | EUR | 1
Tarifa Envolventes Universales | NSYSICR4050 | 2 traviesas integr. H40 A500mm | MAM 38 11 | MF | General Purpose | 3 Industry General Purpose | UEA | EA | 3606481327673 | C | 147.42 | EUR | 1
Tarifa Envolventes Universales | NSYSICR4060 | 2 traviesas integr. H40 A600mm | MAM 38 11 | MF | General Purpose | 3 Industry General Purpose | UEA | EA | 3606481327680 | C | 150.74 | EUR | 1
Tarifa Envolventes Universales | NSYSICR4080 | 2 traviesas integr. H40 A800mm | MAM 38 11 | MF | General Purpose | 3 Industry General Purpose | UEA | EA | 3606481327697 | C | 184.07 | EUR | 1
Tarifa Envolventes Universales | NSYSICR65100 | 2 traviesas integ. H65 A1000mm | MAM 38 11 | MF | General Purpose | 3 Industry General Purpose | UEA | EA | 3606481327772 | C | 304.5 | EUR | 1
Tarifa Envolventes Universales | NSYSICR6560 | 2 traviesas integr. H65 A600mm | MAM 38 11 | MF | General Purpose | 3 Industry General Purpose | UEA | EA | 3606481327758 | C | 179.21 | EUR | 1
Tarifa Envolventes Universales | NSYSICR6580 | 2 traviesas integr. H65 A800mm | MAM 38 11 | MF | General Purpose | 3 Industry General Purpose | UEA | EA | 3606481327765 | C | 222.73 | EUR | 1
Tarifa Envolventes Universales | NSYSICR90100 | 2 traviesas integ. H90 A1000mm | MAM 38 11 | MF | General Purpose | 3 Industry General Purpose | UEA | EA | 3606481327840 | C | 305.92 | EUR | 1
Tarifa Envolventes Universales | NSYSICR9040 | 2 traviesas integr. H90 A400mm | MAM 38 11 | MF | General Purpose | 3 Industry General Purpose | UEA | EA | 3606481327802 | C | 139.11 | EUR | 1
Tarifa Envolventes Universales | NSYSICR9060 | 2 traviesas integr. H90 A600mm | MAM 38 11 | MF | General Purpose | 3 Industry General Purpose | UEA | EA | 3606481327826 | C | 188.96 | EUR | 1
Tarifa Envolventes Universales | NSYSICR9080 | 2 traviesas integr. H90 A800mm | MAM 38 11 | MF | General Purpose | 3 Industry General Purpose | UEA | EA | 3606481327833 | C | 225.5 | EUR | 1
Tarifa Envolventes Universales | NSYSIMP12 | Placa montaje intermedia 1200 | MAM 38 11 | MF | General Purpose | 3 Industry General Purpose | UEA | EA | 3606485131979 | C | 111.75 | EUR | 1
Tarifa Envolventes Universales | NSYSIMP14 | Placa montaje intermedia 1400 | MAM 38 11 | MF | General Purpose | 3 Industry General Purpose | UEA | EA | 3606485131986 | C | 122.5 | EUR | 1
Tarifa Envolventes Universales | NSYSIMP16 | Placa montaje intermedia 1600 | MAM 38 11 | MF | General Purpose | 3 Industry General Purpose | UEA | EA | 3606485131993 | C | 143.86 | EUR | 1
Tarifa Envolventes Universales | NSYSIMP18 | Placa montaje intermedia 1800 | MAM 38 11 | MF | General Purpose | 3 Industry General Purpose | UEA | EA | 3606485132006 | A | 143.92 | EUR | 1
Tarifa Envolventes Universales | NSYSIMP20 | Placa montaje intermedia 2000 | MAM 38 11 | MF | General Purpose | 3 Industry General Purpose | UEA | EA | 3606485132013 | A | 147.56 | EUR | 1
Tarifa Envolventes Universales | NSYSIMP22 | Placa montaje intermedia 2200 | MAM 38 11 | MF | General Purpose | 3 Industry General Purpose | UEA | EA | 3606485132020 | A | 165.1 | EUR | 1
Tarifa Envolventes Universales | NSYSLCKP | Enclavamiento puerta principal | MAM 38 11 | MF | General Purpose | 3 Industry General Purpose | UEA | EA | 3606480067808 | C | 461.64 | EUR | 1
Tarifa Envolventes Universales | NSYSLCKS10 | Enclavamiento puerta secund 1000 | MAM 38 11 | MF | General Purpose | 3 Industry General Purpose | UEA | EA | 3606480067815 | C | 898.17 | EUR | 1
Tarifa Envolventes Universales | NSYSLCKS6 | Enclavamiento puerta secund 600 | MAM 38 11 | MF | General Purpose | 3 Industry General Purpose | UEA | EA | 3606480067822 | C | 1261.07 | EUR | 1
Tarifa Envolventes Universales | NSYSLCKS8 | Enclavamiento puerta secund 800 | MAM 38 11 | MF | General Purpose | 3 Industry General Purpose | UEA | EA | 3606480067839 | C | 851.58 | EUR | 1
Tarifa Envolventes Universales | NSYSLCR40 | 2 traviesas ligeras 400 | MAM 38 11 | MF | General Purpose | 3 Industry General Purpose | UEA | EA | 3606485132037 | C | 53.02 | EUR | 1
Tarifa Envolventes Universales | NSYSLCR50 | 2 traviesas ligeras 500 | MAM 38 11 | MF | General Purpose | 3 Industry General Purpose | UEA | EA | 3606485132044 | C | 57.48 | EUR | 1
Tarifa Envolventes Universales | NSYSLCR60 | 2 traviesas ligeras 600 | MAM 38 11 | MF | General Purpose | 3 Industry General Purpose | UEA | EA | 3606485132051 | A | 66.3 | EUR | 1
Tarifa Envolventes Universales | NSYSLCR80 | 2 traviesas ligeras 800 | MAM 38 11 | MF | General Purpose | 3 Industry General Purpose | UEA | EA | 3606485132068 | A | 104.7 | EUR | 1
Tarifa Envolventes Universales | NSYSM10M5HP | Tornillo cabeza aislante M5x10 | MCO 12 80 | N4 | General Purpose | 3 Industry General Purpose | UEC | EK | 3606480184437 | C | 3.03 | EUR | 100
Tarifa Envolventes Universales | NSYSM1210302D | SM s/placa 2P 1200x1000x300 | MAM 37 10 | MA | General Purpose | 3 Industry General Purpose | UEA | EA | 3606485120478 | A | 1663.5 | EUR | 1
Tarifa Envolventes Universales | NSYSM1210302DP | SM c/placa 2P 1200x1000x300 | MAM 37 10 | MA | General Purpose | 3 Industry General Purpose | UEA | EA | 3606485120027 | A | 2088.2 | EUR | 1
Tarifa Envolventes Universales | NSYSM1212402D | SM s/placa 2P 1200x1200x400 | MAM 37 10 | MA | General Purpose | 3 Industry General Purpose | UEA | EA | 3606485120485 | A | 1973.59 | EUR | 1
Tarifa Envolventes Universales | NSYSM1212402DP | SM c/placa 2P 1200x1200x400 | MAM 37 10 | MA | General Purpose | 3 Industry General Purpose | UEA | EA | 3606485120034 | A | 2453.39 | EUR | 1
Tarifa Envolventes Universales | NSYSM12830 | SM s/placa 1200x800x300 | MAM 37 10 | MA | General Purpose | 3 Industry General Purpose | UEA | EA | 3606485120461 | A | 1156.45 | EUR | 1
Tarifa Envolventes Universales | NSYSM12830P | SM c/placa 1200x800x300 | MAM 37 10 | MA | General Purpose | 3 Industry General Purpose | UEA | EA | 3606485120010 | A | 1515.75 | EUR | 1
Tarifa Envolventes Universales | NSYSM1410402D | SM s/placa 2P 1400x1000x400 | MAM 37 10 | MA | General Purpose | 3 Industry General Purpose | UEA | EA | 3606485120539 | A | 2097.34 | EUR | 1
Tarifa Envolventes Universales | NSYSM1410402DP | SM c/placa 2P 1400x1000x400 | MAM 37 10 | MA | General Purpose | 3 Industry General Purpose | UEA | EA | 3606485120089 | A | 2585.02 | EUR | 1
Tarifa Envolventes Universales | NSYSM1412402D | SM s/placa 2P 1400x1200x400 | MAM 37 10 | MA | General Purpose | 3 Industry General Purpose | UEA | EA | 3606485120546 | A | 2577.78 | EUR | 1
Tarifa Envolventes Universales | NSYSM1412402DP | SM c/placa 2P 1400x1200x400 | MAM 37 10 | MA | General Purpose | 3 Industry General Purpose | UEA | EA | 3606485120096 | A | 3174.88 | EUR | 1
Tarifa Envolventes Universales | NSYSM14630 | SM s/placa 1400x600x300 | MAM 37 10 | MA | General Purpose | 3 Industry General Purpose | UEA | EA | 3606485120492 | A | 1490.36 | EUR | 1
Tarifa Envolventes Universales | NSYSM14630P | SM c/placa 1400x600x300 | MAM 37 10 | MA | General Purpose | 3 Industry General Purpose | UEA | EA | 3606485120041 | A | 1831.37 | EUR | 1
Tarifa Envolventes Universales | NSYSM14640 | SM s/placa 1400x600x400 | MAM 37 10 | MA | General Purpose | 3 Industry General Purpose | UEA | EA | 3606485120508 | C | 1520.49 | EUR | 1
Tarifa Envolventes Universales | NSYSM14640P | SM c/placa 1400x600x400 | MAM 37 10 | MA | General Purpose | 3 Industry General Purpose | UEA | EA | 3606485120058 | A | 1864.79 | EUR | 1
Tarifa Envolventes Universales | NSYSM14830 | SM s/placa 1400x800x300 | MAM 37 10 | MA | General Purpose | 3 Industry General Purpose | UEA | EA | 3606485120515 | A | 1556.5 | EUR | 1
Tarifa Envolventes Universales | NSYSM14830P | SM c/placa 1400x800x300 | MAM 37 10 | MA | General Purpose | 3 Industry General Purpose | UEA | EA | 3606485120065 | A | 1942.91 | EUR | 1
Tarifa Envolventes Universales | NSYSM14840 | SM s/placa 1400x800x400 | MAM 37 10 | MA | General Purpose | 3 Industry General Purpose | UEA | EA | 3606485120522 | A | 1592.1 | EUR | 1
Tarifa Envolventes Universales | NSYSM14840P | SM c/placa 1400x800x400 | MAM 37 10 | MA | General Purpose | 3 Industry General Purpose | UEA | EA | 3606485120072 | A | 1982.37 | EUR | 1
Tarifa Envolventes Universales | NSYSM14840T | SM s/placa 1400x800x400 transp | MAM 37 10 | MA | General Purpose | 3 Industry General Purpose | UEA | EA | 3606485120911 | A | 2994.24 | EUR | 1
Tarifa Envolventes Universales | NSYSM1610302D | SM s/placa 2P 1600x1000x300 | MAM 37 10 | MA | General Purpose | 3 Industry General Purpose | UEA | EA | 3606485120591 | A | 2077.42 | EUR | 1
Tarifa Envolventes Universales | NSYSM1610302DP | SM c/placa 2P 1600x1000x300 | MAM 37 10 | MA | General Purpose | 3 Industry General Purpose | UEA | EA | 3606485120140 | A | 2580.83 | EUR | 1
Tarifa Envolventes Universales | NSYSM1610402D | SM s/placa 2P 1600x1000x400 | MAM 37 10 | MA | General Purpose | 3 Industry General Purpose | UEA | EA | 3606485120607 | A | 2118.56 | EUR | 1
Tarifa Envolventes Universales | NSYSM1610402DP | SM c/placa 2P 1600x1000x400 | MAM 37 10 | MA | General Purpose | 3 Industry General Purpose | UEA | EA | 3606485120157 | A | 2626.42 | EUR | 1
Tarifa Envolventes Universales | NSYSM1612302D | SM s/placa 2P 1600x1200x300 | MAM 37 10 | MA | General Purpose | 3 Industry General Purpose | UEA | EA | 3606485120614 | A | 2418.81 | EUR | 1
Tarifa Envolventes Universales | NSYSM1612302DP | SM c/placa 2P 1600x1200x300 | MAM 37 10 | MA | General Purpose | 3 Industry General Purpose | UEA | EA | 3606485120164 | A | 3048.47 | EUR | 1
Tarifa Envolventes Universales | NSYSM1612402D | SM s/placa 2P 1600x1200x400 | MAM 37 10 | MA | General Purpose | 3 Industry General Purpose | UEA | EA | 3606485120621 | A | 2440.27 | EUR | 1
Tarifa Envolventes Universales | NSYSM1612402DP | SM c/placa 2P 1600x1200x400 | MAM 37 10 | MA | General Purpose | 3 Industry General Purpose | UEA | EA | 3606485120171 | A | 3247.31 | EUR | 1
Tarifa Envolventes Universales | NSYSM16630 | SM s/placa 1600x600x300 | MAM 37 10 | MA | General Purpose | 3 Industry General Purpose | UEA | EA | 3606485120553 | A | 1411.2 | EUR | 1
Tarifa Envolventes Universales | NSYSM16630P | SM c/placa 1600x600x300 | MAM 37 10 | MA | General Purpose | 3 Industry General Purpose | UEA | EA | 3606485120102 | A | 1751.98 | EUR | 1
Tarifa Envolventes Universales | NSYSM16640 | SM s/placa 1600x600x400 | MAM 37 10 | MA | General Purpose | 3 Industry General Purpose | UEA | EA | 3606485120560 | A | 1431.49 | EUR | 1
Tarifa Envolventes Universales | NSYSM16640P | SM c/placa 1600x600x400 | MAM 37 10 | MA | General Purpose | 3 Industry General Purpose | UEA | EA | 3606485120119 | A | 1770.57 | EUR | 1
Tarifa Envolventes Universales | NSYSM16640T | SM s/placa 1600x600x400 transp | MAM 37 10 | MA | General Purpose | 3 Industry General Purpose | UEA | EA | 3606485120928 | C | 2976.58 | EUR | 1
Tarifa Envolventes Universales | NSYSM16830 | SM s/placa 1600x800x300 | MAM 37 10 | MA | General Purpose | 3 Industry General Purpose | UEA | EA | 3606485120577 | A | 1630.25 | EUR | 1
Tarifa Envolventes Universales | NSYSM16830P | SM c/placa 1600x800x300 | MAM 37 10 | MA | General Purpose | 3 Industry General Purpose | UEA | EA | 3606485120126 | A | 2027.91 | EUR | 1
Tarifa Envolventes Universales | NSYSM16840 | SM s/placa 1600x800x400 | MAM 37 10 | MA | General Purpose | 3 Industry General Purpose | UEA | EA | 3606485120584 | A | 1630.28 | EUR | 1
Tarifa Envolventes Universales | NSYSM16840P | SM c/placa 1600x800x400 | MAM 37 10 | MA | General Purpose | 3 Industry General Purpose | UEA | EA | 3606485120133 | A | 2027.95 | EUR | 1
Tarifa Envolventes Universales | NSYSM16840T | SM s/placa 1600x800x400 transp | MAM 37 10 | MA | General Purpose | 3 Industry General Purpose | UEA | EA | 3606485120942 | C | 3126.58 | EUR | 1
Tarifa Envolventes Universales | NSYSM181040 | SM s/placa 1800x1000x400 | MAM 37 10 | MA | General Purpose | 3 Industry General Purpose | UEA | EA | 3606485127316 | A | 1877.27 | EUR | 1
Tarifa Envolventes Universales | NSYSM1810402D | SM s/placa 2P 1800x1000x400 | MAM 37 10 | MA | General Purpose | 3 Industry General Purpose | UEA | EA | 3606485120706 | A | 2111.38 | EUR | 1
Tarifa Envolventes Universales | NSYSM1810402DP | SM c/placa 2P 1800x1000x400 | MAM 37 10 | MA | General Purpose | 3 Industry General Purpose | UEA | EA | 3606485120256 | A | 2638.37 | EUR | 1
Tarifa Envolventes Universales | NSYSM181040P | SM c/placa 1800x1000x400 | MAM 37 10 | MA | General Purpose | 3 Industry General Purpose | UEA | EA | 3606485127309 | A | 2365.71 | EUR | 1
Tarifa Envolventes Universales | NSYSM1810502D | SM s/placa 2P 1800x1000x500 | MAM 37 10 | MA | General Purpose | 3 Industry General Purpose | UEA | EA | 3606485120713 | A | 2875.01 | EUR | 1
Tarifa Envolventes Universales | NSYSM1810502DP | SM c/placa 2P 1800x1000x500 | MAM 37 10 | MA | General Purpose | 3 Industry General Purpose | UEA | EA | 3606485120263 | A | 3484.51 | EUR | 1
Tarifa Envolventes Universales | NSYSM1812402D | SM s/placa 2P 1800x1200x400 | MAM 37 10 | MA | General Purpose | 3 Industry General Purpose | UEA | EA | 3606485120720 | A | 2214.39 | EUR | 1
Tarifa Envolventes Universales | NSYSM1812402DP | SM c/placa 2P 1800x1200x400 | MAM 37 10 | MA | General Purpose | 3 Industry General Purpose | UEA | EA | 3606485120270 | A | 3414.74 | EUR | 1
Tarifa Envolventes Universales | NSYSM1812502D | SM s/placa 2P 1800x1200x500 | MAM 37 10 | MA | General Purpose | 3 Industry General Purpose | UEA | EA | 3606485120737 | A | 3184.05 | EUR | 1
Tarifa Envolventes Universales | NSYSM1812502DP | SM c/placa 2P 1800x1200x500 | MAM 37 10 | MA | General Purpose | 3 Industry General Purpose | UEA | EA | 3606485120287 | A | 3884.07 | EUR | 1
Tarifa Envolventes Universales | NSYSM1816402D | SM s/placa 2P 1800x1600x400 | MAM 37 10 | MA | General Purpose | 3 Industry General Purpose | UEA | EA | 3606485120744 | A | 3214.43 | EUR | 1
Tarifa Envolventes Universales | NSYSM1816402DP | SM c/placa 2P 1800x1600x400 | MAM 37 10 | MA | General Purpose | 3 Industry General Purpose | UEA | EA | 3606485120294 | A | 4064.84 | EUR | 1
Tarifa Envolventes Universales | NSYSM1816502D | SM s/placa 2P 1800x1600x500 | MAM 37 10 | MA | General Purpose | 3 Industry General Purpose | UEA | EA | 3606485120751 | A | 4002.01 | EUR | 1
Tarifa Envolventes Universales | NSYSM1816502DP | SM c/placa 2P 1800x1600x500 | MAM 37 10 | MA | General Purpose | 3 Industry General Purpose | UEA | EA | 3606485120300 | A | 4937.51 | EUR | 1
Tarifa Envolventes Universales | NSYSM18630 | SM s/placa 1800x600x300 | MAM 37 10 | MA | General Purpose | 3 Industry General Purpose | UEA | EA | 3606485120638 | A | 1445.51 | EUR | 1
Tarifa Envolventes Universales | NSYSM18630P | SM c/placa 1800x600x300 | MAM 37 10 | MA | General Purpose | 3 Industry General Purpose | UEA | EA | 3606485120188 | A | 1788.84 | EUR | 1
Tarifa Envolventes Universales | NSYSM18640 | SM s/placa 1800x600x400 | MAM 37 10 | MA | General Purpose | 3 Industry General Purpose | UEA | EA | 3606485120645 | A | 1470.57 | EUR | 1
Tarifa Envolventes Universales | NSYSM18640P | SM c/placa 1800x600x400 | MAM 37 10 | MA | General Purpose | 3 Industry General Purpose | UEA | EA | 3606485120195 | A | 1807.61 | EUR | 1
Tarifa Envolventes Universales | NSYSM18640T | SM s/placa 1800x600x400 transp | MAM 37 10 | MA | General Purpose | 3 Industry General Purpose | UEA | EA | 3606485120959 | C | 3483.64 | EUR | 1
Tarifa Envolventes Universales | NSYSM18650 | SM s/placa 1800x600x500 | MAM 37 10 | MA | General Purpose | 3 Industry General Purpose | UEA | EA | 3606485120652 | A | 1869.97 | EUR | 1
Tarifa Envolventes Universales | NSYSM18650P | SM c/placa 1800x600x500 | MAM 37 10 | MA | General Purpose | 3 Industry General Purpose | UEA | EA | 3606485120201 | A | 2258.33 | EUR | 1
Tarifa Envolventes Universales | NSYSM18830 | SM s/placa 1800x800x300 | MAM 37 10 | MA | General Purpose | 3 Industry General Purpose | UEA | EA | 3606485120669 | A | 1540.82 | EUR | 1
Tarifa Envolventes Universales | NSYSM18830T | SM s/placa 1800x800x300 transp | MAM 37 10 | MA | General Purpose | 3 Industry General Purpose | UEA | EA | 3606485120966 | A | 3364.11 | EUR | 1
Tarifa Envolventes Universales | NSYSM18840 | SM s/placa 1800x800x400 | MAM 37 10 | MA | General Purpose | 3 Industry General Purpose | UEA | EA | 3606485120676 | A | 1544.67 | EUR | 1
Tarifa Envolventes Universales | NSYSM18840P | SM c/placa 1800x800x400 | MAM 37 10 | MA | General Purpose | 3 Industry General Purpose | UEA | EA | 3606485120225 | A | 1944.11 | EUR | 1
Tarifa Envolventes Universales | NSYSM18840T | SM s/placa 1800x800x400 transp | MAM 37 10 | MA | General Purpose | 3 Industry General Purpose | UEA | EA | 3606485120973 | A | 3529.32 | EUR | 1
Tarifa Envolventes Universales | NSYSM18850 | SM s/placa 1800x800x500 | MAM 37 10 | MA | General Purpose | 3 Industry General Purpose | UEA | EA | 3606485120683 | A | 1959.99 | EUR | 1
Tarifa Envolventes Universales | NSYSM18850P | SM c/placa 1800x800x500 | MAM 37 10 | MA | General Purpose | 3 Industry General Purpose | UEA | EA | 3606485120232 | A | 2404.28 | EUR | 1
Tarifa Envolventes Universales | NSYSM18850T | SM s/placa 1800x800x500 transp | MAM 37 10 | MA | General Purpose | 3 Industry General Purpose | UEA | EA | 3606485120980 | A | 4862.16 | EUR | 1
Tarifa Envolventes Universales | NSYSM18860 | SM s/placa 1800x800x600 | MAM 37 10 | MA | General Purpose | 3 Industry General Purpose | UEA | EA | 3606485120690 | A | 2183.42 | EUR | 1
Tarifa Envolventes Universales | NSYSM18860P | SM c/placa 1800x800x600 | MAM 37 10 | MA | General Purpose | 3 Industry General Purpose | UEA | EA | 3606485120249 | A | 2651.81 | EUR | 1
Tarifa Envolventes Universales | NSYSM2010402D | SM s/placa 2P 2000x1000x400 | MAM 37 10 | MA | General Purpose | 3 Industry General Purpose | UEA | EA | 3606485120836 | A | 2453.11 | EUR | 1
Tarifa Envolventes Universales | NSYSM2010402DP | SM c/placa 2P 2000x1000x400 | MAM 37 10 | MA | General Purpose | 3 Industry General Purpose | UEA | EA | 3606485120386 | A | 3039.23 | EUR | 1
Tarifa Envolventes Universales | NSYSM2010502D | SM s/placa 2P 2000x1000x500 | MAM 37 10 | MA | General Purpose | 3 Industry General Purpose | UEA | EA | 3606485120843 | A | 3065.42 | EUR | 1
Tarifa Envolventes Universales | NSYSM2010502DP | SM c/placa 2P 2000x1000x500 | MAM 37 10 | MA | General Purpose | 3 Industry General Purpose | UEA | EA | 3606485120393 | A | 3717.76 | EUR | 1
Tarifa Envolventes Universales | NSYSM2012402D | SM s/placa 2P 2000x1200x400 | MAM 37 10 | MA | General Purpose | 3 Industry General Purpose | UEA | EA | 3606485120850 | A | 2833.17 | EUR | 1
Tarifa Envolventes Universales | NSYSM2012402DP | SM c/placa 2P 2000x1200x400 | MAM 37 10 | MA | General Purpose | 3 Industry General Purpose | UEA | EA | 3606485120409 | A | 3624.57 | EUR | 1
Tarifa Envolventes Universales | NSYSM2012502D | SM s/placa 2P 2000x1200x500 | MAM 37 10 | MA | General Purpose | 3 Industry General Purpose | UEA | EA | 3606485120867 | A | 3264.9 | EUR | 1
Tarifa Envolventes Universales | NSYSM2012502DP | SM c/placa 2P 2000x1200x500 | MAM 37 10 | MA | General Purpose | 3 Industry General Purpose | UEA | EA | 3606485120416 | A | 4000.36 | EUR | 1
Tarifa Envolventes Universales | NSYSM2012602D | SM s/placa 2P 2000x1200x600 | MAM 37 10 | MA | General Purpose | 3 Industry General Purpose | UEA | EA | 3606485120874 | A | 4009.48 | EUR | 1
Tarifa Envolventes Universales | NSYSM2012602DP | SM c/placa 2P 2000x1200x600 | MAM 37 10 | MA | General Purpose | 3 Industry General Purpose | UEA | EA | 3606485120423 | A | 4825.39 | EUR | 1
Tarifa Envolventes Universales | NSYSM2016402D | SM s/placa 2P 2000x1600x400 | MAM 37 10 | MA | General Purpose | 3 Industry General Purpose | UEA | EA | 3606485120881 | A | 3553.39 | EUR | 1
Tarifa Envolventes Universales | NSYSM2016402DP | SM c/placa 2P 2000x1600x400 | MAM 37 10 | MA | General Purpose | 3 Industry General Purpose | UEA | EA | 3606485120430 | A | 4614.2 | EUR | 1
Tarifa Envolventes Universales | NSYSM2016502D | SM s/placa 2P 2000x1600x500 | MAM 37 10 | MA | General Purpose | 3 Industry General Purpose | UEA | EA | 3606485120898 | A | 4525.94 | EUR | 1
Tarifa Envolventes Universales | NSYSM2016502DP | SM c/placa 2P 2000x1600x500 | MAM 37 10 | MA | General Purpose | 3 Industry General Purpose | UEA | EA | 3606485120447 | A | 5691.83 | EUR | 1
Tarifa Envolventes Universales | NSYSM2016602D | SM s/placa 2P 2000x1600x600 | MAM 37 10 | MA | General Purpose | 3 Industry General Purpose | UEA | EA | 3606485120904 | A | 5005.35 | EUR | 1
Tarifa Envolventes Universales | NSYSM2016602DP | SM c/placa 2P 2000x1600x600 | MAM 37 10 | MA | General Purpose | 3 Industry General Purpose | UEA | EA | 3606485120454 | A | 6223.09 | EUR | 1
Tarifa Envolventes Universales | NSYSM20630 | SM s/placa 2000x600x300 | MAM 37 10 | MA | General Purpose | 3 Industry General Purpose | UEA | EA | 3606485120768 | A | 1674.56 | EUR | 1
Tarifa Envolventes Universales | NSYSM20630P | SM c/placa 2000x600x300 | MAM 37 10 | MA | General Purpose | 3 Industry General Purpose | UEA | EA | 3606485120317 | A | 2060.68 | EUR | 1
Tarifa Envolventes Universales | NSYSM20640 | SM s/placa 2000x600x400 | MAM 37 10 | MA | General Purpose | 3 Industry General Purpose | UEA | EA | 3606485120775 | A | 1675.47 | EUR | 1
Tarifa Envolventes Universales | NSYSM20640P | SM c/placa 2000x600x400 | MAM 37 10 | MA | General Purpose | 3 Industry General Purpose | UEA | EA | 3606485120324 | A | 2061.23 | EUR | 1
Tarifa Envolventes Universales | NSYSM20640T | SM s/placa 2000x600x400 transp | MAM 37 10 | MA | General Purpose | 3 Industry General Purpose | UEA | EA | 3606485120997 | C | 3907.4 | EUR | 1
Tarifa Envolventes Universales | NSYSM20650 | SM s/placa 2000x600x500 | MAM 37 10 | MA | General Purpose | 3 Industry General Purpose | UEA | EA | 3606485120782 | C | 2142.12 | EUR | 1
Tarifa Envolventes Universales | NSYSM20650P | SM c/placa 2000x600x500 | MAM 37 10 | MA | General Purpose | 3 Industry General Purpose | UEA | EA | 3606485120331 | A | 2565.73 | EUR | 1
Tarifa Envolventes Universales | NSYSM20830 | SM s/placa 2000x800x300 | MAM 37 10 | MA | General Purpose | 3 Industry General Purpose | UEA | EA | 3606485120799 | A | 1753.95 | EUR | 1
Tarifa Envolventes Universales | NSYSM20830P | SM c/placa 2000x800x300 | MAM 37 10 | MA | General Purpose | 3 Industry General Purpose | UEA | EA | 3606485120348 | A | 2200.39 | EUR | 1
Tarifa Envolventes Universales | NSYSM20830T | SM s/placa 2000x800x300 transp | MAM 37 10 | MA | General Purpose | 3 Industry General Purpose | UEA | EA | 3606485121000 | A | 4085.54 | EUR | 1
Tarifa Envolventes Universales | NSYSM20840 | SM s/placa 2000x800x400 | MAM 37 10 | MA | General Purpose | 3 Industry General Purpose | UEA | EA | 3606485120805 | A | 1788.06 | EUR | 1
Tarifa Envolventes Universales | NSYSM20840P | SM c/placa 2000x800x400 | MAM 37 10 | MA | General Purpose | 3 Industry General Purpose | UEA | EA | 3606485120355 | A | 2238.21 | EUR | 1
Tarifa Envolventes Universales | NSYSM20840T | SM s/placa 2000x800x400 transp | MAM 37 10 | MA | General Purpose | 3 Industry General Purpose | UEA | EA | 3606485121017 | A | 4517.17 | EUR | 1
Tarifa Envolventes Universales | NSYSM20850 | SM s/placa 2000x800x500 | MAM 37 10 | MA | General Purpose | 3 Industry General Purpose | UEA | EA | 3606485120812 | A | 2237.91 | EUR | 1
Tarifa Envolventes Universales | NSYSM20850P | SM c/placa 2000x800x500 | MAM 37 10 | MA | General Purpose | 3 Industry General Purpose | UEA | EA | 3606485120362 | A | 2736.67 | EUR | 1
Tarifa Envolventes Universales | NSYSM20850T | SM s/placa 2000x800x500 transp | MAM 37 10 | MA | General Purpose | 3 Industry General Purpose | UEA | EA | 3606485121024 | A | 5102.43 | EUR | 1
Tarifa Envolventes Universales | NSYSM20860 | SM s/placa 2000x800x600 | MAM 37 10 | MA | General Purpose | 3 Industry General Purpose | UEA | EA | 3606485120829 | A | 2472.76 | EUR | 1
Tarifa Envolventes Universales | NSYSM20860P | SM c/placa 2000x800x600 | MAM 37 10 | MA | General Purpose | 3 Industry General Purpose | UEA | EA | 3606485120379 | A | 2996.88 | EUR | 1
Tarifa Envolventes Universales | NSYSM20860T | SM s/placa 2000x800x600 transp | MAM 37 10 | MA | General Purpose | 3 Industry General Purpose | UEA | EA | 3606485121031 | A | 5449.21 | EUR | 1
Tarifa Envolventes Universales | NSYSMBCE10 | 2 jun cepillo p/entr cabl 1000 SM | MAM 38 11 | MF | General Purpose | 3 Industry General Purpose | UEA | EA | 3606480146589 | C | 110.97 | EUR | 1
Tarifa Envolventes Universales | NSYSMBCE6 | 2 junt cepillo p/entr cabl 600 SM | MAM 38 11 | MF | General Purpose | 3 Industry General Purpose | UEA | EA | 3606480146565 | C | 62.85 | EUR | 1
Tarifa Envolventes Universales | NSYSMBCE8 | 2 junt cepillo p/entr cabl 800 SM | MAM 38 11 | MF | General Purpose | 3 Industry General Purpose | UEA | EA | 3606480146572 | A | 85.48 | EUR | 1
Tarifa Envolventes Universales | NSYSMBK | Kit de unión SM | MAM 38 11 | MF | General Purpose | 3 Industry General Purpose | UEA | EA | 3606480146428 | A | 133.39 | EUR | 1
Tarifa Envolventes Universales | NSYSMD12102D | Puerta ciega doble SM A1200 x A1000mm | MAM 38 11 | MF | General Purpose | 3 Industry General Purpose | UEA | EA | 3606480662973 | C | 1176.27 | EUR | 1
Tarifa Envolventes Universales | NSYSMD12122D | Puerta ciega doble SM A1200 x A1200mm | MAM 38 11 | MF | General Purpose | 3 Industry General Purpose | UEA | EA | 3606480662980 | C | 1249.56 | EUR | 1
Tarifa Envolventes Universales | NSYSMD14102D | Puerta ciega doble SM A1400 x A1000mm | MAM 38 11 | MF | General Purpose | 3 Industry General Purpose | UEA | EA | 3606480662997 | C | 1246.42 | EUR | 1
Tarifa Envolventes Universales | NSYSMD14122D | Puerta ciega doble SM A1400 x A1200mm | MAM 38 11 | MF | General Purpose | 3 Industry General Purpose | UEA | EA | 3606480663000 | C | 1330.13 | EUR | 1
Tarifa Envolventes Universales | NSYSMD16102D | Puerta ciega doble SM A1600 x A1000mm | MAM 38 11 | MF | General Purpose | 3 Industry General Purpose | UEA | EA | 3606480663017 | C | 1317.58 | EUR | 1
Tarifa Envolventes Universales | NSYSMD16122D | Puerta ciega doble SM A1600 x A1200mm | MAM 38 11 | MF | General Purpose | 3 Industry General Purpose | UEA | EA | 3606480663024 | C | 2203.62 | EUR | 1
Tarifa Envolventes Universales | NSYSMD18162D | Puerta ciega doble SM A1800 x A1600mm | MAM 38 11 | MF | General Purpose | 3 Industry General Purpose | UEA | EA | 3606480663031 | C | 1712.52 | EUR | 1
Tarifa Envolventes Universales | NSYSMDR | Mecanic door retainer SM | MAM 38 11 | MF | General Purpose | 3 Industry General Purpose | UEA | EA | 3606485132075 | A | 80.12 | EUR | 1
Tarifa Envolventes Universales | NSYSMEB | 4 cancamos de elevacion M12 SM | MAM 38 11 | MF | General Purpose | 3 Industry General Purpose | UEA | EA | 3606480146596 | A | 51.4 | EUR | 1
Tarifa Envolventes Universales | NSYSMEC1031 | Placa pasa cables SM 1entr A1000xP300mm | MAM 38 11 | MF | General Purpose | 3 Industry General Purpose | UEA | EA | 3606480663055 | C | 108.94 | EUR | 1
Tarifa Envolventes Universales | NSYSMEC104 | Entrada cables ciega 1000x400 SM | MAM 38 11 | MF | General Purpose | 3 Industry General Purpose | UEA | EA | 3606480146541 | A | 181.2 | EUR | 1
Tarifa Envolventes Universales | NSYSMEC1041 | Placa pasa cables SM 1entr A1000xP400mm | MAM 38 11 | MF | General Purpose | 3 Industry General Purpose | UEA | EA | 3606480663062 | C | 115.21 | EUR | 1
Tarifa Envolventes Universales | NSYSMEC1051 | Placa pasa cables SM 1entr A1000xP500mm | MAM 38 11 | MF | General Purpose | 3 Industry General Purpose | UEA | EA | 3606480663079 | C | 104.45 | EUR | 1
Tarifa Envolventes Universales | NSYSMEC63 | Entrada cables ciega 600x300 SM | MAM 38 11 | MF | General Purpose | 3 Industry General Purpose | UEA | EA | 3606480146459 | A | 161.51 | EUR | 1
Tarifa Envolventes Universales | NSYSMEC631 | Placa pasa cables SM 1entr A600xP300mm | MAM 38 11 | MF | General Purpose | 3 Industry General Purpose | UEA | EA | 3606480663086 | C | 66.38 | EUR | 1
Tarifa Envolventes Universales | NSYSMEC64 | Entrada cables ciega 600x400 SM | MAM 38 11 | MF | General Purpose | 3 Industry General Purpose | UEA | EA | 3606480146466 | A | 151.07 | EUR | 1
Tarifa Envolventes Universales | NSYSMEC641 | Placa pasa cables SM 1entr A600xP400mm | MAM 38 11 | MF | General Purpose | 3 Industry General Purpose | UEA | EA | 3606480663093 | C | 73.6 | EUR | 1
Tarifa Envolventes Universales | NSYSMEC65 | Entrada cables ciega 600x500 SM | MAM 38 11 | MF | General Purpose | 3 Industry General Purpose | UEA | EA | 3606480146473 | C | 156.04 | EUR | 1
Tarifa Envolventes Universales | NSYSMEC661 | Placa pasa cables SM 1entr A600xP600mm | MAM 38 11 | MF | General Purpose | 3 Industry General Purpose | UEA | EA | 3606480663116 | C | 101.36 | EUR | 1
Tarifa Envolventes Universales | NSYSMEC83 | Entrada cables ciega 800x300 SM | MAM 38 11 | MF | General Purpose | 3 Industry General Purpose | UEA | EA | 3606480146497 | A | 153.58 | EUR | 1
Tarifa Envolventes Universales | NSYSMEC831 | Placa pasa cables SM 1entr A800xP300mm | MAM 38 11 | MF | General Purpose | 3 Industry General Purpose | UEA | EA | 3606480663123 | C | 89.39 | EUR | 1
Tarifa Envolventes Universales | NSYSMEC84 | Entrada cables ciega 800x400 SM | MAM 38 11 | MF | General Purpose | 3 Industry General Purpose | UEA | EA | 3606480146503 | A | 159.65 | EUR | 1
Tarifa Envolventes Universales | NSYSMEC841 | Placa pasa cables SM 1entr A800xP400mm | MAM 38 11 | MF | General Purpose | 3 Industry General Purpose | UEA | EA | 3606480663130 | C | 80.91 | EUR | 1
Tarifa Envolventes Universales | NSYSMEC85 | Entrada cables ciega 800x500 SM | MAM 38 11 | MF | General Purpose | 3 Industry General Purpose | UEA | EA | 3606480146510 | C | 196.06 | EUR | 1
Tarifa Envolventes Universales | NSYSMEC851 | Placa pasa cables SM 1entr A800xP500mm | MAM 38 11 | MF | General Purpose | 3 Industry General Purpose | UEA | EA | 3606480663147 | C | 106.49 | EUR | 1
Tarifa Envolventes Universales | NSYSMEC86 | Entrada cables ciega 800x600 SM | MAM 38 11 | MF | General Purpose | 3 Industry General Purpose | UEA | EA | 3606480146527 | A | 182.82 | EUR | 1
Tarifa Envolventes Universales | NSYSMEC861 | Placa pasa cables SM 1entr A800xP600mm | MAM 38 11 | MF | General Purpose | 3 Industry General Purpose | UEA | EA | 3606480663154 | C | 114.8 | EUR | 1
Tarifa Envolventes Universales | NSYSMHR10 | 2 perfiles de adaptac horiz 1000 | MAM 38 11 | MF | General Purpose | 3 Industry General Purpose | UEA | EA | 3606480146695 | C | 65.15 | EUR | 1
Tarifa Envolventes Universales | NSYSMHR12 | 2 perfiles de adaptac horiz 1200 | MAM 38 11 | MF | General Purpose | 3 Industry General Purpose | UEA | EA | 3606480146701 | C | 79.26 | EUR | 1
Tarifa Envolventes Universales | NSYSMHR16 | 2 perfiles de adaptac horiz 1600 | MAM 38 11 | MF | General Purpose | 3 Industry General Purpose | UEA | EA | 3606480146718 | C | 97.04 | EUR | 1
Tarifa Envolventes Universales | NSYSMHR6 | 2 perfiles de adaptac horiz 600 | MAM 38 11 | MF | General Purpose | 3 Industry General Purpose | UEA | EA | 3606480146671 | C | 56.17 | EUR | 1
Tarifa Envolventes Universales | NSYSMHR8 | 2 perfiles de adaptac horiz 800 | MAM 38 11 | MF | General Purpose | 3 Industry General Purpose | UEA | EA | 3606480146688 | C | 64.32 | EUR | 1
Tarifa Envolventes Universales | NSYSMNDR | Retenedor de puerta neumático Spacial SM | MAM 38 11 | MF | General Purpose | 3 Industry General Purpose | UEA | EA | 3606480146602 | A | 308.15 | EUR | 1
Tarifa Envolventes Universales | NSYSMP2D4 | Kit 2 placa arm. 2 puert 400 | MAM 38 11 | MF | General Purpose | 3 Industry General Purpose | UEA | EA | 3606485132082 | C | 377.77 | EUR | 1
Tarifa Envolventes Universales | NSYSMP2D5 | Kit 2 placa arm. 2 puert 500 | MAM 38 11 | MF | General Purpose | 3 Industry General Purpose | UEA | EA | 3606485132099 | C | 386.47 | EUR | 1
Tarifa Envolventes Universales | NSYSMP2D6 | Kit 2 placa arm. 2 puert 600 | MAM 38 11 | MF | General Purpose | 3 Industry General Purpose | UEA | EA | 3606485132105 | C | 404.76 | EUR | 1
Tarifa Envolventes Universales | NSYSMP2D8 | Kit 2 placa arm. 2 puert 800 | MAM 38 11 | MF | General Purpose | 3 Industry General Purpose | UEA | EA | 3606485132112 | C | 425.09 | EUR | 1
Tarifa Envolventes Universales | NSYSMPB | 4 escuadras fij placa montaje SM | MAM 38 11 | MF | General Purpose | 3 Industry General Purpose | UEA | EA | 3606480213984 | C | 54.59 | EUR | 1
Tarifa Envolventes Universales | NSYSMPFA | Soporte fijación chasis reg prof | MAM 38 11 | MF | General Purpose | 3 Industry General Purpose | UEA | EA | 3606485132129 | C | 43.94 | EUR | 10
Tarifa Envolventes Universales | NSYSMPFB | Soporte fija. chasis a fondo | MAM 38 11 | MF | General Purpose | 3 Industry General Purpose | UEA | EA | 3606485132136 | A | 27.12 | EUR | 10
Tarifa Envolventes Universales | NSYSMPS4 | 2 guias desliz. Placa m.P400 | MAM 38 11 | MF | General Purpose | 3 Industry General Purpose | UEA | EA | 3606485132143 | A | 49.89 | EUR | 1
Tarifa Envolventes Universales | NSYSMPS5 | 2 guias desliz. Placa m.P500 | MAM 38 11 | MF | General Purpose | 3 Industry General Purpose | UEA | EA | 3606485132150 | C | 57.93 | EUR | 1
Tarifa Envolventes Universales | NSYSMPS6 | 2 guias desliz. Placa m.P600 | MAM 38 11 | MF | General Purpose | 3 Industry General Purpose | UEA | EA | 3606485132167 | A | 71.37 | EUR | 1
Tarifa Envolventes Universales | NSYSMPS8 | 2 guias desliz. Placa m.P800 | MAM 38 11 | MF | General Purpose | 3 Industry General Purpose | UEA | EA | 3606485132174 | A | 81.54 | EUR | 1
Tarifa Envolventes Universales | NSYSMPSB | 4 escuadra ortogonal placa mont SF | MAM 38 11 | MF | General Purpose | 3 Industry General Purpose | UEA | EA | 3606485132181 | A | 88.84 | EUR | 1
Tarifa Envolventes Universales | NSYSMPSE10 | 2 guias ent.lateral placa A1000 | MAM 38 11 | MF | General Purpose | 3 Industry General Purpose | UEA | EA | 3606485132198 | A | 245.2 | EUR | 1
Tarifa Envolventes Universales | NSYSMPSE12 | 2 guias ent.lateral placa A1200 | MAM 38 11 | MF | General Purpose | 3 Industry General Purpose | UEA | EA | 3606485132204 | A | 273.25 | EUR | 1
Tarifa Envolventes Universales | NSYSMPSE6 | 2 guias ent. lateral placa A600 | MAM 38 11 | MF | General Purpose | 3 Industry General Purpose | UEA | EA | 3606485132211 | A | 157.76 | EUR | 1
Tarifa Envolventes Universales | NSYSMPSE8 | 2 guias ent. lateral placa A800 | MAM 38 11 | MF | General Purpose | 3 Industry General Purpose | UEA | EA | 3606485132228 | A | 174.97 | EUR | 1
Tarifa Envolventes Universales | NSYSMVR12 | 2 perfiles de adaptac vert 1200 | MAM 38 11 | MF | General Purpose | 3 Industry General Purpose | UEA | EA | 3606480146626 | C | 109.85 | EUR | 1
Tarifa Envolventes Universales | NSYSMVR14 | 2 perfiles de adaptac vert 1400 | MAM 38 11 | MF | General Purpose | 3 Industry General Purpose | UEA | EA | 3606480146633 | A | 136.54 | EUR | 1
Tarifa Envolventes Universales | NSYSMVR16 | 2 perfiles de adaptac vert 1600 | MAM 38 11 | MF | General Purpose | 3 Industry General Purpose | UEA | EA | 3606480146640 | C | 142.05 | EUR | 1
Tarifa Envolventes Universales | NSYSMVR18 | 2 perfiles de adaptac vert 1800 | MAM 38 11 | MF | General Purpose | 3 Industry General Purpose | UEA | EA | 3606480146657 | A | 198.21 | EUR | 1
Tarifa Envolventes Universales | NSYSMVR20 | 2 perfiles de adaptac vert 2000 | MAM 38 11 | MF | General Purpose | 3 Industry General Purpose | UEA | EA | 3606480146664 | C | 163.18 | EUR | 1
Tarifa Envolventes Universales | NSYSMWFIX | 2 soportes fijación mural SM | MAM 38 11 | MF | General Purpose | 3 Industry General Purpose | UEA | EA | 3606485132235 | A | 23.66 | EUR | 1
Tarifa Envolventes Universales | NSYSMX141030 | SMX 304L 1400x1000x300 | XAM 15 10 | MJ | General Purpose | 3 Industry General Purpose | UEA | ST | 3606480155710 | A | 5832.61 | EUR | 1
Tarifa Envolventes Universales | NSYSMX16840 | SMX 304L 1600x800x400 | XAM 15 10 | MJ | General Purpose | 3 Industry General Purpose | UEA | ST | 3606480155741 | C | 5238.05 | EUR | 1
Tarifa Envolventes Universales | NSYSMX181240 | SMX 304L 1800x1200x400 | XAM 15 10 | MJ | General Purpose | 3 Industry General Purpose | UEA | ST | 3606480155758 | A | 6901.88 | EUR | 1
Tarifa Envolventes Universales | NSYSMX181240H | SMX 316L 1800x1200x400 | XAM 15 10 | MJ | General Purpose | 3 Industry General Purpose | UEA | ST | 3606480155765 | C | 10318.76 | EUR | 1
Tarifa Envolventes Universales | NSYSMX181640 | SMX 304L 1800x1600x400 | XAM 15 10 | MJ | General Purpose | 3 Industry General Purpose | UEA | ST | 3606480155772 | C | 11060.95 | EUR | 1
Tarifa Envolventes Universales | NSYSMX18640 | SMX 304L 1800x600x400 | XAM 15 10 | MJ | General Purpose | 3 Industry General Purpose | UEA | ST | 3606480155796 | C | 5374.42 | EUR | 1
Tarifa Envolventes Universales | NSYSMX18840 | SMX 304L 1800x800x400 | XAM 15 10 | MJ | General Purpose | 3 Industry General Purpose | UEA | ST | 3606480155826 | A | 5653.79 | EUR | 1
Tarifa Envolventes Universales | NSYSMX18840H | SMX 316L 1800x800x400 | XAM 15 10 | MJ | General Purpose | 3 Industry General Purpose | UEA | ST | 3606480155833 | C | 6790.43 | EUR | 1
Tarifa Envolventes Universales | NSYSMX201040 | SMX 304L 2000x1000x400 | XAM 15 10 | MJ | General Purpose | 3 Industry General Purpose | UEA | ST | 3606480155840 | C | 7094.6 | EUR | 1
Tarifa Envolventes Universales | NSYSMX201040H | SMX 316L 2000x1000x400 | XAM 15 10 | MJ | General Purpose | 3 Industry General Purpose | UEA | ST | 3606480155857 | C | 10905.44 | EUR | 1
Tarifa Envolventes Universales | NSYSMX201250 | SMX 304L 2000x1200x500 | XAM 15 10 | MJ | General Purpose | 3 Industry General Purpose | UEA | ST | 3606480155864 | A | 7209.51 | EUR | 1
Tarifa Envolventes Universales | NSYSMX201250H | SMX 316L 2000x1200x500 | XAM 15 10 | MJ | General Purpose | 3 Industry General Purpose | UEA | ST | 3606480155871 | C | 11767.05 | EUR | 1
Tarifa Envolventes Universales | NSYSMX201660 | SMX 304L 2000x1600x600 | XAM 15 10 | MJ | General Purpose | 3 Industry General Purpose | UEA | ST | 3606480155888 | A | 10772.26 | EUR | 1
Tarifa Envolventes Universales | NSYSMX201660H | SMX 316L 2000x1600x600 | XAM 15 10 | MJ | General Purpose | 3 Industry General Purpose | UEA | ST | 3606480155895 | C | 14800.32 | EUR | 1
Tarifa Envolventes Universales | NSYSMX20850 | SMX 304L 2000x800x500 | XAM 15 10 | MJ | General Purpose | 3 Industry General Purpose | UEA | ST | 3606480155901 | C | 6675.32 | EUR | 1
Tarifa Envolventes Universales | NSYSMXEB | Juego 4 cancamos acero inox. M12 | XAM 38 11 | NB | General Purpose | 3 Industry General Purpose | UEA | ST | 3606489749101 | A | 230.34 | EUR | 1
Tarifa Envolventes Universales | NSYSNLPLA | Interruptor puerta de PLA | PAM 12 81 | L1 | General Purpose | 3 Industry General Purpose | UEA | PA | 3606480194924 | A | 110.14 | EUR | 1
Tarifa Envolventes Universales | NSYSNM6 | Tuerca deslizante 1/4 vuelta M6 | MAM 38 11 | MF | General Purpose | 3 Industry General Purpose | UEC | EK | 3606480150425 | C | 4.7 | EUR | 10
Tarifa Envolventes Universales | NSYSNM8 | Tuerca deslizante 1/4 vuelta M8 | MAM 38 11 | MF | General Purpose | 3 Industry General Purpose | UEC | EK | 3606480150432 | C | 4.84 | EUR | 10
Tarifa Envolventes Universales | NSYSNSM6 | Tuerca dentada 1/4 vuelta M6 | MAM 38 11 | MF | General Purpose | 3 Industry General Purpose | UEC | EK | 3606480150449 | C | 7.26 | EUR | 10
Tarifa Envolventes Universales | NSYSNSM8 | Tuerca dentada 1/4 vuelta M8 | MAM 38 11 | MF | General Purpose | 3 Industry General Purpose | UEC | EK | 3606480150456 | C | 7.45 | EUR | 8
Tarifa Envolventes Universales | NSYSODS | Accionamiento puerta secundaria | MAM 38 11 | MF | General Purpose | 3 Industry General Purpose | UEA | EA | 3606480067846 | C | 548.57 | EUR | 1
Tarifa Envolventes Universales | NSYSPB6100 | 2 pan zocalo cepillo 100x600 | MAM 38 11 | MF | General Purpose | 3 Industry General Purpose | UEA | EA | 3606485132556 | A | 76.25 | EUR | 1
Tarifa Envolventes Universales | NSYSPB8100 | 2 pan zocalo cepillo 100x800 | MAM 38 11 | MF | General Purpose | 3 Industry General Purpose | UEA | EA | 3606485132587 | A | 96.69 | EUR | 1
Tarifa Envolventes Universales | NSYSPBCN35 | 2 laterales camara embar 300x500 | MAM 38 11 | MF | General Purpose | 3 Industry General Purpose | UEP | FS | 3606486104248 | C | 200.02 | EUR | 1
Tarifa Envolventes Universales | NSYSPBCN36 | 2 laterales camara embar 300x600 | MAM 38 11 | MF | General Purpose | 3 Industry General Purpose | UEP | FS | 3606486104255 | C | 227.67 | EUR | 1
Tarifa Envolventes Universales | NSYSPBCN38 | 2 laterales camara embar 300x800 | MAM 38 11 | MF | General Purpose | 3 Industry General Purpose | UEP | FS | 3606486104262 | C | 253.26 | EUR | 1
Tarifa Envolventes Universales | NSYSPC | Soporte canaleta encliquetable | MCO 12 80 | N4 | General Purpose | 3 Industry General Purpose | UEC | EK | 3606480184475 | C | 12.99 | EUR | 20
Tarifa Envolventes Universales | NSYSPCP | Soporte de canaleta para puerta | MCO 12 80 | N4 | General Purpose | 3 Industry General Purpose | UEC | EK | 3606480184482 | A | 3.24 | EUR | 10
Tarifa Envolventes Universales | NSYSPCR | Soporte traviesas para zalo | MAM 38 11 | MF | General Purpose | 3 Industry General Purpose | UEA | EA | 3606485132266 | A | 34.78 | EUR | 12
Tarifa Envolventes Universales | NSYSPF10100 | Zocalo frontal 100x1000 | MAM 38 11 | MF | General Purpose | 3 Industry General Purpose | UEA | EA | 3606485126586 | A | 218.55 | EUR | 1
Tarifa Envolventes Universales | NSYSPF10200 | Zocalo frontal 200x1000 | MAM 38 11 | MF | General Purpose | 3 Industry General Purpose | UEA | EA | 3606485126692 | A | 396.31 | EUR | 1
Tarifa Envolventes Universales | NSYSPF12100 | Zocalo frontal 100x1200 | MAM 38 11 | MF | General Purpose | 3 Industry General Purpose | UEA | EA | 3606485126593 | A | 294.16 | EUR | 1
Tarifa Envolventes Universales | NSYSPF12200 | Zocalo frontal 200x1200 | MAM 38 11 | MF | General Purpose | 3 Industry General Purpose | UEA | EA | 3606485126708 | A | 532.13 | EUR | 1
Tarifa Envolventes Universales | NSYSPF16100 | Zocalo frontal 100x1600 | MAM 38 11 | MF | General Purpose | 3 Industry General Purpose | UEA | EA | 3606485126609 | A | 331.15 | EUR | 1
Tarifa Envolventes Universales | NSYSPF16200 | Zocalo frontal 200x1600 | MAM 38 11 | MF | General Purpose | 3 Industry General Purpose | UEA | EA | 3606485126715 | A | 614.02 | EUR | 1
Tarifa Envolventes Universales | NSYSPF3100 | Zocalo frontal 100x300 | MAM 38 11 | MF | General Purpose | 3 Industry General Purpose | UEA | EA | 3606485126548 | A | 187.47 | EUR | 1
Tarifa Envolventes Universales | NSYSPF3200 | Zocalo frontal 200x300 | MAM 38 11 | MF | General Purpose | 3 Industry General Purpose | UEA | EA | 3606485126654 | A | 337.47 | EUR | 1
Tarifa Envolventes Universales | NSYSPF4100 | Zocalo frontal 100x400 | MAM 38 11 | MF | General Purpose | 3 Industry General Purpose | UEA | EA | 3606485126555 | A | 181.64 | EUR | 1
Tarifa Envolventes Universales | NSYSPF4200 | Zocalo frontal 200x400 | MAM 38 11 | MF | General Purpose | 3 Industry General Purpose | UEA | EA | 3606485126661 | A | 344.72 | EUR | 1
Tarifa Envolventes Universales | NSYSPF5100 | Zocalo frontal 100x500 | MAM 38 11 | MF | General Purpose | 3 Industry General Purpose | UEA | EA | 3606481828156 | C | 183.89 | EUR | 1
Tarifa Envolventes Universales | NSYSPF5200 | Zocalo frontal 200x500 | MAM 38 11 | MF | General Purpose | 3 Industry General Purpose | UEA | EA | 3606481828163 | C | 345.67 | EUR | 1
Tarifa Envolventes Universales | NSYSPF6100 | Zocalo frontal 100x600 | MAM 38 11 | MF | General Purpose | 3 Industry General Purpose | UEA | EA | 3606485126562 | A | 185.43 | EUR | 1
Tarifa Envolventes Universales | NSYSPF6200 | Zocalo frontal 200x600 | MAM 38 11 | MF | General Purpose | 3 Industry General Purpose | UEA | EA | 3606485126678 | A | 346.13 | EUR | 1
Tarifa Envolventes Universales | NSYSPF7100 | Zocalo frontal 100x700 | MAM 38 11 | MF | General Purpose | 3 Industry General Purpose | UEA | EA | 3606480169236 | A | 199.29 | EUR | 1
Tarifa Envolventes Universales | NSYSPF7200 | Zocalo frontal 200x700 | MAM 38 11 | MF | General Purpose | 3 Industry General Purpose | UEA | EA | 3606480169243 | A | 364.26 | EUR | 1
Tarifa Envolventes Universales | NSYSPF8100 | Zocalo frontal 100x800 | MAM 38 11 | MF | General Purpose | 3 Industry General Purpose | UEA | EA | 3606485126579 | A | 196.78 | EUR | 1
Tarifa Envolventes Universales | NSYSPF8200 | Zocalo frontal 200x800 | MAM 38 11 | MF | General Purpose | 3 Industry General Purpose | UEA | EA | 3606485126685 | A | 355.94 | EUR | 1
Tarifa Envolventes Universales | NSYSPFV6100 | Zocalo frontal 100x600 ventilado | MAM 38 11 | MF | General Purpose | 3 Industry General Purpose | UEA | EA | 3606485132334 | A | 227.05 | EUR | 1
Tarifa Envolventes Universales | NSYSPFV8100 | Zocalo frontal 100x800 ventilado | MAM 38 11 | MF | General Purpose | 3 Industry General Purpose | UEA | EA | 3606485132341 | A | 234.64 | EUR | 1
Tarifa Envolventes Universales | NSYSPFVX12200 | Zocalo Inox front.200x1200 vent.304L | XAM 38 11 | NB | General Purpose | 3 Industry General Purpose | UEA | ST | 3606480652868 | C | 2075.1 | EUR | 1
Tarifa Envolventes Universales | NSYSPFVX6200 | Zocalo Inox front.200x600 vent.304L | XAM 38 11 | NB | General Purpose | 3 Industry General Purpose | UEA | ST | 3606480652844 | C | 1276.13 | EUR | 1
Tarifa Envolventes Universales | NSYSPFVX8200 | Zocalo Inox front.200x800 vent.304L | XAM 38 11 | NB | General Purpose | 3 Industry General Purpose | UEA | ST | 3606480652851 | C | 1443.65 | EUR | 1
Tarifa Envolventes Universales | NSYSPFX10100 | Zoc Inox Kit front A1000x100 304L | XAM 38 11 | NB | General Purpose | 3 Industry General Purpose | UEA | ST | 3606480626005 | C | 1113.74 | EUR | 1
Tarifa Envolventes Universales | NSYSPFX10100H | Zoc Inox Kit front A1000x100 316L | XAM 38 11 | NB | General Purpose | 3 Industry General Purpose | UEA | ST | 3606480626135 | C | 1008.02 | EUR | 1
Tarifa Envolventes Universales | NSYSPFX10200 | Zoc Inox Kit front A1000x200 304L | XAM 38 11 | NB | General Purpose | 3 Industry General Purpose | UEA | ST | 3606480626227 | C | 1814.21 | EUR | 1
Tarifa Envolventes Universales | NSYSPFX10200H | Zoc Inox Kit front A1000x200 316L | XAM 38 11 | NB | General Purpose | 3 Industry General Purpose | UEA | ST | 3606480626357 | C | 1886.34 | EUR | 1
Tarifa Envolventes Universales | NSYSPFX12100 | Zoc Inox Kit front A1200x100 304L | XAM 38 11 | NB | General Purpose | 3 Industry General Purpose | UEA | ST | 3606480626012 | C | 1354.7 | EUR | 1
Tarifa Envolventes Universales | NSYSPFX12100H | Zoc Inox Kit front A1200x100 316L | XAM 38 11 | NB | General Purpose | 3 Industry General Purpose | UEA | ST | 3606480626142 | C | 1105.16 | EUR | 1
Tarifa Envolventes Universales | NSYSPFX12200 | Zoc Inox Kit front A1200x200 304L | XAM 38 11 | NB | General Purpose | 3 Industry General Purpose | UEA | ST | 3606480626234 | C | 2303.75 | EUR | 1
Tarifa Envolventes Universales | NSYSPFX12200H | Zoc Inox Kit front A1200x200 316L | XAM 38 11 | NB | General Purpose | 3 Industry General Purpose | UEA | ST | 3606480626364 | C | 2013.26 | EUR | 1
Tarifa Envolventes Universales | NSYSPFX16100 | Zoc Inox Kit front A1600x100 304L | XAM 38 11 | NB | General Purpose | 3 Industry General Purpose | UEA | ST | 3606480626029 | C | 1437.24 | EUR | 1
Tarifa Envolventes Universales | NSYSPFX16100H | Zoc Inox Kit front A1600x100 316L | XAM 38 11 | NB | General Purpose | 3 Industry General Purpose | UEA | ST | 3606480626159 | C | 1318.13 | EUR | 1
Tarifa Envolventes Universales | NSYSPFX16200 | Zoc Inox Kit front A1600x200 304L | XAM 38 11 | NB | General Purpose | 3 Industry General Purpose | UEA | ST | 3606480626241 | C | 2365.64 | EUR | 1
Tarifa Envolventes Universales | NSYSPFX16200H | Zoc Inox Kit front A1600x200 316L | XAM 38 11 | NB | General Purpose | 3 Industry General Purpose | UEA | ST | 3606480626371 | C | 2245.12 | EUR | 1
Tarifa Envolventes Universales | NSYSPFX6100 | Zoc Inox Kit front A600x100 304L | XAM 38 11 | NB | General Purpose | 3 Industry General Purpose | UEA | ST | 3606480625985 | C | 967.25 | EUR | 1
Tarifa Envolventes Universales | NSYSPFX6200 | Zoc Inox Kit front A600x200 304L | XAM 38 11 | NB | General Purpose | 3 Industry General Purpose | UEA | ST | 3606480626203 | C | 1526.94 | EUR | 1
Tarifa Envolventes Universales | NSYSPFX8100 | Zoc Inox Kit front A800x100 304L | XAM 38 11 | NB | General Purpose | 3 Industry General Purpose | UEA | ST | 3606480625992 | A | 1060.28 | EUR | 1
Tarifa Envolventes Universales | NSYSPFX8100H | Zoc Inox Kit front A800x100 316L | XAM 38 11 | NB | General Purpose | 3 Industry General Purpose | UEA | ST | 3606480626128 | C | 973.42 | EUR | 1
Tarifa Envolventes Universales | NSYSPFX8200 | Zoc Inox Kit front A800x200 304L | XAM 38 11 | NB | General Purpose | 3 Industry General Purpose | UEA | ST | 3606480626210 | C | 1658.84 | EUR | 1
Tarifa Envolventes Universales | NSYSPFX8200H | Zoc Inox Kit front A800x200 316L | XAM 38 11 | NB | General Purpose | 3 Industry General Purpose | UEA | ST | 3606480626340 | C | 1872.22 | EUR | 1
Tarifa Envolventes Universales | NSYSPLA100 | 2montantes /PLA10 p/band o ch mod | PAM 12 81 | L1 | General Purpose | 3 Industry General Purpose | UEA | PA | 3606480194559 | A | 110.79 | EUR | 1
Tarifa Envolventes Universales | NSYSPLA125 | 2montantes /PLA12 p/band o ch mod | PAM 12 81 | L1 | General Purpose | 3 Industry General Purpose | UEA | PA | 3606480194566 | A | 122.79 | EUR | 1
Tarifa Envolventes Universales | NSYSPLA150 | 2montantes /PLA15 p/band o ch mod | PAM 12 81 | L1 | General Purpose | 3 Industry General Purpose | UEA | PA | 3606480194573 | A | 143.72 | EUR | 1
Tarifa Envolventes Universales | NSYSPLA75 | 2montantes /PLA7 p/band o ch mod | PAM 12 81 | L1 | General Purpose | 3 Industry General Purpose | UEA | PA | 3606480194542 | A | 100.77 | EUR | 1
Tarifa Envolventes Universales | NSYSPLK | Kit de nivelación zalo para SF/SM | MAM 38 11 | MF | General Purpose | 3 Industry General Purpose | UEA | EA | 3606480396298 | C | 28.09 | EUR | 1
Tarifa Envolventes Universales | NSYSPLVX4200SF | 2 pan lat vent. Inox 200x400 304L | XAM 38 11 | NB | General Purpose | 3 Industry General Purpose | UEA | ST | 3606480652899 | C | 329.25 | EUR | 1
Tarifa Envolventes Universales | NSYSPLVX6200SF | 2 pan lat vent. Inox 200x600 304L | XAM 38 11 | NB | General Purpose | 3 Industry General Purpose | UEA | ST | 3606480652905 | C | 447.88 | EUR | 1
Tarifa Envolventes Universales | NSYSPM6 | Tornillo Torx T30 (M6x10) | MAM 38 11 | MF | General Purpose | 3 Industry General Purpose | UEA | EA | 3606480146763 | A | 0.56 | EUR | 50
Tarifa Envolventes Universales | NSYSPMP25100 | Placa montaje parc. 247x905 | MAM 38 11 | MF | General Purpose | 3 Industry General Purpose | UEA | EA | 3606485132396 | C | 152 | EUR | 1
Tarifa Envolventes Universales | NSYSPMP25120 | Placa montaje parc. 247x1105 | MAM 38 11 | MF | General Purpose | 3 Industry General Purpose | UEA | EA | 3606485132402 | C | 166.28 | EUR | 1
Tarifa Envolventes Universales | NSYSPMP2560 | Placa montaje parc. 247x505 | MAM 38 11 | MF | General Purpose | 3 Industry General Purpose | UEA | EA | 3606485132419 | A | 98.31 | EUR | 1
Tarifa Envolventes Universales | NSYSPMP2580 | Placa montaje parc. 247x705 | MAM 38 11 | MF | General Purpose | 3 Industry General Purpose | UEA | EA | 3606485132426 | C | 137.05 | EUR | 1
Tarifa Envolventes Universales | NSYSPMP40100 | Placa montaje parc. 397x905 | MAM 38 11 | MF | General Purpose | 3 Industry General Purpose | UEA | EA | 3606485132433 | C | 175.18 | EUR | 1
Tarifa Envolventes Universales | NSYSPMP40120 | Placa montaje parc. 397x1105 | MAM 38 11 | MF | General Purpose | 3 Industry General Purpose | UEA | EA | 3606485132440 | C | 198.54 | EUR | 1
Tarifa Envolventes Universales | NSYSPMP4060 | Placa montaje parc. 397x505 | MAM 38 11 | MF | General Purpose | 3 Industry General Purpose | UEA | EA | 3606485132464 | A | 117.8 | EUR | 1
Tarifa Envolventes Universales | NSYSPMP4080 | Placa montaje parc. 397x705 | MAM 38 11 | MF | General Purpose | 3 Industry General Purpose | UEA | EA | 3606485132471 | A | 140.2 | EUR | 1
Tarifa Envolventes Universales | NSYSPMP60120 | Placa montaje parc. 597x1105 | MAM 38 11 | MF | General Purpose | 3 Industry General Purpose | UEA | EA | 3606485132495 | C | 255.29 | EUR | 1
Tarifa Envolventes Universales | NSYSPMP6060 | Placa montaje parc. 597x505 | MAM 38 11 | MF | General Purpose | 3 Industry General Purpose | UEA | EA | 3606485132501 | A | 156.31 | EUR | 1
Tarifa Envolventes Universales | NSYSPMP6080 | Placa montaje parc. 597x705 | MAM 38 11 | MF | General Purpose | 3 Industry General Purpose | UEA | EA | 3606485132518 | A | 196.64 | EUR | 1
Tarifa Envolventes Universales | NSYSPRJ | 4 pies regulables | MAM 38 11 | MF | General Purpose | 3 Industry General Purpose | UEA | EA | 3606485132525 | A | 93.49 | EUR | 1
Tarifa Envolventes Universales | NSYSPS10100 | 2 pan laterales zocalo 100x1000 | MAM 38 11 | MF | General Purpose | 3 Industry General Purpose | UEA | EA | 3606480067884 | A | 43.57 | EUR | 1
Tarifa Envolventes Universales | NSYSPS10200 | 4 pan laterales zocalo 200x1000 | MAM 38 11 | MF | General Purpose | 3 Industry General Purpose | UEA | EA | 3606480067891 | A | 82.06 | EUR | 1
Tarifa Envolventes Universales | NSYSPS12100 | 2 pan laterales zocalo 100x1200 | MAM 38 11 | MF | General Purpose | 3 Industry General Purpose | UEA | EA | 3606480067907 | A | 50.95 | EUR | 1
Tarifa Envolventes Universales | NSYSPS12200 | 4 pan laterales zocalo 200x1200 | MAM 38 11 | MF | General Purpose | 3 Industry General Purpose | UEA | EA | 3606480067914 | A | 95.9 | EUR | 1
Tarifa Envolventes Universales | NSYSPS3100 | 2 pan laterales zocalo 100x300 | MAM 38 11 | MF | General Purpose | 3 Industry General Purpose | UEA | EA | 3606480146435 | A | 26.55 | EUR | 1
Tarifa Envolventes Universales | NSYSPS3100SD | 2 Pan lateral zocalo 300x100mm | MAM 38 11 | MF | General Purpose | 3 Industry General Purpose | UEA | EA | 3606480287091 | A | 68.91 | EUR | 1
Tarifa Envolventes Universales | NSYSPS3200 | 4 pan laterales zocalo 200x300 | MAM 38 11 | MF | General Purpose | 3 Industry General Purpose | UEA | EA | 3606480146442 | A | 38.75 | EUR | 1
Tarifa Envolventes Universales | NSYSPS3200SD | 2 Pan lateral zocalo 300x200mm | MAM 38 11 | MF | General Purpose | 3 Industry General Purpose | UEA | EA | 3606480287107 | A | 85 | EUR | 1
Tarifa Envolventes Universales | NSYSPS4100 | 2 pan laterales zocalo 100x400 | MAM 38 11 | MF | General Purpose | 3 Industry General Purpose | UEA | EA | 3606485126616 | A | 32.97 | EUR | 1
Tarifa Envolventes Universales | NSYSPS4100SD | 2 Pan lateral zocalo 400x100mm | MAM 38 11 | MF | General Purpose | 3 Industry General Purpose | UEA | EA | 3606480163074 | A | 71.57 | EUR | 1
Tarifa Envolventes Universales | NSYSPS4200 | 4 pan laterales zocalo 200x400 | MAM 38 11 | MF | General Purpose | 3 Industry General Purpose | UEA | EA | 3606485126722 | A | 59.68 | EUR | 1
Tarifa Envolventes Universales | NSYSPS4200SD | 2 Pan lateral zocalo 400x200mm | MAM 38 11 | MF | General Purpose | 3 Industry General Purpose | UEA | EA | 3606480163104 | A | 87.06 | EUR | 1
Tarifa Envolventes Universales | NSYSPS5100 | 2 pan laterales zocalo 100x500 | MAM 38 11 | MF | General Purpose | 3 Industry General Purpose | UEA | EA | 3606485126623 | A | 33.85 | EUR | 1
Tarifa Envolventes Universales | NSYSPS5100SD | 2 Pan lateral zocalo 500x100mm | MAM 38 11 | MF | General Purpose | 3 Industry General Purpose | UEA | EA | 3606480163081 | A | 72.15 | EUR | 1
Tarifa Envolventes Universales | NSYSPS5200 | 4 pan laterales zocalo 200x500 | MAM 38 11 | MF | General Purpose | 3 Industry General Purpose | UEA | EA | 3606485126739 | A | 61.26 | EUR | 1
Tarifa Envolventes Universales | NSYSPS5200SD | 2 Pan lateral zocalo 500x200mm | MAM 38 11 | MF | General Purpose | 3 Industry General Purpose | UEA | EA | 3606480163111 | A | 97.91 | EUR | 1
Tarifa Envolventes Universales | NSYSPS6100 | 2 pan laterales zocalo 100x600 | MAM 38 11 | MF | General Purpose | 3 Industry General Purpose | UEA | EA | 3606485126630 | A | 35.06 | EUR | 1
Tarifa Envolventes Universales | NSYSPS6100SD | 2 Pan lateral zocalo 600x100mm | MAM 38 11 | MF | General Purpose | 3 Industry General Purpose | UEA | EA | 3606480163098 | A | 73.58 | EUR | 1
Tarifa Envolventes Universales | NSYSPS6200 | 4 pan laterales zocalo 200x600 | MAM 38 11 | MF | General Purpose | 3 Industry General Purpose | UEA | EA | 3606485126746 | A | 63.41 | EUR | 1
Tarifa Envolventes Universales | NSYSPS6200SD | 2 Pan lateral zocalo 600x200mm | MAM 38 11 | MF | General Purpose | 3 Industry General Purpose | UEA | EA | 3606480163128 | A | 106.6 | EUR | 1
Tarifa Envolventes Universales | NSYSPS8100 | 2 pan laterales zocalo 100x800 | MAM 38 11 | MF | General Purpose | 3 Industry General Purpose | UEA | EA | 3606485126647 | A | 42.56 | EUR | 1
Tarifa Envolventes Universales | NSYSPS8200 | 4 pan laterales zocalo 200x800 | MAM 38 11 | MF | General Purpose | 3 Industry General Purpose | UEA | EA | 3606485126753 | A | 68.87 | EUR | 1
Tarifa Envolventes Universales | NSYSPSJ | 4 pies fijos | MAM 38 11 | MF | General Purpose | 3 Industry General Purpose | UEA | EA | 3606485132617 | C | 127.14 | EUR | 1
Tarifa Envolventes Universales | NSYSPSX3100 | Zoc Inox Kit later P300x100 304L | XAM 38 11 | NB | General Purpose | 3 Industry General Purpose | UEA | ST | 3606480626036 | C | 191.13 | EUR | 1
Tarifa Envolventes Universales | NSYSPSX3200 | Zoc Inox Kit later P300x200 304L | XAM 38 11 | NB | General Purpose | 3 Industry General Purpose | UEA | ST | 3606480626258 | C | 333.97 | EUR | 1
Tarifa Envolventes Universales | NSYSPSX4100 | Zoc Inox Kit later P400x100 304L | XAM 38 11 | NB | General Purpose | 3 Industry General Purpose | UEA | ST | 3606480626043 | C | 217.48 | EUR | 1
Tarifa Envolventes Universales | NSYSPSX4100H | Zoc Inox Kit later P400x100 316L | XAM 38 11 | NB | General Purpose | 3 Industry General Purpose | UEA | ST | 3606480626173 | C | 274.44 | EUR | 1
Tarifa Envolventes Universales | NSYSPSX4100SF | Zoc Inox Kit later P400x100 304L | XAM 38 11 | NB | General Purpose | 3 Industry General Purpose | UEA | ST | 3606480626081 | C | 227.29 | EUR | 1
Tarifa Envolventes Universales | NSYSPSX4200 | Zoc Inox Kit later P400x200 304L | XAM 38 11 | NB | General Purpose | 3 Industry General Purpose | UEA | ST | 3606480626265 | C | 387.46 | EUR | 1
Tarifa Envolventes Universales | NSYSPSX4200H | Zoc Inox Kit later P400x200 316L | XAM 38 11 | NB | General Purpose | 3 Industry General Purpose | UEA | ST | 3606480626395 | C | 489.4 | EUR | 1
Tarifa Envolventes Universales | NSYSPSX4200SF | Zoc Inox Kit later P400x200 304L | XAM 38 11 | NB | General Purpose | 3 Industry General Purpose | UEA | ST | 3606480626302 | C | 419.47 | EUR | 1
Tarifa Envolventes Universales | NSYSPSX5100 | Zoc Inox Kit later P500x100 304L | XAM 38 11 | NB | General Purpose | 3 Industry General Purpose | UEA | ST | 3606480626050 | C | 239.65 | EUR | 1
Tarifa Envolventes Universales | NSYSPSX5100H | Zoc Inox Kit later P500x100 316L | XAM 38 11 | NB | General Purpose | 3 Industry General Purpose | UEA | ST | 3606480626180 | C | 286.73 | EUR | 1
Tarifa Envolventes Universales | NSYSPSX5100SF | Zoc Inox Kit later P500x100 304L | XAM 38 11 | NB | General Purpose | 3 Industry General Purpose | UEA | ST | 3606480626098 | C | 265.73 | EUR | 1
Tarifa Envolventes Universales | NSYSPSX5200 | Zoc Inox Kit later P500x200 304L | XAM 38 11 | NB | General Purpose | 3 Industry General Purpose | UEA | ST | 3606480626272 | C | 437.3 | EUR | 1
Tarifa Envolventes Universales | NSYSPSX5200H | Zoc Inox Kit later P500x200 316L | XAM 38 11 | NB | General Purpose | 3 Industry General Purpose | UEA | ST | 3606480626401 | C | 531.65 | EUR | 1
Tarifa Envolventes Universales | NSYSPSX5200SF | Zoc Inox Kit later P500x200 304L | XAM 38 11 | NB | General Purpose | 3 Industry General Purpose | UEA | ST | 3606480626319 | C | 484.06 | EUR | 1
Tarifa Envolventes Universales | NSYSPSX6100 | Zoc Inox Kit later P600x100 304L | XAM 38 11 | NB | General Purpose | 3 Industry General Purpose | UEA | ST | 3606480626067 | C | 290.71 | EUR | 1
Tarifa Envolventes Universales | NSYSPSX6100H | Zoc Inox Kit later 600x100 316L | XAM 38 11 | NB | General Purpose | 3 Industry General Purpose | UEA | ST | 3606480626197 | C | 323.74 | EUR | 1
Tarifa Envolventes Universales | NSYSPSX6100SF | Zoc Inox Kit later P600x100 304L | XAM 38 11 | NB | General Purpose | 3 Industry General Purpose | UEA | ST | 3606480626104 | C | 300.64 | EUR | 1
Tarifa Envolventes Universales | NSYSPSX6200 | Zoc Inox Kit later P600x200 304L | XAM 38 11 | NB | General Purpose | 3 Industry General Purpose | UEA | ST | 3606480626289 | C | 534.08 | EUR | 1
Tarifa Envolventes Universales | NSYSPSX6200H | Zoc Inox Kit later P600x200 316L | XAM 38 11 | NB | General Purpose | 3 Industry General Purpose | UEA | ST | 3606480626418 | C | 630.58 | EUR | 1
Tarifa Envolventes Universales | NSYSPSX6200SF | Zoc Inox Kit later P600x200 304L | XAM 38 11 | NB | General Purpose | 3 Industry General Purpose | UEA | ST | 3606480626326 | C | 554.18 | EUR | 1
Tarifa Envolventes Universales | NSYSPSX8100SF | Zoc Inox Kit later P800x100 304L | XAM 38 11 | NB | General Purpose | 3 Industry General Purpose | UEA | ST | 3606480626111 | C | 373.93 | EUR | 1
Tarifa Envolventes Universales | NSYSPSX8200SF | Zoc Inox Kit later P800x200 304L | XAM 38 11 | NB | General Purpose | 3 Industry General Purpose | UEA | ST | 3606480626333 | C | 700.9 | EUR | 1
Tarifa Envolventes Universales | NSYSPV6100 | 2 pan lat ventilados 100x600 | MAM 38 11 | MF | General Purpose | 3 Industry General Purpose | UEA | EA | 3606485132570 | A | 41.41 | EUR | 1
Tarifa Envolventes Universales | NSYSPV8100 | 2 pan lat ventilados 100x800 | MAM 38 11 | MF | General Purpose | 3 Industry General Purpose | UEA | EA | 3606485132600 | A | 46.96 | EUR | 1
Tarifa Envolventes Universales | NSYSQCR12040 | 2 traviesas rapidas 120x400 | MAM 38 11 | MF | General Purpose | 3 Industry General Purpose | UEA | EA | 3606480385490 | C | 54.83 | EUR | 1
Tarifa Envolventes Universales | NSYSQCR12050 | 2 traviesas rapidas 120x500 | MAM 38 11 | MF | General Purpose | 3 Industry General Purpose | UEA | EA | 3606480372056 | C | 60.29 | EUR | 1
Tarifa Envolventes Universales | NSYSQCR12060 | 2 traviesas rapidas 120x600 | MAM 38 11 | MF | General Purpose | 3 Industry General Purpose | UEA | EA | 3606480372063 | C | 68.17 | EUR | 1
Tarifa Envolventes Universales | NSYSQCR12080 | 2 traviesas rapidas 120x800 | MAM 38 11 | MF | General Purpose | 3 Industry General Purpose | UEA | EA | 3606480372070 | C | 79.53 | EUR | 1
Tarifa Envolventes Universales | NSYSQCR40100 | 2 traviesas rapidas 40x1000 | MAM 38 11 | MF | General Purpose | 3 Industry General Purpose | UEA | EA | 3606485132624 | C | 272.09 | EUR | 1
Tarifa Envolventes Universales | NSYSQCR40120 | 2 traviesas rapidas 40x1200 | MAM 38 11 | MF | General Purpose | 3 Industry General Purpose | UEA | EA | 3606485132631 | C | 447.71 | EUR | 1
Tarifa Envolventes Universales | NSYSQCR4040 | 2 traviesas rapidas 40x400 | MAM 38 11 | MF | General Purpose | 3 Industry General Purpose | UEA | EA | 3606485132648 | C | 108.86 | EUR | 1
Tarifa Envolventes Universales | NSYSQCR4050 | 2 traviesas rapidas 40x500 | MAM 38 11 | MF | General Purpose | 3 Industry General Purpose | UEA | EA | 3606485132655 | C | 136.03 | EUR | 1
Tarifa Envolventes Universales | NSYSQCR4060 | 2 traviesas rapidas 40x600 | MAM 38 11 | MF | General Purpose | 3 Industry General Purpose | UEA | EA | 3606485132662 | A | 163.25 | EUR | 1
Tarifa Envolventes Universales | NSYSQCR4080 | 2 traviesas rapidas 40x800 | MAM 38 11 | MF | General Purpose | 3 Industry General Purpose | UEA | EA | 3606485132679 | A | 217.65 | EUR | 1
Tarifa Envolventes Universales | NSYSQCR65100 | 2 traviesas rapidas 65x1000 | MAM 38 11 | MF | General Purpose | 3 Industry General Purpose | UEA | EA | 3606485132686 | C | 389.88 | EUR | 1
Tarifa Envolventes Universales | NSYSQCR65120 | 2 traviesas rapidas 65x1200 | MAM 38 11 | MF | General Purpose | 3 Industry General Purpose | UEA | EA | 3606485132693 | C | 341.95 | EUR | 1
Tarifa Envolventes Universales | NSYSQCR6540 | 2 traviesas rapidas 65x400 | MAM 38 11 | MF | General Purpose | 3 Industry General Purpose | UEA | EA | 3606485132709 | C | 114.26 | EUR | 1
Tarifa Envolventes Universales | NSYSQCR6550 | 2 traviesas rapidas 65x500 | MAM 38 11 | MF | General Purpose | 3 Industry General Purpose | UEA | EA | 3606485132716 | C | 142.12 | EUR | 1
Tarifa Envolventes Universales | NSYSQCR6560 | 2 traviesas rapidas 65x600 | MAM 38 11 | MF | General Purpose | 3 Industry General Purpose | UEA | EA | 3606485132723 | A | 171.42 | EUR | 1
Tarifa Envolventes Universales | NSYSQCR6580 | 2 traviesas rapidas 65x800 | MAM 38 11 | MF | General Purpose | 3 Industry General Purpose | UEA | EA | 3606485132730 | C | 227.42 | EUR | 1
Tarifa Envolventes Universales | NSYSQCR90100 | 2 traviesas rapidas 90x1000 | MAM 38 11 | MF | General Purpose | 3 Industry General Purpose | UEA | EA | 3606485132747 | A | 310.19 | EUR | 1
Tarifa Envolventes Universales | NSYSQCR90120 | 2 traviesas rapidas 90x1200 | MAM 38 11 | MF | General Purpose | 3 Industry General Purpose | UEA | EA | 3606485132754 | C | 371.22 | EUR | 1
Tarifa Envolventes Universales | NSYSQCR9040 | 2 traviesas rapidas 90x400 | MAM 38 11 | MF | General Purpose | 3 Industry General Purpose | UEA | EA | 3606485132761 | C | 123.74 | EUR | 1
Tarifa Envolventes Universales | NSYSQCR9050 | 2 traviesas rapidas 90x500 | MAM 38 11 | MF | General Purpose | 3 Industry General Purpose | UEA | EA | 3606485132778 | C | 154.68 | EUR | 1
Tarifa Envolventes Universales | NSYSQCR9060 | 2 traviesas rapidas 90x600 | MAM 38 11 | MF | General Purpose | 3 Industry General Purpose | UEA | EA | 3606485132785 | C | 185.18 | EUR | 1
Tarifa Envolventes Universales | NSYSQCR9080 | 2 traviesas rapidas 90x800 | MAM 38 11 | MF | General Purpose | 3 Industry General Purpose | UEA | EA | 3606485132792 | C | 248.11 | EUR | 1
Tarifa Envolventes Universales | NSYST30M6 | Tornillo Torx T30 (M6x16) | MAM 38 11 | MF | General Purpose | 3 Industry General Purpose | UEA | EA | 3606480146794 | C | 1.81 | EUR | 100
Tarifa Envolventes Universales | NSYST30M6S | T Torx autorroscante T30 (M6x14) | MAM 38 11 | MF | General Purpose | 3 Industry General Purpose | UEA | EA | 3606480146817 | A | 0.44 | EUR | 100
Tarifa Envolventes Universales | NSYST40M8 | Tornillo Torx T40 (M8x16) | MAM 38 11 | MF | General Purpose | 3 Industry General Purpose | UEA | EA | 3606480146800 | C | 5.07 | EUR | 100
Tarifa Envolventes Universales | NSYSTBR3 | 2 carriles de reglaje sup/inf 300 | MAM 38 11 | MF | General Purpose | 3 Industry General Purpose | UEA | EA | 3606480146725 | A | 65.55 | EUR | 1
Tarifa Envolventes Universales | NSYSTBR4 | 2 carriles de reglaje sup/inf 400 | MAM 38 11 | MF | General Purpose | 3 Industry General Purpose | UEA | EA | 3606480146732 | A | 73.92 | EUR | 1
Tarifa Envolventes Universales | NSYSTBR5 | 2 carriles de reglaje sup/inf 500 | MAM 38 11 | MF | General Purpose | 3 Industry General Purpose | UEA | EA | 3606480146749 | A | 81.3 | EUR | 1
Tarifa Envolventes Universales | NSYSTBR6 | 2 carriles de reglaje sup/inf 600 | MAM 38 11 | MF | General Purpose | 3 Industry General Purpose | UEA | EA | 3606480146756 | C | 92.88 | EUR | 1
Tarifa Envolventes Universales | NSYSTDCSX | Cierre DB Redon comp. Zam Crom | MAM 27 10 | M0 | General Purpose | 3 Industry General Purpose | UEA | EA | 3606480156113 | A | 63.52 | EUR | 1
Tarifa Envolventes Universales | NSYSTDCX2H | Inserto DB dia. 3mm inox AISI 316 | MAM 27 10 | M0 | General Purpose | 3 Industry General Purpose | UEA | EA | 3606489748883 | C | 210.56 | EUR | 1
Tarifa Envolventes Universales | NSYSTDCXH | Cierre DB redon 100% inox comp | MAM 27 10 | M0 | General Purpose | 3 Industry General Purpose | UEA | EA | 3606480156120 | A | 85.27 | EUR | 1
Tarifa Envolventes Universales | NSYSTDNCSX | Cierre DB STD comp. Zam Crom | MCO 15 80 | N4 | General Purpose | 3 Industry General Purpose | UEC | EC | 3606480156137 | A | 14.58 | EUR | 1
Tarifa Envolventes Universales | NSYSTMP22100 | Placa ranurada 225 x arm 1000 | MAM 38 11 | MF | General Purpose | 3 Industry General Purpose | UEA | EA | 3606485133096 | C | 165.93 | EUR | 1
Tarifa Envolventes Universales | NSYSTMP22120 | Placa ranurada 225 x arm 1200 | MAM 38 11 | MF | General Purpose | 3 Industry General Purpose | UEA | EA | 3606485133102 | C | 159.06 | EUR | 1
Tarifa Envolventes Universales | NSYSTMP2260 | Placa ranurada 225 x arm 600 | MAM 38 11 | MF | General Purpose | 3 Industry General Purpose | UEA | EA | 3606485133119 | C | 89.31 | EUR | 1
Tarifa Envolventes Universales | NSYSTMP2280 | Placa ranurada 225 x arm 800 | MAM 38 11 | MF | General Purpose | 3 Industry General Purpose | UEA | EA | 3606485133126 | C | 111.13 | EUR | 1
Tarifa Envolventes Universales | NSYSTMP45100 | Placa ranurada 450 x arm 1000 | MAM 38 11 | MF | General Purpose | 3 Industry General Purpose | UEA | EA | 3606485133133 | C | 390.61 | EUR | 1
Tarifa Envolventes Universales | NSYSTMP45120 | Placa ranurada 450 x arm 1200 | MAM 38 11 | MF | General Purpose | 3 Industry General Purpose | UEA | EA | 3606485133140 | C | 394.54 | EUR | 1
Tarifa Envolventes Universales | NSYSTMP4560 | Placa ranurada 450 x arm 600 | MAM 38 11 | MF | General Purpose | 3 Industry General Purpose | UEA | EA | 3606485133157 | C | 147.61 | EUR | 1
Tarifa Envolventes Universales | NSYSTMP4580 | Placa ranurada 450 x arm 800 | MAM 38 11 | MF | General Purpose | 3 Industry General Purpose | UEA | EA | 3606485133164 | C | 222.42 | EUR | 1
Tarifa Envolventes Universales | NSYSTMP60100 | Placa ranurada 600 x arm 1000 | MAM 38 11 | MF | General Purpose | 3 Industry General Purpose | UEA | EA | 3606485133171 | C | 298.59 | EUR | 1
Tarifa Envolventes Universales | NSYSTMP60120 | Placa ranurada 600 x arm 1200 | MAM 38 11 | MF | General Purpose | 3 Industry General Purpose | UEA | EA | 3606485133188 | C | 356.05 | EUR | 1
Tarifa Envolventes Universales | NSYSTMP6060 | Placa ranurada 600 x arm 600 | MAM 38 11 | MF | General Purpose | 3 Industry General Purpose | UEA | EA | 3606485133195 | C | 185.85 | EUR | 1
Tarifa Envolventes Universales | NSYSTMP6080 | Placa ranurada 600 x arm 800 | MAM 38 11 | MF | General Purpose | 3 Industry General Purpose | UEA | EA | 3606485133201 | C | 277.04 | EUR | 1
Tarifa Envolventes Universales | NSYSTMP82100 | Placa ranurada 825 x arm 1000 | MAM 38 11 | MF | General Purpose | 3 Industry General Purpose | UEA | EA | 3606485133218 | C | 410.69 | EUR | 1
Tarifa Envolventes Universales | NSYSTMP82120 | Placa ranurada 825 x arm 1200 | MAM 38 11 | MF | General Purpose | 3 Industry General Purpose | UEA | EA | 3606485133225 | C | 475.78 | EUR | 1
Tarifa Envolventes Universales | NSYSTMP8260 | Placa ranurada 825 x arm 600 | MAM 38 11 | MF | General Purpose | 3 Industry General Purpose | UEA | EA | 3606485133232 | C | 241.18 | EUR | 1
Tarifa Envolventes Universales | NSYSTMP8280 | Placa ranurada 825 x arm 800 | MAM 38 11 | MF | General Purpose | 3 Industry General Purpose | UEA | EA | 3606485133249 | C | 346.88 | EUR | 1
Tarifa Envolventes Universales | NSYSTW | 4 ruedas transporte zalo | MAM 38 11 | MF | General Purpose | 3 Industry General Purpose | UEA | EA | 3606485133256 | A | 631.78 | EUR | 1
Tarifa Envolventes Universales | NSYSUCR200WM | 2 Rails para arm. murales prof. 200 | MCO 12 80 | N4 | General Purpose | 3 Industry General Purpose | UEC | EC | 3606480883156 | C | 173.08 | EUR | 1
Tarifa Envolventes Universales | NSYSUCR250WM | 2 Rails para arm. murales prof. 250 | MCO 12 80 | N4 | General Purpose | 3 Industry General Purpose | UEC | EC | 3606480883163 | C | 153.04 | EUR | 1
Tarifa Envolventes Universales | NSYSUCR300WM | 2 Rails para arm. murales prof. 300 | MCO 12 80 | N4 | General Purpose | 3 Industry General Purpose | UEC | EC | 3606480883170 | C | 149.66 | EUR | 1
Tarifa Envolventes Universales | NSYSUCR400WM | 2 Rails para arm. murales prof. 400 | MCO 12 80 | N4 | General Purpose | 3 Industry General Purpose | UEC | EC | 3606480883187 | C | 163.92 | EUR | 1
Tarifa Envolventes Universales | NSYSUCR40100 | 2 traviesas universal 40x1000 | MAM 38 11 | MF | General Purpose | 3 Industry General Purpose | UEA | EA | 3606485133263 | A | 96.63 | EUR | 1
Tarifa Envolventes Universales | NSYSUCR40110 | 2 traviesas universal 40x1100 | MAM 38 11 | MF | General Purpose | 3 Industry General Purpose | UEA | EA | 3606485133270 | C | 321.8 | EUR | 1
Tarifa Envolventes Universales | NSYSUCR40120 | 2 traviesas universal 40x1200 | MAM 38 11 | MF | General Purpose | 3 Industry General Purpose | UEA | EA | 3606485133287 | A | 163.75 | EUR | 1
Tarifa Envolventes Universales | NSYSUCR40140 | 2 traviesas universal 40x1400 | MAM 38 11 | MF | General Purpose | 3 Industry General Purpose | UEA | EA | 3606485133294 | A | 136.61 | EUR | 1
Tarifa Envolventes Universales | NSYSUCR40160 | 2 traviesas universal 40x1600 | MAM 38 11 | MF | General Purpose | 3 Industry General Purpose | UEA | EA | 3606485133317 | C | 152.02 | EUR | 1
Tarifa Envolventes Universales | NSYSUCR40180 | 2 traviesas universal 40x1800 | MAM 38 11 | MF | General Purpose | 3 Industry General Purpose | UEA | EA | 3606485133324 | C | 168.53 | EUR | 1
Tarifa Envolventes Universales | NSYSUCR40200 | 2 traviesas universal 40x2000 | MAM 38 11 | MF | General Purpose | 3 Industry General Purpose | UEA | EA | 3606485133348 | A | 182.58 | EUR | 1
Tarifa Envolventes Universales | NSYSUCR40220 | 2 traviesas universal 40x2200 | MAM 38 11 | MF | General Purpose | 3 Industry General Purpose | UEA | EA | 3606485133355 | C | 214.2 | EUR | 1
Tarifa Envolventes Universales | NSYSUCR4030 | 2 traviesas universal 40x300 | MAM 38 11 | MF | General Purpose | 3 Industry General Purpose | UEA | EA | 3606485133362 | C | 88.01 | EUR | 1
Tarifa Envolventes Universales | NSYSUCR4040 | 2 traviesas universal 40x400 | MAM 38 11 | MF | General Purpose | 3 Industry General Purpose | UEA | EA | 3606485133379 | A | 57.07 | EUR | 1
Tarifa Envolventes Universales | NSYSUCR4050 | 2 traviesas universal 40x500 | MAM 38 11 | MF | General Purpose | 3 Industry General Purpose | UEA | EA | 3606485133386 | A | 63.41 | EUR | 1
Tarifa Envolventes Universales | NSYSUCR4060 | 2 traviesas universal 40x600 | MAM 38 11 | MF | General Purpose | 3 Industry General Purpose | UEA | EA | 3606485133393 | A | 68.12 | EUR | 1
Tarifa Envolventes Universales | NSYSUCR4070 | 2 traviesas universal 40x700 | MAM 38 11 | MF | General Purpose | 3 Industry General Purpose | UEA | EA | 3606485133409 | C | 204.76 | EUR | 1
Tarifa Envolventes Universales | NSYSUCR4080 | 2 traviesas universal 40x800 | MAM 38 11 | MF | General Purpose | 3 Industry General Purpose | UEA | EA | 3606485133416 | A | 81.06 | EUR | 1
Tarifa Envolventes Universales | NSYSUCR4090 | 2 traviesas universal 40x900 | MAM 38 11 | MF | General Purpose | 3 Industry General Purpose | UEA | EA | 3606485133423 | C | 263.28 | EUR | 1
Tarifa Envolventes Universales | NSYSUCR65100 | 2 traviesas universal 65x1000 | MAM 38 11 | MF | General Purpose | 3 Industry General Purpose | UEA | EA | 3606485133430 | A | 125.37 | EUR | 1
Tarifa Envolventes Universales | NSYSUCR65120 | 2 traviesas universal 65x1200 | MAM 38 11 | MF | General Purpose | 3 Industry General Purpose | UEA | EA | 3606485133447 | C | 136.18 | EUR | 1
Tarifa Envolventes Universales | NSYSUCR65140 | 2 traviesas universal 65x1400 | MAM 38 11 | MF | General Purpose | 3 Industry General Purpose | UEA | EA | 3606485133454 | C | 220.65 | EUR | 1
Tarifa Envolventes Universales | NSYSUCR65160 | 2 traviesas universal 65x1600 | MAM 38 11 | MF | General Purpose | 3 Industry General Purpose | UEA | EA | 3606485133461 | C | 176.17 | EUR | 1
Tarifa Envolventes Universales | NSYSUCR65180 | 2 traviesas universal 65x1800 | MAM 38 11 | MF | General Purpose | 3 Industry General Purpose | UEA | EA | 3606485133478 | C | 191.51 | EUR | 1
Tarifa Envolventes Universales | NSYSUCR65200 | 2 traviesas universal 65x2000 | MAM 38 11 | MF | General Purpose | 3 Industry General Purpose | UEA | EA | 3606485133485 | C | 217.47 | EUR | 1
Tarifa Envolventes Universales | NSYSUCR6530 | 2 traviesas universal 65x300 | MAM 38 11 | MF | General Purpose | 3 Industry General Purpose | UEA | EA | 3606480067969 | C | 92.16 | EUR | 1
Tarifa Envolventes Universales | NSYSUCR6540 | 2 traviesas universal 65x400 | MAM 38 11 | MF | General Purpose | 3 Industry General Purpose | UEA | EA | 3606485133508 | A | 70.48 | EUR | 1
Tarifa Envolventes Universales | NSYSUCR6550 | 2 traviesas universal 65x500 | MAM 38 11 | MF | General Purpose | 3 Industry General Purpose | UEA | EA | 3606485133515 | C | 79.85 | EUR | 1
Tarifa Envolventes Universales | NSYSUCR6560 | 2 traviesas universal 65x600 | MAM 38 11 | MF | General Purpose | 3 Industry General Purpose | UEA | EA | 3606485133522 | A | 91.66 | EUR | 1
Tarifa Envolventes Universales | NSYSUCR6580 | 2 traviesas universal 65x800 | MAM 38 11 | MF | General Purpose | 3 Industry General Purpose | UEA | EA | 3606485133539 | A | 106.24 | EUR | 1
Tarifa Envolventes Universales | NSYSUCR90100 | 2 traviesas universal 90x1000 | MAM 38 11 | MF | General Purpose | 3 Industry General Purpose | UEA | EA | 3606485133546 | A | 146.88 | EUR | 1
Tarifa Envolventes Universales | NSYSUCR90120 | 2 traviesas universal 90x1200 | MAM 38 11 | MF | General Purpose | 3 Industry General Purpose | UEA | EA | 3606485133560 | C | 153.36 | EUR | 1
Tarifa Envolventes Universales | NSYSUCR90140 | 2 traviesas universal 90x1400 | MAM 38 11 | MF | General Purpose | 3 Industry General Purpose | UEA | EA | 3606485133577 | C | 182.21 | EUR | 1
Tarifa Envolventes Universales | NSYSUCR90160 | 2 traviesas universal 90x1600 | MAM 38 11 | MF | General Purpose | 3 Industry General Purpose | UEA | EA | 3606485133591 | C | 191.35 | EUR | 1
Tarifa Envolventes Universales | NSYSUCR90180 | 2 traviesas universal 90x1800 | MAM 38 11 | MF | General Purpose | 3 Industry General Purpose | UEA | EA | 3606485133607 | C | 208.58 | EUR | 1
Tarifa Envolventes Universales | NSYSUCR90200 | 2 traviesas universal 90x2000 | MAM 38 11 | MF | General Purpose | 3 Industry General Purpose | UEA | EA | 3606485133621 | C | 227.29 | EUR | 1
Tarifa Envolventes Universales | NSYSUCR90220 | 2 traviesas universal 90x2200 | MAM 38 11 | MF | General Purpose | 3 Industry General Purpose | UEA | EA | 3606485133638 | C | 255.41 | EUR | 1
Tarifa Envolventes Universales | NSYSUCR9030 | 2 traviesas universal 90x300 | MAM 38 11 | MF | General Purpose | 3 Industry General Purpose | UEA | EA | 3606485133645 | C | 107.34 | EUR | 1
Tarifa Envolventes Universales | NSYSUCR9040 | 2 traviesas universal 90x400 | MAM 38 11 | MF | General Purpose | 3 Industry General Purpose | UEA | EA | 3606485133652 | C | 120.31 | EUR | 1
Tarifa Envolventes Universales | NSYSUCR9050 | 2 traviesas universal 90x500 | MAM 38 11 | MF | General Purpose | 3 Industry General Purpose | UEA | EA | 3606485133669 | C | 96.54 | EUR | 1
Tarifa Envolventes Universales | NSYSUCR9060 | 2 traviesas universal 90x600 | MAM 38 11 | MF | General Purpose | 3 Industry General Purpose | UEA | EA | 3606485133676 | A | 94.51 | EUR | 1
Tarifa Envolventes Universales | NSYSUCR9070 | 2 traviesas universal 90x700 | MAM 38 11 | MF | General Purpose | 3 Industry General Purpose | UEA | EA | 3606485133683 | C | 233.44 | EUR | 1
Tarifa Envolventes Universales | NSYSUCR9080 | 2 traviesas universal 90x800 | MAM 38 11 | MF | General Purpose | 3 Industry General Purpose | UEA | EA | 3606485133690 | A | 113.1 | EUR | 1
Tarifa Envolventes Universales | NSYSUPLA3G | Piezas add union h prof 3 PLA(Z) 7035 | PAM 12 81 | L1 | General Purpose | 3 Industry General Purpose | UEA | PA | 3606480777318 | A | 132.59 | EUR | 1
Tarifa Envolventes Universales | NSYSUPLA3TG | Piezas add union h prof3 PLA(Z)T 7035 | PAM 12 81 | L1 | General Purpose | 3 Industry General Purpose | UEA | PA | 3606480777325 | A | 145.2 | EUR | 1
Tarifa Envolventes Universales | NSYSUPLA4G | Piezas add union h prof 4 PLA(Z) 7035 | PAM 12 81 | L1 | General Purpose | 3 Industry General Purpose | UEA | PA | 3606480777332 | A | 138.23 | EUR | 1
Tarifa Envolventes Universales | NSYSUPLA4TG | Piezas add union h prof4 PLA(Z)T 7035 | PAM 12 81 | L1 | General Purpose | 3 Industry General Purpose | UEA | PA | 3606480777349 | A | 155.78 | EUR | 1
Tarifa Envolventes Universales | NSYSVR608 | Techo ventilado 600x800 | MAM 38 11 | MF | General Purpose | 3 Industry General Purpose | UEA | EA | 3606485133775 | C | 628.88 | EUR | 1
Tarifa Envolventes Universales | NSYSVR808 | Techo ventilado 800x800 | MAM 38 11 | MF | General Purpose | 3 Industry General Purpose | UEA | EA | 3606485133812 | C | 704.58 | EUR | 1
Tarifa Envolventes Universales | NSYSW | 4 ruedas transporte armario | MAM 38 11 | MF | General Purpose | 3 Industry General Purpose | UEA | EA | 3606485133829 | C | 360.65 | EUR | 1
Tarifa Envolventes Universales | NSYSWMBP | 50 tapones de fondo | MCO 12 83 | N4 | General Purpose | 3 Industry General Purpose | UEC | EC | 3606480428494 | C | 134.38 | EUR | 1
Tarifa Envolventes Universales | NSYSWMCH | 50 tapones agujeros bisagras | MCO 12 83 | N4 | General Purpose | 3 Industry General Purpose | UEC | EC | 3606480485336 | C | 134.48 | EUR | 1
Tarifa Envolventes Universales | NSYSWMEL | 500 騁iquetas conexion de tierra | MCO 12 83 | N4 | General Purpose | 3 Industry General Purpose | UEC | EC | 3606480428524 | C | 23.35 | EUR | 1
Tarifa Envolventes Universales | NSYTBC335 | Camara embarrados sup 300x300x500 | MAM 38 11 | MF | General Purpose | 3 Industry General Purpose | UEA | EA | 3606480068034 | C | 851.76 | EUR | 1
Tarifa Envolventes Universales | NSYTBC336 | Camara embarrados sup 300x300x600 | MAM 38 11 | MF | General Purpose | 3 Industry General Purpose | UEA | EA | 3606480068041 | C | 991.52 | EUR | 1
Tarifa Envolventes Universales | NSYTBCN3105 | Cam embarrado sup SFN 300x1000x500 | MAM 38 11 | MF | General Purpose | 3 Industry General Purpose | UEP | FS | 3606486105016 | C | 849.46 | EUR | 1
Tarifa Envolventes Universales | NSYTBCN3106 | Cam embarrado sup SFN 300x1000x600 | MAM 38 11 | MF | General Purpose | 3 Industry General Purpose | UEP | FS | 3606486105023 | C | 866.84 | EUR | 1
Tarifa Envolventes Universales | NSYTBCN3108 | Cam embarrado sup SFN 300x1000x800 | MAM 38 11 | MF | General Purpose | 3 Industry General Purpose | UEP | FS | 3606486105030 | C | 1144.75 | EUR | 1
Tarifa Envolventes Universales | NSYTBCN3125 | Cam embarrado sup SFN 300x1200x500 | MAM 38 11 | MF | General Purpose | 3 Industry General Purpose | UEP | FS | 3606486105047 | C | 1034.76 | EUR | 1
Tarifa Envolventes Universales | NSYTBCN3126 | Cam embarrado sup SFN 300x1200x600 | MAM 38 11 | MF | General Purpose | 3 Industry General Purpose | UEP | FS | 3606486105054 | C | 1017.03 | EUR | 1
Tarifa Envolventes Universales | NSYTBCN3128 | Cam embarrado sup SFN 300x1200x800 | MAM 38 11 | MF | General Purpose | 3 Industry General Purpose | UEP | FS | 3606486105061 | C | 1255.29 | EUR | 1
Tarifa Envolventes Universales | NSYTBCN345 | Cam embarrado sup SFN 300x400x500 | MAM 38 11 | MF | General Purpose | 3 Industry General Purpose | UEP | FS | 3606486445938 | C | 645.44 | EUR | 1
Tarifa Envolventes Universales | NSYTBCN346 | Cam embarrado sup SFN 300x400x600 | MAM 38 11 | MF | General Purpose | 3 Industry General Purpose | UEP | FS | 3606486445945 | C | 763.39 | EUR | 1
Tarifa Envolventes Universales | NSYTBCN348 | Cam embarrado sup SFN 300x400x800 | MAM 38 11 | MF | General Purpose | 3 Industry General Purpose | UEP | FS | 3606486445952 | C | 1022.87 | EUR | 1
Tarifa Envolventes Universales | NSYTBCN365 | Cam embarrado sup SFN 300x600x500 | MAM 38 11 | MF | General Purpose | 3 Industry General Purpose | UEP | FS | 3606486104958 | C | 683.89 | EUR | 1
Tarifa Envolventes Universales | NSYTBCN366 | Cam embarrado sup SFN 300x600x600 | MAM 38 11 | MF | General Purpose | 3 Industry General Purpose | UEP | FS | 3606486104965 | C | 677.88 | EUR | 1
Tarifa Envolventes Universales | NSYTBCN368 | Cam embarrado sup SFN 300x600x800 | MAM 38 11 | MF | General Purpose | 3 Industry General Purpose | UEP | FS | 3606486104972 | C | 690.75 | EUR | 1
Tarifa Envolventes Universales | NSYTBCN385 | Cam embarrado sup SFN 300x800x500 | MAM 38 11 | MF | General Purpose | 3 Industry General Purpose | UEP | FS | 3606486104989 | C | 846.97 | EUR | 1
Tarifa Envolventes Universales | NSYTBCN386 | Cam embarrado sup SFN 300x800x600 | MAM 38 11 | MF | General Purpose | 3 Industry General Purpose | UEP | FS | 3606486104996 | C | 779.89 | EUR | 1
Tarifa Envolventes Universales | NSYTBCN388 | Cam embarrado sup SFN 300x800x800 | MAM 38 11 | MF | General Purpose | 3 Industry General Purpose | UEP | FS | 3606486105009 | C | 829.74 | EUR | 1
Tarifa Envolventes Universales | NSYTBP11116 | Caja ind PC 116x116x62 | PBO 11 10 | L9 | General Purpose | 3 Industry General Purpose | UEB | EB | 3606480165610 | A | 30.91 | EUR | 5
Tarifa Envolventes Universales | NSYTBP1176 | Caja ind PC 107x65x47 | PBO 11 10 | L9 | General Purpose | 3 Industry General Purpose | UEB | EB | 3606480165603 | A | 24.24 | EUR | 5
Tarifa Envolventes Universales | NSYTBP1397 | Caja ind PC 138x93x72 | PBO 11 10 | L9 | General Purpose | 3 Industry General Purpose | UEB | EB | 3606480165627 | A | 33.43 | EUR | 2
Tarifa Envolventes Universales | NSYTBP1397T | Caja ind tapa tr PC 138x93x72 | PBO 11 10 | L9 | General Purpose | 3 Industry General Purpose | UEB | EB | 3606480165788 | A | 38.79 | EUR | 2
Tarifa Envolventes Universales | NSYTBP16128 | Caja ind PC 164x121x87 | PBO 11 10 | L9 | General Purpose | 3 Industry General Purpose | UEB | EB | 3606480165634 | A | 46.89 | EUR | 2
Tarifa Envolventes Universales | NSYTBP16128T | Caja ind tapa tr PC 164x121x87 | PBO 11 10 | L9 | General Purpose | 3 Industry General Purpose | UEB | EB | 3606480165795 | A | 54.19 | EUR | 2
Tarifa Envolventes Universales | NSYTBP191210H | PC ind box 192x121x105 hi | PBO 11 10 | L9 | General Purpose | 3 Industry General Purpose | UEB | EB | 3606480165658 | A | 62.75 | EUR | 2
Tarifa Envolventes Universales | NSYTBP191210HT | PC ind box 192x121x105 hi tr | PBO 11 10 | L9 | General Purpose | 3 Industry General Purpose | UEB | EB | 3606480165818 | C | 72.76 | EUR | 2
Tarifa Envolventes Universales | NSYTBP19128 | PC ind box 192x121x87 lo | PBO 11 10 | L9 | General Purpose | 3 Industry General Purpose | UEB | EB | 3606480165641 | A | 55.44 | EUR | 2
Tarifa Envolventes Universales | NSYTBP19128T | Caja ind tapa tr PC 192x121x87 | PBO 11 10 | L9 | General Purpose | 3 Industry General Purpose | UEB | EB | 3606480165801 | C | 63.8 | EUR | 2
Tarifa Envolventes Universales | NSYTBP191610H | Caja ind alta PC 192x164x105 | PBO 11 10 | L9 | General Purpose | 3 Industry General Purpose | UEB | EB | 3606480165672 | A | 70.36 | EUR | 1
Tarifa Envolventes Universales | NSYTBP191610HT | PC ind box 192x164x105 hi tr | PBO 11 10 | L9 | General Purpose | 3 Industry General Purpose | UEB | EB | 3606480165832 | C | 81.17 | EUR | 1
Tarifa Envolventes Universales | NSYTBP19168 | PC ind box 192x164x87 lo | PBO 11 10 | L9 | General Purpose | 3 Industry General Purpose | UEB | EB | 3606480165665 | A | 62 | EUR | 1
Tarifa Envolventes Universales | NSYTBP19168T | PC ind box 192x164x87 lo tr | PBO 11 10 | L9 | General Purpose | 3 Industry General Purpose | UEB | EB | 3606480165825 | C | 71.64 | EUR | 1
Tarifa Envolventes Universales | NSYTBP241910 | PC ind box 241x192x105 lo | PBO 11 10 | L9 | General Purpose | 3 Industry General Purpose | UEB | EB | 3606480165696 | A | 68.47 | EUR | 1
Tarifa Envolventes Universales | NSYTBP241910H | Caja ind alta PC 241x192x105 | PBO 11 10 | L9 | General Purpose | 3 Industry General Purpose | UEB | EB | 3606480165702 | A | 107.64 | EUR | 1
Tarifa Envolventes Universales | NSYTBP241910HT | PC ind box 241x192x105 hi tr | PBO 11 10 | L9 | General Purpose | 3 Industry General Purpose | UEB | EB | 3606480165863 | C | 117.12 | EUR | 1
Tarifa Envolventes Universales | NSYTBP241910T | PC ind box 241x192x105 lo tr | PBO 11 10 | L9 | General Purpose | 3 Industry General Purpose | UEB | EB | 3606480165856 | C | 76.23 | EUR | 1
Tarifa Envolventes Universales | NSYTBP241912H | PC ind box 241x192x128 hi | PBO 11 10 | L9 | General Purpose | 3 Industry General Purpose | UEB | EB | 3606480165719 | A | 122 | EUR | 1
Tarifa Envolventes Universales | NSYTBP241912HT | Caja ind alta tr PC 241x192x128 | PBO 11 10 | L9 | General Purpose | 3 Industry General Purpose | UEB | EB | 3606480165870 | C | 139.83 | EUR | 1
Tarifa Envolventes Universales | NSYTBP24198 | PC ind box 241x192x87 lo | PBO 11 10 | L9 | General Purpose | 3 Industry General Purpose | UEB | EB | 3606480165689 | A | 101.67 | EUR | 1
Tarifa Envolventes Universales | NSYTBP24198T | PC ind box 241x192x87 lo tr | PBO 11 10 | L9 | General Purpose | 3 Industry General Purpose | UEB | EB | 3606480165849 | C | 117.87 | EUR | 1
Tarifa Envolventes Universales | NSYTBP292412 | Caja ind PC 291x241x128 | PBO 11 10 | L9 | General Purpose | 3 Industry General Purpose | UEB | EB | 3606480165740 | A | 185.21 | EUR | 1
Tarifa Envolventes Universales | NSYTBP292412H | PC ind box 291x241x128 hi | PBO 11 10 | L9 | General Purpose | 3 Industry General Purpose | UEB | EB | 3606480165733 | C | 197.59 | EUR | 1
Tarifa Envolventes Universales | NSYTBP292412HT | Caja ind alta tr PC 291x241x128 | PBO 11 10 | L9 | General Purpose | 3 Industry General Purpose | UEB | EB | 3606480165894 | C | 227.24 | EUR | 1
Tarifa Envolventes Universales | NSYTBP292412T | Caja ind tapa tr PC 291x241x128 | PBO 11 10 | L9 | General Purpose | 3 Industry General Purpose | UEB | EB | 3606480165900 | C | 215.22 | EUR | 1
Tarifa Envolventes Universales | NSYTBP292416H | PC ind box 291x241x168 hi | PBO 11 10 | L9 | General Purpose | 3 Industry General Purpose | UEB | EB | 3606480165757 | A | 224.11 | EUR | 1
Tarifa Envolventes Universales | NSYTBP292416HT | PC ind box 291x241x168 hi tr | PBO 11 10 | L9 | General Purpose | 3 Industry General Purpose | UEB | EB | 3606480165917 | C | 256.89 | EUR | 1
Tarifa Envolventes Universales | NSYTBP29248 | PC ind box 291x241x87 lo | PBO 11 10 | L9 | General Purpose | 3 Industry General Purpose | UEB | EB | 3606480165726 | A | 161.02 | EUR | 1
Tarifa Envolventes Universales | NSYTBP29248T | PC ind box 291x241x87 lo tr | PBO 11 10 | L9 | General Purpose | 3 Industry General Purpose | UEB | EB | 3606480165887 | C | 186.03 | EUR | 1
Tarifa Envolventes Universales | NSYTBP342912 | Caja ind PC 341x291x128 | PBO 11 10 | L9 | General Purpose | 3 Industry General Purpose | UEB | EB | 3606480165764 | A | 216.13 | EUR | 1
Tarifa Envolventes Universales | NSYTBP342912T | PC ind box 341x291x128 lo tr | PBO 11 10 | L9 | General Purpose | 3 Industry General Purpose | UEB | EB | 3606480165924 | C | 249.74 | EUR | 1
Tarifa Envolventes Universales | NSYTBP342916H | Caja ind alta PC 341x291x168 | PBO 11 10 | L9 | General Purpose | 3 Industry General Purpose | UEB | EB | 3606480165771 | A | 277.23 | EUR | 1
Tarifa Envolventes Universales | NSYTBP342916HT | Caja ind alta tr PC 341x291x168 | PBO 11 10 | L9 | General Purpose | 3 Industry General Purpose | UEB | EB | 3606480165931 | C | 286.5 | EUR | 1
Tarifa Envolventes Universales | NSYTBP775 | Caja ind PC 74x74x54 | PBO 11 10 | L9 | General Purpose | 3 Industry General Purpose | UEB | EB | 3606480165580 | A | 19.87 | EUR | 5
Tarifa Envolventes Universales | NSYTBP885 | Caja ind PC 89x89x54 | PBO 11 10 | L9 | General Purpose | 3 Industry General Purpose | UEB | EB | 3606480165597 | A | 21.11 | EUR | 5
Tarifa Envolventes Universales | NSYTBPASBS | Bolsa accesorios cajas TBS/TBP | PBO 11 80 | L7 | General Purpose | 3 Industry General Purpose | UEB | EB | 3606480616679 | C | 10.21 | EUR | 1
Tarifa Envolventes Universales | NSYTBS111113H | Caja ind alta ABS 116x116x133 | PBO 11 10 | L9 | General Purpose | 3 Industry General Purpose | UEB | EB | 3606480165245 | A | 37.66 | EUR | 2
Tarifa Envolventes Universales | NSYTBS11116 | Caja Ind ABS 116x116x62 | PBO 11 10 | L9 | General Purpose | 3 Industry General Purpose | UEB | EB | 3606480165252 | A | 23.5 | EUR | 5
Tarifa Envolventes Universales | NSYTBS1176 | Caja Ind ABS 107x65x55 | PBO 11 10 | L9 | General Purpose | 3 Industry General Purpose | UEB | EB | 3606480165221 | A | 17.27 | EUR | 5
Tarifa Envolventes Universales | NSYTBS1179H | Caja ind alta ABS 116x74x94 | PBO 11 10 | L9 | General Purpose | 3 Industry General Purpose | UEB | EB | 3606480165238 | C | 29.65 | EUR | 3
Tarifa Envolventes Universales | NSYTBS1397 | Caja Ind ABS 138x93x72 | PBO 11 10 | L9 | General Purpose | 3 Industry General Purpose | UEB | EB | 3606480165269 | A | 25.83 | EUR | 2
Tarifa Envolventes Universales | NSYTBS1397T | Caja Ind tapa tr ABS 138x93x72 | PBO 11 10 | L9 | General Purpose | 3 Industry General Purpose | UEB | EB | 3606480165429 | A | 29.67 | EUR | 2
Tarifa Envolventes Universales | NSYTBS16128 | ABS ind box 164x121x87 lo | PBO 11 10 | L9 | General Purpose | 3 Industry General Purpose | UEB | EB | 3606480165276 | A | 35.68 | EUR | 2
Tarifa Envolventes Universales | NSYTBS16128T | Caja Ind tapa tr ABS 164x121x87 | PBO 11 10 | L9 | General Purpose | 3 Industry General Purpose | UEB | EB | 3606480165436 | A | 41.3 | EUR | 2
Tarifa Envolventes Universales | NSYTBS191210H | ABS ind box 192x121x105 hi | PBO 11 10 | L9 | General Purpose | 3 Industry General Purpose | UEB | EB | 3606480165290 | A | 48.08 | EUR | 1
Tarifa Envolventes Universales | NSYTBS191210HT | ABS ind box 192x121x105 hi tr | PBO 11 10 | L9 | General Purpose | 3 Industry General Purpose | UEB | EB | 3606480165450 | A | 55.5 | EUR | 2
Tarifa Envolventes Universales | NSYTBS19128 | ABS ind box 192x121x87 lo | PBO 11 10 | L9 | General Purpose | 3 Industry General Purpose | UEB | EB | 3606480165283 | A | 42.46 | EUR | 2
Tarifa Envolventes Universales | NSYTBS19128T | ABS ind box 192x121x87 lo tr | PBO 11 10 | L9 | General Purpose | 3 Industry General Purpose | UEB | EB | 3606480165443 | C | 48.98 | EUR | 2
Tarifa Envolventes Universales | NSYTBS191610H | Caja ind alta ABS 192x164x105 | PBO 11 10 | L9 | General Purpose | 3 Industry General Purpose | UEB | EB | 3606480165313 | A | 53.85 | EUR | 1
Tarifa Envolventes Universales | NSYTBS191610HT | ABS ind box 192x164x105 hi tr | PBO 11 10 | L9 | General Purpose | 3 Industry General Purpose | UEB | EB | 3606480165474 | A | 61.92 | EUR | 1
Tarifa Envolventes Universales | NSYTBS19168 | Caja Ind ABS 192x164x87 | PBO 11 10 | L9 | General Purpose | 3 Industry General Purpose | UEB | EB | 3606480165306 | A | 47.7 | EUR | 1
Tarifa Envolventes Universales | NSYTBS19168T | Caja Ind tapa tr ABS 192x164x87 | PBO 11 10 | L9 | General Purpose | 3 Industry General Purpose | UEB | EB | 3606480165467 | A | 54.73 | EUR | 1
Tarifa Envolventes Universales | NSYTBS241910 | Caja Ind ABS 241x192x105 | PBO 11 10 | L9 | General Purpose | 3 Industry General Purpose | UEB | EB | 3606480165337 | A | 85.4 | EUR | 1
Tarifa Envolventes Universales | NSYTBS241910H | Caja ind alta ABS 241x192x105 | PBO 11 10 | L9 | General Purpose | 3 Industry General Purpose | UEB | EB | 3606480165344 | A | 84.74 | EUR | 1
Tarifa Envolventes Universales | NSYTBS241910HT | ABS ind box 241x192x105 hi tr | PBO 11 10 | L9 | General Purpose | 3 Industry General Purpose | UEB | EB | 3606480165504 | C | 97.88 | EUR | 1
Tarifa Envolventes Universales | NSYTBS241910T | Caja Ind tapa tr ABS241x194x107 | PBO 11 10 | L9 | General Purpose | 3 Industry General Purpose | UEB | EB | 3606480165498 | A | 47.4 | EUR | 1
Tarifa Envolventes Universales | NSYTBS241912H | Caja ind alta ABS 241x192x128 | PBO 11 10 | L9 | General Purpose | 3 Industry General Purpose | UEB | EB | 3606480165351 | A | 93.58 | EUR | 1
Tarifa Envolventes Universales | NSYTBS241912HT | Caja ind alta tr ABS 241x192x128 | PBO 11 10 | L9 | General Purpose | 3 Industry General Purpose | UEB | EB | 3606480165511 | A | 107.34 | EUR | 1
Tarifa Envolventes Universales | NSYTBS24198 | Caja Ind ABS 241x192x87 | PBO 11 10 | L9 | General Purpose | 3 Industry General Purpose | UEB | EB | 3606480165320 | A | 78.58 | EUR | 1
Tarifa Envolventes Universales | NSYTBS24198T | Caja Ind tapa tr ABS 241x192x87 | PBO 11 10 | L9 | General Purpose | 3 Industry General Purpose | UEB | EB | 3606480165481 | A | 90.44 | EUR | 1
Tarifa Envolventes Universales | NSYTBS292412 | Caja Ind ABS 291x241x128 | PBO 11 10 | L9 | General Purpose | 3 Industry General Purpose | UEB | EB | 3606480165382 | A | 141.85 | EUR | 1
Tarifa Envolventes Universales | NSYTBS292412H | Caja ind alta ABS 291x241x128 | PBO 11 10 | L9 | General Purpose | 3 Industry General Purpose | UEB | EB | 3606480165375 | A | 150.9 | EUR | 1
Tarifa Envolventes Universales | NSYTBS292412HT | ABS ind box 291x241x128 hi tr | PBO 11 10 | L9 | General Purpose | 3 Industry General Purpose | UEB | EB | 3606480165535 | A | 172.56 | EUR | 1
Tarifa Envolventes Universales | NSYTBS292412T | ABS ind box 291x241x128 lo tr | PBO 11 10 | L9 | General Purpose | 3 Industry General Purpose | UEB | EB | 3606480165542 | A | 164.24 | EUR | 1
Tarifa Envolventes Universales | NSYTBS292416H | Caja ind alta ABS 291x241x168 | PBO 11 10 | L9 | General Purpose | 3 Industry General Purpose | UEB | EB | 3606480165399 | A | 171.44 | EUR | 1
Tarifa Envolventes Universales | NSYTBS292416HT | Caja ind alta tr ABS 291x241x168 | PBO 11 10 | L9 | General Purpose | 3 Industry General Purpose | UEB | EB | 3606480165559 | A | 196.2 | EUR | 1
Tarifa Envolventes Universales | NSYTBS29248 | Caja Ind ABS 291x241x87 | PBO 11 10 | L9 | General Purpose | 3 Industry General Purpose | UEB | EB | 3606480165368 | A | 122.11 | EUR | 1
Tarifa Envolventes Universales | NSYTBS29248T | Caja Ind tapa tr ABS 291x241x87 | PBO 11 10 | L9 | General Purpose | 3 Industry General Purpose | UEB | EB | 3606480165528 | C | 142.3 | EUR | 1
Tarifa Envolventes Universales | NSYTBS342912 | Caja Ind ABS 341x291x128 | PBO 11 10 | L9 | General Purpose | 3 Industry General Purpose | UEB | EB | 3606480165405 | A | 166.28 | EUR | 1
Tarifa Envolventes Universales | NSYTBS342912T | Caja Ind tapa tr ABS 341x291x128 | PBO 11 10 | L9 | General Purpose | 3 Industry General Purpose | UEB | EB | 3606480165566 | A | 191.21 | EUR | 1
Tarifa Envolventes Universales | NSYTBS342916H | Caja ind alta ABS 341x291x168 | PBO 11 10 | L9 | General Purpose | 3 Industry General Purpose | UEB | EB | 3606480165412 | A | 244.42 | EUR | 1
Tarifa Envolventes Universales | NSYTBS342916HT | Caja ind alta tr ABS 341x291x168 | PBO 11 10 | L9 | General Purpose | 3 Industry General Purpose | UEB | EB | 3606480165573 | A | 265.44 | EUR | 1
Tarifa Envolventes Universales | NSYTBS775 | ABS ind box 74x74x54 lo | PBO 11 10 | L9 | General Purpose | 3 Industry General Purpose | UEB | EB | 3606480165207 | A | 16.53 | EUR | 5
Tarifa Envolventes Universales | NSYTBS885 | ABS ind box 89x89x54 lo | PBO 11 10 | L9 | General Purpose | 3 Industry General Purpose | UEB | EB | 3606480165214 | A | 17.46 | EUR | 5
Tarifa Envolventes Universales | NSYTC12100 | Espiral para cable - 50m | MCO 43 20 | N4 | General Purpose | 3 Industry General Purpose | UEC | EK | 3606480184512 | C | 785.19 | EUR | 1
Tarifa Envolventes Universales | NSYTC6CRN | Inserto cuadrado 6mm Arm. Mural | MAM 27 10 | M0 | General Purpose | 3 Industry General Purpose | UEA | EA | 3606480184574 | A | 37.58 | EUR | 1
Tarifa Envolventes Universales | NSYTC7CRN | Inserto cuadrado 7mm Arm Mural | MAM 27 10 | M0 | General Purpose | 3 Industry General Purpose | UEA | EA | 3606480184604 | A | 37.64 | EUR | 1
Tarifa Envolventes Universales | NSYTC8CRN | Inserto cuadrado 8mm Arm Mural | MAM 27 10 | M0 | General Purpose | 3 Industry General Purpose | UEA | EA | 3606480184635 | A | 37.74 | EUR | 1
Tarifa Envolventes Universales | NSYTCD274 | Cierres(4) PLS p destornillador | PBO 12 81 | L7 | General Purpose | 3 Industry General Purpose | UEB | EB | 3606480189579 | A | 5.63 | EUR | 1
Tarifa Envolventes Universales | NSYTCD276 | Cierres(6) PLS p destornillador | PBO 12 81 | L7 | General Purpose | 3 Industry General Purpose | UEB | EB | 3606480189586 | A | 8.69 | EUR | 1
Tarifa Envolventes Universales | NSYTCD278 | Cierres(8) PLS p destornillador | PBO 12 81 | L7 | General Purpose | 3 Industry General Purpose | UEB | EB | 3606480189593 | A | 11.67 | EUR | 1
Tarifa Envolventes Universales | NSYTCL405ME | Bloqueo llave405 p/maneta esc | PAM 11 81 | L0 | General Purpose | 3 Industry General Purpose | UEA | PA | 3606480192586 | A | 86.33 | EUR | 1
Tarifa Envolventes Universales | NSYTCM274 | Cierres(4) PLSmanual | PBO 12 81 | L7 | General Purpose | 3 Industry General Purpose | UEB | EB | 3606480189609 | A | 8.06 | EUR | 1
Tarifa Envolventes Universales | NSYTCRE1 | Cierre TCRE1 para CRN No incluye llave | MCO 12 83 | N4 | General Purpose | 3 Industry General Purpose | UEC | EC | 3606480435836 | A | 93.06 | EUR | 1
Tarifa Envolventes Universales | NSYTCRE12 | Cierre TCRE12 para CRN | MCO 12 83 | N4 | General Purpose | 3 Industry General Purpose | UEC | EC | 3606480435843 | C | 95.31 | EUR | 1
Tarifa Envolventes Universales | NSYTCRGE1 | Cierre TCRE1 para CRNG No Incluye llave | MCO 12 83 | N4 | General Purpose | 3 Industry General Purpose | UEC | EC | 3606489548872 | C | 171.09 | EUR | 1
Tarifa Envolventes Universales | NSYTCSM6PLM | TuercaM6 fij carril (fondo PLM) | PCO 31 81 | Q2 | General Purpose | 3 Industry General Purpose | UEC | PM | 3606480192593 | A | 1.33 | EUR | 20
Tarifa Envolventes Universales | NSYTCSPLM | Tuerca fij carril (fondo PLM) | PCO 31 81 | Q2 | General Purpose | 3 Industry General Purpose | UEC | PM | 3606480192609 | A | 1.33 | EUR | 20
Tarifa Envolventes Universales | NSYTDB5ME | Inserto DB 5mm p/ maneta escamot. | PAM 11 81 | L0 | General Purpose | 3 Industry General Purpose | UEA | PA | 3606480184673 | C | 58.23 | EUR | 1
Tarifa Envolventes Universales | NSYTDB5PL | Inserto dob barra5 /emb larg pol | PCO 31 81 | Q2 | General Purpose | 3 Industry General Purpose | UEC | PM | 3606480192616 | A | 24.36 | EUR | 1
Tarifa Envolventes Universales | NSYTDB5PLA | Inserto doble barra 5mm | PAM 12 81 | L1 | General Purpose | 3 Industry General Purpose | UEA | PA | 3606480194955 | C | 28.37 | EUR | 1
Tarifa Envolventes Universales | NSYTDBCRN | Inserto doble barra 3mm Arm Mural | MAM 27 10 | M0 | General Purpose | 3 Industry General Purpose | UEA | EA | 3606480184680 | A | 7.35 | EUR | 1
Tarifa Envolventes Universales | NSYTDSSFN2D | Bloqueo doble puerta SFN | MAM 38 11 | MF | General Purpose | 3 Industry General Purpose | UEP | FS | 3606486835067 | C | 23.38 | EUR | 1
Tarifa Envolventes Universales | NSYTEDB5ML | Maneta esc p metal D barr 5mm | MAM 27 10 | M0 | General Purpose | 3 Industry General Purpose | UEA | EA | 3606480184840 | C | 174 | EUR | 1
Tarifa Envolventes Universales | NSYTEDB5PL | Maneta esc pol con doble barra5 | PAM 10 81 | L0 | General Purpose | 3 Industry General Purpose | UEA | PA | 3606480192654 | C | 178.06 | EUR | 1
Tarifa Envolventes Universales | NSYTEL1242EPL | Maneta esc pol y cier llave 1242E | PCO 31 81 | Q2 | General Purpose | 3 Industry General Purpose | UEC | PM | 3606480192661 | C | 141.05 | EUR | 1
Tarifa Envolventes Universales | NSYTEL405ML | Maneta esc p metal llave 405 | MAM 27 10 | M0 | General Purpose | 3 Industry General Purpose | UEA | EA | 3606480184857 | A | 243.4 | EUR | 1
Tarifa Envolventes Universales | NSYTEL405PL | Maneta esc pol y cier llave 405 | PAM 10 81 | L0 | General Purpose | 3 Industry General Purpose | UEA | PA | 3606480192678 | A | 200.22 | EUR | 1
Tarifa Envolventes Universales | NSYTELJISPL | Maneta esc pol y cier llave JIS | PAM 10 81 | L0 | General Purpose | 3 Industry General Purpose | UEA | PA | 3606480192692 | A | 185.01 | EUR | 1
Tarifa Envolventes Universales | NSYTEMPL | Maneta esc pol c/tapa accion man | PAM 10 81 | L0 | General Purpose | 3 Industry General Purpose | UEA | PA | 3606480192708 | A | 120.71 | EUR | 1
Tarifa Envolventes Universales | NSYTERML | Maneta esc p metal llave reinfor | MAM 27 10 | M0 | General Purpose | 3 Industry General Purpose | UEA | EA | 3606480184864 | C | 344.51 | EUR | 1
Tarifa Envolventes Universales | NSYTET8PL | Maneta esc pol con ins triangul8 | PAM 10 81 | L0 | General Purpose | 3 Industry General Purpose | UEA | PA | 3606480192746 | C | 178.02 | EUR | 1
Tarifa Envolventes Universales | NSYTEX5 | Tuerca expandible M5 p/poliester | PCO 31 81 | Q2 | General Purpose | 3 Industry General Purpose | UEC | PM | 3606480192753 | A | 1.67 | EUR | 20
Tarifa Envolventes Universales | NSYTEX6 | Tuerca expandible M6 p/poliester | PCO 31 81 | Q2 | General Purpose | 3 Industry General Purpose | UEC | PM | 3606480192760 | A | 2.19 | EUR | 20
Tarifa Envolventes Universales | NSYTEX8 | Tuerca expandible M8 p/poliester | PAM 11 81 | L0 | General Purpose | 3 Industry General Purpose | UEA | PA | 13606480192774 | A | 2.75 | EUR | 8
Tarifa Envolventes Universales | NSYTEX8PLM | Tuerca expandible M8X16 PLM | PAM 11 81 | L0 | General Purpose | 3 Industry General Purpose | UEA | PA | 3606480732171 | A | 2.69 | EUR | 8
Tarifa Envolventes Universales | NSYTFPCRN10 | 2 Traviesas fijación cables 1000mm | MCO 43 20 | N4 | General Purpose | 3 Industry General Purpose | UEC | EC | 3606480184895 | C | 346.69 | EUR | 1
Tarifa Envolventes Universales | NSYTFPCRN4 | 2 Traviesas fijación cables 400mm | MCO 43 20 | N4 | General Purpose | 3 Industry General Purpose | UEC | EC | 3606480184901 | C | 103.26 | EUR | 1
Tarifa Envolventes Universales | NSYTFPCRN5 | 2 Traviesas fijación cables 500mm | MCO 43 20 | N4 | General Purpose | 3 Industry General Purpose | UEC | EC | 3606480184918 | C | 119.65 | EUR | 1
Tarifa Envolventes Universales | NSYTFPCRN6 | 2 Traviesas fijación cables 600mm | MCO 43 20 | N4 | General Purpose | 3 Industry General Purpose | UEC | EC | 3606480184925 | A | 126.18 | EUR | 1
Tarifa Envolventes Universales | NSYTFPCRN8 | 2 Traviesas fijación cables 800mm | MCO 43 20 | N4 | General Purpose | 3 Industry General Purpose | UEC | EC | 3606480184932 | C | 147.58 | EUR | 1
Tarifa Envolventes Universales | NSYTHL1242EPLM | Maneta con llave1242E | PCO 31 81 | Q2 | General Purpose | 3 Industry General Purpose | UEC | PM | 3606480192784 | A | 17.48 | EUR | 1
Tarifa Envolventes Universales | NSYTHL2433APLM | Maneta con llave2433A | PCO 31 81 | Q2 | General Purpose | 3 Industry General Purpose | UEC | PM | 3606480192807 | C | 19.48 | EUR | 1
Tarifa Envolventes Universales | NSYTHL3113APLM | Maneta con llave3113A | PCO 31 81 | Q2 | General Purpose | 3 Industry General Purpose | UEC | PM | 3606480192814 | C | 19.71 | EUR | 1
Tarifa Envolventes Universales | NSYTHL405PLM | Maneta con llave405 | PCO 31 81 | Q2 | General Purpose | 3 Industry General Purpose | UEC | PM | 3606480192821 | A | 18.13 | EUR | 1
Tarifa Envolventes Universales | NSYTHL421PLM | Maneta con llave421 | PCO 31 81 | Q2 | General Purpose | 3 Industry General Purpose | UEC | PM | 3606480192838 | C | 19.25 | EUR | 1
Tarifa Envolventes Universales | NSYTHL455PLM | Maneta con llave455 | PCO 31 81 | Q2 | General Purpose | 3 Industry General Purpose | UEC | PM | 3606480192845 | A | 19.48 | EUR | 1
Tarifa Envolventes Universales | NSYTHPLM | Maneta de accion manual | PCO 31 81 | Q2 | General Purpose | 3 Industry General Purpose | UEC | PM | 3606480192852 | A | 9.47 | EUR | 1
Tarifa Envolventes Universales | NSYTJ10030 | TEJADILLO 1000x300mm para ARMARIO | MCO 44 10 | N4 | General Purpose | 3 Industry General Purpose | UEC | EC | 3606480198892 | A | 298.35 | EUR | 1
Tarifa Envolventes Universales | NSYTJ10040 | TEJADILLO 1000x400mm para ARMARIO | MCO 44 10 | N4 | General Purpose | 3 Industry General Purpose | UEC | EC | 3606480198885 | A | 454.56 | EUR | 1
Tarifa Envolventes Universales | NSYTJ12030 | TEJADILLO 1200x300mm para ARMARIO | MCO 44 10 | N4 | General Purpose | 3 Industry General Purpose | UEC | EC | 3606480198878 | A | 407.08 | EUR | 1
Tarifa Envolventes Universales | NSYTJ12040 | TEJADILLO 1200x400mm para ARMARIO | MCO 44 10 | N4 | General Purpose | 3 Industry General Purpose | UEC | EC | 3606480198861 | A | 460.91 | EUR | 1
Tarifa Envolventes Universales | NSYTJ2015 | TEJADILLO 200x150mm para ARMARIO | MCO 44 10 | N4 | General Purpose | 3 Industry General Purpose | UEC | EC | 3606480198854 | A | 109.86 | EUR | 1
Tarifa Envolventes Universales | NSYTJ2015HD | Tejadillo S3HD 200(A) x 150 (P) | MCO 12 83 | N4 | General Purpose | 3 Industry General Purpose | UEC | EC | 3606480986109 | C | 404.68 | EUR | 1
Tarifa Envolventes Universales | NSYTJ3015 | TEJADILLO 300x150mm para ARMARIO | MCO 44 10 | N4 | General Purpose | 3 Industry General Purpose | UEC | EC | 3606480198823 | A | 119.59 | EUR | 1
Tarifa Envolventes Universales | NSYTJ3020 | TEJADILLO 300x200mm para ARMARIO | MCO 44 10 | N4 | General Purpose | 3 Industry General Purpose | UEC | EC | 3606480198816 | A | 134.48 | EUR | 1
Tarifa Envolventes Universales | NSYTJ3020HD | Tejadillo S3HD 300(A) x 200 (P) | MCO 12 83 | N4 | General Purpose | 3 Industry General Purpose | UEC | EC | 3606480986116 | C | 444.48 | EUR | 1
Tarifa Envolventes Universales | NSYTJ4015 | TEJADILLO 400x150mm para ARMARIO | MCO 44 10 | N4 | General Purpose | 3 Industry General Purpose | UEC | EC | 3606480198809 | A | 131.55 | EUR | 1
Tarifa Envolventes Universales | NSYTJ4020 | TEJADILLO 400x200mm para ARMARIO | MCO 44 10 | N4 | General Purpose | 3 Industry General Purpose | UEC | EC | 3606480198793 | A | 148.4 | EUR | 1
Tarifa Envolventes Universales | NSYTJ4020HD | Tejadillo S3HD 400(A) x 200 (P) | MCO 12 83 | N4 | General Purpose | 3 Industry General Purpose | UEC | EC | 3606480986123 | C | 471.16 | EUR | 1
Tarifa Envolventes Universales | NSYTJ4025 | TEJADILLO 400x250mm para ARMARIO | MCO 44 10 | N4 | General Purpose | 3 Industry General Purpose | UEC | EC | 3606480198786 | A | 163.04 | EUR | 1
Tarifa Envolventes Universales | NSYTJ4025HD | Tejadillo S3HD 400(A) x 250 (P) | MCO 12 83 | N4 | General Purpose | 3 Industry General Purpose | UEC | EC | 3606480986130 | C | 457.73 | EUR | 1
Tarifa Envolventes Universales | NSYTJ5020 | TEJADILLO 500x200mm para ARMARIO | MCO 44 10 | N4 | General Purpose | 3 Industry General Purpose | UEC | EC | 3606480198762 | A | 161.3 | EUR | 1
Tarifa Envolventes Universales | NSYTJ5025 | TEJADILLO 500x250mm para ARMARIO | MCO 44 10 | N4 | General Purpose | 3 Industry General Purpose | UEC | EC | 3606480198755 | A | 180.21 | EUR | 1
Tarifa Envolventes Universales | NSYTJ5025HD | Tejadillo S3HD 500(A) x 250 (P) | MCO 12 83 | N4 | General Purpose | 3 Industry General Purpose | UEC | EC | 3606480986154 | C | 482.42 | EUR | 1
Tarifa Envolventes Universales | NSYTJ6020 | TEJADILLO 600x200mm para ARMARIO | MCO 44 10 | N4 | General Purpose | 3 Industry General Purpose | UEC | EC | 3606480198748 | A | 176.88 | EUR | 1
Tarifa Envolventes Universales | NSYTJ6025 | TEJADILLO 600x250mm para ARMARIO | MCO 44 10 | N4 | General Purpose | 3 Industry General Purpose | UEC | EC | 3606480198731 | A | 197.9 | EUR | 1
Tarifa Envolventes Universales | NSYTJ6030 | TEJADILLO 600x300mm para ARMARIO | MCO 44 10 | N4 | General Purpose | 3 Industry General Purpose | UEC | EC | 3606480198724 | A | 218 | EUR | 1
Tarifa Envolventes Universales | NSYTJ6030HD | Tejadillo S3HD 600(A) x 300 (P) | MCO 12 83 | N4 | General Purpose | 3 Industry General Purpose | UEC | EC | 3606480986147 | C | 531.29 | EUR | 1
Tarifa Envolventes Universales | NSYTJ6040 | TEJADILLO 600x400mm para ARMARIO | MCO 44 10 | N4 | General Purpose | 3 Industry General Purpose | UEC | EC | 3606480198717 | A | 236.27 | EUR | 1
Tarifa Envolventes Universales | NSYTJ6040HD | Tejadillo S3HD 600(A) x 400 (P) | MCO 12 83 | N4 | General Purpose | 3 Industry General Purpose | UEC | EC | 3606480986178 | C | 644.97 | EUR | 1
Tarifa Envolventes Universales | NSYTJ8025 | TEJADILLO 800x250mm para ARMARIO | MCO 44 10 | N4 | General Purpose | 3 Industry General Purpose | UEC | EC | 3606480198694 | A | 276.76 | EUR | 1
Tarifa Envolventes Universales | NSYTJ8030 | TEJADILLO 800x300mm para ARMARIO | MCO 44 10 | N4 | General Purpose | 3 Industry General Purpose | UEC | EC | 3606480198687 | A | 305.79 | EUR | 1
Tarifa Envolventes Universales | NSYTJ8040 | TEJADILLO 800x400mm para ARMARIO | MCO 44 10 | N4 | General Purpose | 3 Industry General Purpose | UEC | EC | 3606480198670 | A | 369.59 | EUR | 1
Tarifa Envolventes Universales | NSYTJ8040HD | Tejadillo S3HD 800(A) x 400(P) | MCO 12 83 | N4 | General Purpose | 3 Industry General Purpose | UEC | EC | 3606480986161 | C | 654.1 | EUR | 1
Tarifa Envolventes Universales | NSYTJIS | Inserto JIS para armario mural | MCO 12 80 | N4 | General Purpose | 3 Industry General Purpose | UEC | EC | 3606480512506 | A | 79.95 | EUR | 1
Tarifa Envolventes Universales | NSYTJPLA103G | Tejadillo 1000x320 para PLA(Z) 7035 | PAM 12 81 | L1 | General Purpose | 3 Industry General Purpose | UEA | PA | 3606480777356 | A | 221.18 | EUR | 1
Tarifa Envolventes Universales | NSYTJPLA104G | Tejadillo 1000x420 para PLA(Z) 7035 | PAM 12 81 | L1 | General Purpose | 3 Industry General Purpose | UEA | PA | 3606480777363 | A | 257.85 | EUR | 1
Tarifa Envolventes Universales | NSYTJPLA123G | Tejadillo 1250x320 para PLA(Z) 7035 | PAM 12 81 | L1 | General Purpose | 3 Industry General Purpose | UEA | PA | 3606480777370 | A | 268.05 | EUR | 1
Tarifa Envolventes Universales | NSYTJPLA124G | Tejadillo 1250x420 para PLA(Z) 7035 | PAM 12 81 | L1 | General Purpose | 3 Industry General Purpose | UEA | PA | 3606480777387 | A | 314.83 | EUR | 1
Tarifa Envolventes Universales | NSYTJPLA126G | Tejadillo 1250x620 para PLA(Z) 7035 | PAM 12 81 | L1 | General Purpose | 3 Industry General Purpose | UEA | PA | 3606480773020 | A | 374.61 | EUR | 1
Tarifa Envolventes Universales | NSYTJPLA53G | Tejadillo 500x320 para PLA(Z) 7035 | PAM 12 81 | L1 | General Purpose | 3 Industry General Purpose | UEA | PA | 3606480777394 | A | 132.39 | EUR | 1
Tarifa Envolventes Universales | NSYTJPLA54G | Tejadillo 500x420 para PLA(Z) 7035 | PAM 12 81 | L1 | General Purpose | 3 Industry General Purpose | UEA | PA | 3606480777400 | A | 143.23 | EUR | 1
Tarifa Envolventes Universales | NSYTJPLA73G | Tejadillo 750x320 para PLA(Z) 7035 | PAM 12 81 | L1 | General Purpose | 3 Industry General Purpose | UEA | PA | 3606480777417 | A | 174.24 | EUR | 1
Tarifa Envolventes Universales | NSYTJPLA74G | Tejadillo 750x420 para PLA(Z) 7035 | PAM 12 81 | L1 | General Purpose | 3 Industry General Purpose | UEA | PA | 3606480777424 | A | 200.89 | EUR | 1
Tarifa Envolventes Universales | NSYTJPLA76G | Tejadillo 750x620 para PLA(Z) 7035 | PAM 12 81 | L1 | General Purpose | 3 Industry General Purpose | UEA | PA | 3606480773013 | A | 260.38 | EUR | 1
Tarifa Envolventes Universales | NSYTK1 | Recambio cuerpo cierre WM | MAM 27 10 | M0 | General Purpose | 3 Industry General Purpose | UEA | EA | 3606480199110 | C | 31.04 | EUR | 1
Tarifa Envolventes Universales | NSYTL1242EME | Bloqueo llave1242E p/maneta esc | PCO 31 81 | Q2 | General Purpose | 3 Industry General Purpose | UEC | PM | 3606480192869 | C | 62.15 | EUR | 1
Tarifa Envolventes Universales | NSYTL220PLM | Cierre llave 220 de PLM 32--86 | PCO 31 81 | Q2 | General Purpose | 3 Industry General Purpose | UEC | PM | 3606480192876 | A | 38.14 | EUR | 1
Tarifa Envolventes Universales | NSYTL27270G | Tapa lateral PLS lado 27cm 7035 | PBO 12 80 | L7 | General Purpose | 3 Industry General Purpose | UEB | EB | 3606480777431 | A | 48.68 | EUR | 1
Tarifa Envolventes Universales | NSYTL27360G | Tapa lateral PLS lado 36cm 7035 | PBO 12 80 | L7 | General Purpose | 3 Industry General Purpose | UEB | EB | 3606480777448 | A | 50.75 | EUR | 1
Tarifa Envolventes Universales | NSYTL405PLM | Cierre llave 405 de PLM32--86 | PCO 31 81 | Q2 | General Purpose | 3 Industry General Purpose | UEC | PM | 3606480192883 | A | 37.37 | EUR | 1
Tarifa Envolventes Universales | NSYTL405SML | Cierre maneta y llave 405 3Puntos | MAM 27 10 | M0 | General Purpose | 3 Industry General Purpose | UEA | EA | 3606480184949 | A | 128.74 | EUR | 1
Tarifa Envolventes Universales | NSYTLAUHD | Placa pasacable Alu HD 140x80 | MCO 12 80 | N4 | General Purpose | 3 Industry General Purpose | UEC | EC | 3606480681400 | C | 65.04 | EUR | 1
Tarifa Envolventes Universales | NSYTLC | TAPA ENTRADA CABLES 245x130mm | MCO 12 80 | N4 | General Purpose | 3 Industry General Purpose | UEC | EC | 3606480168468 | C | 27.59 | EUR | 1
Tarifa Envolventes Universales | NSYTLCFL | PPC 245x130 1 d馗oupe FL21 COFF. | MCO 12 80 | N4 | General Purpose | 3 Industry General Purpose | UEC | EK | 3606480168451 | C | 36 | EUR | 1
Tarifa Envolventes Universales | NSYTLCRNA | TAPA ENTRADA CABLES TLCRN A | MCO 12 80 | N4 | General Purpose | 3 Industry General Purpose | UEC | EC | 3606480211614 | C | 14.77 | EUR | 1
Tarifa Envolventes Universales | NSYTLCRNB | TAPA ENTRADA CABLES TLCRN B | MCO 12 80 | N4 | General Purpose | 3 Industry General Purpose | UEC | EC | 3606480211607 | A | 17.06 | EUR | 1
Tarifa Envolventes Universales | NSYTLCRNC | TAPA ENTRADA CABLES TLCRN C | MCO 12 80 | N4 | General Purpose | 3 Industry General Purpose | UEC | EC | 3606480211591 | A | 21.92 | EUR | 1
Tarifa Envolventes Universales | NSYTLCRND | TAPA ENTRADA CABLES TLCRN D | MCO 12 80 | N4 | General Purpose | 3 Industry General Purpose | UEC | EC | 3606480211584 | A | 24.4 | EUR | 1
Tarifa Envolventes Universales | NSYTLCRNO | TAPA ENTRADA CABLES TLCRN O | MCO 12 80 | N4 | General Purpose | 3 Industry General Purpose | UEC | EC | 3606480211577 | C | 26.04 | EUR | 1
Tarifa Envolventes Universales | NSYTLCUHD | Placa pasacable Alu HD 245x130 | MCO 12 80 | N4 | General Purpose | 3 Industry General Purpose | UEC | EC | 3606480681417 | C | 102.9 | EUR | 1
Tarifa Envolventes Universales | NSYTLD | TAPA ENTRADA CABLES 345x130mm | MCO 12 80 | N4 | General Purpose | 3 Industry General Purpose | UEC | EC | 3606480168420 | C | 30.91 | EUR | 1
Tarifa Envolventes Universales | NSYTLDFL | CRNG TAPA ENT.CABL.MBR 345x130 | MCO 12 80 | N4 | General Purpose | 3 Industry General Purpose | UEC | EC | 3606480168413 | C | 30.45 | EUR | 1
Tarifa Envolventes Universales | NSYTLDUHD | Placa pasacable Alu HD 345x130 | MCO 12 80 | N4 | General Purpose | 3 Industry General Purpose | UEC | EC | 3606480681424 | C | 126.17 | EUR | 1
Tarifa Envolventes Universales | NSYTLE | TAPA ENTRADA CABLES 445x130mm | MCO 12 80 | N4 | General Purpose | 3 Industry General Purpose | UEC | EC | 3606480168383 | C | 39.55 | EUR | 1
Tarifa Envolventes Universales | NSYTLEFL | CRNG TAPA ENT.CABL.MBR 445x130 | MCO 12 80 | N4 | General Purpose | 3 Industry General Purpose | UEC | EC | 3606480168376 | C | 39.38 | EUR | 1
Tarifa Envolventes Universales | NSYTLEUHD | PPC Aluminium HD 445x130 | MCO 12 80 | N4 | General Purpose | 3 Industry General Purpose | UEC | EC | 3606480681431 | C | 151.46 | EUR | 1
Tarifa Envolventes Universales | NSYTLG | TAPA ENTRADA CABLES 495x220mm | MCO 12 80 | N4 | General Purpose | 3 Industry General Purpose | UEC | EC | 3606480168291 | C | 55.89 | EUR | 1
Tarifa Envolventes Universales | NSYTLG2FL | CRNG TAPA ENT.CABL.MBR 495x220 | MCO 12 80 | N4 | General Purpose | 3 Industry General Purpose | UEC | EC | 3606480168284 | C | 61.51 | EUR | 1
Tarifa Envolventes Universales | NSYTLGUHD | Placa pasacable Alu HD 495x220 | MCO 12 80 | N4 | General Purpose | 3 Industry General Purpose | UEC | EC | 3606480681448 | C | 224.56 | EUR | 1
Tarifa Envolventes Universales | NSYTMME | Tapa -accion manual p/maneta esc | PAM 11 81 | L0 | General Purpose | 3 Industry General Purpose | UEA | PA | 3606480192937 | A | 49.89 | EUR | 1
Tarifa Envolventes Universales | NSYTPLS1827 | Tapa transp PLS 18x27X4.5 | PBO 12 80 | L7 | General Purpose | 3 Industry General Purpose | UEB | EB | 3606480189685 | A | 65.56 | EUR | 1
Tarifa Envolventes Universales | NSYTPLS2727 | Tapa transp PLS 27x27X4.5 | PBO 12 80 | L7 | General Purpose | 3 Industry General Purpose | UEB | EB | 3606480189692 | A | 51.16 | EUR | 1
Tarifa Envolventes Universales | NSYTPLS2727A | Tapa transp PLS 27x27X9.5 | PBO 12 80 | L7 | General Purpose | 3 Industry General Purpose | UEB | EB | 3606480189708 | A | 98.09 | EUR | 1
Tarifa Envolventes Universales | NSYTPLS2736 | Tapa transp PLS 27x36X4.5 | PBO 12 80 | L7 | General Purpose | 3 Industry General Purpose | UEB | EB | 3606480189715 | A | 68.48 | EUR | 1
Tarifa Envolventes Universales | NSYTPLS2736A | Tapa transp PLS 27x36X9.5 | PBO 12 80 | L7 | General Purpose | 3 Industry General Purpose | UEB | EB | 3606480189722 | A | 128.34 | EUR | 1
Tarifa Envolventes Universales | NSYTPLS2754 | Tapa transp PLS 27x54X4.5 | PBO 12 80 | L7 | General Purpose | 3 Industry General Purpose | UEB | EB | 3606480189739 | A | 131.22 | EUR | 1
Tarifa Envolventes Universales | NSYTPLS2754A | Tapa transp PLS 27x54X9.5 | PBO 12 80 | L7 | General Purpose | 3 Industry General Purpose | UEB | EB | 3606480189746 | A | 169.16 | EUR | 1
Tarifa Envolventes Universales | NSYTPLS3636 | Tapa transp PLS 36x36X4.5 | PBO 12 80 | L7 | General Purpose | 3 Industry General Purpose | UEB | EB | 3606480189753 | A | 127.59 | EUR | 1
Tarifa Envolventes Universales | NSYTPLS3654 | Tapa transp PLS 36x54X4.5 | PBO 12 80 | L7 | General Purpose | 3 Industry General Purpose | UEB | EB | 3606480189760 | A | 139.81 | EUR | 1
Tarifa Envolventes Universales | NSYTPLS3654A | Tapa transp PLS 36x54X9.5 | PBO 12 80 | L7 | General Purpose | 3 Industry General Purpose | UEB | EB | 3606480189777 | A | 214.72 | EUR | 1
Tarifa Envolventes Universales | NSYTPLS3672A | Tapa transp PLS 36x72X9.5 | PBO 12 80 | L7 | General Purpose | 3 Industry General Purpose | UEB | EB | 3606480189784 | A | 218.83 | EUR | 1
Tarifa Envolventes Universales | NSYTPLS5454 | Tapa transp PLS 54x54X4.5 | PBO 12 80 | L7 | General Purpose | 3 Industry General Purpose | UEB | EB | 3606480189791 | A | 207.14 | EUR | 1
Tarifa Envolventes Universales | NSYTPLS5454A | Tapa transp PLS 54x54X9.5 | PBO 12 80 | L7 | General Purpose | 3 Industry General Purpose | UEB | EB | 3606480189807 | A | 275.79 | EUR | 1
Tarifa Envolventes Universales | NSYTPLS5472A | Tapa transp PLS 54x72X9.5 | PBO 12 80 | L7 | General Purpose | 3 Industry General Purpose | UEB | EB | 3606480189814 | A | 382.78 | EUR | 1
Tarifa Envolventes Universales | NSYTPLSC1827G | Tapa opaca PC PLS 18x27X4.5 7035 | PBO 12 80 | L7 | General Purpose | 3 Industry General Purpose | UEB | EB | 3606480777479 | A | 45.55 | EUR | 1
Tarifa Envolventes Universales | NSYTPLSC2727AG | Tapa opaca PC PLS 27x27X9.5 7035 | PBO 12 80 | L7 | General Purpose | 3 Industry General Purpose | UEB | EB | 3606480777493 | A | 74.66 | EUR | 1
Tarifa Envolventes Universales | NSYTPLSC2727G | Tapa opaca PC PLS 27x27X4.5 7035 | PBO 12 80 | L7 | General Purpose | 3 Industry General Purpose | UEB | EB | 3606480777486 | A | 50.16 | EUR | 1
Tarifa Envolventes Universales | NSYTPLSC2736AG | Tapa opaca PC PLS 27x36X9.5 7035 | PBO 12 80 | L7 | General Purpose | 3 Industry General Purpose | UEB | EB | 3606480777516 | A | 97.46 | EUR | 1
Tarifa Envolventes Universales | NSYTPLSC2736G | Tapa opaca PC PLS 27x36X4.5 7035 | PBO 12 80 | L7 | General Purpose | 3 Industry General Purpose | UEB | EB | 3606480777509 | A | 66.25 | EUR | 1
Tarifa Envolventes Universales | NSYTPLSC2754AG | Tapa opaca PC PLS 27x54X9.5 7035 | PBO 12 80 | L7 | General Purpose | 3 Industry General Purpose | UEB | EB | 3606480777530 | A | 131.08 | EUR | 1
Tarifa Envolventes Universales | NSYTPLSC2754G | Tapa opaca PC PLS 27x54X4.5 7035 | PBO 12 80 | L7 | General Purpose | 3 Industry General Purpose | UEB | EB | 3606480777523 | A | 92.59 | EUR | 1
Tarifa Envolventes Universales | NSYTPLSC3636G | Tapa opaca PC PLS 36x36x4.5 7035 | PBO 12 80 | L7 | General Purpose | 3 Industry General Purpose | UEB | EB | 3606481179333 | A | 89.16 | EUR | 1
Tarifa Envolventes Universales | NSYTPLSC3654AG | Tapa opaca PC PLS 36x54X9.5 7035 | PBO 12 80 | L7 | General Purpose | 3 Industry General Purpose | UEB | EB | 3606480777554 | A | 162.53 | EUR | 1
Tarifa Envolventes Universales | NSYTPLSC3654G | Tapa opaca PC PLS 36x54X4.5 7035 | PBO 12 80 | L7 | General Purpose | 3 Industry General Purpose | UEB | EB | 3606480777547 | A | 133.23 | EUR | 1
Tarifa Envolventes Universales | NSYTPLSC3672AG | Tapa opaca PC PLS 36x72X9.5 7035 | PBO 12 80 | L7 | General Purpose | 3 Industry General Purpose | UEB | EB | 3606480777561 | A | 281.68 | EUR | 1
Tarifa Envolventes Universales | NSYTPLSC5454AG | Tapa opaca PC PLS 54x54X9.5 7035 | PBO 12 80 | L7 | General Purpose | 3 Industry General Purpose | UEB | EB | 3606480777585 | A | 265.99 | EUR | 1
Tarifa Envolventes Universales | NSYTPLSC5454G | Tapa opaca PC PLS 54x54X4.5 7035 | PBO 12 80 | L7 | General Purpose | 3 Industry General Purpose | UEB | EB | 3606480777578 | A | 200.53 | EUR | 1
Tarifa Envolventes Universales | NSYTPLSC5472AG | Tapa opaca PC PLS 54x72X9.5 7035 | PBO 12 80 | L7 | General Purpose | 3 Industry General Purpose | UEB | EB | 3606480777592 | A | 443.75 | EUR | 1
Tarifa Envolventes Universales | NSYTPLSP2727G | Tapa opaca pol PLS 27x27X4.5 7035 | PBO 12 80 | L7 | General Purpose | 3 Industry General Purpose | UEB | EB | 3606480777615 | A | 50.76 | EUR | 1
Tarifa Envolventes Universales | NSYTPLSP2754G | Tapa opaca pol PLS 27x54X4.5 7035 | PBO 12 80 | L7 | General Purpose | 3 Industry General Purpose | UEB | EB | 3606480777639 | A | 93.24 | EUR | 1
Tarifa Envolventes Universales | NSYTPLSP3654G | Tapa opaca pol PLS 36x54X4.5 7035 | PBO 12 80 | L7 | General Purpose | 3 Industry General Purpose | UEB | EB | 3606480777646 | A | 131.03 | EUR | 1
Tarifa Envolventes Universales | NSYTPV | Bobina 10m protec de bordes acero | MVD 10 80 | U3 | General Purpose | 2 Small & Med building General Purpose | ISM | RA | 3606480174179 | C | 98.25 | EUR | 1
Tarifa Envolventes y sistemas de instalación Prisma | NSYTRAAB15 | Soporte final de clip sobre carril 15mm | SYS 60 11 | BK | General Purpose | 2 Small & Med building General Purpose | LVE | L3 | 3606480534669 | A | 2.03 | EUR | 50
Tarifa Envolventes y sistemas de instalación Prisma | NSYTRAABV35 | Soporte final con tornillo, para carril | SYS 60 11 | BK | General Purpose | 2 Small & Med building General Purpose | LVE | L3 | 3606480534683 | A | 3.77 | EUR | 50
Tarifa Envolventes y sistemas de instalación Prisma | NSYTRAATM1 | Clavija de pruebas, parte met疝ica ﾘ2,3m | SYS 60 11 | BK | General Purpose | 2 Small & Med building General Purpose | LVE | L3 | 3606480534416 | C | 15.28 | EUR | 10
Tarifa Envolventes y sistemas de instalación Prisma | NSYTRAATP1 | Casquillo aislante clavija de prueba | SYS 60 11 | BK | General Purpose | 2 Small & Med building General Purpose | LVE | L3 | 3606480534409 | C | 2.86 | EUR | 10
Tarifa Envolventes y sistemas de instalación Prisma | NSYTRAB510 | Tira cifras 1 a 10, 5mm, blanco | SYS 60 11 | BK | General Purpose | 2 Small & Med building General Purpose | LVE | L3 | 3606480534690 | A | 1.62 | EUR | 10
Tarifa Envolventes y sistemas de instalación Prisma | NSYTRAB5100 | Tira cifras 91 a 100, 5mm, blanco | SYS 60 11 | BK | General Purpose | 2 Small & Med building General Purpose | LVE | L3 | 3606480534782 | C | 1.68 | EUR | 10
Tarifa Envolventes y sistemas de instalación Prisma | NSYTRAB51100 | Tira cifras 1-10・91-100. 5mm, blanco | SYS 60 11 | BK | General Purpose | 2 Small & Med building General Purpose | LVE | L3 | 3606480534799 | B | 16.97 | EUR | 1
Tarifa Envolventes y sistemas de instalación Prisma | NSYTRAB520 | Tira cifras 11 a 20, 5mm, blanco | SYS 60 11 | BK | General Purpose | 2 Small & Med building General Purpose | LVE | L3 | 3606480534706 | A | 1.62 | EUR | 10
Tarifa Envolventes y sistemas de instalación Prisma | NSYTRAB530 | Tira cifras 21 a 30, 5mm, blanco | SYS 60 11 | BK | General Purpose | 2 Small & Med building General Purpose | LVE | L3 | 3606480534713 | A | 1.62 | EUR | 10
Tarifa Envolventes y sistemas de instalación Prisma | NSYTRAB540 | Tira cifras 31 a 40, 5mm, blanco | SYS 60 11 | BK | General Purpose | 2 Small & Med building General Purpose | LVE | L3 | 3606480534720 | A | 1.62 | EUR | 10
Tarifa Envolventes y sistemas de instalación Prisma | NSYTRAB550 | Tira cifras 41 a 50, 5mm, blanco | SYS 60 11 | BK | General Purpose | 2 Small & Med building General Purpose | LVE | L3 | 3606480534737 | B | 1.68 | EUR | 10
Tarifa Envolventes y sistemas de instalación Prisma | NSYTRAB560 | Tira cifras 51 a 60, 5mm, blanco | SYS 60 11 | BK | General Purpose | 2 Small & Med building General Purpose | LVE | L3 | 3606480534744 | A | 1.68 | EUR | 10
Tarifa Envolventes y sistemas de instalación Prisma | NSYTRAB570 | Tira cifras 61 a 70, 5mm, blanco | SYS 60 11 | BK | General Purpose | 2 Small & Med building General Purpose | LVE | L3 | 3606480534751 | A | 1.68 | EUR | 10
Tarifa Envolventes y sistemas de instalación Prisma | NSYTRAB580 | Tira cifras 71 a 80, 5mm, blanco | SYS 60 11 | BK | General Purpose | 2 Small & Med building General Purpose | LVE | L3 | 3606480534768 | C | 1.68 | EUR | 10
Tarifa Envolventes y sistemas de instalación Prisma | NSYTRAB590 | Tira cifras 81 a 90, 5mm, blanco | SYS 60 11 | BK | General Purpose | 2 Small & Med building General Purpose | LVE | L3 | 3606480534775 | C | 1.68 | EUR | 10
Tarifa Envolventes y sistemas de instalación Prisma | NSYTRAB5L1N | Tira caracteres L1, L2, L3, N, PE, 5mm | SYS 60 11 | BK | General Purpose | 2 Small & Med building General Purpose | LVE | L3 | 3606480535413 | C | 1.95 | EUR | 10
Tarifa Envolventes y sistemas de instalación Prisma | NSYTRAB610 | Tira cifras 1 a 10, 6mm, blanco | SYS 60 11 | BK | General Purpose | 2 Small & Med building General Purpose | LVE | L3 | 3606480534812 | A | 1.62 | EUR | 1
Tarifa Envolventes y sistemas de instalación Prisma | NSYTRAB6100 | Tira cifras 91 a 100, 6mm, blanco | SYS 60 11 | BK | General Purpose | 2 Small & Med building General Purpose | LVE | L3 | 3606480534904 | C | 1.68 | EUR | 10
Tarifa Envolventes y sistemas de instalación Prisma | NSYTRAB61100 | Tira cifras 1-10・91-100. 6mm, blanco | SYS 60 11 | BK | General Purpose | 2 Small & Med building General Purpose | LVE | L3 | 3606480534911 | C | 16.97 | EUR | 1
Tarifa Envolventes y sistemas de instalación Prisma | NSYTRAB620 | Tira cifras 11 a 20, 6mm, blanco | SYS 60 11 | BK | General Purpose | 2 Small & Med building General Purpose | LVE | L3 | 3606480534829 | B | 1.62 | EUR | 10
Tarifa Envolventes y sistemas de instalación Prisma | NSYTRAB630 | Tira cifras 21 a 30, 6mm, blanco | SYS 60 11 | BK | General Purpose | 2 Small & Med building General Purpose | LVE | L3 | 3606480534836 | B | 1.68 | EUR | 10
Tarifa Envolventes y sistemas de instalación Prisma | NSYTRAB640 | Tira cifras 31 a 40, 6mm, blanco | SYS 60 11 | BK | General Purpose | 2 Small & Med building General Purpose | LVE | L3 | 3606480534843 | B | 1.68 | EUR | 10
Tarifa Envolventes y sistemas de instalación Prisma | NSYTRAB650 | Tira cifras 41 a 50, 6mm, blanco | SYS 60 11 | BK | General Purpose | 2 Small & Med building General Purpose | LVE | L3 | 3606480534850 | B | 1.68 | EUR | 10
Tarifa Envolventes y sistemas de instalación Prisma | NSYTRAB660 | Tira cifras 51 a 60, 6mm, blanco | SYS 60 11 | BK | General Purpose | 2 Small & Med building General Purpose | LVE | L3 | 3606480534867 | C | 1.68 | EUR | 10
Tarifa Envolventes y sistemas de instalación Prisma | NSYTRAB670 | Tira cifras 61 a 70, 6mm, blanco | SYS 60 11 | BK | General Purpose | 2 Small & Med building General Purpose | LVE | L3 | 3606480534874 | C | 1.68 | EUR | 10
Tarifa Envolventes y sistemas de instalación Prisma | NSYTRAB680 | Tira cifras 71 a 80, 6mm, blanco | SYS 60 11 | BK | General Purpose | 2 Small & Med building General Purpose | LVE | L3 | 3606480534881 | C | 1.68 | EUR | 10
Tarifa Envolventes y sistemas de instalación Prisma | NSYTRAB690 | Tira cifras 81 a 90, 6mm, blanco | SYS 60 11 | BK | General Purpose | 2 Small & Med building General Purpose | LVE | L3 | 3606480534898 | C | 2.34 | EUR | 10
Tarifa Envolventes y sistemas de instalación Prisma | NSYTRAB6L1N | Tira caracteres L1 ,L2, L3, N, PE, 6mm | SYS 60 11 | BK | General Purpose | 2 Small & Med building General Purpose | LVE | L3 | 3606480535420 | A | 2.13 | EUR | 10
Tarifa Envolventes y sistemas de instalación Prisma | NSYTRABCP1 | Marcador para conductores, A4, blanco | SYS 60 11 | BK | General Purpose | 2 Small & Med building General Purpose | LVE | L3 | 3606480535307 | C | 146.17 | EUR | 10
Tarifa Envolventes y sistemas de instalación Prisma | NSYTRABCP5 | Tarjeta marcado 50 inserciones, blanco | SYS 60 11 | BK | General Purpose | 2 Small & Med building General Purpose | LVE | L3 | 3606480535291 | C | 32.19 | EUR | 10
Tarifa Envolventes y sistemas de instalación Prisma | NSYTRABCV23 | Soporte señalización conductores 2-3,5mm | SYS 60 11 | BK | General Purpose | 2 Small & Med building General Purpose | LVE | L3 | 3606480535260 | C | 0.4 | EUR | 500
Tarifa Envolventes y sistemas de instalación Prisma | NSYTRABCV35 | Soporte señalización conductores 3-5mm | SYS 60 11 | BK | General Purpose | 2 Small & Med building General Purpose | LVE | L3 | 3606480535277 | C | 0.9 | EUR | 500
Tarifa Envolventes y sistemas de instalación Prisma | NSYTRABCV58 | Soporte señalización conductores 5-8mm | SYS 60 11 | BK | General Purpose | 2 Small & Med building General Purpose | LVE | L3 | 3606480535284 | C | 1.36 | EUR | 500
Tarifa Envolventes y sistemas de instalación Prisma | NSYTRABF510 | Tira plana, cifras 1 a 10, 5mm, blanco | SYS 60 11 | BK | General Purpose | 2 Small & Med building General Purpose | LVE | L3 | 3606480535154 | C | 2.99 | EUR | 10
Tarifa Envolventes y sistemas de instalación Prisma | NSYTRABF520 | Tira plana, cifras 11 a 20, 5mm, blanco | SYS 60 11 | BK | General Purpose | 2 Small & Med building General Purpose | LVE | L3 | 3606480535161 | C | 2.99 | EUR | 10
Tarifa Envolventes y sistemas de instalación Prisma | NSYTRABF530 | Tira plana, cifras 21 a 30, 5mm, blanco | SYS 60 11 | BK | General Purpose | 2 Small & Med building General Purpose | LVE | L3 | 3606480535178 | C | 2.99 | EUR | 10
Tarifa Envolventes y sistemas de instalación Prisma | NSYTRABF540 | Tira plana, cifras 31 a 40, 5mm, blanco | SYS 60 11 | BK | General Purpose | 2 Small & Med building General Purpose | LVE | L3 | 3606480535185 | C | 4.08 | EUR | 10
Tarifa Envolventes y sistemas de instalación Prisma | NSYTRABF550 | Tira plana, cifras 41 a 50, 5mm, blanco | SYS 60 11 | BK | General Purpose | 2 Small & Med building General Purpose | LVE | L3 | 3606480535192 | C | 4.08 | EUR | 10
Tarifa Envolventes y sistemas de instalación Prisma | NSYTRABF610 | Tira plana, cifras 1 a 10, 6mm, blanco | SYS 60 11 | BK | General Purpose | 2 Small & Med building General Purpose | LVE | L3 | 3606480535215 | C | 4.08 | EUR | 10
Tarifa Envolventes y sistemas de instalación Prisma | NSYTRABF630 | Tira plana, cifras 21 a 30, 6mm, blanco | SYS 60 11 | BK | General Purpose | 2 Small & Med building General Purpose | LVE | L3 | 3606480535239 | C | 2.99 | EUR | 10
Tarifa Envolventes y sistemas de instalación Prisma | NSYTRABF640 | Tira plana, cifras 31 a 40, 6mm, blanco | SYS 60 11 | BK | General Purpose | 2 Small & Med building General Purpose | LVE | L3 | 3606480535246 | C | 2.99 | EUR | 10
Tarifa Envolventes y sistemas de instalación Prisma | NSYTRABF650 | Tira plana, cifras 41 a 50, 6mm, blanco | SYS 60 11 | BK | General Purpose | 2 Small & Med building General Purpose | LVE | L3 | 3606480535253 | C | 2.99 | EUR | 10
Tarifa Envolventes y sistemas de instalación Prisma | NSYTRABFPV5 | Tarjeta marcado 60 caracteres ancho 5mm | SYS 60 11 | BK | General Purpose | 2 Small & Med building General Purpose | LVE | L3 | 3606480535147 | C | 17.16 | EUR | 1
Tarifa Envolventes y sistemas de instalación Prisma | NSYTRABFPV6 | Tarjeta marcado 60 caracteres ancho 6mm | SYS 60 11 | BK | General Purpose | 2 Small & Med building General Purpose | LVE | L3 | 3606480535208 | C | 30.11 | EUR | 1
Tarifa Envolventes y sistemas de instalación Prisma | NSYTRABMP1 | Placa adaptadora tarjeta de marcado | SYS 60 11 | BK | General Purpose | 2 Small & Med building General Purpose | LVE | L3 | 3606480535437 | C | 46630.06 | EUR | 1
Tarifa Envolventes y sistemas de instalación Prisma | NSYTRABPV5 | Marcador para bornes 72 caracteres | SYS 60 11 | BK | General Purpose | 2 Small & Med building General Purpose | LVE | L3 | 3606480534805 | C | 15.24 | EUR | 10
Tarifa Envolventes y sistemas de instalación Prisma | NSYTRABPV6 | Marcador para bornes 60 caracteres | SYS 60 11 | BK | General Purpose | 2 Small & Med building General Purpose | LVE | L3 | 3606480534928 | B | 12.7 | EUR | 10
Tarifa Envolventes y sistemas de instalación Prisma | NSYTRABPV8 | Marcador para bornes 42 caracteres | SYS 60 11 | BK | General Purpose | 2 Small & Med building General Purpose | LVE | L3 | 3606480535031 | C | 11.87 | EUR | 1
Tarifa Envolventes y sistemas de instalación Prisma | NSYTRAC162 | Tapa final, 2pts, NSYTRV162, gris | SYS 60 11 | BK | General Purpose | 2 Small & Med building General Purpose | LVE | L3 | 3606480533563 | A | 2.23 | EUR | 50
Tarifa Envolventes y sistemas de instalación Prisma | NSYTRAC22 | Tapa final, 2pts, NSY TRV22/42/62/102 | SYS 60 11 | BK | General Purpose | 2 Small & Med building General Purpose | LVE | L3 | 3606480533549 | A | 1.39 | EUR | 50
Tarifa Envolventes y sistemas de instalación Prisma | NSYTRAC22BL | Tapa final, 2pts, NSY TRV22/42/62/102 | SYS 60 11 | BK | General Purpose | 2 Small & Med building General Purpose | LVE | L3 | 3606480533556 | B | 1.68 | EUR | 50
Tarifa Envolventes y sistemas de instalación Prisma | NSYTRAC23 | Tapa final, 3pts, NSYTRV43, gris | SYS 60 11 | BK | General Purpose | 2 Small & Med building General Purpose | LVE | L3 | 3606480533464 | C | 2.33 | EUR | 50
Tarifa Envolventes y sistemas de instalación Prisma | NSYTRAC24 | Tapa final, 4pts, NSYTRV44, gris | SYS 60 11 | BK | General Purpose | 2 Small & Med building General Purpose | LVE | L3 | 3606480533440 | B | 2.23 | EUR | 50
Tarifa Envolventes y sistemas de instalación Prisma | NSYTRACE24 | Tapa final, 4pts, NSYTRV24D, gris | SYS 60 11 | BK | General Purpose | 2 Small & Med building General Purpose | LVE | L3 | 3606480533457 | A | 3.32 | EUR | 50
Tarifa Envolventes y sistemas de instalación Prisma | NSYTRACE26 | Tapa final, 6pts, NSYTRV26T, gris | SYS 60 11 | BK | General Purpose | 2 Small & Med building General Purpose | LVE | L3 | 3606480534041 | C | 2.62 | EUR | 50
Tarifa Envolventes y sistemas de instalación Prisma | NSYTRACEP24 | Tapa final parcial, 4pts, NSYTRV24D | SYS 60 11 | BK | General Purpose | 2 Small & Med building General Purpose | LVE | L3 | 3606480533471 | C | 3.43 | EUR | 50
Tarifa Envolventes y sistemas de instalación Prisma | NSYTRACM22 | Tapa final, 2pts, para NSYTRV*2M, gris | SYS 60 11 | BK | General Purpose | 2 Small & Med building General Purpose | LVE | L3 | 3606480533686 | C | 1.2 | EUR | 50
Tarifa Envolventes y sistemas de instalación Prisma | NSYTRACP43 | Tapa final, 3pts, NSYTRP43, gris | SYS 60 11 | BK | General Purpose | 2 Small & Med building General Purpose | LVE | L3 | 3606480533945 | C | 2.92 | EUR | 50
Tarifa Envolventes y sistemas de instalación Prisma | NSYTRACP44 | Tapa final, 4pts, NSYTRP44, gris | SYS 60 11 | BK | General Purpose | 2 Small & Med building General Purpose | LVE | L3 | 3606480533952 | C | 2.19 | EUR | 50
Tarifa Envolventes y sistemas de instalación Prisma | NSYTRACPK22 | Tapa final, 2pts, NSYTRP22SC, gris | SYS 60 11 | BK | General Purpose | 2 Small & Med building General Purpose | LVE | L3 | 3606480533969 | C | 2.85 | EUR | 50
Tarifa Envolventes y sistemas de instalación Prisma | NSYTRACPK23 | Tapa final, 3pts, NSYTRP23SC, gris | SYS 60 11 | BK | General Purpose | 2 Small & Med building General Purpose | LVE | L3 | 3606480533976 | C | 2.92 | EUR | 50
Tarifa Envolventes y sistemas de instalación Prisma | NSYTRACPK24 | Tapa final, 4pts, NSYTRP24SC, gris | SYS 60 11 | BK | General Purpose | 2 Small & Med building General Purpose | LVE | L3 | 3606480533983 | C | 2.99 | EUR | 50
Tarifa Envolventes y sistemas de instalación Prisma | NSYTRACR22 | Tapa final, 2pts, NSYTRR22, NSYTRP*,gris | SYS 60 11 | BK | General Purpose | 2 Small & Med building General Purpose | LVE | L3 | 3606480533723 | A | 0.94 | EUR | 50
Tarifa Envolventes y sistemas de instalación Prisma | NSYTRACR23 | Tapa final, 3pts, NSYTRR22,NSYTRR*, gris | SYS 60 11 | BK | General Purpose | 2 Small & Med building General Purpose | LVE | L3 | 3606480533730 | C | 1.08 | EUR | 50
Tarifa Envolventes y sistemas de instalación Prisma | NSYTRACR24 | Tapa final, 4pts, NSYTRR22,NSYTRR*, gris | SYS 60 11 | BK | General Purpose | 2 Small & Med building General Purpose | LVE | L3 | 3606480533785 | A | 1.33 | EUR | 50
Tarifa Envolventes y sistemas de instalación Prisma | NSYTRACR42 | Tapa final, 2pts, NSYTRR42,NSYTRP4*,gris | SYS 60 11 | BK | General Purpose | 2 Small & Med building General Purpose | LVE | L3 | 3606480533822 | C | 0.94 | EUR | 50
Tarifa Envolventes y sistemas de instalación Prisma | NSYTRACR43 | Tapa final, 3pts, NSYTRR43, gris | SYS 60 11 | BK | General Purpose | 2 Small & Med building General Purpose | LVE | L3 | 3606480533846 | C | 1.2 | EUR | 50
Tarifa Envolventes y sistemas de instalación Prisma | NSYTRACR44 | Tapa final, 4pts, NSYTRR44, gris | SYS 60 11 | BK | General Purpose | 2 Small & Med building General Purpose | LVE | L3 | 3606480533853 | C | 1.51 | EUR | 50
Tarifa Envolventes y sistemas de instalación Prisma | NSYTRACRE24 | Tapa final, 4pts, para NSYTRR24D, NSYTRP | SYS 60 11 | BK | General Purpose | 2 Small & Med building General Purpose | LVE | L3 | 3606480533808 | A | 1.49 | EUR | 1
Tarifa Envolventes y sistemas de instalación Prisma | NSYTRACS10 | Placa aviso bornes tornillo 10mmｲ | SYS 60 11 | BK | General Purpose | 2 Small & Med building General Purpose | LVE | L3 | 3606480534560 | C | 1.14 | EUR | 10
Tarifa Envolventes y sistemas de instalación Prisma | NSYTRACS16 | Placa aviso bornes tornillo 16mmｲ | SYS 60 11 | BK | General Purpose | 2 Small & Med building General Purpose | LVE | L3 | 3606480534577 | C | 2.43 | EUR | 10
Tarifa Envolventes y sistemas de instalación Prisma | NSYTRACS2 | Placa avis bornes tornillo 2,5mmｲ | SYS 60 11 | BK | General Purpose | 2 Small & Med building General Purpose | LVE | L3 | 3606480534584 | C | 3.22 | EUR | 10
Tarifa Envolventes y sistemas de instalación Prisma | NSYTRACS35 | Placa aviso bornes tornillo 35mmｲ | SYS 60 11 | BK | General Purpose | 2 Small & Med building General Purpose | LVE | L3 | 3606480534591 | C | 2.99 | EUR | 10
Tarifa Envolventes y sistemas de instalación Prisma | NSYTRACS4 | Placa aviso bornes tornillo 4mmｲ | SYS 60 11 | BK | General Purpose | 2 Small & Med building General Purpose | LVE | L3 | 3606480534607 | C | 3.22 | EUR | 10
Tarifa Envolventes y sistemas de instalación Prisma | NSYTRACS6 | Placa aviso bornes tornillo 6mmｲ | SYS 60 11 | BK | General Purpose | 2 Small & Med building General Purpose | LVE | L3 | 3606480534614 | C | 2.99 | EUR | 10
Tarifa Envolventes y sistemas de instalación Prisma | NSYTRACSR2 | Placa aviso bornes resorte 2,5mmｲ | SYS 60 11 | BK | General Purpose | 2 Small & Med building General Purpose | LVE | L3 | 3606480534638 | C | 2.13 | EUR | 50
Tarifa Envolventes y sistemas de instalación Prisma | NSYTRACT22 | Tapa final, 2pts, NSYTRV62TT, gris | SYS 60 11 | BK | General Purpose | 2 Small & Med building General Purpose | LVE | L3 | 3606480533662 | B | 3.39 | EUR | 10
Tarifa Envolventes y sistemas de instalación Prisma | NSYTRAFT | Adaptador prueba enchufable, gris | SYS 60 11 | BK | General Purpose | 2 Small & Med building General Purpose | LVE | L3 | 3606480534423 | C | 6.69 | EUR | 10
Tarifa Envolventes y sistemas de instalación Prisma | NSYTRAFTGN | Adaptador de prueba enchufable, verde | SYS 60 11 | BK | General Purpose | 2 Small & Med building General Purpose | LVE | L3 | 3606480534430 | C | 13.22 | EUR | 10
Tarifa Envolventes y sistemas de instalación Prisma | NSYTRAFTYE | Adaptador de prueba enchufable, amarillo | SYS 60 11 | BK | General Purpose | 2 Small & Med building General Purpose | LVE | L3 | 3606480534454 | C | 13.22 | EUR | 10
Tarifa Envolventes y sistemas de instalación Prisma | NSYTRAL102 | Puente enchufable, 2pts, borne 10mmｲ | SYS 60 11 | BK | General Purpose | 2 Small & Med building General Purpose | LVE | L3 | 3606480534263 | A | 4.63 | EUR | 10
Tarifa Envolventes y sistemas de instalación Prisma | NSYTRAL162 | Puente enchufable, 2pts, borne 16mmｲ | SYS 60 11 | BK | General Purpose | 2 Small & Med building General Purpose | LVE | L3 | 3606480534270 | C | 8.36 | EUR | 10
Tarifa Envolventes y sistemas de instalación Prisma | NSYTRAL210 | Puente enchufable, 10pts, borne 2,5mmｲ | SYS 60 11 | BK | General Purpose | 2 Small & Med building General Purpose | LVE | L3 | 3606480534096 | A | 10.45 | EUR | 10
Tarifa Envolventes y sistemas de instalación Prisma | NSYTRAL210GR | Puente enchufable, 10pts, borne 2,5mmｲ | SYS 60 11 | BK | General Purpose | 2 Small & Med building General Purpose | LVE | L3 | 3606480534119 | C | 10.79 | EUR | 10
Tarifa Envolventes y sistemas de instalación Prisma | NSYTRAL22 | Puente enchufable, 2pts, borne 2,5mmｲ | SYS 60 11 | BK | General Purpose | 2 Small & Med building General Purpose | LVE | L3 | 3606480534058 | A | 3.23 | EUR | 50
Tarifa Envolventes y sistemas de instalación Prisma | NSYTRAL220 | Puente enchufable, 20pts, borne 2,5mmｲ | SYS 60 11 | BK | General Purpose | 2 Small & Med building General Purpose | LVE | L3 | 3606480534126 | A | 14.8 | EUR | 10
Tarifa Envolventes y sistemas de instalación Prisma | NSYTRAL23 | Puente enchufable, 3pts, borne 2,5mmｲ | SYS 60 11 | BK | General Purpose | 2 Small & Med building General Purpose | LVE | L3 | 3606480534065 | A | 2.97 | EUR | 50
Tarifa Envolventes y sistemas de instalación Prisma | NSYTRAL24 | Puente enchufable, 4pts, borne 2,5mmｲ | SYS 60 11 | BK | General Purpose | 2 Small & Med building General Purpose | LVE | L3 | 3606480534072 | C | 3.71 | EUR | 50
Tarifa Envolventes y sistemas de instalación Prisma | NSYTRAL25 | Puente enchufable, 5pts, borne 2,5mmｲ | SYS 60 11 | BK | General Purpose | 2 Small & Med building General Purpose | LVE | L3 | 3606480534089 | C | 3.66 | EUR | 50
Tarifa Envolventes y sistemas de instalación Prisma | NSYTRAL352 | Puente enchufable, 2pts, borne 35mmｲ | SYS 60 11 | BK | General Purpose | 2 Small & Med building General Purpose | LVE | L3 | 3606480534287 | C | 11.65 | EUR | 10
Tarifa Envolventes y sistemas de instalación Prisma | NSYTRAL410 | Puente enchufable, 10pts, borne 4mmｲ | SYS 60 11 | BK | General Purpose | 2 Small & Med building General Purpose | LVE | L3 | 3606480534171 | A | 11.1 | EUR | 10
Tarifa Envolventes y sistemas de instalación Prisma | NSYTRAL410BL | Puente enchufable, 10pts, borne 4mmｲ | SYS 60 11 | BK | General Purpose | 2 Small & Med building General Purpose | LVE | L3 | 3606480534188 | C | 10.32 | EUR | 10
Tarifa Envolventes y sistemas de instalación Prisma | NSYTRAL410GR | Puente enchufable, 10pts, borne 4mmｲ | SYS 60 11 | BK | General Purpose | 2 Small & Med building General Purpose | LVE | L3 | 3606480534195 | C | 11.43 | EUR | 10
Tarifa Envolventes y sistemas de instalación Prisma | NSYTRAL42 | Puente enchufable, 2pts, borne 4mmｲ | SYS 60 11 | BK | General Purpose | 2 Small & Med building General Purpose | LVE | L3 | 3606480534133 | A | 3.32 | EUR | 1
Tarifa Envolventes y sistemas de instalación Prisma | NSYTRAL420 | Puente enchufable, 20pts, borne 4mmｲ | SYS 60 11 | BK | General Purpose | 2 Small & Med building General Purpose | LVE | L3 | 3606480534201 | A | 59.54 | EUR | 10
Tarifa Envolventes y sistemas de instalación Prisma | NSYTRAL43 | Puente enchufable, 3pts, borne 4mmｲ | SYS 60 11 | BK | General Purpose | 2 Small & Med building General Purpose | LVE | L3 | 3606480534140 | C | 2.89 | EUR | 50
Tarifa Envolventes y sistemas de instalación Prisma | NSYTRAL44 | Puente enchufable, 4pts, borne 4mmｲ | SYS 60 11 | BK | General Purpose | 2 Small & Med building General Purpose | LVE | L3 | 3606480534157 | C | 3.35 | EUR | 50
Tarifa Envolventes y sistemas de instalación Prisma | NSYTRAL45 | Puente enchufable, 5pts, borne 4mmｲ | SYS 60 11 | BK | General Purpose | 2 Small & Med building General Purpose | LVE | L3 | 3606480534164 | C | 3.84 | EUR | 50
Tarifa Envolventes y sistemas de instalación Prisma | NSYTRAL502 | Puente enchufable, 2pts, 50mmｲ NSYTRV | SYS 60 11 | BK | General Purpose | 2 Small & Med building General Purpose | LVE | L3 | 3606480533648 | C | 34.24 | EUR | 10
Tarifa Envolventes y sistemas de instalación Prisma | NSYTRAL610 | Puente enchufable, 10pts, borne 6mmｲ | SYS 60 11 | BK | General Purpose | 2 Small & Med building General Purpose | LVE | L3 | 3606480534232 | B | 11.01 | EUR | 10
Tarifa Envolventes y sistemas de instalación Prisma | NSYTRAL62 | Puente enchufable, 2pts, borne 6mmｲ | SYS 60 11 | BK | General Purpose | 2 Small & Med building General Purpose | LVE | L3 | 3606480534218 | A | 3.76 | EUR | 1
Tarifa Envolventes y sistemas de instalación Prisma | NSYTRAL63 | Puente enchufable, 3pts, borne 6mmｲ | SYS 60 11 | BK | General Purpose | 2 Small & Med building General Purpose | LVE | L3 | 3606480534225 | C | 4.19 | EUR | 10
Tarifa Envolventes y sistemas de instalación Prisma | NSYTRAL702 | Puente tornillo, 2pts, borne 70mmｲ | SYS 60 11 | BK | General Purpose | 2 Small & Med building General Purpose | LVE | L3 | 3606480533709 | C | 46.7 | EUR | 10
Tarifa Envolventes y sistemas de instalación Prisma | NSYTRALF1610 | Puente tornillo, 2pts, borne 16mmｲ | SYS 60 11 | BK | General Purpose | 2 Small & Med building General Purpose | LVE | L3 | 3606480616389 | C | 67.84 | EUR | 10
Tarifa Envolventes y sistemas de instalación Prisma | NSYTRALR102 | Puente reductor,2pts,10mmｲ borne resorte | SYS 60 11 | BK | General Purpose | 2 Small & Med building General Purpose | LVE | L3 | 3606480534294 | C | 12.97 | EUR | 10
Tarifa Envolventes y sistemas de instalación Prisma | NSYTRALR62 | Puente reductor,2pts,6mmｲ borne resorte | SYS 60 11 | BK | General Purpose | 2 Small & Med building General Purpose | LVE | L3 | 3606480534317 | C | 5.61 | EUR | 10
Tarifa Envolventes y sistemas de instalación Prisma | NSYTRALV102 | Puente reductor,2pts,10mmｲborne tornillo | SYS 60 11 | BK | General Purpose | 2 Small & Med building General Purpose | LVE | L3 | 3606480534324 | C | 12.35 | EUR | 10
Tarifa Envolventes y sistemas de instalación Prisma | NSYTRALV162 | Puente reductor,2pts,16mmｲborne tornillo | SYS 60 11 | BK | General Purpose | 2 Small & Med building General Purpose | LVE | L3 | 3606480534331 | C | 14.55 | EUR | 10
Tarifa Envolventes y sistemas de instalación Prisma | NSYTRALV24 | Puente potencial vertical,2pts,bornes S | SYS 60 11 | BK | General Purpose | 2 Small & Med building General Purpose | LVE | L3 | 3606480533532 | C | 2.17 | EUR | 50
Tarifa Envolventes y sistemas de instalación Prisma | NSYTRALV24R | Puente potencial vertical,2pts,bornes DP | SYS 60 11 | BK | General Purpose | 2 Small & Med building General Purpose | LVE | L3 | 3606480532191 | C | 2.64 | EUR | 50
Tarifa Envolventes y sistemas de instalación Prisma | NSYTRALV352 | Puente reductor,2pts,35mmｲborne tornillo | SYS 60 11 | BK | General Purpose | 2 Small & Med building General Purpose | LVE | L3 | 3606480534348 | C | 16.86 | EUR | 10
Tarifa Envolventes y sistemas de instalación Prisma | NSYTRALV62 | Puente reductor,2pts,6mmｲborne tornillo | SYS 60 11 | BK | General Purpose | 2 Small & Med building General Purpose | LVE | L3 | 3606480534386 | C | 5.43 | EUR | 10
Tarifa Envolventes y sistemas de instalación Prisma | NSYTRALVR162 | Puente reductor, 2pts, 16mmｲ borne resor | SYS 60 11 | BK | General Purpose | 2 Small & Med building General Purpose | LVE | L3 | 3606480534379 | C | 14.55 | EUR | 10
Tarifa Envolventes y sistemas de instalación Prisma | NSYTRAP22 | Separador, 2pts, NSY TRV22/42/62 gris | SYS 60 11 | BK | General Purpose | 2 Small & Med building General Purpose | LVE | L3 | 3606480533488 | A | 1.62 | EUR | 50
Tarifa Envolventes y sistemas de instalación Prisma | NSYTRAP24 | Separador, 4pts, NSYTRV44, gris | SYS 60 11 | BK | General Purpose | 2 Small & Med building General Purpose | LVE | L3 | 3606480533518 | C | 3.01 | EUR | 50
Tarifa Envolventes y sistemas de instalación Prisma | NSYTRAPE24 | Separador, 4pts, NSYTRV24D, NSYTRV4 | SYS 60 11 | BK | General Purpose | 2 Small & Med building General Purpose | LVE | L3 | 3606480533525 | A | 2.28 | EUR | 50
Tarifa Envolventes y sistemas de instalación Prisma | NSYTRAPEN3 | Marcador trazo 0,35mm negro | SYS 60 11 | BK | General Purpose | 2 Small & Med building General Purpose | LVE | L3 | 3606480616457 | C | 623.48 | EUR | 1
Tarifa Envolventes y sistemas de instalación Prisma | NSYTRAPLOT | Impresora etiquetas DIN A4 Linergy | SYS 60 11 | BK | General Purpose | 2 Small & Med building General Purpose | LVE | L3 | 3606480616426 | C | 18366.92 | EUR | 1
Tarifa Envolventes y sistemas de instalación Prisma | NSYTRAPR24 | Separador, 4pts, para NSYTRR24, NSYTRP24 | SYS 60 11 | BK | General Purpose | 2 Small & Med building General Purpose | LVE | L3 | 3606480533778 | C | 1.86 | EUR | 50
Tarifa Envolventes y sistemas de instalación Prisma | NSYTRAPR42 | Separador, 2pts, para NSY TRR22/42, gris | SYS 60 11 | BK | General Purpose | 2 Small & Med building General Purpose | LVE | L3 | 3606480533839 | C | 0.97 | EUR | 50
Tarifa Envolventes y sistemas de instalación Prisma | NSYTRASB4 | Porta etiquetas para tope extremidad NSY | SYS 60 11 | BK | General Purpose | 2 Small & Med building General Purpose | LVE | L3 | 3606480534515 | A | 6.69 | EUR | 100
Tarifa Envolventes y sistemas de instalación Prisma | NSYTRASF520 | Soporte fusible 5x20mm, anchura 6,1 mm | SYS 60 11 | BK | General Purpose | 2 Small & Med building General Purpose | LVE | L3 | 3606480534485 | C | 9.25 | EUR | 10
Tarifa Envolventes y sistemas de instalación Prisma | NSYTRASF520M | Soporte fusible 5x20mm, con indicación L | SYS 60 11 | BK | General Purpose | 2 Small & Med building General Purpose | LVE | L3 | 3606480534492 | C | 34.46 | EUR | 10
Tarifa Envolventes y sistemas de instalación Prisma | NSYTRASJ2 | Eslabón puenteador, 2pts, para NSYTRV62T | SYS 60 11 | BK | General Purpose | 2 Small & Med building General Purpose | LVE | L3 | 3606480534522 | B | 10.45 | EUR | 10
Tarifa Envolventes y sistemas de instalación Prisma | NSYTRASJ4 | Eslabón puenteador, 4pts, para NSYTRV62T | SYS 60 11 | BK | General Purpose | 2 Small & Med building General Purpose | LVE | L3 | 3606480534546 | C | 19.57 | EUR | 10
Tarifa Envolventes y sistemas de instalación Prisma | NSYTRASJ6 | Bloqueador de conexión para NSYTRV62TTD | SYS 60 11 | BK | General Purpose | 2 Small & Med building General Purpose | LVE | L3 | 3606480534553 | C | 6.05 | EUR | 1
Tarifa Envolventes y sistemas de instalación Prisma | NSYTRASV1 | Conector de componentes para NSY TRV42TB | SYS 60 11 | BK | General Purpose | 2 Small & Med building General Purpose | LVE | L3 | 3606480534461 | C | 12.33 | EUR | 10
Tarifa Envolventes y sistemas de instalación Prisma | NSYTRASV2 | Conector de componentes con diodo 1N4007 | SYS 60 11 | BK | General Purpose | 2 Small & Med building General Purpose | LVE | L3 | 3606480534478 | C | 18.41 | EUR | 10
Tarifa Envolventes y sistemas de instalación Prisma | NSYTRP22 | Borne conex push-in, 2pts. 2,5mmｲ, gris | SYS 60 11 | BK | General Purpose | 2 Small & Med building General Purpose | LVE | L3 | 3606480533129 | C | 2.62 | EUR | 50
Tarifa Envolventes y sistemas de instalación Prisma | NSYTRP22AR | Borne conex push-in,2pts. 2,5mmｲ,naranja | SYS 60 11 | BK | General Purpose | 2 Small & Med building General Purpose | LVE | L3 | 3606480533143 | C | 3.74 | EUR | 50
Tarifa Envolventes y sistemas de instalación Prisma | NSYTRP22BL | Borne conex push-in, 2pts. 2,5mmｲ, azul | SYS 60 11 | BK | General Purpose | 2 Small & Med building General Purpose | LVE | L3 | 3606480533136 | C | 2.97 | EUR | 50
Tarifa Envolventes y sistemas de instalación Prisma | NSYTRP22PE | Borne conex push-in tierra, 2pts. 2,5mmｲ | SYS 60 11 | BK | General Purpose | 2 Small & Med building General Purpose | LVE | L3 | 3606480533150 | C | 6.98 | EUR | 50
Tarifa Envolventes y sistemas de instalación Prisma | NSYTRP22SC | Borne conex push-in,desc.se,2pts. 2,5mmｲ | SYS 60 11 | BK | General Purpose | 2 Small & Med building General Purpose | LVE | L3 | 3606480533358 | C | 23.01 | EUR | 50
Tarifa Envolventes y sistemas de instalación Prisma | NSYTRP22TB | Borne conex push-in, ext.se,2pts. 2,5mmｲ | SYS 60 11 | BK | General Purpose | 2 Small & Med building General Purpose | LVE | L3 | 3606480533389 | C | 6.71 | EUR | 50
Tarifa Envolventes y sistemas de instalación Prisma | NSYTRP23 | Borne conex push-in, 3pts. 2,5mmｲ, gris | SYS 60 11 | BK | General Purpose | 2 Small & Med building General Purpose | LVE | L3 | 3606480533167 | C | 3.03 | EUR | 50
Tarifa Envolventes y sistemas de instalación Prisma | NSYTRP23AR | Borne conex push-in,3pts. 2,5mmｲ,naranja | SYS 60 11 | BK | General Purpose | 2 Small & Med building General Purpose | LVE | L3 | 3606480533181 | C | 10.01 | EUR | 50
Tarifa Envolventes y sistemas de instalación Prisma | NSYTRP23BL | Borne conex push-in, 3pts. 2,5mm2, azul | SYS 60 11 | BK | General Purpose | 2 Small & Med building General Purpose | LVE | L3 | 3606480533174 | C | 3.47 | EUR | 50
Tarifa Envolventes y sistemas de instalación Prisma | NSYTRP23SC | Borne conex push-in,desc.se,3pts. 2,5mmｲ | SYS 60 11 | BK | General Purpose | 2 Small & Med building General Purpose | LVE | L3 | 3606480533365 | C | 25.86 | EUR | 50
Tarifa Envolventes y sistemas de instalación Prisma | NSYTRP24 | Borne conex push-in 4pts. 2,5mmｲ, gris | SYS 60 11 | BK | General Purpose | 2 Small & Med building General Purpose | LVE | L3 | 3606480533204 | C | 4.47 | EUR | 50
Tarifa Envolventes y sistemas de instalación Prisma | NSYTRP24BL | Borne conex push-in 4pts. 2,5mmｲ, azul | SYS 60 11 | BK | General Purpose | 2 Small & Med building General Purpose | LVE | L3 | 3606480533211 | C | 11.75 | EUR | 50
Tarifa Envolventes y sistemas de instalación Prisma | NSYTRP24D | Borne conex push-in 2pisos 4pts. 2,5mmｲ | SYS 60 11 | BK | General Purpose | 2 Small & Med building General Purpose | LVE | L3 | 3606480533235 | C | 9.27 | EUR | 50
Tarifa Envolventes y sistemas de instalación Prisma | NSYTRP24DBL | Borne conex push-in 2pisos 4pts. 2,5mmｲ | SYS 60 11 | BK | General Purpose | 2 Small & Med building General Purpose | LVE | L3 | 3606480533242 | C | 19.93 | EUR | 50
Tarifa Envolventes y sistemas de instalación Prisma | NSYTRP24DPE | Borne conex push-in, 2 pisos tierra 4pts | SYS 60 11 | BK | General Purpose | 2 Small & Med building General Purpose | LVE | L3 | 3606480533259 | C | 50.5 | EUR | 50
Tarifa Envolventes y sistemas de instalación Prisma | NSYTRP24PE | Borne conex push-in, tierra 4pts. 2,5mmｲ | SYS 60 11 | BK | General Purpose | 2 Small & Med building General Purpose | LVE | L3 | 3606480533228 | C | 17.51 | EUR | 50
Tarifa Envolventes y sistemas de instalación Prisma | NSYTRP42 | Borne conex push-in, 2pts, 4mmｲ, gris | SYS 60 11 | BK | General Purpose | 2 Small & Med building General Purpose | LVE | L3 | 3606480533266 | C | 3.95 | EUR | 50
Tarifa Envolventes y sistemas de instalación Prisma | NSYTRP42BL | Borne conex push-in, 2pts, 4mmｲ, azul | SYS 60 11 | BK | General Purpose | 2 Small & Med building General Purpose | LVE | L3 | 3606480533273 | C | 8.95 | EUR | 50
Tarifa Envolventes y sistemas de instalación Prisma | NSYTRP42PE | Borne conex push-in tierra, 2pts, 4mmｲ | SYS 60 11 | BK | General Purpose | 2 Small & Med building General Purpose | LVE | L3 | 3606480533280 | C | 12.23 | EUR | 50
Tarifa Envolventes y sistemas de instalación Prisma | NSYTRP42TB | Borne conex push-in, sec.extraible 2pts | SYS 60 11 | BK | General Purpose | 2 Small & Med building General Purpose | LVE | L3 | 3606480533396 | C | 11.43 | EUR | 50
Tarifa Envolventes y sistemas de instalación Prisma | NSYTRP43 | Borne conex push-in, 3pts, 4mmｲ, gris | SYS 60 11 | BK | General Purpose | 2 Small & Med building General Purpose | LVE | L3 | 3606480533297 | C | 5.04 | EUR | 50
Tarifa Envolventes y sistemas de instalación Prisma | NSYTRP43BL | Borne conex push-in, 3pts, 4mmｲ, azul | SYS 60 11 | BK | General Purpose | 2 Small & Med building General Purpose | LVE | L3 | 3606480533303 | C | 11.99 | EUR | 50
Tarifa Envolventes y sistemas de instalación Prisma | NSYTRP43PE | Borne conex push-in, 3pts, 4mmｲ, gris | SYS 60 11 | BK | General Purpose | 2 Small & Med building General Purpose | LVE | L3 | 3606480533310 | C | 31.71 | EUR | 50
Tarifa Envolventes y sistemas de instalación Prisma | NSYTRP44 | Borne conex push-in, 4pts, 4mmｲ, gris | SYS 60 11 | BK | General Purpose | 2 Small & Med building General Purpose | LVE | L3 | 3606480533327 | C | 6.73 | EUR | 50
Tarifa Envolventes y sistemas de instalación Prisma | NSYTRP44BL | Borne conex push-in, 4pts, 4mmｲ, azul | SYS 60 11 | BK | General Purpose | 2 Small & Med building General Purpose | LVE | L3 | 3606480533334 | C | 15.49 | EUR | 50
Tarifa Envolventes y sistemas de instalación Prisma | NSYTRP44PE | Borne conex push-in, 4pts, 4mmｲ, gris | SYS 60 11 | BK | General Purpose | 2 Small & Med building General Purpose | LVE | L3 | 3606480533341 | C | 39.98 | EUR | 50
Tarifa Envolventes y sistemas de instalación Prisma | NSYTRR102 | Borna TR,resorte,2 pts,10mm#, Gris | SYS 60 11 | BK | General Purpose | 2 Small & Med building General Purpose | LVE | L3 | 3606480532832 | C | 5.03 | EUR | 50
Tarifa Envolventes y sistemas de instalación Prisma | NSYTRR102PE | Borna TR,resorte,2 pts,10mm#, PE | SYS 60 11 | BK | General Purpose | 2 Small & Med building General Purpose | LVE | L3 | 3606480532856 | C | 10.42 | EUR | 50
Tarifa Envolventes y sistemas de instalación Prisma | NSYTRR162 | Borna TR,resorte,2 pts,16mm#, Gris | SYS 60 11 | BK | General Purpose | 2 Small & Med building General Purpose | LVE | L3 | 3606480532863 | C | 17.96 | EUR | 50
Tarifa Envolventes y sistemas de instalación Prisma | NSYTRR162PE | Borna TR,resorte,2 pts,16mm#, PE | SYS 60 11 | BK | General Purpose | 2 Small & Med building General Purpose | LVE | L3 | 3606480532887 | C | 12.78 | EUR | 25
Tarifa Envolventes y sistemas de instalación Prisma | NSYTRR22 | Borna TR,resorte,2 pts,2,5mm#, Gris | SYS 60 11 | BK | General Purpose | 2 Small & Med building General Purpose | LVE | L3 | 3606480532504 | A | 2.17 | EUR | 50
Tarifa Envolventes y sistemas de instalación Prisma | NSYTRR22BL | Borna TR,resorte,2 pts,2,5mm#, Azul | SYS 60 11 | BK | General Purpose | 2 Small & Med building General Purpose | LVE | L3 | 3606480532511 | C | 3.09 | EUR | 50
Tarifa Envolventes y sistemas de instalación Prisma | NSYTRR22PE | Borna TR,resorte,2 pts,2,5mm#, PE | SYS 60 11 | BK | General Purpose | 2 Small & Med building General Purpose | LVE | L3 | 3606480532535 | C | 8.39 | EUR | 50
Tarifa Envolventes y sistemas de instalación Prisma | NSYTRR22SC | Borne conex resorte,sec.hoja,2pts.2,5mmｲ | SYS 60 11 | BK | General Purpose | 2 Small & Med building General Purpose | LVE | L3 | 3606480532900 | C | 9.04 | EUR | 50
Tarifa Envolventes y sistemas de instalación Prisma | NSYTRR22TB | Borne conex resorte,sec.ext,2pts. 2,5mmｲ | SYS 60 11 | BK | General Purpose | 2 Small & Med building General Purpose | LVE | L3 | 3606480532955 | C | 6.13 | EUR | 50
Tarifa Envolventes y sistemas de instalación Prisma | NSYTRR23 | Borna TR,resorte,3 pts,2,5mm#, Gris | SYS 60 11 | BK | General Purpose | 2 Small & Med building General Purpose | LVE | L3 | 3606480532542 | C | 3.03 | EUR | 50
Tarifa Envolventes y sistemas de instalación Prisma | NSYTRR23BL | Borna TR,resorte,3 pts,2,5mm#, Azul | SYS 60 11 | BK | General Purpose | 2 Small & Med building General Purpose | LVE | L3 | 3606480532559 | C | 2.75 | EUR | 50
Tarifa Envolventes y sistemas de instalación Prisma | NSYTRR23PE | Borna TR,resorte,3 pts,2,5mm#, PE | SYS 60 11 | BK | General Purpose | 2 Small & Med building General Purpose | LVE | L3 | 3606480532573 | C | 8.87 | EUR | 50
Tarifa Envolventes y sistemas de instalación Prisma | NSYTRR23TB | Borne conex resorte, sec.ext,3pts.2,5mmｲ | SYS 60 11 | BK | General Purpose | 2 Small & Med building General Purpose | LVE | L3 | 3606480532962 | C | 13.4 | EUR | 50
Tarifa Envolventes y sistemas de instalación Prisma | NSYTRR24 | Borna TR,resorte,4 pts,2,5mm#, Gris | SYS 60 11 | BK | General Purpose | 2 Small & Med building General Purpose | LVE | L3 | 3606480532580 | A | 3.44 | EUR | 50
Tarifa Envolventes y sistemas de instalación Prisma | NSYTRR24BL | Borna TR,resorte,4 pts,2,5mm#, Azul | SYS 60 11 | BK | General Purpose | 2 Small & Med building General Purpose | LVE | L3 | 3606480532597 | C | 3.54 | EUR | 50
Tarifa Envolventes y sistemas de instalación Prisma | NSYTRR24D | Borna TR,resorte,2-4 pts,2,5mm#, Gris | SYS 60 11 | BK | General Purpose | 2 Small & Med building General Purpose | LVE | L3 | 3606480532627 | A | 4.47 | EUR | 50
Tarifa Envolventes y sistemas de instalación Prisma | NSYTRR24DPE | Borna TR,resorte,2-4 pts,2,5mm#, PE | SYS 60 11 | BK | General Purpose | 2 Small & Med building General Purpose | LVE | L3 | 3606480532641 | C | 13.7 | EUR | 50
Tarifa Envolventes y sistemas de instalación Prisma | NSYTRR24PE | Borna TR,resorte,4 pts,2,5mmﾂｲ, PE . | SYS 60 11 | BK | General Purpose | 2 Small & Med building General Purpose | LVE | L3 | 3606480532610 | C | 9.42 | EUR | 50
Tarifa Envolventes y sistemas de instalación Prisma | NSYTRR26T | Borne conex resorte,3 pisos-2pts.2,5mmｲ | SYS 60 11 | BK | General Purpose | 2 Small & Med building General Purpose | LVE | L3 | 3606480532658 | C | 8.17 | EUR | 50
Tarifa Envolventes y sistemas de instalación Prisma | NSYTRR42 | Borna TR,resorte,2 pts,4mm#, Gris | SYS 60 11 | BK | General Purpose | 2 Small & Med building General Purpose | LVE | L3 | 3606480532672 | A | 2.81 | EUR | 50
Tarifa Envolventes y sistemas de instalación Prisma | NSYTRR42BL | Borna TR,resorte,2 pts,4mm#, Azul | SYS 60 11 | BK | General Purpose | 2 Small & Med building General Purpose | LVE | L3 | 3606480532689 | C | 2.54 | EUR | 50
Tarifa Envolventes y sistemas de instalación Prisma | NSYTRR42PE | Borna TR,resorte,2 pts,4mm#, PE | SYS 60 11 | BK | General Purpose | 2 Small & Med building General Purpose | LVE | L3 | 3606480532702 | A | 7.77 | EUR | 50
Tarifa Envolventes y sistemas de instalación Prisma | NSYTRR43 | Borna TR,resorte,3 pts,4mm#, Gris | SYS 60 11 | BK | General Purpose | 2 Small & Med building General Purpose | LVE | L3 | 3606480532719 | C | 3.21 | EUR | 50
Tarifa Envolventes y sistemas de instalación Prisma | NSYTRR44 | Borna TR,resorte,4 pts,4mm#, Gris | SYS 60 11 | BK | General Purpose | 2 Small & Med building General Purpose | LVE | L3 | 3606480532740 | C | 4.54 | EUR | 50
Tarifa Envolventes y sistemas de instalación Prisma | NSYTRR44D | Borna TR,resorte,2-4 pts,4mm#, Gris | SYS 60 11 | BK | General Purpose | 2 Small & Med building General Purpose | LVE | L3 | 3606480532771 | C | 5.36 | EUR | 50
Tarifa Envolventes y sistemas de instalación Prisma | NSYTRR44DPE | Borna TR,resorte,2-4 pts,4mm#, PE | SYS 60 11 | BK | General Purpose | 2 Small & Med building General Purpose | LVE | L3 | 3606480532795 | C | 28.99 | EUR | 50
Tarifa Envolventes y sistemas de instalación Prisma | NSYTRR62 | Borna TR,resorte,2 pts,6mm#, Gris | SYS 60 11 | BK | General Purpose | 2 Small & Med building General Purpose | LVE | L3 | 3606480532801 | C | 3.68 | EUR | 50
Tarifa Envolventes y sistemas de instalación Prisma | NSYTRR62BL | Borna TR,resorte,2 pts,6mm#, Azul | SYS 60 11 | BK | General Purpose | 2 Small & Med building General Purpose | LVE | L3 | 3606480532818 | C | 3.68 | EUR | 50
Tarifa Envolventes y sistemas de instalación Prisma | NSYTRR62PE | Borna TR,resorte,2 pts,6mm#, PE | SYS 60 11 | BK | General Purpose | 2 Small & Med building General Purpose | LVE | L3 | 3606480532825 | C | 10.11 | EUR | 50
Tarifa Envolventes y sistemas de instalación Prisma | NSYTRV102 | Linergy TR- Tornillo, 2pts, 10mmｲ, gris | SYS 60 11 | BK | General Purpose | 2 Small & Med building General Purpose | LVE | L3 | 3606480532092 | A | 5.17 | EUR | 50
Tarifa Envolventes y sistemas de instalación Prisma | NSYTRV102BL | Borne conex tornillo, 2pts. 10mmｲ, azul | SYS 60 11 | BK | General Purpose | 2 Small & Med building General Purpose | LVE | L3 | 3606480532108 | A | 5.95 | EUR | 50
Tarifa Envolventes y sistemas de instalación Prisma | NSYTRV102PE | Linergy TR- Tornillo, 2pts, 10mmｲ, PE | SYS 60 11 | BK | General Purpose | 2 Small & Med building General Purpose | LVE | L3 | 3606480532115 | A | 13.21 | EUR | 50
Tarifa Envolventes y sistemas de instalación Prisma | NSYTRV1502B | Borne conexión tornillo 2ptos 1150mm gri | SYS 60 11 | BK | General Purpose | 2 Small & Med building General Purpose | LVE | L3 | 3606482179806 | C | 106.44 | EUR | 1
Tarifa Envolventes y sistemas de instalación Prisma | NSYTRV162 | Linergy TR- Tornillo, 2pts, 16mmｲ, gris | SYS 60 11 | BK | General Purpose | 2 Small & Med building General Purpose | LVE | L3 | 3606480532122 | A | 7.18 | EUR | 1
Tarifa Envolventes y sistemas de instalación Prisma | NSYTRV162BL | Borne conex tornillo, 2pts. 16mmｲ, azul | SYS 60 11 | BK | General Purpose | 2 Small & Med building General Purpose | LVE | L3 | 3606480532139 | A | 8.62 | EUR | 50
Tarifa Envolventes y sistemas de instalación Prisma | NSYTRV162PE | Linergy TR- Tornillo, 2pts, 16mmｲ, PE | SYS 60 11 | BK | General Purpose | 2 Small & Med building General Purpose | LVE | L3 | 3606480532146 | A | 18.42 | EUR | 50
Tarifa Envolventes y sistemas de instalación Prisma | NSYTRV162SF | Borne conex tornillo, portafusibles 2pts | SYS 60 11 | BK | General Purpose | 2 Small & Med building General Purpose | LVE | L3 | 3606480532320 | B | 16.02 | EUR | 50
Tarifa Envolventes y sistemas de instalación Prisma | NSYTRV22 | Linergy TR- Tornillo, 2pts, 2,5mmｲ, gris | SYS 60 11 | BK | General Purpose | 2 Small & Med building General Purpose | LVE | L3 | 3606480531798 | A | 2.33 | EUR | 50
Tarifa Envolventes y sistemas de instalación Prisma | NSYTRV22AR | Borne conex tornillo,2pts.2,5mmｲ,naranja | SYS 60 11 | BK | General Purpose | 2 Small & Med building General Purpose | LVE | L3 | 3606480531811 | C | 3.32 | EUR | 50
Tarifa Envolventes y sistemas de instalación Prisma | NSYTRV22BL | Borne conex tornillo, 2pts. 2,5mmｲ, azul | SYS 60 11 | BK | General Purpose | 2 Small & Med building General Purpose | LVE | L3 | 3606480531804 | A | 3.2 | EUR | 50
Tarifa Envolventes y sistemas de instalación Prisma | NSYTRV22M | Borne conex tornillo, mini 2pts. 2,5mmｲ | SYS 60 11 | BK | General Purpose | 2 Small & Med building General Purpose | LVE | L3 | 3606480532443 | C | 3.37 | EUR | 50
Tarifa Envolventes y sistemas de instalación Prisma | NSYTRV22MBL | Borne conex tornillo, mini 2pts. 2,5mmｲ | SYS 60 11 | BK | General Purpose | 2 Small & Med building General Purpose | LVE | L3 | 3606480532450 | C | 7.36 | EUR | 50
Tarifa Envolventes y sistemas de instalación Prisma | NSYTRV22MPE | Borne conex tornillo, mini tierra 2pts | SYS 60 11 | BK | General Purpose | 2 Small & Med building General Purpose | LVE | L3 | 3606480532467 | C | 13.04 | EUR | 50
Tarifa Envolventes y sistemas de instalación Prisma | NSYTRV22PE | Linergy TR- Tornillo, 2pts, 2,5mmｲ, PE | SYS 60 11 | BK | General Purpose | 2 Small & Med building General Purpose | LVE | L3 | 3606480531842 | A | 6.86 | EUR | 50
Tarifa Envolventes y sistemas de instalación Prisma | NSYTRV22RD | Borne conex tornillo, 2pts. 2,5mmｲ, rojo | SYS 60 11 | BK | General Purpose | 2 Small & Med building General Purpose | LVE | L3 | 3606480531828 | C | 3.32 | EUR | 50
Tarifa Envolventes y sistemas de instalación Prisma | NSYTRV22SC | Borne conex tornillo, Linergy TR, 2pts.2 | SYS 60 11 | BK | General Purpose | 2 Small & Med building General Purpose | LVE | L3 | 3606480692512 | C | 0.07 | EUR | 50
Tarifa Envolventes y sistemas de instalación Prisma | NSYTRV22TB | Borne conex muelle, 2pts, 2,5mm, gris | SYS 60 11 | BK | General Purpose | 2 Small & Med building General Purpose | LVE | L3 | 3606480794247 | C | 0.07 | EUR | 50
Tarifa Envolventes y sistemas de instalación Prisma | NSYTRV22WH | Borne conex tornillo,2pts. 2,5mmｲ,blanco | SYS 60 11 | BK | General Purpose | 2 Small & Med building General Purpose | LVE | L3 | 3606480531835 | C | 3.32 | EUR | 50
Tarifa Envolventes y sistemas de instalación Prisma | NSYTRV24D | Borne conex tornillo,2pisos, 4pts.2,5mmｲ | SYS 60 11 | BK | General Purpose | 2 Small & Med building General Purpose | LVE | L3 | 3606480531859 | A | 7.39 | EUR | 50
Tarifa Envolventes y sistemas de instalación Prisma | NSYTRV24DPE | Borne conex tornillo tierra,2 pisos,4mmｲ | SYS 60 11 | BK | General Purpose | 2 Small & Med building General Purpose | LVE | L3 | 3606480531873 | C | 16.79 | EUR | 50
Tarifa Envolventes y sistemas de instalación Prisma | NSYTRV26T | Borne conex tornillo,3 pisos,6pts.2,5mmｲ | SYS 60 11 | BK | General Purpose | 2 Small & Med building General Purpose | LVE | L3 | 3606480531880 | A | 13.08 | EUR | 50
Tarifa Envolventes y sistemas de instalación Prisma | NSYTRV352 | Linergy TR- Tornillo, 2pts, 35mmｲ, gris | SYS 60 11 | BK | General Purpose | 2 Small & Med building General Purpose | LVE | L3 | 3606480532153 | A | 11.98 | EUR | 50
Tarifa Envolventes y sistemas de instalación Prisma | NSYTRV352BL | Borne conex tornillo, 2pts. 35mmｲ, azul | SYS 60 11 | BK | General Purpose | 2 Small & Med building General Purpose | LVE | L3 | 3606480532160 | B | 14.22 | EUR | 50
Tarifa Envolventes y sistemas de instalación Prisma | NSYTRV352PE | Linergy TR- Tornillo, 2pts, 35mmｲ, PE | SYS 60 11 | BK | General Purpose | 2 Small & Med building General Purpose | LVE | L3 | 3606480532177 | C | 24.27 | EUR | 50
Tarifa Envolventes y sistemas de instalación Prisma | NSYTRV42 | Linergy TR- Tornillo, 2pts, 4mmｲ, gris | SYS 60 11 | BK | General Purpose | 2 Small & Med building General Purpose | LVE | L3 | 3606480531897 | A | 2.54 | EUR | 50
Tarifa Envolventes y sistemas de instalación Prisma | NSYTRV42AR | Borne conex tornillo, 2pts. 4mmｲ,naranja | SYS 60 11 | BK | General Purpose | 2 Small & Med building General Purpose | LVE | L3 | 3606480531934 | C | 2.31 | EUR | 50
Tarifa Envolventes y sistemas de instalación Prisma | NSYTRV42BK | Borne conex tornillo, portafusibles 2pts | SYS 60 11 | BK | General Purpose | 2 Small & Med building General Purpose | LVE | L3 | 3606480531910 | C | 2.45 | EUR | 50
Tarifa Envolventes y sistemas de instalación Prisma | NSYTRV42BL | Borne conex tornillo, 2pts. 4mmｲ, azul | SYS 60 11 | BK | General Purpose | 2 Small & Med building General Purpose | LVE | L3 | 3606480531903 | A | 3.67 | EUR | 50
Tarifa Envolventes y sistemas de instalación Prisma | NSYTRV42GN | Borne conex tornillo, 2pts. 4mmｲ, verde | SYS 60 11 | BK | General Purpose | 2 Small & Med building General Purpose | LVE | L3 | 3606480531927 | C | 2.31 | EUR | 50
Tarifa Envolventes y sistemas de instalación Prisma | NSYTRV42M | Borne conex tornillo, mini 2pts. 4mmｲ g | SYS 60 11 | BK | General Purpose | 2 Small & Med building General Purpose | LVE | L3 | 3606480532474 | C | 4.34 | EUR | 50
Tarifa Envolventes y sistemas de instalación Prisma | NSYTRV42MBL | Borne conex tornillo, mini 2pts. 4mmｲ a | SYS 60 11 | BK | General Purpose | 2 Small & Med building General Purpose | LVE | L3 | 3606480532481 | C | 9.97 | EUR | 50
Tarifa Envolventes y sistemas de instalación Prisma | NSYTRV42MPE | Borne conex tornillo,mini de tierra 2pts | SYS 60 11 | BK | General Purpose | 2 Small & Med building General Purpose | LVE | L3 | 3606480532498 | C | 25.47 | EUR | 50
Tarifa Envolventes y sistemas de instalación Prisma | NSYTRV42PE | Linergy TR- Tornillo, 2pts, 4mmｲ, PE | SYS 60 11 | BK | General Purpose | 2 Small & Med building General Purpose | LVE | L3 | 3606480531965 | A | 11.06 | EUR | 50
Tarifa Envolventes y sistemas de instalación Prisma | NSYTRV42RD | Borne conex tornillo, 2pts. 4mmｲ, rojo | SYS 60 11 | BK | General Purpose | 2 Small & Med building General Purpose | LVE | L3 | 3606480531941 | C | 2.45 | EUR | 50
Tarifa Envolventes y sistemas de instalación Prisma | NSYTRV42SC | Borne conex tornillo, sec. 2pts, 4mmｲ | SYS 60 11 | BK | General Purpose | 2 Small & Med building General Purpose | LVE | L3 | 3606480532276 | A | 11.04 | EUR | 50
Tarifa Envolventes y sistemas de instalación Prisma | NSYTRV42SF5 | Borne conex tornillo, portafusibles 2pts | SYS 60 11 | BK | General Purpose | 2 Small & Med building General Purpose | LVE | L3 | 3606480532337 | A | 15.86 | EUR | 50
Tarifa Envolventes y sistemas de instalación Prisma | NSYTRV42SF5LA | Borne conex tornillo, portafusibles 2pts | SYS 60 11 | BK | General Purpose | 2 Small & Med building General Purpose | LVE | L3 | 3606480532351 | C | 25.88 | EUR | 50
Tarifa Envolventes y sistemas de instalación Prisma | NSYTRV42SF5LD | Borne conex tornillo, portafusibles 2pts | SYS 60 11 | BK | General Purpose | 2 Small & Med building General Purpose | LVE | L3 | 3606480532344 | C | 25.9 | EUR | 50
Tarifa Envolventes y sistemas de instalación Prisma | NSYTRV42SF6 | Borne conex tornillo, portafusibles 2pts | SYS 60 11 | BK | General Purpose | 2 Small & Med building General Purpose | LVE | L3 | 3606480532368 | C | 21.52 | EUR | 50
Tarifa Envolventes y sistemas de instalación Prisma | NSYTRV42SF6LA | Borne conex tornillo, portafusibles 2pts | SYS 60 11 | BK | General Purpose | 2 Small & Med building General Purpose | LVE | L3 | 3606480532382 | C | 50.34 | EUR | 50
Tarifa Envolventes y sistemas de instalación Prisma | NSYTRV42SF6LD | Borne conex tornillo, portafusibles 2pts | SYS 60 11 | BK | General Purpose | 2 Small & Med building General Purpose | LVE | L3 | 3606480532375 | C | 43.14 | EUR | 50
Tarifa Envolventes y sistemas de instalación Prisma | NSYTRV42STAR | Borne conex tornillo, sec.2pts,4mm2,gris | SYS 60 11 | BK | General Purpose | 2 Small & Med building General Purpose | LVE | L3 | 3606480532290 | C | 30.45 | EUR | 50
Tarifa Envolventes y sistemas de instalación Prisma | NSYTRV42TB | Borne conex tornillo, sec.2pts,4mm2,gris | SYS 60 11 | BK | General Purpose | 2 Small & Med building General Purpose | LVE | L3 | 3606480532313 | C | 6.3 | EUR | 50
Tarifa Envolventes y sistemas de instalación Prisma | NSYTRV42WH | Borne conex tornillo, 2pts, 4mmｲ, blanco | SYS 60 11 | BK | General Purpose | 2 Small & Med building General Purpose | LVE | L3 | 3606480531958 | C | 2.31 | EUR | 50
Tarifa Envolventes y sistemas de instalación Prisma | NSYTRV43 | Borne TR tornillo, 3pts, 4mmｲ, gris | SYS 60 11 | BK | General Purpose | 2 Small & Med building General Purpose | LVE | L3 | 3606480531972 | C | 6.48 | EUR | 50
Tarifa Envolventes y sistemas de instalación Prisma | NSYTRV43BL | Borne conex tornillo, 3pts, 4mmｲ, azul | SYS 60 11 | BK | General Purpose | 2 Small & Med building General Purpose | LVE | L3 | 3606480531989 | C | 12.73 | EUR | 50
Tarifa Envolventes y sistemas de instalación Prisma | NSYTRV43PE | Borne PE TR tornillo, 3pts, 4mmｲ, verde | SYS 60 11 | BK | General Purpose | 2 Small & Med building General Purpose | LVE | L3 | 3606480531996 | C | 12.34 | EUR | 50
Tarifa Envolventes y sistemas de instalación Prisma | NSYTRV44 | Borne TR tornillo, 4pts, 4mmｲ, gris | SYS 60 11 | BK | General Purpose | 2 Small & Med building General Purpose | LVE | L3 | 3606480532009 | A | 6.89 | EUR | 50
Tarifa Envolventes y sistemas de instalación Prisma | NSYTRV44BL | Borne conex tornillo, 4pts, 4mmｲ, azul | SYS 60 11 | BK | General Purpose | 2 Small & Med building General Purpose | LVE | L3 | 3606480532016 | C | 8.74 | EUR | 50
Tarifa Envolventes y sistemas de instalación Prisma | NSYTRV44D | Borne TR tornillo, 2 pisos 4pts, 4mmｲ | SYS 60 11 | BK | General Purpose | 2 Small & Med building General Purpose | LVE | L3 | 3606480532030 | A | 9.3 | EUR | 50
Tarifa Envolventes y sistemas de instalación Prisma | NSYTRV44DBL | Borne conex tornillo, 2pisos 4pts, 4mmｲ | SYS 60 11 | BK | General Purpose | 2 Small & Med building General Purpose | LVE | L3 | 3606480532047 | C | 18.18 | EUR | 50
Tarifa Envolventes y sistemas de instalación Prisma | NSYTRV44DPE | Borne TR, 2 pisos de tierra, 4pts, 4mmｲ | SYS 60 11 | BK | General Purpose | 2 Small & Med building General Purpose | LVE | L3 | 3606480532054 | C | 16.32 | EUR | 50
Tarifa Envolventes y sistemas de instalación Prisma | NSYTRV44PE | Borne conex tornillo, 4pts, 4mmｲ, verde | SYS 60 11 | BK | General Purpose | 2 Small & Med building General Purpose | LVE | L3 | 3606480532023 | C | 11.64 | EUR | 50
Tarifa Envolventes y sistemas de instalación Prisma | NSYTRV502 | Linergy TR- Tornillo, 2pts, 50mmｲ, gris | SYS 60 11 | BK | General Purpose | 2 Small & Med building General Purpose | LVE | L3 | 3606480532207 | A | 55.14 | EUR | 10
Tarifa Envolventes y sistemas de instalación Prisma | NSYTRV502BL | Borne conex tornillo, 2pts, 50mmｲ, azul | SYS 60 11 | BK | General Purpose | 2 Small & Med building General Purpose | LVE | L3 | 3606480532214 | C | 61.71 | EUR | 10
Tarifa Envolventes y sistemas de instalación Prisma | NSYTRV502PE | Linergy TR- Tornillo, 2pts, 50mmｲ, PE | SYS 60 11 | BK | General Purpose | 2 Small & Med building General Purpose | LVE | L3 | 3606480532221 | C | 68.52 | EUR | 10
Tarifa Envolventes y sistemas de instalación Prisma | NSYTRV62 | Linergy TR- Tornillo, 2pts, 6mmｲ, gris | SYS 60 11 | BK | General Purpose | 2 Small & Med building General Purpose | LVE | L3 | 3606480532061 | A | 3.48 | EUR | 50
Tarifa Envolventes y sistemas de instalación Prisma | NSYTRV62BL | Borne conex tornillo, 2pts, 6mmｲ, azul | SYS 60 11 | BK | General Purpose | 2 Small & Med building General Purpose | LVE | L3 | 3606480532078 | A | 4.11 | EUR | 50
Tarifa Envolventes y sistemas de instalación Prisma | NSYTRV62PE | Linergy TR- Tornillo, 2pts, 6mmｲ, PE | SYS 60 11 | BK | General Purpose | 2 Small & Med building General Purpose | LVE | L3 | 3606480532085 | A | 11.99 | EUR | 50
Tarifa Envolventes y sistemas de instalación Prisma | NSYTRV62TT | Borne conex tornillo, 2pts, 6mmｲ, gris | SYS 60 11 | BK | General Purpose | 2 Small & Med building General Purpose | LVE | L3 | 3606480532405 | B | 24.82 | EUR | 50
Tarifa Envolventes y sistemas de instalación Prisma | NSYTRV62TTD | Borne conex tornillo, de medición, gris | SYS 60 11 | BK | General Purpose | 2 Small & Med building General Purpose | LVE | L3 | 3606480532399 | B | 18.46 | EUR | 50
Tarifa Envolventes y sistemas de instalación Prisma | NSYTRV62TTPE | Borne conex tornillo, medición de tierra | SYS 60 11 | BK | General Purpose | 2 Small & Med building General Purpose | LVE | L3 | 3606480532412 | C | 53.69 | EUR | 50
Tarifa Envolventes y sistemas de instalación Prisma | NSYTRV702 | Linergy TR- Tornillo, 2pts, 70mmｲ, gris | SYS 60 11 | BK | General Purpose | 2 Small & Med building General Purpose | LVE | L3 | 3606480532238 | A | 56.8 | EUR | 10
Tarifa Envolventes Universales | NSYTSA2414SE | Cable Entr.Syst.24/14e w/o plug | MCO 12 80 | N4 | General Purpose | 3 Industry General Purpose | UEC | EK | 3606480168246 | C | 418.37 | EUR | 1
Tarifa Envolventes Universales | NSYTSA2417SE | Entrada cables 24/17e SIN CONECT | MCO 12 80 | N4 | General Purpose | 3 Industry General Purpose | UEC | EK | 3606480168239 | C | 418.46 | EUR | 1
Tarifa Envolventes Universales | NSYTSA2422SE | Entrada cables 24/22e SIN CONECT | MCO 12 80 | N4 | General Purpose | 3 Industry General Purpose | UEC | EK | 3606480168222 | C | 418.78 | EUR | 1
Tarifa Envolventes Universales | NSYTSA2423SE | Entrada cables 24/23e SIN CONECT | MCO 12 80 | N4 | General Purpose | 3 Industry General Purpose | UEC | EK | 3606480168215 | C | 418.97 | EUR | 1
Tarifa Envolventes Universales | NSYTSA2429SE | Entrada cables 24/29e SIN CONECT | MCO 12 80 | N4 | General Purpose | 3 Industry General Purpose | UEC | EK | 3606480168208 | C | 419.17 | EUR | 1
Tarifa Envolventes Universales | NSYTSACRNB | CRN TAPAS CABLES AISL 259x105mm | MCO 12 80 | N4 | General Purpose | 3 Industry General Purpose | UEC | EC | 3606480211553 | A | 25.72 | EUR | 1
Tarifa Envolventes Universales | NSYTSACRNC | CRN TAPAS CABLES AISL 360x163mm | MCO 12 80 | N4 | General Purpose | 3 Industry General Purpose | UEC | EC | 3606480211546 | A | 37.19 | EUR | 1
Tarifa Envolventes Universales | NSYTSACRND | CRN TAPAS CABLES AISL 460x163mm | MCO 12 80 | N4 | General Purpose | 3 Industry General Purpose | UEC | EC | 3606480211539 | A | 44.97 | EUR | 1
Tarifa Envolventes Universales | NSYTSAKFL | Tapas cables aislante FL21 | MCO 12 80 | N4 | General Purpose | 3 Industry General Purpose | UEC | EK | 3606480326837 | C | 92.17 | EUR | 1
Tarifa Envolventes Universales | NSYTSAM508SE | Entrada cables M50 8e SIN CONECT | MCO 12 80 | N4 | General Purpose | 3 Industry General Purpose | UEC | EK | 3606480168185 | C | 266.98 | EUR | 10
Tarifa Envolventes Universales | NSYTSAM638SE | Entrada cables M63 8e SIN CONECT | MCO 12 80 | N4 | General Purpose | 3 Industry General Purpose | UEC | EK | 3606480168161 | C | 284.28 | EUR | 10
Tarifa Envolventes Universales | NSYTSML | Cierre maneta 3Puntos | MAM 27 10 | M0 | General Purpose | 3 Industry General Purpose | UEA | EA | 3606480184956 | A | 219.4 | EUR | 1
Tarifa Envolventes Universales | NSYTSPLA | Pulsador para maneta de PLA | PAM 12 81 | L1 | General Purpose | 3 Industry General Purpose | UEA | PA | 3606480193705 | A | 67.58 | EUR | 1
Tarifa Envolventes Universales | NSYTT6CRN | 6 mm triangle insert WM enclos | MAM 27 10 | M0 | General Purpose | 3 Industry General Purpose | UEA | EA | 3606480184963 | A | 37.08 | EUR | 1
Tarifa Envolventes Universales | NSYTT8CRN | Inserto triangulo 8mm Arm mural | MAM 27 10 | M0 | General Purpose | 3 Industry General Purpose | UEA | EA | 3606480185007 | A | 37.74 | EUR | 1
Tarifa Envolventes Universales | NSYTT8CSX | Inserto triangulo 8mm Inox | MAM 27 10 | M0 | General Purpose | 3 Industry General Purpose | UEA | EA | 3606480156168 | C | 81.28 | EUR | 1
Tarifa Envolventes Universales | NSYTTG40 | 2 guias telescopicas 400 | MAM 38 11 | MF | General Purpose | 3 Industry General Purpose | UEA | EA | 3606480068164 | C | 209.3 | EUR | 1
Tarifa Envolventes Universales | NSYTTG50 | 2 guias telescopicas 500 | MAM 38 11 | MF | General Purpose | 3 Industry General Purpose | UEA | EA | 3606480068171 | C | 247.52 | EUR | 1
Tarifa Envolventes Universales | NSYTTG60 | 2 guias telescopicas 600 | MAM 38 11 | MF | General Purpose | 3 Industry General Purpose | UEA | EA | 3606480068188 | C | 248.01 | EUR | 1
Tarifa Envolventes Universales | NSYTUP7035 | Retoque de pintura RAL7035 | MCO 43 20 | N4 | General Purpose | 3 Industry General Purpose | UEC | EK | 3606480185045 | C | 119.31 | EUR | 1
Tarifa Envolventes Universales | NSYTVR10 | 2 montantes tecnicos 1000 | MCO 42 10 | N4 | General Purpose | 3 Industry General Purpose | UEC | EC | 3606480185052 | C | 187.77 | EUR | 1
Tarifa Envolventes Universales | NSYTVR12 | 2 montantes tecnicos 1200 | MAM 38 11 | MF | General Purpose | 3 Industry General Purpose | UEA | EA | 3606480148712 | C | 153.26 | EUR | 1
Tarifa Envolventes Universales | NSYTVR125 | 2 montantes tecnicos 1250 | PAM 12 81 | L1 | General Purpose | 3 Industry General Purpose | UEA | PA | 3606480185069 | C | 201.82 | EUR | 1
Tarifa Envolventes Universales | NSYTVR14 | 2 montantes tecnicos 1400 | MAM 38 11 | MF | General Purpose | 3 Industry General Purpose | UEA | EA | 3606480148729 | C | 182.59 | EUR | 1
Tarifa Envolventes Universales | NSYTVR15 | 2 montantes tecnicos 1500 | PAM 12 81 | L1 | General Purpose | 3 Industry General Purpose | UEA | PA | 3606480185076 | C | 205.64 | EUR | 1
Tarifa Envolventes Universales | NSYTVR16 | 2 montantes tecnicos 1600 | MAM 38 11 | MF | General Purpose | 3 Industry General Purpose | UEA | EA | 3606480148736 | C | 204.38 | EUR | 1
Tarifa Envolventes Universales | NSYTVR18 | 2 montantes tecnicos 1800 | MAM 38 11 | MF | General Purpose | 3 Industry General Purpose | UEA | EA | 3606480148743 | C | 229.86 | EUR | 1
Tarifa Envolventes Universales | NSYTVR20 | 2 montantes tecnicos 2000 | MAM 38 11 | MF | General Purpose | 3 Industry General Purpose | UEA | EA | 3606480148750 | A | 250.49 | EUR | 1
Tarifa Envolventes Universales | NSYTVR22 | 2 montantes tecnicos 2200 | MAM 38 11 | MF | General Purpose | 3 Industry General Purpose | UEA | EA | 3606480148767 | C | 251.42 | EUR | 1
Tarifa Envolventes Universales | NSYTVR7 | 2 montantes tecnicos 750 | PAM 12 81 | L1 | General Purpose | 3 Industry General Purpose | UEA | PA | 3606480185083 | C | 151 | EUR | 1
Tarifa Envolventes Universales | NSYTVR8 | 2 montantes t馗nicos 800 | PAM 12 81 | L1 | General Purpose | 3 Industry General Purpose | UEA | PA | 3606480310058 | C | 129.68 | EUR | 1
Tarifa Envolventes Universales | NSYTX10030 | Tejadillo Inox 304L 1000x300 | XCO 38 11 | LW | General Purpose | 3 Industry General Purpose | UEA | ST | 3606480156175 | C | 681.32 | EUR | 1
Tarifa Envolventes Universales | NSYTX2015 | Tejadillo Inox 304L 200x150 | XCO 38 11 | LW | General Purpose | 3 Industry General Purpose | UEA | ST | 3606480156182 | C | 289.27 | EUR | 1
Tarifa Envolventes Universales | NSYTX2515 | Tejadillo Inox 304L 250x150 | XCO 38 11 | LW | General Purpose | 3 Industry General Purpose | UEA | ST | 3606480156199 | C | 298.89 | EUR | 1
Tarifa Envolventes Universales | NSYTX3015 | Tejadillo Inox 304L 300x150 | XCO 38 11 | LW | General Purpose | 3 Industry General Purpose | UEA | ST | 3606480156205 | C | 306.9 | EUR | 1
Tarifa Envolventes Universales | NSYTX3020 | Tejadillo Inox 304L 300x200 | XCO 38 11 | LW | General Purpose | 3 Industry General Purpose | UEA | ST | 3606480156212 | C | 388.23 | EUR | 1
Tarifa Envolventes Universales | NSYTX4020 | Tejadillo Inox 304L 400x200 | XCO 38 11 | LW | General Purpose | 3 Industry General Purpose | UEA | ST | 3606480156229 | A | 423.32 | EUR | 1
Tarifa Envolventes Universales | NSYTX5025 | Tejadillo Inox 304L 500x250 | XCO 38 11 | LW | General Purpose | 3 Industry General Purpose | UEA | ST | 3606480156236 | C | 490.62 | EUR | 1
Tarifa Envolventes Universales | NSYTX6020 | Tejadillo Inox 304L 600x200 | XCO 38 11 | LW | General Purpose | 3 Industry General Purpose | UEA | ST | 3606480156243 | C | 440.28 | EUR | 1
Tarifa Envolventes Universales | NSYTX6025 | Tejadillo Inox 304L 600x250 | XCO 38 11 | LW | General Purpose | 3 Industry General Purpose | UEA | ST | 3606480156250 | A | 534.36 | EUR | 1
Tarifa Envolventes Universales | NSYTX8030 | Tejadillo Inox 304L 800x300 | XCO 38 11 | LW | General Purpose | 3 Industry General Purpose | UEA | ST | 3606480156267 | A | 611.99 | EUR | 1
Tarifa Envolventes Universales | NSYUCC270 | Union semiciega PLS lado 27cm | PBO 12 81 | L7 | General Purpose | 3 Industry General Purpose | UEB | EB | 3606480190032 | A | 10.87 | EUR | 10
Tarifa Envolventes Universales | NSYUCC360 | Union semiciega PLS lado 36cm | PBO 12 81 | L7 | General Purpose | 3 Industry General Purpose | UEB | EB | 3606480190049 | A | 15.38 | EUR | 10
Tarifa Envolventes Universales | NSYUM27180 | Union lateral PLS lado 18cm | PBO 12 81 | L7 | General Purpose | 3 Industry General Purpose | UEB | EB | 3606480190056 | A | 17.12 | EUR | 1
Tarifa Envolventes Universales | NSYUM27270 | Union lateral PLS lado 27cm | PBO 12 81 | L7 | General Purpose | 3 Industry General Purpose | UEB | EB | 3606480190063 | A | 23.08 | EUR | 1
Tarifa Envolventes Universales | NSYUM27360 | Union lateral PLS lado 36cm | PBO 12 81 | L7 | General Purpose | 3 Industry General Purpose | UEB | EB | 3606480190070 | A | 28.35 | EUR | 1
Tarifa Envolventes Universales | NSYUVPLA | Conj union vertical de PLA | PAM 12 81 | L1 | General Purpose | 3 Industry General Purpose | UEA | PA | 3606480193125 | A | 24.63 | EUR | 1
Tarifa Envolventes Universales | NSYVA2710M | Ventanilla plastica 78x200x15 | PBO 12 80 | L7 | General Purpose | 3 Industry General Purpose | UEC | EK | 3606480185212 | A | 48.1 | EUR | 1
Tarifa Envolventes Universales | NSYVA2710MA | Ventanilla plastica 78x200x25 | PBO 12 80 | L7 | General Purpose | 3 Industry General Purpose | UEC | EK | 3606480185229 | A | 50.33 | EUR | 1
Tarifa Envolventes Universales | NSYVA2712M | Ventanilla plastica 78X235x15 | PBO 12 80 | L7 | General Purpose | 3 Industry General Purpose | UEC | EK | 3606480185236 | A | 49.93 | EUR | 1
Tarifa Envolventes Universales | NSYVA2712MA | Ventanilla plastica 78x235x25 | PBO 12 80 | L7 | General Purpose | 3 Industry General Purpose | UEC | EK | 3606480185243 | A | 55.29 | EUR | 1
Tarifa Envolventes Universales | NSYVA2716M | Ventanilla plastica 195X165x13 | PBO 12 80 | L7 | General Purpose | 3 Industry General Purpose | UEC | EK | 3606480185250 | A | 56.81 | EUR | 1
Tarifa Envolventes Universales | NSYVA2724M | Ventanilla plastica 196X235x13 | PBO 12 80 | L7 | General Purpose | 3 Industry General Purpose | UEC | EK | 3606480185267 | A | 67.69 | EUR | 1
Tarifa Envolventes Universales | NSYVA272M | Ventanilla plastica 78x60x15 | PBO 12 80 | L7 | General Purpose | 3 Industry General Purpose | UEC | EK | 3606480185274 | A | 25.3 | EUR | 1
Tarifa Envolventes Universales | NSYVA272MA | Ventanilla plastica 78x60x25 | PBO 12 80 | L7 | General Purpose | 3 Industry General Purpose | UEC | EK | 3606480185281 | A | 27.4 | EUR | 1
Tarifa Envolventes Universales | NSYVA274M | Ventanilla plastica 78x95x15 | PBO 12 80 | L7 | General Purpose | 3 Industry General Purpose | UEC | EK | 3606480185304 | A | 25.66 | EUR | 1
Tarifa Envolventes Universales | NSYVA274MA | Ventanilla plastica 78x95x25 | PBO 12 80 | L7 | General Purpose | 3 Industry General Purpose | UEC | EK | 3606480185311 | A | 28.54 | EUR | 1
Tarifa Envolventes Universales | NSYVA276M | Ventanilla plastica 78x130x15 | PBO 12 80 | L7 | General Purpose | 3 Industry General Purpose | UEC | EK | 3606480185335 | A | 34.79 | EUR | 1
Tarifa Envolventes Universales | NSYVA276MA | Ventanilla plastica 78x130x25 | PBO 12 80 | L7 | General Purpose | 3 Industry General Purpose | UEC | EK | 3606480185342 | A | 39.28 | EUR | 1
Tarifa Envolventes Universales | NSYVA278M | Ventanilla plastica 78x165x15 | PBO 12 80 | L7 | General Purpose | 3 Industry General Purpose | UEC | EK | 3606480185359 | A | 39.65 | EUR | 1
Tarifa Envolventes Universales | NSYVA278MA | Ventanilla plastica 78x165x25 | PBO 12 80 | L7 | General Purpose | 3 Industry General Purpose | UEC | EK | 43606480185364 | A | 43.01 | EUR | 1
Tarifa Envolventes Universales | NSYVDA38UEMB | Embellecedores frontales NSYVDAC38 | MVD 12 80 | U3 | General Purpose | 2 Small & Med building General Purpose | ISM | RA |  | C | 370.6 | EUR | 1
Tarifa Envolventes Universales | NSYVDM11UP | Bastidor 11U pivot 19P Spacial | MCO 10 40 | N4 | General Purpose | 3 Industry General Purpose | UEC | EC | 3606480174711 | A | 474.28 | EUR | 1
Tarifa Envolventes Universales | NSYVDM12UF | Bastidor 12U fijo 19P Spacial | MCO 10 40 | N4 | General Purpose | 3 Industry General Purpose | UEC | EC | 3606480174773 | A | 251.81 | EUR | 1
Tarifa Envolventes Universales | NSYVDM16UP | Bastidor 16U pivot 19P Spacial | MCO 10 40 | N4 | General Purpose | 3 Industry General Purpose | UEC | EC | 3606480174728 | A | 554.95 | EUR | 1
Tarifa Envolventes Universales | NSYVDM17UF | Bastidor 17U fijo 19P Spacial | MCO 10 40 | N4 | General Purpose | 3 Industry General Purpose | UEC | EC | 3606480174780 | A | 349.17 | EUR | 1
Tarifa Envolventes Universales | NSYVDM20U8P | Bastid 20U pivot 19P 800 Spacial | MCO 10 40 | N4 | General Purpose | 3 Industry General Purpose | UEC | EC | 3606480174742 | C | 671.76 | EUR | 1
Tarifa Envolventes Universales | NSYVDM20UP | Bastidor 20U pivot 19P Spacial | MCO 10 40 | N4 | General Purpose | 3 Industry General Purpose | UEC | EC | 3606480174735 | A | 624.85 | EUR | 1
Tarifa Envolventes Universales | NSYVDM21UF | Bastidor 21U fijo 19P Spacial | MCO 10 40 | N4 | General Purpose | 3 Industry General Purpose | UEC | EC | 3606480174797 | A | 379.51 | EUR | 1
Tarifa Envolventes Universales | NSYVDM25U8P | Bastid 25U pivot 19P 800 Spacial | MCO 10 40 | N4 | General Purpose | 3 Industry General Purpose | UEC | EC | 3606480174759 | A | 737.93 | EUR | 1
Tarifa Envolventes Universales | NSYVDM8UF | Bastidor 8U fijo 19P Spacial | MCO 10 40 | N4 | General Purpose | 3 Industry General Purpose | UEC | EC | 3606480174766 | A | 226.98 | EUR | 1
Tarifa Envolventes Universales | NSYVEA9 | Dispositivo purga /PLM | PCO 31 80 | Q2 | General Purpose | 3 Industry General Purpose | UEC | PM | 3606480192975 | A | 3.78 | EUR | 10
Tarifa Envolventes Universales | NSYVPFN2B4 | Sep embarrado vertical forma2b | MAM 38 11 | MF | General Purpose | 3 Industry General Purpose | UEP | FS | 3606486521359 | C | 577.82 | EUR | 1
Tarifa Envolventes Universales | NSYVPHD10 | SISTEMA CIERRE COMPLETO PHD1000MM | PAM 12 81 | L1 | General Purpose | 3 Industry General Purpose | UEA | PA | 3606480841507 | C | 410.04 | EUR | 1
Tarifa Envolventes Universales | NSYVPHD15 | SISTEMA CIERRE COMPLETO PHD1200MM | PAM 12 81 | L1 | General Purpose | 3 Industry General Purpose | UEA | PA | 3606480841521 | C | 451.66 | EUR | 1
Tarifa Envolventes Universales | NSYVPLA10MG | Cierre maneta y falleba PLA h 1000 7035 | PAM 12 81 | L1 | General Purpose | 3 Industry General Purpose | UEA | PA | 3606485422718 | A | 348.04 | EUR | 1
Tarifa Envolventes Universales | NSYVPLA12MG | Cierre maneta y falleba PLA h 1250 7035 | PAM 12 81 | L1 | General Purpose | 3 Industry General Purpose | UEA | PA | 3606485422725 | C | 381.56 | EUR | 1
Tarifa Envolventes Universales | NSYVPLA15MG | Cierre maneta y falleba PLA h 1500 7035 | PAM 12 81 | L1 | General Purpose | 3 Industry General Purpose | UEA | PA | 3606485422732 | C | 445.97 | EUR | 1
Tarifa Envolventes Universales | NSYVPLA5MG | Cierre maneta y falleba PLA h 500 7035 | PAM 12 81 | L1 | General Purpose | 3 Industry General Purpose | UEA | PA | 3606485422695 | C | 327.25 | EUR | 1
Tarifa Envolventes Universales | NSYVPLA7MG | Cierre maneta y falleba PLA h 750 7035 | PAM 12 81 | L1 | General Purpose | 3 Industry General Purpose | UEA | PA | 3606485422701 | C | 337 | EUR | 1
Tarifa Envolventes Universales | NSYVPLM108 | Cierre y falleba de NSYPLM108 | PCO 31 81 | Q2 | General Purpose | 3 Industry General Purpose | UEC | PM | 3606480482069 | A | 268.01 | EUR | 1
Tarifa Envolventes Universales | NSYVR18 | 2 montantes estándares 1800 | MAM 38 11 | MF | General Purpose | 3 Industry General Purpose | UEA | EA | 3606485133713 | C | 217.34 | EUR | 1
Tarifa Envolventes Universales | NSYVR20 | 2 montantes estándares 2000 | MAM 38 11 | MF | General Purpose | 3 Industry General Purpose | UEA | EA | 3606485133720 | A | 240.94 | EUR | 1
Tarifa Envolventes Universales | NSYVR22 | 2 montantes estándares 2200 | MAM 38 11 | MF | General Purpose | 3 Industry General Purpose | UEA | EA | 3606485133737 | C | 265.64 | EUR | 1
Tarifa Envolventes Universales | NSYZA2103G | Zocalo pol de PLA H200W994D250 7035 | PAM 12 81 | L1 | General Purpose | 3 Industry General Purpose | UEA | PA | 3606480777714 | A | 693.84 | EUR | 1
Tarifa Envolventes Universales | NSYZA2104G | Zocalo pol de PLA H200W994D350 7035 | PAM 12 81 | L1 | General Purpose | 3 Industry General Purpose | UEA | PA | 3606480777721 | A | 711.43 | EUR | 1
Tarifa Envolventes Universales | NSYZA2123G | Zocalo pol de PLA H200W1244D250 7035 | PAM 12 81 | L1 | General Purpose | 3 Industry General Purpose | UEA | PA | 3606480777738 | A | 760.47 | EUR | 1
Tarifa Envolventes Universales | NSYZA2124G | Zocalo pol de PLA H200W1244D350 7035 | PAM 12 81 | L1 | General Purpose | 3 Industry General Purpose | UEA | PA | 3606480777745 | A | 760.68 | EUR | 1
Tarifa Envolventes Universales | NSYZA2126G | Zocalo pol de PLA 200x1244x550 7035 | PAM 12 81 | L1 | General Purpose | 3 Industry General Purpose | UEA | PA | 3606480773044 | A | 769.17 | EUR | 1
Tarifa Envolventes Universales | NSYZA253G | Zocalo pol de PLA H200W494D250 7035 | PAM 12 81 | L1 | General Purpose | 3 Industry General Purpose | UEA | PA | 3606480777752 | A | 535.85 | EUR | 1
Tarifa Envolventes Universales | NSYZA254G | Zocalo pol de PLA H200W494D350 7035 | PAM 12 81 | L1 | General Purpose | 3 Industry General Purpose | UEA | PA | 3606480777769 | A | 603.52 | EUR | 1
Tarifa Envolventes Universales | NSYZA273G | Zocalo pol de PLA H200W744D250 7035 | PAM 12 81 | L1 | General Purpose | 3 Industry General Purpose | UEA | PA | 3606480777776 | A | 580.84 | EUR | 1
Tarifa Envolventes Universales | NSYZA274G | Zocalo pol de PLA H200W744D350 7035 | PAM 12 81 | L1 | General Purpose | 3 Industry General Purpose | UEA | PA | 3606480777783 | A | 605.19 | EUR | 1
Tarifa Envolventes Universales | NSYZA276G | Zocalo pol de PLA 200x744x550 7035 | PAM 12 81 | L1 | General Purpose | 3 Industry General Purpose | UEA | PA | 3606480773037 | A | 615.04 | EUR | 1
Tarifa Envolventes Universales | NSYZHPLA103G | 7035 1000x320x900 plinth -PLAZ(T) | PAM 12 81 | L1 | General Purpose | 3 Industry General Purpose | UEA | PA | 3606480777837 | A | 875.72 | EUR | 1
Tarifa Envolventes Universales | NSYZHPLA104G | 7035 1000x420x900 plinth -PLAZ(T) | PAM 12 81 | L1 | General Purpose | 3 Industry General Purpose | UEA | PA | 3606480777844 | A | 912.99 | EUR | 1
Tarifa Envolventes Universales | NSYZHPLA123G | Zocalo 1250x320x900 paraPLAZ(T) 7035 | PAM 12 81 | L1 | General Purpose | 3 Industry General Purpose | UEA | PA | 3606480777851 | A | 935.55 | EUR | 1
Tarifa Envolventes Universales | NSYZHPLA124G | Zocalo 1250x420x900 paraPLAZ(T) 7035 | PAM 12 81 | L1 | General Purpose | 3 Industry General Purpose | UEA | PA | 3606480777868 | A | 967.99 | EUR | 1
Tarifa Envolventes Universales | NSYZHPLA53G | Zocalo 500x320x900 paraPLAZ(T) 7035 | PAM 12 81 | L1 | General Purpose | 3 Industry General Purpose | UEA | PA | 3606480777875 | A | 675.06 | EUR | 1
Tarifa Envolventes Universales | NSYZHPLA54G | 7035 500x420x900 plinth - PLAZ(T) | PAM 12 81 | L1 | General Purpose | 3 Industry General Purpose | UEA | PA | 3606480777882 | A | 720.18 | EUR | 1
Tarifa Envolventes Universales | NSYZHPLA73G | 7035 750x320x900 plinth - PLAZ(T) | PAM 12 81 | L1 | General Purpose | 3 Industry General Purpose | UEA | PA | 3606480777899 | A | 825.98 | EUR | 1
Tarifa Envolventes Universales | NSYZHPLA74G | 7035 750x420x900 plinth - PLAZ(T) | PAM 12 81 | L1 | General Purpose | 3 Industry General Purpose | UEA | PA | 3606480777905 | A | 832.05 | EUR | 1
Tarifa Envolventes Universales | NSYZM253G | Zalo pol de PLM75 H200W456D302 7035 | PCO 31 81 | Q2 | General Purpose | 3 Industry General Purpose | UEC | PM | 3606480777912 | A | 533.43 | EUR | 1
Tarifa Envolventes Universales | NSYZM263G | Zocalo pol de PLM86 H200W556D302 7035 | PCO 31 81 | Q2 | General Purpose | 3 Industry General Purpose | UEC | PM | 3606480777929 | A | 558.43 | EUR | 1
Tarifa Envolventes Universales | NSYZM283G | Zalo pol de PLM108 H200W772D352 7035 | PCO 31 81 | Q2 | General Purpose | 3 Industry General Purpose | UEC | PM | 3606480777936 | A | 638.56 | EUR | 1
Tarifa Envolventes Universales | NSYZNPLA103G | Zocalo 1000x320x60 paraPLA(T) 7035 | PAM 12 81 | L1 | General Purpose | 3 Industry General Purpose | UEA | PA | 3606480777943 | A | 361.52 | EUR | 1
Tarifa Envolventes Universales | NSYZNPLA104G | Zocalo 1000x420x60 paraPLA(T) 7035 | PAM 12 81 | L1 | General Purpose | 3 Industry General Purpose | UEA | PA | 3606480777950 | A | 373.16 | EUR | 1
Tarifa Envolventes Universales | NSYZNPLA123G | Zocalo 1250x320x60 paraPLA(T) 7035 | PAM 12 81 | L1 | General Purpose | 3 Industry General Purpose | UEA | PA | 3606480777967 | A | 394.73 | EUR | 1
Tarifa Envolventes Universales | NSYZNPLA124G | Zocalo 1250x420x60 paraPLA(T) 7035 | PAM 12 81 | L1 | General Purpose | 3 Industry General Purpose | UEA | PA | 3606480777974 | A | 419.66 | EUR | 1
Tarifa Envolventes Universales | NSYZNPLA53G | Zocalo 500x320x60 paraPLA(T) 7035 | PAM 12 81 | L1 | General Purpose | 3 Industry General Purpose | UEA | PA | 3606480777981 | A | 283.21 | EUR | 1
Tarifa Envolventes Universales | NSYZNPLA54G | Zocalo 500x420x60 paraPLA(T) 7035 | PAM 12 81 | L1 | General Purpose | 3 Industry General Purpose | UEA | PA | 3606480777998 | A | 305.25 | EUR | 1
Tarifa Envolventes Universales | NSYZNPLA73G | Zocalo 750x320x60 paraPLA(T) 7035 | PAM 12 81 | L1 | General Purpose | 3 Industry General Purpose | UEA | PA | 3606480778001 | A | 300.98 | EUR | 1
Tarifa Envolventes Universales | NSYZNPLA74G | Zocalo 750x420x60 paraPLA(T) 7035 | PAM 12 81 | L1 | General Purpose | 3 Industry General Purpose | UEA | PA | 3606480778018 | A | 321.52 | EUR | 1
Tarifa Envolventes Universales | NSYZZ2103G | 7035 200x1035x10 plinth - PLAZ | PAM 12 81 | L1 | General Purpose | 3 Industry General Purpose | UEA | PA | 3606480778025 | A | 774.2 | EUR | 1
Tarifa Envolventes Universales | NSYZZ2104G | 7035 200x1035x10 plinth - PLAZ | PAM 12 81 | L1 | General Purpose | 3 Industry General Purpose | UEA | PA | 3606480778032 | A | 799.3 | EUR | 1
Tarifa Envolventes Universales | NSYZZ2123G | 7035 200x1285x10 plinth - PLAZ | PAM 12 81 | L1 | General Purpose | 3 Industry General Purpose | UEA | PA | 3606480778049 | A | 888.31 | EUR | 1
Tarifa Envolventes Universales | NSYZZ2124G | 7035 200x1285x10 plinth - PLAZ | PAM 12 81 | L1 | General Purpose | 3 Industry General Purpose | UEA | PA | 3606480726309 | A | 857.59 | EUR | 1
Tarifa Envolventes Universales | NSYZZ2124VHD | Zalo HD Ventilado 200x1250x420 | PAM 12 81 | L1 | General Purpose | 3 Industry General Purpose | UEA | PA | 3606480681004 | C | 3447.52 | EUR | 1
Tarifa Envolventes Universales | NSYZZ2126G | Zocalo pol de PLAZ 200x1285D610 7035 | PAM 12 81 | L1 | General Purpose | 3 Industry General Purpose | UEA | PA | 3606480726316 | A | 874.15 | EUR | 1
Tarifa Envolventes Universales | NSYZZ2126VHD | Zalo HD Ventilado 200x1250x620 | PAM 12 81 | L1 | General Purpose | 3 Industry General Purpose | UEA | PA | 3606480681011 | C | 3517.77 | EUR | 1
Tarifa Envolventes Universales | NSYZZ253G | 7035 200x535x10 plinth - PLAZ | PAM 12 81 | L1 | General Purpose | 3 Industry General Purpose | UEA | PA | 3606480778056 | A | 743.74 | EUR | 1
Tarifa Envolventes Universales | NSYZZ254G | 7035 200x535x10 plinth - PLAZ | PAM 12 81 | L1 | General Purpose | 3 Industry General Purpose | UEA | PA | 3606480726279 | C | 730.76 | EUR | 1
Tarifa Envolventes Universales | NSYZZ254VHD | Zalo HD Ventilado 200x500x420 | PAM 12 81 | L1 | General Purpose | 3 Industry General Purpose | UEA | PA | 3606480680984 | C | 2109.23 | EUR | 1
Tarifa Envolventes Universales | NSYZZ273G | 7035 200x785x10 plinth - PLAZ | PAM 12 81 | L1 | General Purpose | 3 Industry General Purpose | UEA | PA | 3606480778063 | A | 782.29 | EUR | 1
Tarifa Envolventes Universales | NSYZZ274G | 7035 200x785x10 plinth - PLAZ | PAM 12 81 | L1 | General Purpose | 3 Industry General Purpose | UEA | PA | 3606480726286 | A | 798.09 | EUR | 1
Tarifa Envolventes Universales | NSYZZ274VHD | Zalo HD Ventilado 200x750x420 | PAM 12 81 | L1 | General Purpose | 3 Industry General Purpose | UEA | PA | 3606480680960 | C | 2406.77 | EUR | 1
Tarifa Envolventes Universales | NSYZZ276G | Zocalo pol de PLAZ 200x785x610 7035 | PAM 12 81 | L1 | General Purpose | 3 Industry General Purpose | UEA | PA | 3606480726293 | A | 809.87 | EUR | 1
Tarifa Envolventes Universales | NSYZZ276VHD | Zalo HD Ventilado 200x750x620 | PAM 12 81 | L1 | General Purpose | 3 Industry General Purpose | UEA | PA | 3606480680977 | C | 2530.4 | EUR | 1
Tarifa Envolventes Universales | NSYZZ5103G | 7035 500x1035x10 plinth - PLAZ | PAM 12 81 | L1 | General Purpose | 3 Industry General Purpose | UEA | PA | 3606480778070 | A | 1133.72 | EUR | 1
Tarifa Envolventes Universales | NSYZZ5104G | 7035 500x1035x10 plinth - PLAZ | PAM 12 81 | L1 | General Purpose | 3 Industry General Purpose | UEA | PA | 3606480778087 | A | 1216.28 | EUR | 1
Tarifa Envolventes Universales | NSYZZ5123G | 7035 500x1285x10 plinth - PLAZ | PAM 12 81 | L1 | General Purpose | 3 Industry General Purpose | UEA | PA | 3606480778094 | A | 1204.27 | EUR | 1
Tarifa Envolventes Universales | NSYZZ5124G | 7035 500x1285x10 plinth - PLAZ | PAM 12 81 | L1 | General Purpose | 3 Industry General Purpose | UEA | PA | 3606480778100 | A | 1333.12 | EUR | 1
Tarifa Envolventes Universales | NSYZZ553G | 7035 500x535x10 plinth - PLAZ | PAM 12 81 | L1 | General Purpose | 3 Industry General Purpose | UEA | PA | 3606480778117 | A | 989.39 | EUR | 1
Tarifa Envolventes Universales | NSYZZ554G | 7035 500x535x10 plinth - PLAZ | PAM 12 81 | L1 | General Purpose | 3 Industry General Purpose | UEA | PA | 3606480778124 | C | 1021.7 | EUR | 1
Tarifa Envolventes Universales | NSYZZ573G | 7035 500x785x10 plinth - PLAZ | PAM 12 81 | L1 | General Purpose | 3 Industry General Purpose | UEA | PA | 3606480778131 | A | 1041.35 | EUR | 1
Tarifa Envolventes Universales | NSYZZ574G | 7035 500x785x10 plinth - PLAZ | PAM 12 81 | L1 | General Purpose | 3 Industry General Purpose | UEA | PA | 3606480778148 | A | 1085.26 | EUR | 1
Tarifa Pequeño Material Eléctrico - Dómotica e Inmótica Knx - Puestos de trabajo | NU003718 | Schuko IP44 Polar | PMV 10 12 | VW | General Purpose | 1 Residential General Purpose | CLD | DU | 3606489451912 | A | 16.48 | EUR | 1
Tarifa Pequeño Material Eléctrico - Dómotica e Inmótica Knx - Puestos de trabajo | NU021020 | Marco 2x10 mod. Blanco activo | NSY 33 01 | YO | General Purpose | 1 Residential General Purpose | CLT | TR | 3606489451936 | C | 32.64 | EUR | 1
Tarifa Pequeño Material Eléctrico - Dómotica e Inmótica Knx - Puestos de trabajo | NU021030 | Marco 2x10 mod. Aluminio | NSY 33 01 | YO | General Purpose | 1 Residential General Purpose | CLT | TR | 3606489451943 | C | 36.89 | EUR | 1
Tarifa Pequeño Material Eléctrico - Dómotica e Inmótica Knx - Puestos de trabajo | NU021054 | Marco 2x10 mod. Antracita | NSY 33 01 | YO | General Purpose | 1 Residential General Purpose | CLT | TR | 3606489451950 | C | 36.89 | EUR | 1
Tarifa Pequeño Material Eléctrico - Dómotica e Inmótica Knx - Puestos de trabajo | NU021820 | Marco 2x8 mod. Blanco activo | NSY 33 01 | YO | General Purpose | 1 Residential General Purpose | CLT | TR | 3606489451967 | C | 25.95 | EUR | 1
Tarifa Pequeño Material Eléctrico - Dómotica e Inmótica Knx - Puestos de trabajo | NU021830 | Marco 2x8 mod. Aluminio | NSY 33 01 | YO | General Purpose | 1 Residential General Purpose | CLT | TR | 3606489451974 | C | 29.31 | EUR | 1
Tarifa Pequeño Material Eléctrico - Dómotica e Inmótica Knx - Puestos de trabajo | NU021854 | Marco 2x8 mod. Antracita | NSY 33 01 | YO | General Purpose | 1 Residential General Purpose | CLT | TR | 3606489451981 | C | 29.31 | EUR | 1
Tarifa Pequeño Material Eléctrico - Dómotica e Inmótica Knx - Puestos de trabajo | NU022418 | Marco y bastidores PdT 2 columnas Polar | NSY 33 01 | YO | General Purpose | 1 Residential General Purpose | CLT | TR | 3606489451998 | C | 17.75 | EUR | 1
Tarifa Pequeño Material Eléctrico - Dómotica e Inmótica Knx - Puestos de trabajo | NU023418 | Marco y bastidores PdT 3 columnas Polar | NSY 33 01 | YO | General Purpose | 1 Residential General Purpose | CLT | TR | 3606489452001 | A | 22.38 | EUR | 1
Tarifa Pequeño Material Eléctrico - Dómotica e Inmótica Knx - Puestos de trabajo | NU024418 | Marco y bastidores PdT 4 columnas Polar | NSY 33 01 | YO | General Purpose | 1 Residential General Purpose | CLT | TR | 3606489452018 | C | 28.18 | EUR | 1
Tarifa Pequeño Material Eléctrico - Dómotica e Inmótica Knx - Puestos de trabajo | NU044218 | Marco 1 elem. Studio IP44 Polar | PMV 42 10 | VW | General Purpose | 1 Residential General Purpose | CLD | DU | 3606489452025 | A | 10.6 | EUR | 1
Tarifa Pequeño Material Eléctrico - Dómotica e Inmótica Knx - Puestos de trabajo | NU055318 | Marco New Unica Studio IP55 3 mod.Polar | PMV 42 10 | VW | General Purpose | 1 Residential General Purpose | CLD | DU | 3606481952677 | C | 11.84 | EUR | 1
Tarifa Pequeño Material Eléctrico - Dómotica e Inmótica Knx - Puestos de trabajo | NU055418 | IP55 4 modules Unica Studio frame white | PMV 42 10 | VW | General Purpose | 1 Residential General Purpose | CLD | DU | 3606481952691 | C | 12.44 | EUR | 1
Tarifa Pequeño Material Eléctrico - Dómotica e Inmótica Knx - Puestos de trabajo | NU112118 | Kit Puesto de trabajo 2 columnas | NSY 33 02 | YO | General Purpose | 1 Residential General Purpose | CLT | TR | 3606489452049 | C | 45.24 | EUR | 1
Tarifa Pequeño Material Eléctrico - Dómotica e Inmótica Knx - Puestos de trabajo | NU113118 | Kit Puesto de trabajo 3 columnas | NSY 33 02 | YO | General Purpose | 1 Residential General Purpose | CLT | TR | 3606489452056 | A | 69.42 | EUR | 1
Tarifa Pequeño Material Eléctrico - Dómotica e Inmótica Knx - Puestos de trabajo | NU113118P5X4 | Promo Puestos de Trabajo 5x4 | NSY 33 02 | YO | General Purpose | 1 Residential General Purpose | CLT | TR |  | C | 316.05 | EUR | 1
Tarifa Pequeño Material Eléctrico - Dómotica e Inmótica Knx - Puestos de trabajo | NU114118 | Kit Puesto de trabajo 4 columnas | NSY 33 02 | YO | General Purpose | 1 Residential General Purpose | CLT | TR | 3606489452063 | C | 97.13 | EUR | 1
Tarifa Pequeño Material Eléctrico - Dómotica e Inmótica Knx - Puestos de trabajo | NU121020 | Centralizacion Sup. 2x10 mod. Bl. activo | NSY 01 02 | YL | General Purpose | 1 Residential General Purpose | CLT | TR | 3606489452070 | A | 48.81 | EUR | 1
Tarifa Pequeño Material Eléctrico - Dómotica e Inmótica Knx - Puestos de trabajo | NU121820 | Centralizacion Sup. 2x8 mod. Bl. activo | NSY 01 02 | YL | General Purpose | 1 Residential General Purpose | CLT | TR | 3606489452087 | A | 37.42 | EUR | 1
Tarifa Pequeño Material Eléctrico - Dómotica e Inmótica Knx - Puestos de trabajo | NU122418 | Puesto de Trabajo 2 columnas Sup. Polar | NSY 01 01 | YL | General Purpose | 1 Residential General Purpose | CLT | TR | 3606489452094 | A | 25.38 | EUR | 1
Tarifa Pequeño Material Eléctrico - Dómotica e Inmótica Knx - Puestos de trabajo | NU122420 | PdT 2 colum Sup. Polar Antibacterial | NSY 01 01 | YL | General Purpose | 1 Residential General Purpose | CLT | TR | 3606481054159 | B | 30.88 | EUR | 1
Tarifa Pequeño Material Eléctrico - Dómotica e Inmótica Knx - Puestos de trabajo | NU122430 | Puesto de Trabajo 2 columnas Sup. Alumin | NSY 01 01 | YL | General Purpose | 1 Residential General Purpose | CLT | TR | 3606489452100 | C | 33 | EUR | 1
Tarifa Pequeño Material Eléctrico - Dómotica e Inmótica Knx - Puestos de trabajo | NU122454 | Puesto de Trabajo 2 columnas Sup. Antrac | NSY 01 01 | YL | General Purpose | 1 Residential General Purpose | CLT | TR | 3606489452117 | A | 33 | EUR | 1
Tarifa Pequeño Material Eléctrico - Dómotica e Inmótica Knx - Puestos de trabajo | NU123418 | Puesto de Trabajo 3 columnas Sup. Polar | NSY 01 01 | YL | General Purpose | 1 Residential General Purpose | CLT | TR | 3606489452124 | A | 32.21 | EUR | 1
Tarifa Pequeño Material Eléctrico - Dómotica e Inmótica Knx - Puestos de trabajo | NU123420 | PdT 3 colum Sup. Polar Antibacterial | NSY 01 01 | YL | General Purpose | 1 Residential General Purpose | CLT | TR | 3606481054166 | B | 36.46 | EUR | 1
Tarifa Pequeño Material Eléctrico - Dómotica e Inmótica Knx - Puestos de trabajo | NU123430 | Puesto de Trabajo 3 columnas Sup. Alumin | NSY 01 01 | YL | General Purpose | 1 Residential General Purpose | CLT | TR | 3606489452131 | A | 41.86 | EUR | 1
Tarifa Pequeño Material Eléctrico - Dómotica e Inmótica Knx - Puestos de trabajo | NU123454 | Puesto de Trabajo 3 columnas Sup. Antrac | NSY 01 01 | YL | General Purpose | 1 Residential General Purpose | CLT | TR | 3606489452148 | A | 41.86 | EUR | 1
Tarifa Pequeño Material Eléctrico - Dómotica e Inmótica Knx - Puestos de trabajo | NU124418 | Puesto de Trabajo 4 columnas Sup. Polar | NSY 01 01 | YL | General Purpose | 1 Residential General Purpose | CLT | TR | 3606489452155 | A | 42.04 | EUR | 1
Tarifa Pequeño Material Eléctrico - Dómotica e Inmótica Knx - Puestos de trabajo | NU124420 | PdT 4 colum Sup. Polar Antibacterial | NSY 01 01 | YL | General Purpose | 1 Residential General Purpose | CLT | TR | 3606481054173 | B | 39.91 | EUR | 1
Tarifa Pequeño Material Eléctrico - Dómotica e Inmótica Knx - Puestos de trabajo | NU124430 | Puesto de Trabajo 4 columnas Sup. Alumin | NSY 01 01 | YL | General Purpose | 1 Residential General Purpose | CLT | TR | 3606489452162 | C | 54.67 | EUR | 1
Tarifa Pequeño Material Eléctrico - Dómotica e Inmótica Knx - Puestos de trabajo | NU124454 | Puesto de Trabajo 4 columnas Sup. Antrac | NSY 01 01 | YL | General Purpose | 1 Residential General Purpose | CLT | TR | 3606489452179 | C | 54.67 | EUR | 1
Tarifa Pequeño Material Eléctrico - Dómotica e Inmótica Knx - Puestos de trabajo | NU171020 | Centralizacion Emp. 2x10 mod. Bl. activo | NSY 01 04 | YL | General Purpose | 1 Residential General Purpose | CLT | TR | 3606489452186 | A | 49.17 | EUR | 1
Tarifa Pequeño Material Eléctrico - Dómotica e Inmótica Knx - Puestos de trabajo | NU171820 | Centralizacion Emp. 2x8 mod. Bl. activo | NSY 01 04 | YL | General Purpose | 1 Residential General Purpose | CLT | TR | 3606489452193 | C | 38.49 | EUR | 1
Tarifa Pequeño Material Eléctrico - Dómotica e Inmótica Knx - Puestos de trabajo | NU172418 | Puesto de Trabajo 2 columnas Emp. Polar | NSY 01 03 | YL | General Purpose | 1 Residential General Purpose | CLT | TR | 3606489452209 | A | 28.04 | EUR | 1
Tarifa Pequeño Material Eléctrico - Dómotica e Inmótica Knx - Puestos de trabajo | NU172430 | Puesto de Trabajo 2 columnas Emp. Alumin | NSY 01 03 | YL | General Purpose | 1 Residential General Purpose | CLT | TR | 3606489452216 | A | 36.43 | EUR | 1
Tarifa Pequeño Material Eléctrico - Dómotica e Inmótica Knx - Puestos de trabajo | NU172454 | Puesto de Trabajo 2 columnas Emp. Antrac | NSY 01 03 | YL | General Purpose | 1 Residential General Purpose | CLT | TR | 3606489452223 | A | 36.43 | EUR | 1
Tarifa Pequeño Material Eléctrico - Dómotica e Inmótica Knx - Puestos de trabajo | NU173418 | Puesto de Trabajo 3 columnas Emp. Polar | NSY 01 03 | YL | General Purpose | 1 Residential General Purpose | CLT | TR | 3606489452230 | A | 33.17 | EUR | 1
Tarifa Pequeño Material Eléctrico - Dómotica e Inmótica Knx - Puestos de trabajo | NU173420 | PdT 3 colum Emp. Polar Antibacterial | NSY 01 03 | YL | General Purpose | 1 Residential General Purpose | CLT | TR | 3606481054197 | B | 41.61 | EUR | 1
Tarifa Pequeño Material Eléctrico - Dómotica e Inmótica Knx - Puestos de trabajo | NU173430 | Puesto de Trabajo 3 columnas Emp. Alumin | NSY 01 03 | YL | General Purpose | 1 Residential General Purpose | CLT | TR | 3606489452247 | A | 43.12 | EUR | 1
Tarifa Pequeño Material Eléctrico - Dómotica e Inmótica Knx - Puestos de trabajo | NU173454 | Puesto de Trabajo 3 columnas Emp. Antrac | NSY 01 03 | YL | General Purpose | 1 Residential General Purpose | CLT | TR | 3606489452254 | A | 43.12 | EUR | 1
Tarifa Pequeño Material Eléctrico - Dómotica e Inmótica Knx - Puestos de trabajo | NU174418 | Puesto de Trabajo 4 columnas Emp. Polar | NSY 01 03 | YL | General Purpose | 1 Residential General Purpose | CLT | TR | 3606489452261 | A | 42.36 | EUR | 1
Tarifa Pequeño Material Eléctrico - Dómotica e Inmótica Knx - Puestos de trabajo | NU174430 | Puesto de Trabajo 4 columnas Emp. Alumin | NSY 01 03 | YL | General Purpose | 1 Residential General Purpose | CLT | TR | 3606489452278 | A | 55.05 | EUR | 1
Tarifa Pequeño Material Eléctrico - Dómotica e Inmótica Knx - Puestos de trabajo | NU174454 | Puesto de Trabajo 4 columnas Emp. Antrac | NSY 01 03 | YL | General Purpose | 1 Residential General Purpose | CLT | TR | 3606489452285 | A | 55.05 | EUR | 1
Tarifa Pequeño Material Eléctrico - Dómotica e Inmótica Knx - Puestos de trabajo | NU200118 | Marco perfileria 1 mod. Polar | PMV 42 10 | VW | General Purpose | 1 Residential General Purpose | CLD | DU | 3606489452292 | A | 7 | EUR | 1
Tarifa Pequeño Material Eléctrico - Dómotica e Inmótica Knx - Puestos de trabajo | NU200130 | Marco perfileria 1 mod. Aluminio | PMV 42 12 | VW | General Purpose | 1 Residential General Purpose | CLD | DU | 3606489452308 | C | 10.05 | EUR | 1
Tarifa Pequeño Material Eléctrico - Dómotica e Inmótica Knx - Puestos de trabajo | NU200154 | Marco perfileria 1 mod. Antracita | PMV 42 12 | VW | General Purpose | 1 Residential General Purpose | CLD | DU | 3606489452315 | C | 10.05 | EUR | 1
Tarifa Pequeño Material Eléctrico - Dómotica e Inmótica Knx - Puestos de trabajo | NU200218 | Marco 1 elem. Studio Polar | PMV 42 10 | VW | General Purpose | 1 Residential General Purpose | CLD | DU | 3606489452322 | A | 2.29 | EUR | 1
Tarifa Pequeño Material Eléctrico - Dómotica e Inmótica Knx - Puestos de trabajo | NU200230 | Marco 1 elem. Studio Aluminio | PMV 42 12 | VW | General Purpose | 1 Residential General Purpose | CLD | DU | 3606489452339 | A | 5.15 | EUR | 1
Tarifa Pequeño Material Eléctrico - Dómotica e Inmótica Knx - Puestos de trabajo | NU200254 | Marco 1 elem. Studio Antracita | PMV 42 12 | VW | General Purpose | 1 Residential General Purpose | CLD | DU | 3606489452353 | A | 5.15 | EUR | 1
Tarifa Pequeño Material Eléctrico - Dómotica e Inmótica Knx - Puestos de trabajo | NU200418 | Marco 2 elem. Studio Polar | PMV 42 10 | VW | General Purpose | 1 Residential General Purpose | CLD | DU | 3606489452360 | A | 4.13 | EUR | 1
Tarifa Pequeño Material Eléctrico - Dómotica e Inmótica Knx - Puestos de trabajo | NU200430 | Marco 2 elem. Studio Aluminio | PMV 42 12 | VW | General Purpose | 1 Residential General Purpose | CLD | DU | 3606489452377 | A | 9.3 | EUR | 1
Tarifa Pequeño Material Eléctrico - Dómotica e Inmótica Knx - Puestos de trabajo | NU200454 | Marco 2 elem. Studio Antracita | PMV 42 12 | VW | General Purpose | 1 Residential General Purpose | CLD | DU | 3606489452391 | A | 9.3 | EUR | 1
Tarifa Pequeño Material Eléctrico - Dómotica e Inmótica Knx - Puestos de trabajo | NU200618 | Marco 3 elem. Studio Polar | PMV 42 10 | VW | General Purpose | 1 Residential General Purpose | CLD | DU | 3606489452407 | A | 6.57 | EUR | 1
Tarifa Pequeño Material Eléctrico - Dómotica e Inmótica Knx - Puestos de trabajo | NU200630 | Marco 3 elem. Studio Aluminio | PMV 42 12 | VW | General Purpose | 1 Residential General Purpose | CLD | DU | 3606489452414 | A | 14.72 | EUR | 1
Tarifa Pequeño Material Eléctrico - Dómotica e Inmótica Knx - Puestos de trabajo | NU200654 | Marco 3 elem. Studio Antracita | PMV 42 12 | VW | General Purpose | 1 Residential General Purpose | CLD | DU | 3606489452438 | A | 14.72 | EUR | 1
Tarifa Pequeño Material Eléctrico - Dómotica e Inmótica Knx - Puestos de trabajo | NU200818 | Marco 4 elem. Studio Polar | PMV 42 10 | VW | General Purpose | 1 Residential General Purpose | CLD | DU | 3606489452445 | A | 9.21 | EUR | 1
Tarifa Pequeño Material Eléctrico - Dómotica e Inmótica Knx - Puestos de trabajo | NU200830 | Marco 4 elem. Studio Aluminio | PMV 42 12 | VW | General Purpose | 1 Residential General Purpose | CLD | DU | 3606489452452 | A | 20.63 | EUR | 1
Tarifa Pequeño Material Eléctrico - Dómotica e Inmótica Knx - Puestos de trabajo | NU200854 | Marco 4 elem. Studio Antracita | PMV 42 12 | VW | General Purpose | 1 Residential General Purpose | CLD | DU | 3606489452476 | A | 20.63 | EUR | 1
Tarifa Pequeño Material Eléctrico - Dómotica e Inmótica Knx - Puestos de trabajo | NU201018 | Marco 5 elem. Studio Polar | PMV 42 10 | VW | General Purpose | 1 Residential General Purpose | CLD | DU | 3606489452483 | A | 12.51 | EUR | 1
Tarifa Pequeño Material Eléctrico - Dómotica e Inmótica Knx - Puestos de trabajo | NU201030 | Marco 5 elem. Studio Aluminio | PMV 42 12 | VW | General Purpose | 1 Residential General Purpose | CLD | DU | 3606489452490 | C | 28.4 | EUR | 1
Tarifa Pequeño Material Eléctrico - Dómotica e Inmótica Knx - Puestos de trabajo | NU201054 | Marco 5 elem. Studio Antracita | PMV 42 12 | VW | General Purpose | 1 Residential General Purpose | CLD | DU | 3606489452513 | C | 28.4 | EUR | 1
Tarifa Pequeño Material Eléctrico - Dómotica e Inmótica Knx - Puestos de trabajo | NU203718 | Schuko monobloc Polar | PMV 10 12 | VW | General Purpose | 1 Residential General Purpose | CLD | DU | 3606489452520 | A | 7.19 | EUR | 1
Tarifa Pequeño Material Eléctrico - Dómotica e Inmótica Knx - Puestos de trabajo | NU206518 | Toma Francesa doble Monoblock Polar | PMV 08 10 | VW | General Purpose | 1 Residential General Purpose | CLD | DU | 3606481952752 | C | 31.76 | EUR | 1
Tarifa Pequeño Material Eléctrico - Dómotica e Inmótica Knx - Puestos de trabajo | NU206530 | Toma Francesa doble Monoblock Aluminio | PMV 09 10 | VW | General Purpose | 1 Residential General Purpose | CLD | DU | 3606481952769 | C | 35.75 | EUR | 1
Tarifa Pequeño Material Eléctrico - Dómotica e Inmótica Knx - Puestos de trabajo | NU206554 | Toma Francesa doble Monoblock Antracita | PMV 09 10 | VW | General Purpose | 1 Residential General Purpose | CLD | DU | 3606481952783 | C | 35.75 | EUR | 1
Tarifa Pequeño Material Eléctrico - Dómotica e Inmótica Knx - Puestos de trabajo | NU206718 | Schuko doble Polar | PMV 10 12 | VW | General Purpose | 1 Residential General Purpose | CLD | DU | 3606489452551 | A | 19.57 | EUR | 1
Tarifa Pequeño Material Eléctrico - Dómotica e Inmótica Knx - Puestos de trabajo | NU206730 | Schuko doble Aluminio | PMV 12 12 | VW | General Purpose | 1 Residential General Purpose | CLD | DU | 3606489452568 | A | 25.7 | EUR | 1
Tarifa Pequeño Material Eléctrico - Dómotica e Inmótica Knx - Puestos de trabajo | NU206754 | Schuko doble Antracita | PMV 12 12 | VW | General Purpose | 1 Residential General Purpose | CLD | DU | 3606489452582 | A | 25.7 | EUR | 1
Tarifa Pequeño Material Eléctrico - Dómotica e Inmótica Knx - Puestos de trabajo | NU210118 | Marco Italiano 1 mod. Studio Polar | PMV 42 10 | VW | General Purpose | 1 Residential General Purpose | CLD | DU | 3606489452629 | A | 2.35 | EUR | 1
Tarifa Pequeño Material Eléctrico - Dómotica e Inmótica Knx - Puestos de trabajo | NU210130 | Marco Italiano 1 mod. Studio Aluminio | PMV 42 12 | VW | General Purpose | 1 Residential General Purpose | CLD | DU | 3606489452636 | A | 7.1 | EUR | 1
Tarifa Pequeño Material Eléctrico - Dómotica e Inmótica Knx - Puestos de trabajo | NU210154 | Marco Italiano 1 mod. Studio Antracita | PMV 42 12 | VW | General Purpose | 1 Residential General Purpose | CLD | DU | 3606489452643 | A | 7.1 | EUR | 1
Tarifa Pequeño Material Eléctrico - Dómotica e Inmótica Knx - Puestos de trabajo | NU210218 | Marco Italiano 2 mod. Studio Polar | PMV 42 10 | VW | General Purpose | 1 Residential General Purpose | CLD | DU | 3606489452650 | A | 2.45 | EUR | 1
Tarifa Pequeño Material Eléctrico - Dómotica e Inmótica Knx - Puestos de trabajo | NU210230 | Marco Italiano 2 mod. Studio Aluminio | PMV 42 12 | VW | General Purpose | 1 Residential General Purpose | CLD | DU | 3606489452667 | A | 7.39 | EUR | 1
Tarifa Pequeño Material Eléctrico - Dómotica e Inmótica Knx - Puestos de trabajo | NU210254 | Marco Italiano 2 mod. Studio Antracita | PMV 42 12 | VW | General Purpose | 1 Residential General Purpose | CLD | DU | 3606489452674 | A | 7.39 | EUR | 1
Tarifa Pequeño Material Eléctrico - Dómotica e Inmótica Knx - Puestos de trabajo | NU210318 | Marco Italiano 3 mod. Studio Polar | PMV 42 10 | VW | General Purpose | 1 Residential General Purpose | CLD | DU | 3606489452681 | A | 2.57 | EUR | 1
Tarifa Pequeño Material Eléctrico - Dómotica e Inmótica Knx - Puestos de trabajo | NU210330 | Marco Italiano 3 mod. Studio Aluminio | PMV 42 12 | VW | General Purpose | 1 Residential General Purpose | CLD | DU | 3606489452698 | A | 7.77 | EUR | 1
Tarifa Pequeño Material Eléctrico - Dómotica e Inmótica Knx - Puestos de trabajo | NU210354 | Marco Italiano 3 mod. Studio Antracita | PMV 42 12 | VW | General Purpose | 1 Residential General Purpose | CLD | DU | 3606489452704 | A | 7.77 | EUR | 1
Tarifa Pequeño Material Eléctrico - Dómotica e Inmótica Knx - Puestos de trabajo | NU210418 | Marco Italiano 4 mod. Studio Polar | PMV 42 10 | VW | General Purpose | 1 Residential General Purpose | CLD | DU | 3606489452711 | A | 3.46 | EUR | 1
Tarifa Pequeño Material Eléctrico - Dómotica e Inmótica Knx - Puestos de trabajo | NU210430 | Marco Italiano 4 mod. Studio Aluminio | PMV 42 12 | VW | General Purpose | 1 Residential General Purpose | CLD | DU | 3606489452728 | A | 10.48 | EUR | 1
Tarifa Pequeño Material Eléctrico - Dómotica e Inmótica Knx - Puestos de trabajo | NU210454 | Marco Italiano 4 mod. Studio Antracita | PMV 42 12 | VW | General Purpose | 1 Residential General Purpose | CLD | DU | 3606489452735 | A | 10.48 | EUR | 1
Tarifa Pequeño Material Eléctrico - Dómotica e Inmótica Knx - Puestos de trabajo | NU210718 | Marco Italiano 7 mod. Studio Polar | PMV 42 10 | VW | General Purpose | 1 Residential General Purpose | CLD | DU | 3606481952837 | C | 4.84 | EUR | 1
Tarifa Pequeño Material Eléctrico - Dómotica e Inmótica Knx - Puestos de trabajo | NU210730 | Marco Italiano 7 mod. Studio Aluminio | PMV 43 12 | VW | General Purpose | 1 Residential General Purpose | CLD | DU | 3606481952844 | C | 13.62 | EUR | 1
Tarifa Pequeño Material Eléctrico - Dómotica e Inmótica Knx - Puestos de trabajo | NU210754 | Marco Italiano 7 mod. Studio Antracita | PMV 43 12 | VW | General Purpose | 1 Residential General Purpose | CLD | DU | 3606481952868 | C | 13.62 | EUR | 1
Tarifa Pequeño Material Eléctrico - Dómotica e Inmótica Knx - Puestos de trabajo | NU270311 | Marco 3 mod. Studio color Verde BL | PMV 43 12 | VW | General Purpose | 1 Residential General Purpose | CLD | DU | 3606481953162 | C | 9.29 | EUR | 1
Tarifa Pequeño Material Eléctrico - Dómotica e Inmótica Knx - Puestos de trabajo | NU270312 | 3modules Unica Studio Color fr Light gre | PMV 43 12 | VW | General Purpose | 1 Residential General Purpose | CLD | DU | 3606481953179 | C | 9.56 | EUR | 1
Tarifa Pequeño Material Eléctrico - Dómotica e Inmótica Knx - Puestos de trabajo | NU270313 | Marco 3 mod. Studio Color Rojo BL | PMV 43 12 | VW | General Purpose | 1 Residential General Purpose | CLD | DU | 3606481953186 | C | 9.29 | EUR | 1
Tarifa Pequeño Material Eléctrico - Dómotica e Inmótica Knx - Puestos de trabajo | NU270314 | Marco 3 mod. Studio Color Violeta BL | PMV 43 12 | VW | General Purpose | 1 Residential General Purpose | CLD | DU | 3606481953193 | C | 9.29 | EUR | 1
Tarifa Pequeño Material Eléctrico - Dómotica e Inmótica Knx - Puestos de trabajo | NU270315 | 3modules Unica Studio Color fr Plum/beig | PMV 43 12 | VW | General Purpose | 1 Residential General Purpose | CLD | DU | 3606481953209 | C | 8.78 | EUR | 1
Tarifa Pequeño Material Eléctrico - Dómotica e Inmótica Knx - Puestos de trabajo | NU270316 | Marco 3 mod. Studio Color Cacao BL | PMV 43 12 | VW | General Purpose | 1 Residential General Purpose | CLD | DU | 3606481953216 | C | 9.29 | EUR | 1
Tarifa Pequeño Material Eléctrico - Dómotica e Inmótica Knx - Puestos de trabajo | NU270317 | Marco 3 mod. Studio Color Cacao NG | PMV 43 12 | VW | General Purpose | 1 Residential General Purpose | CLD | DU | 3606481953223 | A | 9.29 | EUR | 1
Tarifa Pequeño Material Eléctrico - Dómotica e Inmótica Knx - Puestos de trabajo | NU270318 | Marco 3 mod. Studio Color Polar BL | PMV 42 10 | VW | General Purpose | 1 Residential General Purpose | CLD | DU | 3606481953230 | C | 9.29 | EUR | 1
Tarifa Pequeño Material Eléctrico - Dómotica e Inmótica Knx - Puestos de trabajo | NU270321 | Marco 3 mod. Studio Color Gris BL | PMV 43 12 | VW | General Purpose | 1 Residential General Purpose | CLD | DU | 3606481953247 | C | 9.29 | EUR | 1
Tarifa Pequeño Material Eléctrico - Dómotica e Inmótica Knx - Puestos de trabajo | NU270322 | Marco 3 mod. Studio Color Gris NG | PMV 43 12 | VW | General Purpose | 1 Residential General Purpose | CLD | DU | 3606481953254 | A | 9.29 | EUR | 1
Tarifa Pequeño Material Eléctrico - Dómotica e Inmótica Knx - Puestos de trabajo | NU270324 | Marco 3 mod. Studio Color Gris Cava BL | PMV 43 12 | VW | General Purpose | 1 Residential General Purpose | CLD | DU | 3606481953261 | C | 9.29 | EUR | 1
Tarifa Pequeño Material Eléctrico - Dómotica e Inmótica Knx - Puestos de trabajo | NU270326 | Marco 3 mod. Studio Color Vision BL | PMV 43 12 | VW | General Purpose | 1 Residential General Purpose | CLD | DU | 3606481953278 | C | 9.29 | EUR | 1
Tarifa Pequeño Material Eléctrico - Dómotica e Inmótica Knx - Puestos de trabajo | NU270327 | 3modules Unica Studio Color fr Taupe/bei | PMV 43 12 | VW | General Purpose | 1 Residential General Purpose | CLD | DU | 3606481953285 | C | 9.63 | EUR | 1
Tarifa Pequeño Material Eléctrico - Dómotica e Inmótica Knx - Puestos de trabajo | NU270328 | Marco 3 mod. Studio Color Vision NG | PMV 43 12 | VW | General Purpose | 1 Residential General Purpose | CLD | DU | 3606481953292 | C | 9.29 | EUR | 1
Tarifa Pequeño Material Eléctrico - Dómotica e Inmótica Knx - Puestos de trabajo | NU270352M | Marco 3 mod. Studio Color Bronce NG | PMV 45 10 | VW | General Purpose | 1 Residential General Purpose | CLD | DU | 3606482074248 | A | 28.96 | EUR | 1
Tarifa Pequeño Material Eléctrico - Dómotica e Inmótica Knx - Puestos de trabajo | NU270353M | Marco 3 mod. Studio Metal Carbono NG | PMV 45 10 | VW | General Purpose | 1 Residential General Purpose | CLD | DU | 3606482074255 | A | 36.94 | EUR | 1
Tarifa Pequeño Material Eléctrico - Dómotica e Inmótica Knx - Puestos de trabajo | NU270355M | Marco 3 mod. Studio Metal Aluminio BL | PMV 45 10 | VW | General Purpose | 1 Residential General Purpose | CLD | DU | 3606482074262 | B | 35.13 | EUR | 1
Tarifa Pequeño Material Eléctrico - Dómotica e Inmótica Knx - Puestos de trabajo | NU270356M | Marco 3 mod. Studio Metal Aluminio NG | PMV 45 10 | VW | General Purpose | 1 Residential General Purpose | CLD | DU | 3606482074279 | C | 34.96 | EUR | 1
Tarifa Pequeño Material Eléctrico - Dómotica e Inmótica Knx - Puestos de trabajo | NU270357M | Marco 3 mod. Studio Color Cobre BL | PMV 45 10 | VW | General Purpose | 1 Residential General Purpose | CLD | DU | 3606482074286 | A | 28.99 | EUR | 1
Tarifa Pequeño Material Eléctrico - Dómotica e Inmótica Knx - Puestos de trabajo | NU270358M | Marco 3 mod. Studio Color Cobre NG | PMV 45 10 | VW | General Purpose | 1 Residential General Purpose | CLD | DU | 3606482074293 | A | 28.98 | EUR | 1
Tarifa Pequeño Material Eléctrico - Dómotica e Inmótica Knx - Puestos de trabajo | NU270359M | Marco 3 mod. Studio Color Dorado BL | PMV 45 10 | VW | General Purpose | 1 Residential General Purpose | CLD | DU | 3606482074309 | C | 37.11 | EUR | 1
Tarifa Pequeño Material Eléctrico - Dómotica e Inmótica Knx - Puestos de trabajo | NU270360M | 3modules Unica Studio metal fr Gold/beig | PMV 45 10 | VW | General Purpose | 1 Residential General Purpose | CLD | DU | 3606482074316 | B | 35.24 | EUR | 1
Tarifa Pequeño Material Eléctrico - Dómotica e Inmótica Knx - Puestos de trabajo | NU270362M | Marco 3 mod. Studio Color Dorado NG | PMV 45 10 | VW | General Purpose | 1 Residential General Purpose | CLD | DU | 3606482074323 | B | 34.14 | EUR | 1
Tarifa Pequeño Material Eléctrico - Dómotica e Inmótica Knx - Puestos de trabajo | NU270411 | Marco 4 mod. Studio Color Light green BL | PMV 43 12 | VW | General Purpose | 1 Residential General Purpose | CLD | DU | 3606481953421 | C | 11.08 | EUR | 1
Tarifa Pequeño Material Eléctrico - Dómotica e Inmótica Knx - Puestos de trabajo | NU270412 | 4modules Unica Studio Color fr Light gre | PMV 43 12 | VW | General Purpose | 1 Residential General Purpose | CLD | DU | 3606481953438 | C | 11.82 | EUR | 1
Tarifa Pequeño Material Eléctrico - Dómotica e Inmótica Knx - Puestos de trabajo | NU270413 | Marco 4 mod. Studio Color Rojo BL | PMV 43 12 | VW | General Purpose | 1 Residential General Purpose | CLD | DU | 3606481953445 | C | 11.57 | EUR | 1
Tarifa Pequeño Material Eléctrico - Dómotica e Inmótica Knx - Puestos de trabajo | NU270414 | Marco 4 mod. Studio Color Violeta BL | PMV 43 12 | VW | General Purpose | 1 Residential General Purpose | CLD | DU | 3606481953452 | C | 10.82 | EUR | 1
Tarifa Pequeño Material Eléctrico - Dómotica e Inmótica Knx - Puestos de trabajo | NU270416 | Marco 4 mod. Studio Color Cacao BL | PMV 43 12 | VW | General Purpose | 1 Residential General Purpose | CLD | DU | 3606481953476 | C | 10.82 | EUR | 1
Tarifa Pequeño Material Eléctrico - Dómotica e Inmótica Knx - Puestos de trabajo | NU270417 | Marco 4 mod. Studio Color Cacao NG | PMV 43 12 | VW | General Purpose | 1 Residential General Purpose | CLD | DU | 3606481953483 | C | 10.82 | EUR | 1
Tarifa Pequeño Material Eléctrico - Dómotica e Inmótica Knx - Puestos de trabajo | NU270418 | Marco 4 mod. Studio Color Polar BL | PMV 42 10 | VW | General Purpose | 1 Residential General Purpose | CLD | DU | 3606481953490 | C | 6.86 | EUR | 1
Tarifa Pequeño Material Eléctrico - Dómotica e Inmótica Knx - Puestos de trabajo | NU270421 | Marco 4 mod. Studio Color Gris BL | PMV 43 12 | VW | General Purpose | 1 Residential General Purpose | CLD | DU | 3606481953506 | C | 10.82 | EUR | 1
Tarifa Pequeño Material Eléctrico - Dómotica e Inmótica Knx - Puestos de trabajo | NU270422 | Marco 4 mod. Studio Color Gris NG | PMV 43 12 | VW | General Purpose | 1 Residential General Purpose | CLD | DU | 3606481953513 | C | 10.82 | EUR | 1
Tarifa Pequeño Material Eléctrico - Dómotica e Inmótica Knx - Puestos de trabajo | NU270424 | Marco 4 mod. Studio Color Gris Cava BL | PMV 43 12 | VW | General Purpose | 1 Residential General Purpose | CLD | DU | 3606481953520 | C | 10.82 | EUR | 1
Tarifa Pequeño Material Eléctrico - Dómotica e Inmótica Knx - Puestos de trabajo | NU270426 | Marco 4 mod. Studio Color Vision BL | PMV 43 12 | VW | General Purpose | 1 Residential General Purpose | CLD | DU | 3606481953537 | C | 10.82 | EUR | 1
Tarifa Pequeño Material Eléctrico - Dómotica e Inmótica Knx - Puestos de trabajo | NU270427 | 4modules Unica Studio Color fr Taupe/bei | PMV 43 12 | VW | General Purpose | 1 Residential General Purpose | CLD | DU | 3606481953544 | C | 11.75 | EUR | 1
Tarifa Pequeño Material Eléctrico - Dómotica e Inmótica Knx - Puestos de trabajo | NU270428 | Marco 4 mod. Studio Color Vision NG | PMV 43 12 | VW | General Purpose | 1 Residential General Purpose | CLD | DU | 3606481953551 | C | 10.82 | EUR | 1
Tarifa Pequeño Material Eléctrico - Dómotica e Inmótica Knx - Puestos de trabajo | NU270450M | Marco 4 mod. Studio Color Bronce BL | PMV 45 10 | VW | General Purpose | 1 Residential General Purpose | CLD | DU | 3606482074330 | B | 47.87 | EUR | 1
Tarifa Pequeño Material Eléctrico - Dómotica e Inmótica Knx - Puestos de trabajo | NU270451M | 4modules Unica Studio metal fr Bronze/be | PMV 45 10 | VW | General Purpose | 1 Residential General Purpose | CLD | DU | 3606482074347 | B | 49.37 | EUR | 1
Tarifa Pequeño Material Eléctrico - Dómotica e Inmótica Knx - Puestos de trabajo | NU270452M | Marco 4 mod. Studio Color Bronce NG | PMV 45 10 | VW | General Purpose | 1 Residential General Purpose | CLD | DU | 3606482074354 | B | 47.82 | EUR | 1
Tarifa Pequeño Material Eléctrico - Dómotica e Inmótica Knx - Puestos de trabajo | NU270453M | Marco 4 mod. Studio Metal Carbono NG | PMV 45 10 | VW | General Purpose | 1 Residential General Purpose | CLD | DU | 3606482074361 | B | 62.73 | EUR | 1
Tarifa Pequeño Material Eléctrico - Dómotica e Inmótica Knx - Puestos de trabajo | NU270455M | Marco 4 mod. Studio Metal Aluminio BL | PMV 45 10 | VW | General Purpose | 1 Residential General Purpose | CLD | DU | 3606482074378 | B | 32.69 | EUR | 1
Tarifa Pequeño Material Eléctrico - Dómotica e Inmótica Knx - Puestos de trabajo | NU270456M | Marco 4 mod. Studio Metal Aluminio NG | PMV 45 10 | VW | General Purpose | 1 Residential General Purpose | CLD | DU | 3606482074385 | B | 32.66 | EUR | 1
Tarifa Pequeño Material Eléctrico - Dómotica e Inmótica Knx - Puestos de trabajo | NU270457M | Marco 4 mod. Studio Metal Cobre BL | PMV 45 10 | VW | General Purpose | 1 Residential General Purpose | CLD | DU | 3606482074392 | B | 59.14 | EUR | 1
Tarifa Pequeño Material Eléctrico - Dómotica e Inmótica Knx - Puestos de trabajo | NU270458M | Marco 4 mod. Studio Metal Cobre NG | PMV 45 10 | VW | General Purpose | 1 Residential General Purpose | CLD | DU | 3606482074408 | B | 59.11 | EUR | 1
Tarifa Pequeño Material Eléctrico - Dómotica e Inmótica Knx - Puestos de trabajo | NU270459M | Marco 4 mod. Studio Metal Dorado BL | PMV 45 10 | VW | General Purpose | 1 Residential General Purpose | CLD | DU | 3606482074415 | B | 59.06 | EUR | 1
Tarifa Pequeño Material Eléctrico - Dómotica e Inmótica Knx - Puestos de trabajo | NU270460M | 4modules Unica Studio metal fr Gold/beig | PMV 45 10 | VW | General Purpose | 1 Residential General Purpose | CLD | DU | 3606482074422 | B | 60.8 | EUR | 1
Tarifa Pequeño Material Eléctrico - Dómotica e Inmótica Knx - Puestos de trabajo | NU270462M | Marco 4 mod. Studio Metal Dorado NG | PMV 45 10 | VW | General Purpose | 1 Residential General Purpose | CLD | DU | 3606482074439 | B | 59.01 | EUR | 1
Tarifa Pequeño Material Eléctrico - Dómotica e Inmótica Knx - Puestos de trabajo | NU270711 | Marco 7 mod. Studio Color Verde BL | PMV 43 12 | VW | General Purpose | 1 Residential General Purpose | CLD | DU | 3606481953681 | C | 14.61 | EUR | 1
Tarifa Pequeño Material Eléctrico - Dómotica e Inmótica Knx - Puestos de trabajo | NU270712 | 7modules Unica Studio Color fr Light gre | PMV 43 12 | VW | General Purpose | 1 Residential General Purpose | CLD | DU | 3606481953698 | C | 16.14 | EUR | 1
Tarifa Pequeño Material Eléctrico - Dómotica e Inmótica Knx - Puestos de trabajo | NU270713 | Marco 7 mod. Studio Color Rojo BL | PMV 43 12 | VW | General Purpose | 1 Residential General Purpose | CLD | DU | 3606481953704 | C | 14.61 | EUR | 1
Tarifa Pequeño Material Eléctrico - Dómotica e Inmótica Knx - Puestos de trabajo | NU270714 | Marco 7 mod. Studio Color Violeta BL | PMV 43 12 | VW | General Purpose | 1 Residential General Purpose | CLD | DU | 3606481953711 | C | 14.61 | EUR | 1
Tarifa Pequeño Material Eléctrico - Dómotica e Inmótica Knx - Puestos de trabajo | NU270716 | Marco 7 mod. Studio Color Cacao BL | PMV 43 12 | VW | General Purpose | 1 Residential General Purpose | CLD | DU | 3606481953735 | C | 14.61 | EUR | 1
Tarifa Pequeño Material Eléctrico - Dómotica e Inmótica Knx - Puestos de trabajo | NU270717 | Marco 7 mod. Studio Color Cacao NG | PMV 43 12 | VW | General Purpose | 1 Residential General Purpose | CLD | DU | 3606481953742 | C | 14.61 | EUR | 1
Tarifa Pequeño Material Eléctrico - Dómotica e Inmótica Knx - Puestos de trabajo | NU270718 | Marco 7 mod. Studio Color Polar BL | PMV 42 10 | VW | General Purpose | 1 Residential General Purpose | CLD | DU | 3606481953759 | A | 7.9 | EUR | 1
Tarifa Pequeño Material Eléctrico - Dómotica e Inmótica Knx - Puestos de trabajo | NU270721 | Marco 7 mod. Studio Color Gris BL | PMV 43 12 | VW | General Purpose | 1 Residential General Purpose | CLD | DU | 3606481953766 | C | 14.61 | EUR | 1
Tarifa Pequeño Material Eléctrico - Dómotica e Inmótica Knx - Puestos de trabajo | NU270722 | Marco 7 mod. Studio Color Gris NG | PMV 43 12 | VW | General Purpose | 1 Residential General Purpose | CLD | DU | 3606481953773 | C | 14.61 | EUR | 1
Tarifa Pequeño Material Eléctrico - Dómotica e Inmótica Knx - Puestos de trabajo | NU270724 | Marco 7 mod. Studio Color Gris Cava BL | PMV 43 12 | VW | General Purpose | 1 Residential General Purpose | CLD | DU | 3606481953780 | C | 14.61 | EUR | 1
Tarifa Pequeño Material Eléctrico - Dómotica e Inmótica Knx - Puestos de trabajo | NU270726 | Marco 7 mod. Studio Color Vision BL | PMV 43 12 | VW | General Purpose | 1 Residential General Purpose | CLD | DU | 3606481953797 | C | 14.61 | EUR | 1
Tarifa Pequeño Material Eléctrico - Dómotica e Inmótica Knx - Puestos de trabajo | NU270727 | 7modules Unica Studio Color fr Taupe/bei | PMV 43 12 | VW | General Purpose | 1 Residential General Purpose | CLD | DU | 3606481953803 | C | 15.99 | EUR | 1
Tarifa Pequeño Material Eléctrico - Dómotica e Inmótica Knx - Puestos de trabajo | NU270728 | Marco 7 mod. Studio Color Vision NG | PMV 43 12 | VW | General Purpose | 1 Residential General Purpose | CLD | DU | 3606481953810 | C | 14.61 | EUR | 1
Tarifa Pequeño Material Eléctrico - Dómotica e Inmótica Knx - Puestos de trabajo | NU270750M | Marco 7 mod. Studio Metal Bronce BL | PMV 45 10 | VW | General Purpose | 1 Residential General Purpose | CLD | DU | 3606482074446 | B | 62.46 | EUR | 1
Tarifa Pequeño Material Eléctrico - Dómotica e Inmótica Knx - Puestos de trabajo | NU270751M | 7modules Unica Studio metal fr Bronze/be | PMV 45 10 | VW | General Purpose | 1 Residential General Purpose | CLD | DU | 3606482074453 | B | 64.8 | EUR | 1
Tarifa Pequeño Material Eléctrico - Dómotica e Inmótica Knx - Puestos de trabajo | NU270752M | Marco 7 mod. Studio Metal Bronce NG | PMV 45 10 | VW | General Purpose | 1 Residential General Purpose | CLD | DU | 3606482074460 | B | 63.41 | EUR | 1
Tarifa Pequeño Material Eléctrico - Dómotica e Inmótica Knx - Puestos de trabajo | NU270753M | Marco 7 mod. Studio Metal Carbono NG | PMV 45 10 | VW | General Purpose | 1 Residential General Purpose | CLD | DU | 3606482074477 | B | 62.69 | EUR | 1
Tarifa Pequeño Material Eléctrico - Dómotica e Inmótica Knx - Puestos de trabajo | NU270755M | Marco 7 mod. Studio Metal Aluminio BL | PMV 45 10 | VW | General Purpose | 1 Residential General Purpose | CLD | DU | 3606482074484 | B | 60.05 | EUR | 1
Tarifa Pequeño Material Eléctrico - Dómotica e Inmótica Knx - Puestos de trabajo | NU270756M | Marco 7 mod. Studio Metal Aluminio NG | PMV 45 10 | VW | General Purpose | 1 Residential General Purpose | CLD | DU | 3606482074491 | B | 60.09 | EUR | 1
Tarifa Pequeño Material Eléctrico - Dómotica e Inmótica Knx - Puestos de trabajo | NU270757M | Marco 7 mod. Studio Metal Cobre BL | PMV 45 10 | VW | General Purpose | 1 Residential General Purpose | CLD | DU | 3606482074507 | B | 63.54 | EUR | 1
Tarifa Pequeño Material Eléctrico - Dómotica e Inmótica Knx - Puestos de trabajo | NU270758M | Marco 7 mod. Studio Metal Cobre NG | PMV 45 10 | VW | General Purpose | 1 Residential General Purpose | CLD | DU | 3606482074514 | B | 63.58 | EUR | 1
Tarifa Pequeño Material Eléctrico - Dómotica e Inmótica Knx - Puestos de trabajo | NU270759M | Marco 7 mod. Studio Metal Dorado BL | PMV 45 10 | VW | General Purpose | 1 Residential General Purpose | CLD | DU | 3606482074521 | B | 63.41 | EUR | 1
Tarifa Pequeño Material Eléctrico - Dómotica e Inmótica Knx - Puestos de trabajo | NU270760M | 7modules Unica Studio metal fr Gold/beig | PMV 45 10 | VW | General Purpose | 1 Residential General Purpose | CLD | DU | 3606482074538 | B | 65.48 | EUR | 1
Tarifa Pequeño Material Eléctrico - Dómotica e Inmótica Knx - Puestos de trabajo | NU270762M | Marco 7 mod. Studio Metal Dorado NG | PMV 45 10 | VW | General Purpose | 1 Residential General Purpose | CLD | DU | 3606482074545 | B | 63.46 | EUR | 1
Tarifa Pequeño Material Eléctrico - Dómotica e Inmótica Knx - Puestos de trabajo | NU280211 | Marco 1 elem. Studio Verde BL | PMV 43 12 | VW | General Purpose | 1 Residential General Purpose | CLD | DU | 3606489452742 | A | 5.17 | EUR | 1
Tarifa Pequeño Material Eléctrico - Dómotica e Inmótica Knx - Puestos de trabajo | NU280213 | Marco 1 elem. Studio Rojo BL | PMV 43 12 | VW | General Purpose | 1 Residential General Purpose | CLD | DU | 3606489452766 | A | 5.17 | EUR | 1
Tarifa Pequeño Material Eléctrico - Dómotica e Inmótica Knx - Puestos de trabajo | NU280214 | Marco 1 elem. Studio Violeta BL | PMV 43 12 | VW | General Purpose | 1 Residential General Purpose | CLD | DU | 3606489452773 | A | 5.17 | EUR | 1
Tarifa Pequeño Material Eléctrico - Dómotica e Inmótica Knx - Puestos de trabajo | NU280216 | Marco 1 elem. Studio Cacao BL | PMV 43 12 | VW | General Purpose | 1 Residential General Purpose | CLD | DU | 3606489452797 | A | 5.17 | EUR | 1
Tarifa Pequeño Material Eléctrico - Dómotica e Inmótica Knx - Puestos de trabajo | NU280217 | Marco 1 elem. Studio Cacao NG | PMV 43 12 | VW | General Purpose | 1 Residential General Purpose | CLD | DU | 3606489452803 | A | 5.17 | EUR | 1
Tarifa Pequeño Material Eléctrico - Dómotica e Inmótica Knx - Puestos de trabajo | NU280218 | Marco 1 elem. Studio Blanco | PMV 43 12 | VW | General Purpose | 1 Residential General Purpose | CLD | DU | 3606489452810 | C | 3.67 | EUR | 1
Tarifa Pequeño Material Eléctrico - Dómotica e Inmótica Knx - Puestos de trabajo | NU280221 | Marco 1 elem. Studio Gris BL | PMV 43 12 | VW | General Purpose | 1 Residential General Purpose | CLD | DU | 3606489452827 | A | 5.17 | EUR | 1
Tarifa Pequeño Material Eléctrico - Dómotica e Inmótica Knx - Puestos de trabajo | NU280222 | Marco 1 elem. Studio Gris NG | PMV 43 12 | VW | General Purpose | 1 Residential General Purpose | CLD | DU | 3606489452834 | A | 5.17 | EUR | 1
Tarifa Pequeño Material Eléctrico - Dómotica e Inmótica Knx - Puestos de trabajo | NU280224 | Marco 1 elem. Studio Gris cava BL | PMV 43 12 | VW | General Purpose | 1 Residential General Purpose | CLD | DU | 3606489452841 | A | 5.17 | EUR | 1
Tarifa Pequeño Material Eléctrico - Dómotica e Inmótica Knx - Puestos de trabajo | NU280226 | Marco 1 elem. Studio Vison BL | PMV 43 12 | VW | General Purpose | 1 Residential General Purpose | CLD | DU | 3606489452858 | A | 5.17 | EUR | 1
Tarifa Pequeño Material Eléctrico - Dómotica e Inmótica Knx - Puestos de trabajo | NU280228 | Marco 1 elem. Studio Vison NG | PMV 43 12 | VW | General Purpose | 1 Residential General Purpose | CLD | DU | 3606489452872 | A | 5.17 | EUR | 1
Tarifa Pequeño Material Eléctrico - Dómotica e Inmótica Knx - Puestos de trabajo | NU280250M | Marco 1 elem. Studio metal Bronce BL | PMV 45 10 | VW | General Purpose | 1 Residential General Purpose | CLD | DU | 3606482074552 | A | 11.02 | EUR | 1
Tarifa Pequeño Material Eléctrico - Dómotica e Inmótica Knx - Puestos de trabajo | NU280251M | 1gang Unica Studio frame Bronze/beige | PMV 45 10 | VW | General Purpose | 1 Residential General Purpose | CLD | DU | 3606482074569 | B | 11.02 | EUR | 1
Tarifa Pequeño Material Eléctrico - Dómotica e Inmótica Knx - Puestos de trabajo | NU280252M | Marco 1 elem. Studio metal Bronce NG | PMV 45 10 | VW | General Purpose | 1 Residential General Purpose | CLD | DU | 3606482074576 | A | 11.02 | EUR | 1
Tarifa Pequeño Material Eléctrico - Dómotica e Inmótica Knx - Puestos de trabajo | NU280253M | Marco 1 elem. Studio metal Carbono NG | PMV 45 10 | VW | General Purpose | 1 Residential General Purpose | CLD | DU | 3606482074583 | A | 11.02 | EUR | 1
Tarifa Pequeño Material Eléctrico - Dómotica e Inmótica Knx - Puestos de trabajo | NU280255M | Marco 1 elem. Studio metal Aluminio BL | PMV 45 10 | VW | General Purpose | 1 Residential General Purpose | CLD | DU | 3606482074590 | A | 11.02 | EUR | 1
Tarifa Pequeño Material Eléctrico - Dómotica e Inmótica Knx - Puestos de trabajo | NU280256M | Marco 1 elem. Studio metal Aluminio NG | PMV 45 10 | VW | General Purpose | 1 Residential General Purpose | CLD | DU | 3606482074606 | A | 11.02 | EUR | 1
Tarifa Pequeño Material Eléctrico - Dómotica e Inmótica Knx - Puestos de trabajo | NU280257M | Marco 1 elem. Studio metal Cobre BL | PMV 45 10 | VW | General Purpose | 1 Residential General Purpose | CLD | DU | 3606482074613 | A | 11.02 | EUR | 1
Tarifa Pequeño Material Eléctrico - Dómotica e Inmótica Knx - Puestos de trabajo | NU280258M | Marco 1 elem. Studio metal Cobre NG | PMV 45 10 | VW | General Purpose | 1 Residential General Purpose | CLD | DU | 3606482074620 | A | 11.02 | EUR | 1
Tarifa Pequeño Material Eléctrico - Dómotica e Inmótica Knx - Puestos de trabajo | NU280259M | Marco 1 elem. Studio metal Dorado BL | PMV 45 10 | VW | General Purpose | 1 Residential General Purpose | CLD | DU | 3606482074637 | A | 12.55 | EUR | 1
Tarifa Pequeño Material Eléctrico - Dómotica e Inmótica Knx - Puestos de trabajo | NU280260M | 1gang Unica Studio frame Gold/beige | PMV 45 10 | VW | General Purpose | 1 Residential General Purpose | CLD | DU | 3606482074644 | C | 12.55 | EUR | 1
Tarifa Pequeño Material Eléctrico - Dómotica e Inmótica Knx - Puestos de trabajo | NU280262M | Marco 1 elem. Studio metal Dorado NG | PMV 45 10 | VW | General Purpose | 1 Residential General Purpose | CLD | DU | 3606482074651 | A | 12.55 | EUR | 1
Tarifa Pequeño Material Eléctrico - Dómotica e Inmótica Knx - Puestos de trabajo | NU280411 | Marco 2 elem. Studio Verde BL | PMV 43 12 | VW | General Purpose | 1 Residential General Purpose | CLD | DU | 3606489453008 | C | 9.34 | EUR | 1
Tarifa Pequeño Material Eléctrico - Dómotica e Inmótica Knx - Puestos de trabajo | NU280413 | Marco 2 elem. Studio Rojo BL | PMV 43 12 | VW | General Purpose | 1 Residential General Purpose | CLD | DU | 3606489453022 | A | 9.34 | EUR | 1
Tarifa Pequeño Material Eléctrico - Dómotica e Inmótica Knx - Puestos de trabajo | NU280414 | Marco 2 elem. Studio Violeta BL | PMV 43 12 | VW | General Purpose | 1 Residential General Purpose | CLD | DU | 3606489453039 | A | 9.34 | EUR | 1
Tarifa Pequeño Material Eléctrico - Dómotica e Inmótica Knx - Puestos de trabajo | NU280416 | Marco 2 elem. Studio Cacao BL | PMV 43 12 | VW | General Purpose | 1 Residential General Purpose | CLD | DU | 3606489453053 | A | 9.34 | EUR | 1
Tarifa Pequeño Material Eléctrico - Dómotica e Inmótica Knx - Puestos de trabajo | NU280417 | Marco 2 elem. Studio Cacao NG | PMV 43 12 | VW | General Purpose | 1 Residential General Purpose | CLD | DU | 3606489453060 | A | 9.34 | EUR | 1
Tarifa Pequeño Material Eléctrico - Dómotica e Inmótica Knx - Puestos de trabajo | NU280418 | Marco 2 elem. Studio Blanco | PMV 43 12 | VW | General Purpose | 1 Residential General Purpose | CLD | DU | 3606489453077 | C | 6.27 | EUR | 1
Tarifa Pequeño Material Eléctrico - Dómotica e Inmótica Knx - Puestos de trabajo | NU280421 | Marco 2 elem. Studio Gris BL | PMV 43 12 | VW | General Purpose | 1 Residential General Purpose | CLD | DU | 3606489453084 | A | 9.34 | EUR | 1
Tarifa Pequeño Material Eléctrico - Dómotica e Inmótica Knx - Puestos de trabajo | NU280422 | Marco 2 elem. Studio Gris NG | PMV 43 12 | VW | General Purpose | 1 Residential General Purpose | CLD | DU | 3606489453091 | A | 9.34 | EUR | 1
Tarifa Pequeño Material Eléctrico - Dómotica e Inmótica Knx - Puestos de trabajo | NU280424 | Marco 2 elem. Studio Gris cava BL | PMV 43 12 | VW | General Purpose | 1 Residential General Purpose | CLD | DU | 3606489453107 | A | 9.34 | EUR | 1
Tarifa Pequeño Material Eléctrico - Dómotica e Inmótica Knx - Puestos de trabajo | NU280426 | Marco 2 elem. Studio Vison BL | PMV 43 12 | VW | General Purpose | 1 Residential General Purpose | CLD | DU | 3606489453114 | A | 9.34 | EUR | 1
Tarifa Pequeño Material Eléctrico - Dómotica e Inmótica Knx - Puestos de trabajo | NU280428 | Marco 2 elem. Studio Vison NG | PMV 43 12 | VW | General Purpose | 1 Residential General Purpose | CLD | DU | 3606489453138 | A | 9.34 | EUR | 1
Tarifa Pequeño Material Eléctrico - Dómotica e Inmótica Knx - Puestos de trabajo | NU280450M | Marco 2 elem. Studio metal Bronce BL | PMV 45 10 | VW | General Purpose | 1 Residential General Purpose | CLD | DU | 3606482074668 | A | 19.64 | EUR | 1
Tarifa Pequeño Material Eléctrico - Dómotica e Inmótica Knx - Puestos de trabajo | NU280451M | 2gangs Unica Studio frame Bronze/beige | PMV 45 10 | VW | General Purpose | 1 Residential General Purpose | CLD | DU | 3606482073906 | B | 19.64 | EUR | 1
Tarifa Pequeño Material Eléctrico - Dómotica e Inmótica Knx - Puestos de trabajo | NU280452M | Marco 2 elem. Studio metal Bronce NG | PMV 45 10 | VW | General Purpose | 1 Residential General Purpose | CLD | DU | 3606482073913 | A | 19.64 | EUR | 1
Tarifa Pequeño Material Eléctrico - Dómotica e Inmótica Knx - Puestos de trabajo | NU280453M | Marco 2 elem. Studio metal Carbono NG | PMV 45 10 | VW | General Purpose | 1 Residential General Purpose | CLD | DU | 3606482073920 | A | 19.64 | EUR | 1
Tarifa Pequeño Material Eléctrico - Dómotica e Inmótica Knx - Puestos de trabajo | NU280455M | Marco 2 elem. Studio metal Aluminio BL | PMV 45 10 | VW | General Purpose | 1 Residential General Purpose | CLD | DU | 3606482073937 | A | 19.64 | EUR | 1
Tarifa Pequeño Material Eléctrico - Dómotica e Inmótica Knx - Puestos de trabajo | NU280456M | Marco 2 elem. Studio metal Aluminio NG | PMV 45 10 | VW | General Purpose | 1 Residential General Purpose | CLD | DU | 3606482073944 | A | 19.64 | EUR | 1
Tarifa Pequeño Material Eléctrico - Dómotica e Inmótica Knx - Puestos de trabajo | NU280457M | Marco 2 elem. Studio metal Cobre BL | PMV 45 10 | VW | General Purpose | 1 Residential General Purpose | CLD | DU | 3606482073951 | A | 19.64 | EUR | 1
Tarifa Pequeño Material Eléctrico - Dómotica e Inmótica Knx - Puestos de trabajo | NU280458M | Marco 2 elem. Studio metal Cobre NG | PMV 45 10 | VW | General Purpose | 1 Residential General Purpose | CLD | DU | 3606482073968 | A | 19.64 | EUR | 1
Tarifa Pequeño Material Eléctrico - Dómotica e Inmótica Knx - Puestos de trabajo | NU280459M | Marco 2 elem. Studio metal Dorado BL | PMV 45 10 | VW | General Purpose | 1 Residential General Purpose | CLD | DU | 3606482073975 | A | 36.07 | EUR | 1
Tarifa Pequeño Material Eléctrico - Dómotica e Inmótica Knx - Puestos de trabajo | NU280460M | 2gangs Unica Studio frame Gold/beige | PMV 45 10 | VW | General Purpose | 1 Residential General Purpose | CLD | DU | 3606482073982 | B | 36.07 | EUR | 1
Tarifa Pequeño Material Eléctrico - Dómotica e Inmótica Knx - Puestos de trabajo | NU280462M | Marco 2 elem. Studio metal Dorado NG | PMV 45 10 | VW | General Purpose | 1 Residential General Purpose | CLD | DU | 3606482073999 | A | 36.07 | EUR | 1
Tarifa Pequeño Material Eléctrico - Dómotica e Inmótica Knx - Puestos de trabajo | NU280611 | Marco 3 elem. Studio Verde BL | PMV 43 12 | VW | General Purpose | 1 Residential General Purpose | CLD | DU | 3606489453268 | C | 14.77 | EUR | 1
Tarifa Pequeño Material Eléctrico - Dómotica e Inmótica Knx - Puestos de trabajo | NU280613 | Marco 3 elem. Studio Rojo BL | PMV 43 12 | VW | General Purpose | 1 Residential General Purpose | CLD | DU | 3606489453282 | C | 14.77 | EUR | 1
Tarifa Pequeño Material Eléctrico - Dómotica e Inmótica Knx - Puestos de trabajo | NU280614 | Marco 3 elem. Studio Violeta BL | PMV 43 12 | VW | General Purpose | 1 Residential General Purpose | CLD | DU | 3606489453299 | C | 14.77 | EUR | 1
Tarifa Pequeño Material Eléctrico - Dómotica e Inmótica Knx - Puestos de trabajo | NU280616 | Marco 3 elem. Studio Cacao BL | PMV 43 12 | VW | General Purpose | 1 Residential General Purpose | CLD | DU | 3606489453312 | A | 14.77 | EUR | 1
Tarifa Pequeño Material Eléctrico - Dómotica e Inmótica Knx - Puestos de trabajo | NU280617 | Marco 3 elem. Studio Cacao NG | PMV 43 12 | VW | General Purpose | 1 Residential General Purpose | CLD | DU | 3606489453329 | A | 14.77 | EUR | 1
Tarifa Pequeño Material Eléctrico - Dómotica e Inmótica Knx - Puestos de trabajo | NU280618 | Marco 3 elem. Studio Blanco | PMV 43 12 | VW | General Purpose | 1 Residential General Purpose | CLD | DU | 3606489453336 | C | 10.44 | EUR | 1
Tarifa Pequeño Material Eléctrico - Dómotica e Inmótica Knx - Puestos de trabajo | NU280621 | Marco 3 elem. Studio Gris BL | PMV 43 12 | VW | General Purpose | 1 Residential General Purpose | CLD | DU | 3606489453343 | A | 14.77 | EUR | 1
Tarifa Pequeño Material Eléctrico - Dómotica e Inmótica Knx - Puestos de trabajo | NU280622 | Marco 3 elem. Studio Gris NG | PMV 43 12 | VW | General Purpose | 1 Residential General Purpose | CLD | DU | 3606489453350 | A | 14.77 | EUR | 1
Tarifa Pequeño Material Eléctrico - Dómotica e Inmótica Knx - Puestos de trabajo | NU280624 | Marco 3 elem. Studio Gris cava BL | PMV 43 12 | VW | General Purpose | 1 Residential General Purpose | CLD | DU | 3606489453367 | A | 14.77 | EUR | 1
Tarifa Pequeño Material Eléctrico - Dómotica e Inmótica Knx - Puestos de trabajo | NU280626 | Marco 3 elem. Studio Vison BL | PMV 43 12 | VW | General Purpose | 1 Residential General Purpose | CLD | DU | 3606489453374 | A | 14.77 | EUR | 1
Tarifa Pequeño Material Eléctrico - Dómotica e Inmótica Knx - Puestos de trabajo | NU280628 | Marco 3 elem. Studio Vison NG | PMV 43 12 | VW | General Purpose | 1 Residential General Purpose | CLD | DU | 3606489453398 | A | 14.77 | EUR | 1
Tarifa Pequeño Material Eléctrico - Dómotica e Inmótica Knx - Puestos de trabajo | NU280650M | Marco 3 elem. Studio metal Bronce BL | PMV 45 10 | VW | General Purpose | 1 Residential General Purpose | CLD | DU | 3606482074002 | A | 31.41 | EUR | 1
Tarifa Pequeño Material Eléctrico - Dómotica e Inmótica Knx - Puestos de trabajo | NU280651M | 3gangs Unica Studio frame Bronze/beige | PMV 45 10 | VW | General Purpose | 1 Residential General Purpose | CLD | DU | 3606482074019 | B | 31.41 | EUR | 1
Tarifa Pequeño Material Eléctrico - Dómotica e Inmótica Knx - Puestos de trabajo | NU280652M | Marco 3 elem. Studio metal Bronce NG | PMV 45 10 | VW | General Purpose | 1 Residential General Purpose | CLD | DU | 3606482074026 | A | 31.41 | EUR | 1
Tarifa Pequeño Material Eléctrico - Dómotica e Inmótica Knx - Puestos de trabajo | NU280653M | Marco 3 elem. Studio metal Carbono NG | PMV 45 10 | VW | General Purpose | 1 Residential General Purpose | CLD | DU | 3606482074033 | A | 31.41 | EUR | 1
Tarifa Pequeño Material Eléctrico - Dómotica e Inmótica Knx - Puestos de trabajo | NU280655M | Marco 3 elem. Studio metal Aluminio BL | PMV 45 10 | VW | General Purpose | 1 Residential General Purpose | CLD | DU | 3606482074040 | A | 31.41 | EUR | 1
Tarifa Pequeño Material Eléctrico - Dómotica e Inmótica Knx - Puestos de trabajo | NU280656M | Marco 3 elem. Studio metal Aluminio NG | PMV 45 10 | VW | General Purpose | 1 Residential General Purpose | CLD | DU | 3606482074057 | A | 31.41 | EUR | 1
Tarifa Pequeño Material Eléctrico - Dómotica e Inmótica Knx - Puestos de trabajo | NU280657M | Marco 3 elem. Studio metal Cobre BL | PMV 45 10 | VW | General Purpose | 1 Residential General Purpose | CLD | DU | 3606482074064 | A | 31.41 | EUR | 1
Tarifa Pequeño Material Eléctrico - Dómotica e Inmótica Knx - Puestos de trabajo | NU280658M | Marco 3 elem. Studio metal Cobre NG | PMV 45 10 | VW | General Purpose | 1 Residential General Purpose | CLD | DU | 3606482074071 | A | 31.41 | EUR | 1
Tarifa Pequeño Material Eléctrico - Dómotica e Inmótica Knx - Puestos de trabajo | NU280659M | Marco 3 elem. Studio metal Dorado BL | PMV 45 10 | VW | General Purpose | 1 Residential General Purpose | CLD | DU | 3606482074088 | A | 36.07 | EUR | 1
Tarifa Pequeño Material Eléctrico - Dómotica e Inmótica Knx - Puestos de trabajo | NU280660M | 3gangs Unica Studio frame Gold/beige | PMV 45 10 | VW | General Purpose | 1 Residential General Purpose | CLD | DU | 3606482074095 | B | 36.07 | EUR | 1
Tarifa Pequeño Material Eléctrico - Dómotica e Inmótica Knx - Puestos de trabajo | NU280662M | Marco 3 elem. Studio metal Dorado NG | PMV 45 10 | VW | General Purpose | 1 Residential General Purpose | CLD | DU | 3606482074101 | A | 36.07 | EUR | 1
Tarifa Pequeño Material Eléctrico - Dómotica e Inmótica Knx - Puestos de trabajo | NU280811 | Marco 4 elem. Studio Verde BL | PMV 43 12 | VW | General Purpose | 1 Residential General Purpose | CLD | DU | 3606489453527 | C | 20.77 | EUR | 1
Tarifa Pequeño Material Eléctrico - Dómotica e Inmótica Knx - Puestos de trabajo | NU280813 | Marco 4 elem. Studio Rojo BL | PMV 43 12 | VW | General Purpose | 1 Residential General Purpose | CLD | DU | 3606489453541 | C | 20.77 | EUR | 1
Tarifa Pequeño Material Eléctrico - Dómotica e Inmótica Knx - Puestos de trabajo | NU280814 | Marco 4 elem. Studio Violeta BL | PMV 43 12 | VW | General Purpose | 1 Residential General Purpose | CLD | DU | 3606489453558 | C | 20.77 | EUR | 1
Tarifa Pequeño Material Eléctrico - Dómotica e Inmótica Knx - Puestos de trabajo | NU280816 | Marco 4 elem. Studio Cacao BL | PMV 43 12 | VW | General Purpose | 1 Residential General Purpose | CLD | DU | 3606489453572 | C | 20.77 | EUR | 1
Tarifa Pequeño Material Eléctrico - Dómotica e Inmótica Knx - Puestos de trabajo | NU280817 | Marco 4 elem. Studio Cacao NG | PMV 43 12 | VW | General Purpose | 1 Residential General Purpose | CLD | DU | 3606489453589 | C | 20.77 | EUR | 1
Tarifa Pequeño Material Eléctrico - Dómotica e Inmótica Knx - Puestos de trabajo | NU280818 | Marco 4 elem. Studio Blanco | PMV 43 12 | VW | General Purpose | 1 Residential General Purpose | CLD | DU | 3606489453596 | C | 14.63 | EUR | 1
Tarifa Pequeño Material Eléctrico - Dómotica e Inmótica Knx - Puestos de trabajo | NU280821 | Marco 4 elem. Studio Gris BL | PMV 43 12 | VW | General Purpose | 1 Residential General Purpose | CLD | DU | 3606489453602 | C | 20.77 | EUR | 1
Tarifa Pequeño Material Eléctrico - Dómotica e Inmótica Knx - Puestos de trabajo | NU280822 | Marco 4 elem. Studio Gris NG | PMV 43 12 | VW | General Purpose | 1 Residential General Purpose | CLD | DU | 3606489453619 | C | 20.77 | EUR | 1
Tarifa Pequeño Material Eléctrico - Dómotica e Inmótica Knx - Puestos de trabajo | NU280824 | Marco 4 elem. Studio Gris cava BL | PMV 43 12 | VW | General Purpose | 1 Residential General Purpose | CLD | DU | 3606489453626 | A | 20.77 | EUR | 1
Tarifa Pequeño Material Eléctrico - Dómotica e Inmótica Knx - Puestos de trabajo | NU280826 | Marco 4 elem. Studio Vison BL | PMV 43 12 | VW | General Purpose | 1 Residential General Purpose | CLD | DU | 3606489453633 | A | 20.77 | EUR | 1
Tarifa Pequeño Material Eléctrico - Dómotica e Inmótica Knx - Puestos de trabajo | NU280828 | Marco 4 elem. Studio Vison NG | PMV 43 12 | VW | General Purpose | 1 Residential General Purpose | CLD | DU | 3606489453657 | C | 20.77 | EUR | 1
Tarifa Pequeño Material Eléctrico - Dómotica e Inmótica Knx - Puestos de trabajo | NU280850M | Marco 4 elem. Studio metal Bronce BL | PMV 45 10 | VW | General Purpose | 1 Residential General Purpose | CLD | DU | 3606482074118 | A | 44.04 | EUR | 1
Tarifa Pequeño Material Eléctrico - Dómotica e Inmótica Knx - Puestos de trabajo | NU280851M | 4gangs Unica Studio frame Bronze/beige | PMV 45 10 | VW | General Purpose | 1 Residential General Purpose | CLD | DU | 3606482074125 | B | 44.04 | EUR | 1
Tarifa Pequeño Material Eléctrico - Dómotica e Inmótica Knx - Puestos de trabajo | NU280852M | Marco 4 elem. Studio metal Bronce NG | PMV 45 10 | VW | General Purpose | 1 Residential General Purpose | CLD | DU | 3606482074132 | A | 44.04 | EUR | 1
Tarifa Pequeño Material Eléctrico - Dómotica e Inmótica Knx - Puestos de trabajo | NU280853M | Marco 4 elem. Studio metal Carbono NG | PMV 45 10 | VW | General Purpose | 1 Residential General Purpose | CLD | DU | 3606482074149 | A | 44.04 | EUR | 1
Tarifa Pequeño Material Eléctrico - Dómotica e Inmótica Knx - Puestos de trabajo | NU280855M | Marco 4 elem. Studio metal Aluminio BL | PMV 45 10 | VW | General Purpose | 1 Residential General Purpose | CLD | DU | 3606482074156 | A | 44.04 | EUR | 1
Tarifa Pequeño Material Eléctrico - Dómotica e Inmótica Knx - Puestos de trabajo | NU280856M | Marco 4 elem. Studio metal Aluminio NG | PMV 45 10 | VW | General Purpose | 1 Residential General Purpose | CLD | DU | 3606482074163 | A | 44.04 | EUR | 1
Tarifa Pequeño Material Eléctrico - Dómotica e Inmótica Knx - Puestos de trabajo | NU280857M | Marco 4 elem. Studio metal Cobre BL | PMV 45 10 | VW | General Purpose | 1 Residential General Purpose | CLD | DU | 3606482074170 | A | 44.04 | EUR | 1
Tarifa Pequeño Material Eléctrico - Dómotica e Inmótica Knx - Puestos de trabajo | NU280858M | Marco 4 elem. Studio metal Cobre NG | PMV 45 10 | VW | General Purpose | 1 Residential General Purpose | CLD | DU | 3606482074187 | C | 44.04 | EUR | 1
Tarifa Pequeño Material Eléctrico - Dómotica e Inmótica Knx - Puestos de trabajo | NU280859M | Marco 4 elem. Studio metal Dorado BL | PMV 45 10 | VW | General Purpose | 1 Residential General Purpose | CLD | DU | 3606482074194 | A | 50.63 | EUR | 1
Tarifa Pequeño Material Eléctrico - Dómotica e Inmótica Knx - Puestos de trabajo | NU280860M | 4gangs Unica Studio frame Gold/beige | PMV 45 10 | VW | General Purpose | 1 Residential General Purpose | CLD | DU | 3606482074200 | B | 50.63 | EUR | 1
Tarifa Pequeño Material Eléctrico - Dómotica e Inmótica Knx - Puestos de trabajo | NU280862M | Marco 4 elem. Studio metal Dorado NG | PMV 45 10 | VW | General Purpose | 1 Residential General Purpose | CLD | DU | 3606482074217 | A | 50.63 | EUR | 1
Tarifa Pequeño Material Eléctrico - Dómotica e Inmótica Knx - Puestos de trabajo | NU301518 | Toma francesa 2P+T USB C polar | PMV 10 12 | VW | General Purpose | 1 Residential General Purpose | CLD | DU | 3606481054210 |  | 53.12 | EUR | 1
Tarifa Pequeño Material Eléctrico - Dómotica e Inmótica Knx - Puestos de trabajo | NU301530 | Toma francesa 2P+T USB C Aluminio | PMV 12 12 | VW | General Purpose | 1 Residential General Purpose | CLD | DU | 3606481054234 |  | 57.48 | EUR | 1
Tarifa Pequeño Material Eléctrico - Dómotica e Inmótica Knx - Puestos de trabajo | NU301554 | Toma francesa 2P+T USB C Antracita | PMV 12 12 | VW | General Purpose | 1 Residential General Purpose | CLD | DU | 3606481054258 | C | 57.48 | EUR | 1
Tarifa Pequeño Material Eléctrico - Dómotica e Inmótica Knx - Puestos de trabajo | NU301618 | USB 1 mod Type A+C (15W) | PMV 10 14 | VW | General Purpose | 1 Residential General Purpose | CLD | DU | 3606481953933 | C | 42.75 | EUR | 1
Tarifa Pequeño Material Eléctrico - Dómotica e Inmótica Knx - Puestos de trabajo | NU301630 | USB 1 mod Type A+C (15W) | PMV 12 14 | VW | General Purpose | 1 Residential General Purpose | CLD | DU | 3606481953940 | C | 44.51 | EUR | 1
Tarifa Pequeño Material Eléctrico - Dómotica e Inmótica Knx - Puestos de trabajo | NU301654 | USB 1 mod Type A+C (15W) | PMV 12 14 | VW | General Purpose | 1 Residential General Purpose | CLD | DU | 3606481953964 | C | 44.51 | EUR | 1
Tarifa Pequeño Material Eléctrico - Dómotica e Inmótica Knx - Puestos de trabajo | NU301718 | German socket outlet + USB C 10,5W White | PMV 10 12 | VW | General Purpose | 1 Residential General Purpose | CLD | DU | 3606481054272 | A | 52.08 | EUR | 1
Tarifa Pequeño Material Eléctrico - Dómotica e Inmótica Knx - Puestos de trabajo | NU301730 | German socket outlet + USB C 10,5W Alumi | PMV 12 12 | VW | General Purpose | 1 Residential General Purpose | CLD | DU | 3606481054289 | A | 56.35 | EUR | 1
Tarifa Pequeño Material Eléctrico - Dómotica e Inmótica Knx - Puestos de trabajo | NU301754 | German socket outlet + USB C 10,5W Anthr | PMV 12 12 | VW | General Purpose | 1 Residential General Purpose | CLD | DU | 3606481054302 | A | 56.35 | EUR | 1
Tarifa Pequeño Material Eléctrico - Dómotica e Inmótica Knx - Puestos de trabajo | NU301818 | Cargador doble USB 2,4 A Unica Polar | PMV 10 14 | VW | General Purpose | 1 Residential General Purpose | CLD | DU | 3606489516833 | C | 30.68 | EUR | 1
Tarifa Pequeño Material Eléctrico - Dómotica e Inmótica Knx - Puestos de trabajo | NU301830 | Cargador doble USB 2,4 A Unica Aluminio | PMV 12 14 | VW | General Purpose | 1 Residential General Purpose | CLD | DU | 3606489516840 | C | 32.29 | EUR | 1
Tarifa Pequeño Material Eléctrico - Dómotica e Inmótica Knx - Puestos de trabajo | NU301854 | Cargador doble USB 2,4 A Unica Grafito | PMV 12 14 | VW | General Purpose | 1 Residential General Purpose | CLD | DU | 3606489516857 | C | 31.89 | EUR | 1
Tarifa Pequeño Material Eléctrico - Dómotica e Inmótica Knx - Puestos de trabajo | NU301918 | Unica USB Cargador Rap A+C 3.0 18W WH3 | PMV 10 14 | VW | General Purpose | 1 Residential General Purpose | CLD | DU | 3606481806901 | A | 81.75 | EUR | 1
Tarifa Pequeño Material Eléctrico - Dómotica e Inmótica Knx - Puestos de trabajo | NU301930 | Unica USB Cargador Rap A+C 3.0 18W alum | PMV 12 14 | VW | General Purpose | 1 Residential General Purpose | CLD | DU | 3606481806925 | A | 85.29 | EUR | 1
Tarifa Pequeño Material Eléctrico - Dómotica e Inmótica Knx - Puestos de trabajo | NU301954 | Unica USB Cargador Rap A+C 3.0 18W antra | PMV 12 14 | VW | General Purpose | 1 Residential General Purpose | CLD | DU | 3606481806932 | A | 85.29 | EUR | 1
Tarifa Pequeño Material Eléctrico - Dómotica e Inmótica Knx - Puestos de trabajo | NU302018 | Toma Euroamericana 1m polar. | PMV 10 12 | VW | General Purpose | 1 Residential General Purpose | CLD | DU | 3606481953971 | A | 5.46 | EUR | 1
Tarifa Pequeño Material Eléctrico - Dómotica e Inmótica Knx - Puestos de trabajo | NU302118 | Toma Euroamericana 1m protección Polar | PMV 10 12 | VW | General Purpose | 1 Residential General Purpose | CLD | DU | 3606481953995 | C | 9.05 | EUR | 1
Tarifa Pequeño Material Eléctrico - Dómotica e Inmótica Knx - Puestos de trabajo | NU302130 | Toma Euroamericana 1m protecci Aluminio | PMV 12 12 | VW | General Purpose | 1 Residential General Purpose | CLD | DU | 3606481954008 | C | 11.38 | EUR | 1
Tarifa Pequeño Material Eléctrico - Dómotica e Inmótica Knx - Puestos de trabajo | NU302154 | Toma Euroamericana 1m protec Antracita | PMV 12 12 | VW | General Purpose | 1 Residential General Purpose | CLD | DU | 3606481954022 | C | 11.73 | EUR | 1
Tarifa Pequeño Material Eléctrico - Dómotica e Inmótica Knx - Puestos de trabajo | NU302318 | Toma Italiana 16A 2P+E Polar | PMV 10 12 | VW | General Purpose | 1 Residential General Purpose | CLD | DU | 3606481954039 | A | 12.13 | EUR | 1
Tarifa Pequeño Material Eléctrico - Dómotica e Inmótica Knx - Puestos de trabajo | NU302330 | Toma Italiana 16A 2P+E Aluminio | PMV 12 12 | VW | General Purpose | 1 Residential General Purpose | CLD | DU | 3606481954046 | C | 14.68 | EUR | 1
Tarifa Pequeño Material Eléctrico - Dómotica e Inmótica Knx - Puestos de trabajo | NU302354 | Toma Italiana 16A 2P+E Antracita | PMV 12 12 | VW | General Purpose | 1 Residential General Purpose | CLD | DU | 3606481954060 | C | 15.15 | EUR | 1
Tarifa Pequeño Material Eléctrico - Dómotica e Inmótica Knx - Puestos de trabajo | NU302818 | Toma Americana Polar | PMV 10 12 | VW | General Purpose | 1 Residential General Purpose | CLD | DU | 3606481954077 | A | 12.07 | EUR | 1
Tarifa Pequeño Material Eléctrico - Dómotica e Inmótica Knx - Puestos de trabajo | NU302830 | Toma Americana Aluminio | PMV 12 12 | VW | General Purpose | 1 Residential General Purpose | CLD | DU | 3606481954084 | A | 15.09 | EUR | 1
Tarifa Pequeño Material Eléctrico - Dómotica e Inmótica Knx - Puestos de trabajo | NU302854 | Toma Americana Antracita | PMV 12 12 | VW | General Purpose | 1 Residential General Purpose | CLD | DU | 3606481954091 | C | 15.02 | EUR | 1
Tarifa Pequeño Material Eléctrico - Dómotica e Inmótica Knx - Puestos de trabajo | NU303118 | Base 2P 10A 1 mod. Polar | PMV 10 12 | VW | General Purpose | 1 Residential General Purpose | CLD | DU | 3606489453787 | A | 8.28 | EUR | 1
Tarifa Pequeño Material Eléctrico - Dómotica e Inmótica Knx - Puestos de trabajo | NU303130 | Base 2P 10A 1 mod. Aluminio | PMV 12 12 | VW | General Purpose | 1 Residential General Purpose | CLD | DU | 3606489453794 | A | 11.37 | EUR | 1
Tarifa Pequeño Material Eléctrico - Dómotica e Inmótica Knx - Puestos de trabajo | NU303154 | Base 2P 10A 1 mod. Antracita | PMV 12 12 | VW | General Purpose | 1 Residential General Purpose | CLD | DU | 3606489453800 | A | 11.37 | EUR | 1
Tarifa Pequeño Material Eléctrico - Dómotica e Inmótica Knx - Puestos de trabajo | NU303318 | Base 2P 16A 2 mod. Polar | PMV 10 12 | VW | General Purpose | 1 Residential General Purpose | CLD | DU | 3606489453817 | A | 8.28 | EUR | 1
Tarifa Pequeño Material Eléctrico - Dómotica e Inmótica Knx - Puestos de trabajo | NU303354 | Base 2P 16A 2 mod. Antracita | PMV 12 12 | VW | General Purpose | 1 Residential General Purpose | CLD | DU | 3606489453831 | C | 11.37 | EUR | 1
Tarifa Pequeño Material Eléctrico - Dómotica e Inmótica Knx - Puestos de trabajo | NU303703 | Schuko Rojo | PMV 12 12 | VW | General Purpose | 1 Residential General Purpose | CLD | DU | 3606489453855 | A | 5.98 | EUR | 1
Tarifa Pequeño Material Eléctrico - Dómotica e Inmótica Knx - Puestos de trabajo | NU303706 | Schuko Verde | PMV 12 12 | VW | General Purpose | 1 Residential General Purpose | CLD | DU | 3606489453862 | A | 5.98 | EUR | 1
Tarifa Pequeño Material Eléctrico - Dómotica e Inmótica Knx - Puestos de trabajo | NU303718 | Schuko Polar | PMV 10 12 | VW | General Purpose | 1 Residential General Purpose | CLD | DU | 3606489453879 | A | 6.01 | EUR | 1
Tarifa Pequeño Material Eléctrico - Dómotica e Inmótica Knx - Puestos de trabajo | NU303718P10X8 | New Unica Schuko Polar 10X8 | PMV 10 12 | VW | General Purpose | 1 Residential General Purpose | CLD | DU |  | C | 47.86 | EUR
Tarifa Pequeño Material Eléctrico - Dómotica e Inmótica Knx - Puestos de trabajo | NU303718TA | Schuko con tapa Polar | PMV 10 12 | VW | General Purpose | 1 Residential General Purpose | CLD | DU | 3606489453886 | A | 9.7 | EUR | 1
Tarifa Pequeño Material Eléctrico - Dómotica e Inmótica Knx - Puestos de trabajo | NU303720 | German Socket 2P+E 16A shuttered screw w | PMV 10 12 | VW | General Purpose | 1 Residential General Purpose | CLD | DU | 3606481054319 | B | 7.18 | EUR | 1
Tarifa Pequeño Material Eléctrico - Dómotica e Inmótica Knx - Puestos de trabajo | NU303730 | Schuko Aluminio | PMV 12 12 | VW | General Purpose | 1 Residential General Purpose | CLD | DU | 3606489453893 | A | 9.04 | EUR | 1
Tarifa Pequeño Material Eléctrico - Dómotica e Inmótica Knx - Puestos de trabajo | NU303730P10X8 | New Unica Schuko Aluminio 10X8 | PMV 12 12 | VW | General Purpose | 1 Residential General Purpose | CLD | DU |  | C | 72.31 | EUR
Tarifa Pequeño Material Eléctrico - Dómotica e Inmótica Knx - Puestos de trabajo | NU303730TA | Schuko con tapa Aluminio | PMV 12 12 | VW | General Purpose | 1 Residential General Purpose | CLD | DU | 3606489453909 | C | 15.85 | EUR | 1
Tarifa Pequeño Material Eléctrico - Dómotica e Inmótica Knx - Puestos de trabajo | NU303754 | Schuko Antracita | PMV 12 12 | VW | General Purpose | 1 Residential General Purpose | CLD | DU | 3606489453916 | A | 9.04 | EUR | 1
Tarifa Pequeño Material Eléctrico - Dómotica e Inmótica Knx - Puestos de trabajo | NU303754P10X8 | New Unica Schuko Antracita 10X8 | PMV 12 12 | VW | General Purpose | 1 Residential General Purpose | CLD | DU |  | C | 72.31 | EUR
Tarifa Pequeño Material Eléctrico - Dómotica e Inmótica Knx - Puestos de trabajo | NU303754TA | Schuko con tapa Antracita | PMV 12 12 | VW | General Purpose | 1 Residential General Purpose | CLD | DU | 3606489453923 | A | 15.85 | EUR | 1
Tarifa Pequeño Material Eléctrico - Dómotica e Inmótica Knx - Puestos de trabajo | NU303761 | Toma Naranja 2P+E 16A | PMV 10 12 | VW | General Purpose | 1 Residential General Purpose | CLD | DU | 3606489453930 | C | 3.77 | EUR | 1
Tarifa Pequeño Material Eléctrico - Dómotica e Inmótica Knx - Puestos de trabajo | NU303903E | Base 2P+TTF Rojo | PMV 12 12 | VW | General Purpose | 1 Residential General Purpose | CLD | DU | 3606489453947 | A | 9.53 | EUR | 1
Tarifa Pequeño Material Eléctrico - Dómotica e Inmótica Knx - Puestos de trabajo | NU303918E | Base 2P+TTF Polar | PMV 10 12 | VW | General Purpose | 1 Residential General Purpose | CLD | DU | 3606489453961 | A | 9.53 | EUR | 1
Tarifa Pequeño Material Eléctrico - Dómotica e Inmótica Knx - Puestos de trabajo | NU303930 | Base 2P+TTF Aluminio | PMV 12 12 | VW | General Purpose | 1 Residential General Purpose | CLD | DU | 3606489453978 | A | 12.38 | EUR | 1
Tarifa Pequeño Material Eléctrico - Dómotica e Inmótica Knx - Puestos de trabajo | NU303930E | Toma francesa 2P+E 16A Polar | PMV 12 12 | VW | General Purpose | 1 Residential General Purpose | CLD | DU | 3606481954152 | C | 9.47 | EUR | 1
Tarifa Pequeño Material Eléctrico - Dómotica e Inmótica Knx - Puestos de trabajo | NU303954 | Base 2P+TTF Antracita | PMV 12 12 | VW | General Purpose | 1 Residential General Purpose | CLD | DU | 3606489453985 | A | 12.61 | EUR | 1
Tarifa Pequeño Material Eléctrico - Dómotica e Inmótica Knx - Puestos de trabajo | NU303954E | Toma francesa 2P+E 16A Polar | PMV 10 12 | VW | General Purpose | 1 Residential General Purpose | CLD | DU | 3606481954176 | C | 10.22 | EUR | 1
Tarifa Pequeño Material Eléctrico - Dómotica e Inmótica Knx - Puestos de trabajo | NU304118 | Toma Euroamericana 2m Polar | PMV 10 12 | VW | General Purpose | 1 Residential General Purpose | CLD | DU | 3606481954183 | A | 10.91 | EUR | 1
Tarifa Pequeño Material Eléctrico - Dómotica e Inmótica Knx - Puestos de trabajo | NU304130 | Toma Euroamericana 2m Aluminio | PMV 12 12 | VW | General Purpose | 1 Residential General Purpose | CLD | DU | 3606481954190 | A | 13.57 | EUR | 1
Tarifa Pequeño Material Eléctrico - Dómotica e Inmótica Knx - Puestos de trabajo | NU304154 | Toma Euroamericana 2m Antracita | PMV 12 12 | VW | General Purpose | 1 Residential General Purpose | CLD | DU | 3606481954206 | C | 13.78 | EUR | 1
Tarifa Pequeño Material Eléctrico - Dómotica e Inmótica Knx - Puestos de trabajo | NU304518 | Toma Británica 15A 2P+E Polar | PMV 10 12 | VW | General Purpose | 1 Residential General Purpose | CLD | DU | 3606481954213 | C | 20.12 | EUR | 1
Tarifa Pequeño Material Eléctrico - Dómotica e Inmótica Knx - Puestos de trabajo | NU304530 | Toma Británica 15A 2P+E Aluminio | PMV 12 12 | VW | General Purpose | 1 Residential General Purpose | CLD | DU | 3606481954220 | A | 25.1 | EUR | 1
Tarifa Pequeño Material Eléctrico - Dómotica e Inmótica Knx - Puestos de trabajo | NU304554 | Toma Británica 15A 2P+E Antracita | PMV 12 12 | VW | General Purpose | 1 Residential General Purpose | CLD | DU | 3606481954244 | A | 25.44 | EUR | 1
Tarifa Pequeño Material Eléctrico - Dómotica e Inmótica Knx - Puestos de trabajo | NU304920 | Base 2P+TTF conexión doble Blanco activo | PMV 10 12 | VW | General Purpose | 1 Residential General Purpose | CLD | DU | 3606489454043 | C | 13.13 | EUR | 1
Tarifa Pequeño Material Eléctrico - Dómotica e Inmótica Knx - Puestos de trabajo | NU305103 | French SO 2P+E 16A screws tamp | PMV 10 12 | VW | General Purpose | 1 Residential General Purpose | CLD | DU | 3606489454074 | C | 4.27 | EUR | 1
Tarifa Pequeño Material Eléctrico - Dómotica e Inmótica Knx - Puestos de trabajo | NU305218 | Base 2P+TTF telescopica Polar | PMV 10 12 | VW | General Purpose | 1 Residential General Purpose | CLD | DU | 3606489454135 | A | 5.17 | EUR | 1
Tarifa Pequeño Material Eléctrico - Dómotica e Inmótica Knx - Puestos de trabajo | NU305703 | Schuko conexion rapida Rojo | PMV 12 12 | VW | General Purpose | 1 Residential General Purpose | CLD | DU | 3606489454180 | A | 5.66 | EUR | 1
Tarifa Pequeño Material Eléctrico - Dómotica e Inmótica Knx - Puestos de trabajo | NU305718 | Schuko conexion rapida Polar | PMV 10 12 | VW | General Purpose | 1 Residential General Purpose | CLD | DU | 3606489454197 | A | 5.66 | EUR | 1
Tarifa Pequeño Material Eléctrico - Dómotica e Inmótica Knx - Puestos de trabajo | NU305730 | Schuko conexion rapida Aluminio | PMV 12 12 | VW | General Purpose | 1 Residential General Purpose | CLD | DU | 3606489454203 | A | 8.73 | EUR | 1
Tarifa Pequeño Material Eléctrico - Dómotica e Inmótica Knx - Puestos de trabajo | NU305754 | Schuko conexion rapida Antracita | PMV 12 12 | VW | General Purpose | 1 Residential General Purpose | CLD | DU | 3606489454210 | A | 8.73 | EUR | 1
Tarifa Pequeño Material Eléctrico - Dómotica e Inmótica Knx - Puestos de trabajo | NU305918 | French Socket 2P+E 16A shutter | PMV 10 12 | VW | General Purpose | 1 Residential General Purpose | CLD | DU | 3606489454258 | A | 2.06 | EUR | 1
Tarifa Pequeño Material Eléctrico - Dómotica e Inmótica Knx - Puestos de trabajo | NU305918E | Toma francesa 2P+E 16A sin torn polar | PMV 10 12 | VW | General Purpose | 1 Residential General Purpose | CLD | DU | 3606481954343 | C | 3.58 | EUR | 1
Tarifa Pequeño Material Eléctrico - Dómotica e Inmótica Knx - Puestos de trabajo | NU305918EP | French SO 2P+E 16A SCL surge protection | PMV 10 14 | VW | General Purpose | 1 Residential General Purpose | CLD | DU | 3606481954350 | C | 86.28 | EUR | 1
Tarifa Pequeño Material Eléctrico - Dómotica e Inmótica Knx - Puestos de trabajo | NU305920 | Base 2P+TTF conex rapida Bl. Activo | PMV 10 12 | VW | General Purpose | 1 Residential General Purpose | CLD | DU | 3606489454265 | C | 9.53 | EUR | 1
Tarifa Pequeño Material Eléctrico - Dómotica e Inmótica Knx - Puestos de trabajo | NU305930 | Base 2P+TTF conex rapida Aluminio | PMV 12 12 | VW | General Purpose | 1 Residential General Purpose | CLD | DU | 3606489454289 | C | 12.12 | EUR | 1
Tarifa Pequeño Material Eléctrico - Dómotica e Inmótica Knx - Puestos de trabajo | NU305930E | Toma francesa 2P+E 16A sin tor Aluminio | PMV 12 12 | VW | General Purpose | 1 Residential General Purpose | CLD | DU | 3606481954367 | C | 7.41 | EUR | 1
Tarifa Pequeño Material Eléctrico - Dómotica e Inmótica Knx - Puestos de trabajo | NU305930EP | French SO 2P+E 16A SCL surge protection | PMV 12 14 | VW | General Purpose | 1 Residential General Purpose | CLD | DU | 3606481954374 | C | 90.2 | EUR | 1
Tarifa Pequeño Material Eléctrico - Dómotica e Inmótica Knx - Puestos de trabajo | NU305954 | Base 2P+TTF conex rapida Antracita | PMV 12 12 | VW | General Purpose | 1 Residential General Purpose | CLD | DU | 3606489454296 | A | 12.12 | EUR | 1
Tarifa Pequeño Material Eléctrico - Dómotica e Inmótica Knx - Puestos de trabajo | NU305954E | Toma francesa 2P+E 16A s/tor Antracita | PMV 12 12 | VW | General Purpose | 1 Residential General Purpose | CLD | DU | 3606481954398 | C | 5.56 | EUR | 1
Tarifa Pequeño Material Eléctrico - Dómotica e Inmótica Knx - Puestos de trabajo | NU306018 | Toma Americana Doble 15A prot 3m Polar | PMV 10 12 | VW | General Purpose | 1 Residential General Purpose | CLD | DU | 3606481954411 | A | 7.41 | EUR | 1
Tarifa Pequeño Material Eléctrico - Dómotica e Inmótica Knx - Puestos de trabajo | NU306030 | Toma Americana Doble 15A prot 3m Alumini | PMV 12 12 | VW | General Purpose | 1 Residential General Purpose | CLD | DU | 3606481954428 | C | 9.67 | EUR | 1
Tarifa Pequeño Material Eléctrico - Dómotica e Inmótica Knx - Puestos de trabajo | NU306054 | Toma Americana Doble 15A prot 3m Antraci | PMV 12 12 | VW | General Purpose | 1 Residential General Purpose | CLD | DU | 3606481954435 | C | 9.67 | EUR | 1
Tarifa Pequeño Material Eléctrico - Dómotica e Inmótica Knx - Puestos de trabajo | NU306603 | Schuko doble Rojo sin tornillos | NSY 21 02 | YM | General Purpose | 1 Residential General Purpose | CLT | TR | 3606481464118 | C | 18.63 | EUR | 1
Tarifa Pequeño Material Eléctrico - Dómotica e Inmótica Knx - Puestos de trabajo | NU306618 | Schuko doble Polar sin tornillos | NSY 21 02 | YM | General Purpose | 1 Residential General Purpose | CLT | TR | 3606481464125 | C | 18.63 | EUR | 1
Tarifa Pequeño Material Eléctrico - Dómotica e Inmótica Knx - Puestos de trabajo | NU306654 | Schuko doble Antracita sin tornillos | NSY 21 02 | YM | General Purpose | 1 Residential General Purpose | CLT | TR | 3606481068552 | C | 9.96 | EUR | 1
Tarifa Pequeño Material Eléctrico - Dómotica e Inmótica Knx - Puestos de trabajo | NU306703 | Schuko doble Rojo solo c/tornillos | NSY 21 01 | YM | General Purpose | 1 Residential General Purpose | CLT | TR | 3606489862503 | A | 18.73 | EUR | 1
Tarifa Pequeño Material Eléctrico - Dómotica e Inmótica Knx - Puestos de trabajo | NU306703A | Schuko doble RAPTOR Rojo | NSY 21 01 | YM | General Purpose | 1 Residential General Purpose | CLT | TR | 3606489454340 | A | 18.73 | EUR | 1
Tarifa Pequeño Material Eléctrico - Dómotica e Inmótica Knx - Puestos de trabajo | NU306703AS | Schuko doble RAPTOR con piloto Rojo | NSY 21 01 | YM | General Purpose | 1 Residential General Purpose | CLT | TR | 3606489454357 | A | 22.22 | EUR | 1
Tarifa Pequeño Material Eléctrico - Dómotica e Inmótica Knx - Puestos de trabajo | NU306703S | Schuko doble con piloto Rojo | NSY 21 01 | YM | General Purpose | 1 Residential General Purpose | CLT | TR | 3606489862527 | C | 22.22 | EUR | 1
Tarifa Pequeño Material Eléctrico - Dómotica e Inmótica Knx - Puestos de trabajo | NU306706AS | Schuko doble con piloto Verde | NSY 21 01 | YM | General Purpose | 1 Residential General Purpose | CLT | TR | 3606489454364 | C | 26.62 | EUR | 1
Tarifa Pequeño Material Eléctrico - Dómotica e Inmótica Knx - Puestos de trabajo | NU306718 | Schuko doble Polar solo c/tornillos | NSY 21 01 | YM | General Purpose | 1 Residential General Purpose | CLT | TR | 3606489862497 | A | 18.73 | EUR | 1
Tarifa Pequeño Material Eléctrico - Dómotica e Inmótica Knx - Puestos de trabajo | NU306718A | Schuko doble RAPTOR Polar | NSY 21 01 | YM | General Purpose | 1 Residential General Purpose | CLT | TR | 3606489454371 | A | 18.82 | EUR | 1
Tarifa Pequeño Material Eléctrico - Dómotica e Inmótica Knx - Puestos de trabajo | NU306718AS | Schuko doble RAPTOR con piloto Polar | NSY 21 01 | YM | General Purpose | 1 Residential General Purpose | CLT | TR | 3606489454388 | A | 22.22 | EUR | 1
Tarifa Pequeño Material Eléctrico - Dómotica e Inmótica Knx - Puestos de trabajo | NU306718S | Schuko doble con piloto Polar | NSY 21 01 | YM | General Purpose | 1 Residential General Purpose | CLT | TR | 3606489862510 | C | 22.22 | EUR | 1
Tarifa Pequeño Material Eléctrico - Dómotica e Inmótica Knx - Puestos de trabajo | NU306720A | 2xGerman Socket 2P+E screws/IPT white an | NSY 21 01 | YM | General Purpose | 1 Residential General Purpose | CLT | TR | 3606481054333 | A | 20.57 | EUR | 1
Tarifa Pequeño Material Eléctrico - Dómotica e Inmótica Knx - Puestos de trabajo | NU306730A | Schuko doble Aluminio | NSY 21 01 | YM | General Purpose | 1 Residential General Purpose | CLT | TR | 3606489454395 | A | 22.52 | EUR | 1
Tarifa Pequeño Material Eléctrico - Dómotica e Inmótica Knx - Puestos de trabajo | NU306730AS | Schuko doble con piloto Aluminio | NSY 21 01 | YM | General Purpose | 1 Residential General Purpose | CLT | TR | 3606489454401 | A | 26.62 | EUR | 1
Tarifa Pequeño Material Eléctrico - Dómotica e Inmótica Knx - Puestos de trabajo | NU306754A | Schuko doble Antracita | NSY 21 01 | YM | General Purpose | 1 Residential General Purpose | CLT | TR | 3606489454418 | A | 22.52 | EUR | 1
Tarifa Pequeño Material Eléctrico - Dómotica e Inmótica Knx - Puestos de trabajo | NU306754AS | Schuko doble con piloto Antracita | NSY 21 01 | YM | General Purpose | 1 Residential General Purpose | CLT | TR | 3606489454425 | C | 26.62 | EUR | 1
Tarifa Pequeño Material Eléctrico - Dómotica e Inmótica Knx - Puestos de trabajo | NU306761AS | Schuko doble Naranja y piloto | NSY 21 01 | YM | General Purpose | 1 Residential General Purpose | CLT | TR | 3606489454432 | C | 26.62 | EUR | 1
Tarifa Pequeño Material Eléctrico - Dómotica e Inmótica Knx - Puestos de trabajo | NU306903SE | Base doble 2P+TTF 45ｺ con.rap c/pil Rojo | NSY 21 01 | YM | General Purpose | 1 Residential General Purpose | CLT | TR | 3606489559656 | C | 27.03 | EUR | 1
Tarifa Pequeño Material Eléctrico - Dómotica e Inmótica Knx - Puestos de trabajo | NU306954S | Base doble 2P+TTF 45ｺ con.rap c/pil Antr | NSY 21 01 | YM | General Purpose | 1 Residential General Purpose | CLT | TR | 3606489454548 | C | 31.49 | EUR | 1
Tarifa Pequeño Material Eléctrico - Dómotica e Inmótica Knx - Puestos de trabajo | NU307603 | Schuko triple Rojo sin tornillos | NSY 21 02 | YM | General Purpose | 1 Residential General Purpose | CLT | TR | 3606481464149 | C | 26.24 | EUR | 1
Tarifa Pequeño Material Eléctrico - Dómotica e Inmótica Knx - Puestos de trabajo | NU307618 | Schuko triple Polar sin tornillos | NSY 21 02 | YM | General Purpose | 1 Residential General Purpose | CLT | TR | 3606481464156 | C | 26.24 | EUR | 1
Tarifa Pequeño Material Eléctrico - Dómotica e Inmótica Knx - Puestos de trabajo | NU307630 | Schuko triple Aluminio sin tornillos | NSY 21 02 | YM | General Purpose | 1 Residential General Purpose | CLT | TR | 3606481464163 | C | 31.03 | EUR | 1
Tarifa Pequeño Material Eléctrico - Dómotica e Inmótica Knx - Puestos de trabajo | NU308418 | Toma Multistandar 2m. Polar | PMV 10 12 | VW | General Purpose | 1 Residential General Purpose | CLD | DU | 3606481954497 | C | 5.92 | EUR | 1
Tarifa Pequeño Material Eléctrico - Dómotica e Inmótica Knx - Puestos de trabajo | NU308430 | Toma Multistandar 2m. Aluminio | PMV 12 12 | VW | General Purpose | 1 Residential General Purpose | CLD | DU | 3606481954503 | C | 6.44 | EUR | 1
Tarifa Pequeño Material Eléctrico - Dómotica e Inmótica Knx - Puestos de trabajo | NU308454 | Toma Multistandar 2m. Antracita | PMV 12 12 | VW | General Purpose | 1 Residential General Purpose | CLD | DU | 3606481954510 | A | 6.77 | EUR | 1
Tarifa Pequeño Material Eléctrico - Dómotica e Inmótica Knx - Puestos de trabajo | NU308518 | toma Multistadard 3m con Interruptor | PMV 10 12 | VW | General Purpose | 1 Residential General Purpose | CLD | DU | 3606481954527 | C | 60.82 | EUR | 1
Tarifa Pequeño Material Eléctrico - Dómotica e Inmótica Knx - Puestos de trabajo | NU310118 | Interruptor 1 mod Polar | PMV 10 10 | VW | General Purpose | 1 Residential General Purpose | CLD | DU | 3606489454647 | A | 4.67 | EUR | 1
Tarifa Pequeño Material Eléctrico - Dómotica e Inmótica Knx - Puestos de trabajo | NU310118SC | Interruptor 10A 1 mod Polar | PMV 10 10 | VW | General Purpose | 1 Residential General Purpose | CLD | DU | 3606481954534 | A | 4.67 | EUR | 1
Tarifa Pequeño Material Eléctrico - Dómotica e Inmótica Knx - Puestos de trabajo | NU310120 | One-way switch 10A 1module white antibac | PMV 10 10 | VW | General Purpose | 1 Residential General Purpose | CLD | DU | 3606481054364 | A | 4.92 | EUR | 1
Tarifa Pequeño Material Eléctrico - Dómotica e Inmótica Knx - Puestos de trabajo | NU310130 | Interruptor 1 mod Aluminio | PMV 12 10 | VW | General Purpose | 1 Residential General Purpose | CLD | DU | 3606489454654 | A | 7.75 | EUR | 1
Tarifa Pequeño Material Eléctrico - Dómotica e Inmótica Knx - Puestos de trabajo | NU310154 | Interruptor 1 mod Antracita | PMV 12 10 | VW | General Purpose | 1 Residential General Purpose | CLD | DU | 3606489454661 | A | 7.75 | EUR | 1
Tarifa Pequeño Material Eléctrico - Dómotica e Inmótica Knx - Puestos de trabajo | NU310318 | Conmutador 1 mod Polar | PMV 10 10 | VW | General Purpose | 1 Residential General Purpose | CLD | DU | 3606489454678 | A | 5.1 | EUR | 1
Tarifa Pequeño Material Eléctrico - Dómotica e Inmótica Knx - Puestos de trabajo | NU310318S | Two-way switch with neutral 10 | PMV 10 10 | VW | General Purpose | 1 Residential General Purpose | CLD | DU | 3606489454692 | C | 15.62 | EUR | 1
Tarifa Pequeño Material Eléctrico - Dómotica e Inmótica Knx - Puestos de trabajo | NU310318SC | Conmutador 10A 1module Polar | PMV 10 10 | VW | General Purpose | 1 Residential General Purpose | CLD | DU | 3606481954565 | A | 4.83 | EUR | 1
Tarifa Pequeño Material Eléctrico - Dómotica e Inmótica Knx - Puestos de trabajo | NU310320 | Conmutador 1 mod Blanco activo | PMV 10 10 | VW | General Purpose | 1 Residential General Purpose | CLD | DU | 3606489454708 | C | 5.89 | EUR | 1
Tarifa Pequeño Material Eléctrico - Dómotica e Inmótica Knx - Puestos de trabajo | NU310330 | Conmutador 1 mod Aluminio | PMV 12 10 | VW | General Purpose | 1 Residential General Purpose | CLD | DU | 3606489454715 | A | 8.18 | EUR | 1
Tarifa Pequeño Material Eléctrico - Dómotica e Inmótica Knx - Puestos de trabajo | NU310330S | Conmutador 1 mod LED señalizacion Alumin | PMV 12 10 | VW | General Purpose | 1 Residential General Purpose | CLD | DU | 3606489454722 | C | 18.72 | EUR | 1
Tarifa Pequeño Material Eléctrico - Dómotica e Inmótica Knx - Puestos de trabajo | NU310354 | Conmutador 1 mod Antracita | PMV 12 10 | VW | General Purpose | 1 Residential General Purpose | CLD | DU | 3606489454739 | A | 8.18 | EUR | 1
Tarifa Pequeño Material Eléctrico - Dómotica e Inmótica Knx - Puestos de trabajo | NU310354S | Conmutador 1 mod LED señalizacion Antrac | PMV 12 10 | VW | General Purpose | 1 Residential General Purpose | CLD | DU | 3606489454746 | C | 18.72 | EUR | 1
Tarifa Pequeño Material Eléctrico - Dómotica e Inmótica Knx - Puestos de trabajo | NU310518 | Cruzamiento 1 mod Polar | PMV 10 10 | VW | General Purpose | 1 Residential General Purpose | CLD | DU | 3606489454753 | A | 14.11 | EUR | 1
Tarifa Pequeño Material Eléctrico - Dómotica e Inmótica Knx - Puestos de trabajo | NU310518SC | Conmutador 10A 1module screw | PMV 10 10 | VW | General Purpose | 1 Residential General Purpose | CLD | DU | 3606481954596 | A | 14.81 | EUR | 1
Tarifa Pequeño Material Eléctrico - Dómotica e Inmótica Knx - Puestos de trabajo | NU310520 | Intermediate switch 10A 1module white an | PMV 10 10 | VW | General Purpose | 1 Residential General Purpose | CLD | DU | 3606481054388 | B | 15.43 | EUR | 1
Tarifa Pequeño Material Eléctrico - Dómotica e Inmótica Knx - Puestos de trabajo | NU310530 | Cruzamiento 1 mod Aluminio | PMV 12 10 | VW | General Purpose | 1 Residential General Purpose | CLD | DU | 3606489454760 | A | 17.18 | EUR | 1
Tarifa Pequeño Material Eléctrico - Dómotica e Inmótica Knx - Puestos de trabajo | NU310554 | Cruzamiento 1 mod Antracita | PMV 12 10 | VW | General Purpose | 1 Residential General Purpose | CLD | DU | 3606489454777 | A | 17.18 | EUR | 1
Tarifa Pequeño Material Eléctrico - Dómotica e Inmótica Knx - Puestos de trabajo | NU310618 | Pulsador 1 mod Polar | PMV 10 10 | VW | General Purpose | 1 Residential General Purpose | CLD | DU | 3606489454784 | A | 6.57 | EUR | 1
Tarifa Pequeño Material Eléctrico - Dómotica e Inmótica Knx - Puestos de trabajo | NU310618CN | Pulsador luminoso simbolo timbre 1mod | PMV 10 10 | VW | General Purpose | 1 Residential General Purpose | CLD | DU | 3606489454807 | C | 21.2 | EUR | 1
Tarifa Pequeño Material Eléctrico - Dómotica e Inmótica Knx - Puestos de trabajo | NU310618N | Pulsador 1 mod LED localizacion Polar | PMV 10 10 | VW | General Purpose | 1 Residential General Purpose | CLD | DU | 3606489454845 | A | 16.08 | EUR | 1
Tarifa Pequeño Material Eléctrico - Dómotica e Inmótica Knx - Puestos de trabajo | NU310618NSC | Pulsador sw 10A loc LED 1 mod screw | PMV 10 10 | VW | General Purpose | 1 Residential General Purpose | CLD | DU | 3606481954619 | C | 17.12 | EUR | 1
Tarifa Pequeño Material Eléctrico - Dómotica e Inmótica Knx - Puestos de trabajo | NU310618SC | Pulsador switch 10A 1 mod screw | PMV 10 10 | VW | General Purpose | 1 Residential General Purpose | CLD | DU | 3606481954626 | C | 6.11 | EUR | 1
Tarifa Pequeño Material Eléctrico - Dómotica e Inmótica Knx - Puestos de trabajo | NU310620 | Pulsador 1 mod Blanco activo | PMV 10 10 | VW | General Purpose | 1 Residential General Purpose | CLD | DU | 3606489454852 | C | 6.35 | EUR | 1
Tarifa Pequeño Material Eléctrico - Dómotica e Inmótica Knx - Puestos de trabajo | NU310630 | Pulsador 1 mod Aluminio | PMV 12 10 | VW | General Purpose | 1 Residential General Purpose | CLD | DU | 3606489454869 | A | 9.64 | EUR | 1
Tarifa Pequeño Material Eléctrico - Dómotica e Inmótica Knx - Puestos de trabajo | NU310630N | Pulsador 1 mod LED localizacion Aluminio | PMV 12 10 | VW | General Purpose | 1 Residential General Purpose | CLD | DU | 3606489454890 | C | 19.17 | EUR | 1
Tarifa Pequeño Material Eléctrico - Dómotica e Inmótica Knx - Puestos de trabajo | NU310654 | Pulsador 1 mod Antracita | PMV 12 10 | VW | General Purpose | 1 Residential General Purpose | CLD | DU | 3606489454906 | A | 9.64 | EUR | 1
Tarifa Pequeño Material Eléctrico - Dómotica e Inmótica Knx - Puestos de trabajo | NU310654N | Pulsador 1 mod LED localizacion Antracit | PMV 12 10 | VW | General Purpose | 1 Residential General Purpose | CLD | DU | 3606489454937 | C | 19.17 | EUR | 1
Tarifa Pequeño Material Eléctrico - Dómotica e Inmótica Knx - Puestos de trabajo | NU310718SC | Pulsador de perianas 10A 1m. Polar | PMV 10 10 | VW | General Purpose | 1 Residential General Purpose | CLD | DU | 3606481954671 | A | 19.2 | EUR | 1
Tarifa Pequeño Material Eléctrico - Dómotica e Inmótica Knx - Puestos de trabajo | NU310730SC | Pulsador de perianas 10A 1m. Aluminio | PMV 12 10 | VW | General Purpose | 1 Residential General Purpose | CLD | DU | 3606481954688 | C | 23.33 | EUR | 1
Tarifa Pequeño Material Eléctrico - Dómotica e Inmótica Knx - Puestos de trabajo | NU310754SC | Pulsador de perianas 10A 1m. Antracita | PMV 12 10 | VW | General Purpose | 1 Residential General Purpose | CLD | DU | 3606481954701 | C | 22.28 | EUR | 1
Tarifa Pequeño Material Eléctrico - Dómotica e Inmótica Knx - Puestos de trabajo | NU310818SC | Interrupto de Persianas 10A 1m Polar | PMV 10 10 | VW | General Purpose | 1 Residential General Purpose | CLD | DU | 3606481954718 | C | 17.9 | EUR | 1
Tarifa Pequeño Material Eléctrico - Dómotica e Inmótica Knx - Puestos de trabajo | NU310830SC | Interrupto de Persianas 10A 1m Aluminio | PMV 12 10 | VW | General Purpose | 1 Residential General Purpose | CLD | DU | 3606481954725 | C | 22.64 | EUR | 1
Tarifa Pequeño Material Eléctrico - Dómotica e Inmótica Knx - Puestos de trabajo | NU310854SC | Interrupto de Persianas 10A 1m Antracita | PMV 12 10 | VW | General Purpose | 1 Residential General Purpose | CLD | DU | 3606481954749 | C | 21.74 | EUR | 1
Tarifa Pequeño Material Eléctrico - Dómotica e Inmótica Knx - Puestos de trabajo | NU310918SC | Persianas 2Poles switch 10A 1m | PMV 10 10 | VW | General Purpose | 1 Residential General Purpose | CLD | DU | 3606481954756 | C | 25.44 | EUR | 1
Tarifa Pequeño Material Eléctrico - Dómotica e Inmótica Knx - Puestos de trabajo | NU312718SC | Roller blind double pole pushbutton swit | PMV 10 10 | VW | General Purpose | 1 Residential General Purpose | CLD | DU | 3606481954770 | C | 26.78 | EUR | 1
Tarifa Pequeño Material Eléctrico - Dómotica e Inmótica Knx - Puestos de trabajo | NU313618 | Pulsador 1 mod NC Polar | PMV 10 10 | VW | General Purpose | 1 Residential General Purpose | CLD | DU | 3606489454944 | C | 7.88 | EUR | 1
Tarifa Pequeño Material Eléctrico - Dómotica e Inmótica Knx - Puestos de trabajo | NU313630 | Pulsador 1 mod NC Aluminio | PMV 12 10 | VW | General Purpose | 1 Residential General Purpose | CLD | DU | 3606489454951 | C | 10.94 | EUR | 1
Tarifa Pequeño Material Eléctrico - Dómotica e Inmótica Knx - Puestos de trabajo | NU313654 | Pulsador 1 mod NC Antracita | PMV 12 10 | VW | General Purpose | 1 Residential General Purpose | CLD | DU | 3606489454968 | C | 10.94 | EUR | 1
Tarifa Pequeño Material Eléctrico - Dómotica e Inmótica Knx - Puestos de trabajo | NU316118 | Interruptor 16A 1 mod Polar | PMV 10 10 | VW | General Purpose | 1 Residential General Purpose | CLD | DU | 3606489454975 | A | 9.46 | EUR | 1
Tarifa Pequeño Material Eléctrico - Dómotica e Inmótica Knx - Puestos de trabajo | NU316118S | Interruptor 16A screws indic lamp 1m | PMV 10 10 | VW | General Purpose | 1 Residential General Purpose | CLD | DU | 3606481954794 | C | 25.77 | EUR | 1
Tarifa Pequeño Material Eléctrico - Dómotica e Inmótica Knx - Puestos de trabajo | NU316130 | Interruptor 16A screws 1module | PMV 12 10 | VW | General Purpose | 1 Residential General Purpose | CLD | DU | 3606481954800 | C | 6.62 | EUR | 1
Tarifa Pequeño Material Eléctrico - Dómotica e Inmótica Knx - Puestos de trabajo | NU316154 | Interruptor 16A screws 1module | PMV 12 10 | VW | General Purpose | 1 Residential General Purpose | CLD | DU | 3606481954831 | C | 6.96 | EUR | 1
Tarifa Pequeño Material Eléctrico - Dómotica e Inmótica Knx - Puestos de trabajo | NU316218 | Interruptor bipolar 16A 1 mod Polar | PMV 10 10 | VW | General Purpose | 1 Residential General Purpose | CLD | DU | 3606489454982 | A | 17.31 | EUR | 1
Tarifa Pequeño Material Eléctrico - Dómotica e Inmótica Knx - Puestos de trabajo | NU316218S | Int bipolar 16A 1 mod LED señaliz Polar | PMV 10 10 | VW | General Purpose | 1 Residential General Purpose | CLD | DU | 3606489454999 | A | 29 | EUR | 1
Tarifa Pequeño Material Eléctrico - Dómotica e Inmótica Knx - Puestos de trabajo | NU316318 | Conmutador 16A 1 mod Polar | PMV 10 10 | VW | General Purpose | 1 Residential General Purpose | CLD | DU | 3606489455002 | A | 10.53 | EUR | 1
Tarifa Pequeño Material Eléctrico - Dómotica e Inmótica Knx - Puestos de trabajo | NU316354 | Conmutador 16A 1 mod Antracita | PMV 12 10 | VW | General Purpose | 1 Residential General Purpose | CLD | DU | 3606489455026 | C | 13.64 | EUR | 1
Tarifa Pequeño Material Eléctrico - Dómotica e Inmótica Knx - Puestos de trabajo | NU320118 | Interruptor 2 mod Polar | PMV 10 10 | VW | General Purpose | 1 Residential General Purpose | CLD | DU | 3606489455033 | A | 4.67 | EUR | 1
Tarifa Pequeño Material Eléctrico - Dómotica e Inmótica Knx - Puestos de trabajo | NU320118SC | 10AX one way switch screw 2 mod | PMV 10 10 | VW | General Purpose | 1 Residential General Purpose | CLD | DU | 3606481954862 | A | 7.58 | EUR | 1
Tarifa Pequeño Material Eléctrico - Dómotica e Inmótica Knx - Puestos de trabajo | NU320120 | One-way switch 10A 2modules white antiba | PMV 10 10 | VW | General Purpose | 1 Residential General Purpose | CLD | DU | 3606481054395 | A | 5.75 | EUR | 1
Tarifa Pequeño Material Eléctrico - Dómotica e Inmótica Knx - Puestos de trabajo | NU320130 | Interruptor 2 mod Aluminio | PMV 12 10 | VW | General Purpose | 1 Residential General Purpose | CLD | DU | 3606489455040 | A | 7.75 | EUR | 1
Tarifa Pequeño Material Eléctrico - Dómotica e Inmótica Knx - Puestos de trabajo | NU320154 | Interruptor 2 mod Antracita | PMV 12 10 | VW | General Purpose | 1 Residential General Purpose | CLD | DU | 3606489455057 | A | 7.75 | EUR | 1
Tarifa Pequeño Material Eléctrico - Dómotica e Inmótica Knx - Puestos de trabajo | NU320318 | Conmutador 2 mod Polar | PMV 10 10 | VW | General Purpose | 1 Residential General Purpose | CLD | DU | 3606489455064 | A | 5.08 | EUR | 1
Tarifa Pequeño Material Eléctrico - Dómotica e Inmótica Knx - Puestos de trabajo | NU320318S | Conmutador 2 mod LED señalizacion Polar | PMV 10 10 | VW | General Purpose | 1 Residential General Purpose | CLD | DU | 3606489455088 | A | 15.62 | EUR | 1
Tarifa Pequeño Material Eléctrico - Dómotica e Inmótica Knx - Puestos de trabajo | NU320320 | Conmutador 2 mod Blanco activo | PMV 10 10 | VW | General Purpose | 1 Residential General Purpose | CLD | DU | 3606489455095 | C | 5.89 | EUR | 1
Tarifa Pequeño Material Eléctrico - Dómotica e Inmótica Knx - Puestos de trabajo | NU320330 | Conmutador 2 mod Aluminio | PMV 12 10 | VW | General Purpose | 1 Residential General Purpose | CLD | DU | 3606489455118 | A | 8.18 | EUR | 1
Tarifa Pequeño Material Eléctrico - Dómotica e Inmótica Knx - Puestos de trabajo | NU320330S | Conmutador 2 mod LED señalizacion Alumin | PMV 12 10 | VW | General Purpose | 1 Residential General Purpose | CLD | DU | 3606489455125 | C | 18.72 | EUR | 1
Tarifa Pequeño Material Eléctrico - Dómotica e Inmótica Knx - Puestos de trabajo | NU320354 | Conmutador 2 mod Antracita | PMV 12 10 | VW | General Purpose | 1 Residential General Purpose | CLD | DU | 3606489455149 | A | 8.18 | EUR | 1
Tarifa Pequeño Material Eléctrico - Dómotica e Inmótica Knx - Puestos de trabajo | NU320354S | Conmutador 2 mod LED señalizacion Antrac | PMV 12 10 | VW | General Purpose | 1 Residential General Purpose | CLD | DU | 3606489455156 | C | 18.72 | EUR | 1
Tarifa Pequeño Material Eléctrico - Dómotica e Inmótica Knx - Puestos de trabajo | NU320518 | Cruzamiento 2 mod Polar | PMV 10 10 | VW | General Purpose | 1 Residential General Purpose | CLD | DU | 3606489455170 | A | 14.11 | EUR | 1
Tarifa Pequeño Material Eléctrico - Dómotica e Inmótica Knx - Puestos de trabajo | NU320520 | Intermediate switch 10A 2modules white a | PMV 10 10 | VW | General Purpose | 1 Residential General Purpose | CLD | DU | 3606481054401 | B | 16.05 | EUR | 1
Tarifa Pequeño Material Eléctrico - Dómotica e Inmótica Knx - Puestos de trabajo | NU320530 | Cruzamiento 2 mod Aluminio | PMV 12 10 | VW | General Purpose | 1 Residential General Purpose | CLD | DU | 3606489455187 | A | 17.18 | EUR | 1
Tarifa Pequeño Material Eléctrico - Dómotica e Inmótica Knx - Puestos de trabajo | NU320554 | Cruzamiento 2 mod Antracita | PMV 12 10 | VW | General Purpose | 1 Residential General Purpose | CLD | DU | 3606489455194 | A | 17.18 | EUR | 1
Tarifa Pequeño Material Eléctrico - Dómotica e Inmótica Knx - Puestos de trabajo | NU320618 | Pulsador 2 mod Polar | PMV 10 10 | VW | General Purpose | 1 Residential General Purpose | CLD | DU | 3606489455200 | A | 6.57 | EUR | 1
Tarifa Pequeño Material Eléctrico - Dómotica e Inmótica Knx - Puestos de trabajo | NU320618C | Pulsador 2 mod simbolo Timbre Polar | PMV 10 10 | VW | General Purpose | 1 Residential General Purpose | CLD | DU | 3606489455217 | A | 7.04 | EUR | 1
Tarifa Pequeño Material Eléctrico - Dómotica e Inmótica Knx - Puestos de trabajo | NU320618CN | Pulsador 2 mod Timbre LED localiz Polar | PMV 10 10 | VW | General Purpose | 1 Residential General Purpose | CLD | DU | 3606489455224 | A | 16.23 | EUR | 1
Tarifa Pequeño Material Eléctrico - Dómotica e Inmótica Knx - Puestos de trabajo | NU320618L | Pulsador 2 mod simbolo Luz Polar | PMV 10 10 | VW | General Purpose | 1 Residential General Purpose | CLD | DU | 3606489455255 | A | 7.04 | EUR | 1
Tarifa Pequeño Material Eléctrico - Dómotica e Inmótica Knx - Puestos de trabajo | NU320618LN | Pulsador 2 mod Luz LED localiz Polar | PMV 10 10 | VW | General Purpose | 1 Residential General Purpose | CLD | DU | 3606489455262 | A | 16.23 | EUR | 1
Tarifa Pequeño Material Eléctrico - Dómotica e Inmótica Knx - Puestos de trabajo | NU320618N | Pulsador 2 mod LED localizacion Polar | PMV 10 10 | VW | General Purpose | 1 Residential General Purpose | CLD | DU | 3606489455279 | A | 16.08 | EUR | 1
Tarifa Pequeño Material Eléctrico - Dómotica e Inmótica Knx - Puestos de trabajo | NU320620 | Pulsador 2 mod Blanco activo | PMV 10 10 | VW | General Purpose | 1 Residential General Purpose | CLD | DU | 3606489455286 | C | 6.46 | EUR | 1
Tarifa Pequeño Material Eléctrico - Dómotica e Inmótica Knx - Puestos de trabajo | NU320620N | Pulsador 2 mod LED localizacion Bl activ | PMV 10 10 | VW | General Purpose | 1 Residential General Purpose | CLD | DU | 3606489455293 | C | 16.78 | EUR | 1
Tarifa Pequeño Material Eléctrico - Dómotica e Inmótica Knx - Puestos de trabajo | NU320630 | Pulsador 2 mod Aluminio | PMV 12 10 | VW | General Purpose | 1 Residential General Purpose | CLD | DU | 3606489455309 | A | 9.64 | EUR | 1
Tarifa Pequeño Material Eléctrico - Dómotica e Inmótica Knx - Puestos de trabajo | NU320630CN | Pulsador 2 mod Timbre LED localiz Alumin | PMV 12 10 | VW | General Purpose | 1 Residential General Purpose | CLD | DU | 3606489455323 | C | 19.31 | EUR | 1
Tarifa Pequeño Material Eléctrico - Dómotica e Inmótica Knx - Puestos de trabajo | NU320630LN | Pulsador 2 mod Luz LED localiz Aluminio | PMV 12 10 | VW | General Purpose | 1 Residential General Purpose | CLD | DU | 3606489455347 | A | 19.31 | EUR | 1
Tarifa Pequeño Material Eléctrico - Dómotica e Inmótica Knx - Puestos de trabajo | NU320630N | Pulsador 2 mod LED localizacion Aluminio | PMV 12 10 | VW | General Purpose | 1 Residential General Purpose | CLD | DU | 3606489455354 | A | 19.17 | EUR | 1
Tarifa Pequeño Material Eléctrico - Dómotica e Inmótica Knx - Puestos de trabajo | NU320654 | Pulsador 2 mod Antracita | PMV 12 10 | VW | General Purpose | 1 Residential General Purpose | CLD | DU | 3606489455361 | A | 9.64 | EUR | 1
Tarifa Pequeño Material Eléctrico - Dómotica e Inmótica Knx - Puestos de trabajo | NU320654CN | Pulsador 2 mod Timbre LED localiz Antrac | PMV 12 10 | VW | General Purpose | 1 Residential General Purpose | CLD | DU | 3606489455385 | A | 19.31 | EUR | 1
Tarifa Pequeño Material Eléctrico - Dómotica e Inmótica Knx - Puestos de trabajo | NU320654LN | Pulsador 2 mod Luz LED localiz Antracita | PMV 12 10 | VW | General Purpose | 1 Residential General Purpose | CLD | DU | 3606489455408 | C | 19.31 | EUR | 1
Tarifa Pequeño Material Eléctrico - Dómotica e Inmótica Knx - Puestos de trabajo | NU320654N | Pulsador 2 mod LED localizacion Antracit | PMV 12 10 | VW | General Purpose | 1 Residential General Purpose | CLD | DU | 3606489455415 | C | 19.17 | EUR | 1
Tarifa Pequeño Material Eléctrico - Dómotica e Inmótica Knx - Puestos de trabajo | NU320718 | Pulsador de persianas Polar | PMV 10 10 | VW | General Purpose | 1 Residential General Purpose | CLD | DU | 3606489455422 | A | 21.45 | EUR | 1
Tarifa Pequeño Material Eléctrico - Dómotica e Inmótica Knx - Puestos de trabajo | NU320730 | Pulsador de persianas Aluminio | PMV 12 10 | VW | General Purpose | 1 Residential General Purpose | CLD | DU | 3606489455439 | A | 27.62 | EUR | 1
Tarifa Pequeño Material Eléctrico - Dómotica e Inmótica Knx - Puestos de trabajo | NU320754 | Pulsador de persianas Antracita | PMV 12 10 | VW | General Purpose | 1 Residential General Purpose | CLD | DU | 3606489455446 | A | 27.62 | EUR | 1
Tarifa Pequeño Material Eléctrico - Dómotica e Inmótica Knx - Puestos de trabajo | NU320818 | Interruptor de persianas Polar | PMV 10 10 | VW | General Purpose | 1 Residential General Purpose | CLD | DU | 3606489455453 | A | 21.45 | EUR | 1
Tarifa Pequeño Material Eléctrico - Dómotica e Inmótica Knx - Puestos de trabajo | NU320820 | Interruptor de persianas Blanco activo | PMV 10 10 | VW | General Purpose | 1 Residential General Purpose | CLD | DU | 3606489455460 | C | 23.12 | EUR | 1
Tarifa Pequeño Material Eléctrico - Dómotica e Inmótica Knx - Puestos de trabajo | NU320830 | Interruptor de persianas Aluminio | PMV 12 10 | VW | General Purpose | 1 Residential General Purpose | CLD | DU | 3606489455477 | A | 27.62 | EUR | 1
Tarifa Pequeño Material Eléctrico - Dómotica e Inmótica Knx - Puestos de trabajo | NU320854 | Interruptor de persianas Antracita | PMV 12 10 | VW | General Purpose | 1 Residential General Purpose | CLD | DU | 3606489455484 | A | 27.62 | EUR | 1
Tarifa Pequeño Material Eléctrico - Dómotica e Inmótica Knx - Puestos de trabajo | NU321118 | Doble interruptor 2 mod Polar | PMV 10 10 | VW | General Purpose | 1 Residential General Purpose | CLD | DU | 3606489455491 | A | 10.92 | EUR | 1
Tarifa Pequeño Material Eléctrico - Dómotica e Inmótica Knx - Puestos de trabajo | NU321130 | Double Interruptor 10A 2 modules | PMV 10 10 | VW | General Purpose | 1 Residential General Purpose | CLD | DU | 3606481064042 | C | 13.15 | EUR | 1
Tarifa Pequeño Material Eléctrico - Dómotica e Inmótica Knx - Puestos de trabajo | NU321154 | Double Interruptor 10A 2 modules | PMV 10 10 | VW | General Purpose | 1 Residential General Purpose | CLD | DU | 3606481064059 | C | 13.77 | EUR | 1
Tarifa Pequeño Material Eléctrico - Dómotica e Inmótica Knx - Puestos de trabajo | NU321318 | Doble conmutador 2 mod Polar | PMV 10 10 | VW | General Purpose | 1 Residential General Purpose | CLD | DU | 3606489455507 | A | 11.54 | EUR | 1
Tarifa Pequeño Material Eléctrico - Dómotica e Inmótica Knx - Puestos de trabajo | NU321330 | Doble conmutador 2 mod Aluminio | PMV 12 10 | VW | General Purpose | 1 Residential General Purpose | CLD | DU | 3606489455521 | A | 17.54 | EUR | 1
Tarifa Pequeño Material Eléctrico - Dómotica e Inmótica Knx - Puestos de trabajo | NU321354 | Doble conmutador 2 mod Antracita | PMV 12 10 | VW | General Purpose | 1 Residential General Purpose | CLD | DU | 3606489455538 | A | 17.54 | EUR | 1
Tarifa Pequeño Material Eléctrico - Dómotica e Inmótica Knx - Puestos de trabajo | NU321418 | Interruptor control ventilador Polar | PMV 10 10 | VW | General Purpose | 1 Residential General Purpose | CLD | DU | 3606489516970 | C | 7.46 | EUR | 1
Tarifa Pequeño Material Eléctrico - Dómotica e Inmótica Knx - Puestos de trabajo | NU321430 | Interruptor control ventilador Aluminio | PMV 12 10 | VW | General Purpose | 1 Residential General Purpose | CLD | DU | 3606489516987 | C | 9.92 | EUR | 1
Tarifa Pequeño Material Eléctrico - Dómotica e Inmótica Knx - Puestos de trabajo | NU322518 | Interruptor bipolar 20A 2 mod Polar | PMV 10 10 | VW | General Purpose | 1 Residential General Purpose | CLD | DU | 3606489455576 | C | 18.99 | EUR | 1
Tarifa Pequeño Material Eléctrico - Dómotica e Inmótica Knx - Puestos de trabajo | NU322620 | Pulsador de tirador 2 mod Blanco activo | PMV 10 14 | VW | General Purpose | 1 Residential General Purpose | CLD | DU | 3606489455583 | A | 18.92 | EUR | 1
Tarifa Pequeño Material Eléctrico - Dómotica e Inmótica Knx - Puestos de trabajo | NU322630 | Pulsador de tirador 2 mod Aluminio | PMV 12 14 | VW | General Purpose | 1 Residential General Purpose | CLD | DU | 3606489455590 | C | 20.94 | EUR | 1
Tarifa Pequeño Material Eléctrico - Dómotica e Inmótica Knx - Puestos de trabajo | NU322654 | Pulsador de tirador 2 mod Antracita | PMV 12 14 | VW | General Purpose | 1 Residential General Purpose | CLD | DU | 3606489455606 | C | 20.94 | EUR | 1
Tarifa Pequeño Material Eléctrico - Dómotica e Inmótica Knx - Puestos de trabajo | NU323218S | Interruptor Bipolar 32A con LED Polar | PMV 10 10 | VW | General Purpose | 1 Residential General Purpose | CLD | DU | 3606481954992 | C | 21.1 | EUR | 1
Tarifa Pequeño Material Eléctrico - Dómotica e Inmótica Knx - Puestos de trabajo | NU323230S | Interruptor Bipolar 32A con LED Aluminio | PMV 12 10 | VW | General Purpose | 1 Residential General Purpose | CLD | DU | 3606481955005 | C | 21.74 | EUR | 1
Tarifa Pequeño Material Eléctrico - Dómotica e Inmótica Knx - Puestos de trabajo | NU323254S | Interruptor Bipolar 32A con LED Antracit | PMV 12 10 | VW | General Purpose | 1 Residential General Purpose | CLD | DU | 3606481955029 | C | 21.67 | EUR | 1
Tarifa Pequeño Material Eléctrico - Dómotica e Inmótica Knx - Puestos de trabajo | NU323618 | Pulsador 2 mod NC Polar | PMV 10 14 | VW | General Purpose | 1 Residential General Purpose | CLD | DU | 3606489455613 | C | 7.88 | EUR | 1
Tarifa Pequeño Material Eléctrico - Dómotica e Inmótica Knx - Puestos de trabajo | NU323654 | Pulsador 2 mod NC Antracita | PMV 12 14 | VW | General Purpose | 1 Residential General Purpose | CLD | DU | 3606489455637 | C | 10.94 | EUR | 1
Tarifa Pequeño Material Eléctrico - Dómotica e Inmótica Knx - Puestos de trabajo | NU323718 | Pulsador de persianas con STOP Polar | PMV 10 10 | VW | General Purpose | 1 Residential General Purpose | CLD | DU | 3606489455644 | C | 26.22 | EUR | 1
Tarifa Pequeño Material Eléctrico - Dómotica e Inmótica Knx - Puestos de trabajo | NU323730 | Pulsador de persianas con STOP Aluminio | PMV 12 10 | VW | General Purpose | 1 Residential General Purpose | CLD | DU | 3606489455651 | C | 9.4 | EUR | 1
Tarifa Pequeño Material Eléctrico - Dómotica e Inmótica Knx - Puestos de trabajo | NU323754 | Pulsador de persianas con STOP Antracita | PMV 12 10 | VW | General Purpose | 1 Residential General Purpose | CLD | DU | 3606489455668 | C | 9.8 | EUR | 1
Tarifa Pequeño Material Eléctrico - Dómotica e Inmótica Knx - Puestos de trabajo | NU324620 | Pulsador 2 mod NA/NC c/etiqueta Bl activ | PMV 10 10 | VW | General Purpose | 1 Residential General Purpose | CLD | DU | 3606489455675 | C | 6.37 | EUR | 1
Tarifa Pequeño Material Eléctrico - Dómotica e Inmótica Knx - Puestos de trabajo | NU324654 | Pulsador 2 mod NA/NC c/etiqueta Antracit | PMV 12 10 | VW | General Purpose | 1 Residential General Purpose | CLD | DU | 3606489455699 | C | 6.86 | EUR | 1
Tarifa Pequeño Material Eléctrico - Dómotica e Inmótica Knx - Puestos de trabajo | NU326118 | Interruptor 16A 2 mod Polar | PMV 10 10 | VW | General Purpose | 1 Residential General Purpose | CLD | DU | 3606489455705 | A | 9.46 | EUR | 1
Tarifa Pequeño Material Eléctrico - Dómotica e Inmótica Knx - Puestos de trabajo | NU326118N | One-way switch 16A location lamp white | PMV 10 10 | VW | General Purpose | 1 Residential General Purpose | CLD | DU | 3606481812810 | C | 10.6 | EUR | 1
Tarifa Pequeño Material Eléctrico - Dómotica e Inmótica Knx - Puestos de trabajo | NU326218 | Interruptor bipolar 16A 2 mod Polar | PMV 10 10 | VW | General Purpose | 1 Residential General Purpose | CLD | DU | 3606489455712 | A | 17.31 | EUR | 1
Tarifa Pequeño Material Eléctrico - Dómotica e Inmótica Knx - Puestos de trabajo | NU326218S | Int bipolar 16A 2 mod LED señaliz Polar | PMV 10 10 | VW | General Purpose | 1 Residential General Purpose | CLD | DU | 3606489455729 | A | 29 | EUR | 1
Tarifa Pequeño Material Eléctrico - Dómotica e Inmótica Knx - Puestos de trabajo | NU326230 | Interruptor bipolar 16A 2 mod Aluminio | PMV 12 10 | VW | General Purpose | 1 Residential General Purpose | CLD | DU | 3606489455736 | A | 20.39 | EUR | 1
Tarifa Pequeño Material Eléctrico - Dómotica e Inmótica Knx - Puestos de trabajo | NU326230S | Int bipolar 16A 2 mod LED señaliz Alumin | PMV 12 10 | VW | General Purpose | 1 Residential General Purpose | CLD | DU | 3606489455743 | C | 32.13 | EUR | 1
Tarifa Pequeño Material Eléctrico - Dómotica e Inmótica Knx - Puestos de trabajo | NU326254 | Interruptor bipolar 16A 2 mod Antracita | PMV 12 10 | VW | General Purpose | 1 Residential General Purpose | CLD | DU | 3606489455750 | A | 20.39 | EUR | 1
Tarifa Pequeño Material Eléctrico - Dómotica e Inmótica Knx - Puestos de trabajo | NU326254S | Int bipolar 16A 2 mod LED señaliz Antrac | PMV 12 10 | VW | General Purpose | 1 Residential General Purpose | CLD | DU | 3606489455767 | C | 32.13 | EUR | 1
Tarifa Pequeño Material Eléctrico - Dómotica e Inmótica Knx - Puestos de trabajo | NU326318 | Conmutador 16A 2 mod Polar | PMV 10 10 | VW | General Purpose | 1 Residential General Purpose | CLD | DU | 3606489455774 | A | 10.53 | EUR | 1
Tarifa Pequeño Material Eléctrico - Dómotica e Inmótica Knx - Puestos de trabajo | NU326330 | Conmutador 16A 2 mod Aluminio | PMV 12 10 | VW | General Purpose | 1 Residential General Purpose | CLD | DU | 3606489455781 | C | 13.64 | EUR | 1
Tarifa Pequeño Material Eléctrico - Dómotica e Inmótica Knx - Puestos de trabajo | NU326354 | Conmutador 16A 2 mod Antracita | PMV 12 10 | VW | General Purpose | 1 Residential General Purpose | CLD | DU | 3606489455798 | C | 13.64 | EUR | 1
Tarifa Pequeño Material Eléctrico - Dómotica e Inmótica Knx - Puestos de trabajo | NU328118 | 3 poles switch 16A 2modules | PMV 10 10 | VW | General Purpose | 1 Residential General Purpose | CLD | DU | 3606481955043 | C | 41.83 | EUR | 1
Tarifa Pequeño Material Eléctrico - Dómotica e Inmótica Knx - Puestos de trabajo | NU328318 | Interruptor de tarjeta 10A Polar | PMV 10 14 | VW | General Purpose | 1 Residential General Purpose | CLD | DU | 3606489455804 | A | 27.99 | EUR | 1
Tarifa Pequeño Material Eléctrico - Dómotica e Inmótica Knx - Puestos de trabajo | NU328330 | Interruptor de tarjeta 10A Aluminio | PMV 12 10 | VW | General Purpose | 1 Residential General Purpose | CLD | DU | 3606489455811 | A | 31.11 | EUR | 1
Tarifa Pequeño Material Eléctrico - Dómotica e Inmótica Knx - Puestos de trabajo | NU328354 | Interruptor de tarjeta 10A Antracita | PMV 12 10 | VW | General Purpose | 1 Residential General Purpose | CLD | DU | 3606489455828 | A | 31.11 | EUR | 1
Tarifa Pequeño Material Eléctrico - Dómotica e Inmótica Knx - Puestos de trabajo | NU341018 | Toma RJ45 cat.5e UTP 1 mod. Polar | PMV 71 10 | LK | General Purpose | 1 Residential General Purpose | CLD | DU | 3606489466855 | A | 20.9 | EUR | 1
Tarifa Pequeño Material Eléctrico - Dómotica e Inmótica Knx - Puestos de trabajo | NU341030 | Toma RJ45 cat.5e UTP 1 mod. Aluminio | PMV 71 20 | LK | General Purpose | 1 Residential General Purpose | CLD | DU | 3606489466862 | A | 23.99 | EUR | 1
Tarifa Pequeño Material Eléctrico - Dómotica e Inmótica Knx - Puestos de trabajo | NU341054 | Toma RJ45 cat.5e UTP 1 mod. Antracita | PMV 71 20 | LK | General Purpose | 1 Residential General Purpose | CLD | DU | 3606489467135 | A | 23.99 | EUR | 1
Tarifa Pequeño Material Eléctrico - Dómotica e Inmótica Knx - Puestos de trabajo | NU341118 | Toma RJ45 cat.5e UTP 2 mod. Polar | PMV 71 10 | LK | General Purpose | 1 Residential General Purpose | CLD | DU | 3606489466770 | A | 20.9 | EUR | 1
Tarifa Pequeño Material Eléctrico - Dómotica e Inmótica Knx - Puestos de trabajo | NU341130 | Toma RJ45 cat.5e UTP 2 mod. Aluminio | PMV 71 20 | LK | General Purpose | 1 Residential General Purpose | CLD | DU | 3606489466787 | A | 23.99 | EUR | 1
Tarifa Pequeño Material Eléctrico - Dómotica e Inmótica Knx - Puestos de trabajo | NU341154 | Toma RJ45 cat.5e UTP 2 mod. Antracita | PMV 71 20 | LK | General Purpose | 1 Residential General Purpose | CLD | DU | 3606489467142 | A | 23.99 | EUR | 1
Tarifa Pequeño Material Eléctrico - Dómotica e Inmótica Knx - Puestos de trabajo | NU341418 | Toma RJ45 cat.6 UTP 1 mod. Polar | PMV 71 10 | LK | General Purpose | 1 Residential General Purpose | CLD | DU | 3606489466879 | A | 24.29 | EUR | 1
Tarifa Pequeño Material Eléctrico - Dómotica e Inmótica Knx - Puestos de trabajo | NU341430 | Toma RJ45 cat.6 UTP 1 mod. Aluminio | PMV 71 20 | LK | General Purpose | 1 Residential General Purpose | CLD | DU | 3606489466886 | A | 27.4 | EUR | 1
Tarifa Pequeño Material Eléctrico - Dómotica e Inmótica Knx - Puestos de trabajo | NU341454 | Toma RJ45 cat.6 UTP 1 mod. Antracita | PMV 71 20 | LK | General Purpose | 1 Residential General Purpose | CLD | DU | 3606489467159 | A | 27.4 | EUR | 1
Tarifa Pequeño Material Eléctrico - Dómotica e Inmótica Knx - Puestos de trabajo | NU341518 | Toma RJ45 cat.6 UTP 2 mod. Polar | PMV 71 10 | LK | General Purpose | 1 Residential General Purpose | CLD | DU | 3606489466794 | A | 24.29 | EUR | 1
Tarifa Pequeño Material Eléctrico - Dómotica e Inmótica Knx - Puestos de trabajo | NU341530 | Toma RJ45 cat.6 UTP 2 mod. Aluminio | PMV 71 20 | LK | General Purpose | 1 Residential General Purpose | CLD | DU | 3606489466800 | A | 27.4 | EUR | 1
Tarifa Pequeño Material Eléctrico - Dómotica e Inmótica Knx - Puestos de trabajo | NU341554 | Toma RJ45 cat.6 UTP 2 mod. Antracita | PMV 71 20 | LK | General Purpose | 1 Residential General Purpose | CLD | DU | 3606489467166 | A | 27.4 | EUR | 1
Tarifa Pequeño Material Eléctrico - Dómotica e Inmótica Knx - Puestos de trabajo | NU341618 | Toma RJ45 cat.6 STP 1 mod. Polar | PMV 71 10 | LK | General Purpose | 1 Residential General Purpose | CLD | DU | 3606489466916 | A | 36.89 | EUR | 1
Tarifa Pequeño Material Eléctrico - Dómotica e Inmótica Knx - Puestos de trabajo | NU341654 | Toma RJ45 cat.6 STP 1 mod. Antracita | PMV 71 20 | LK | General Purpose | 1 Residential General Purpose | CLD | DU | 3606489467562 | C | 40.01 | EUR | 1
Tarifa Pequeño Material Eléctrico - Dómotica e Inmótica Knx - Puestos de trabajo | NU341730 | Toma RJ45 cat.6 STP 2 mod. Aluminio | PMV 13 14 | LK | General Purpose | 1 Residential General Purpose | CLD | DU | 3606489466848 | C | 40.01 | EUR | 1
Tarifa Pequeño Material Eléctrico - Dómotica e Inmótica Knx - Puestos de trabajo | NU341754 | Toma RJ45 cat.6 STP 2 mod. Antracita | PMV 13 14 | LK | General Purpose | 1 Residential General Purpose | CLD | DU | 3606489467593 | C | 40.01 | EUR | 1
Tarifa Pequeño Material Eléctrico - Dómotica e Inmótica Knx - Puestos de trabajo | NU341818 | Cargador doble USB 2,1A 1 mod. Polar | PMV 10 14 | VW | General Purpose | 1 Residential General Purpose | CLD | DU | 3606489455835 | A | 68.49 | EUR | 1
Tarifa Pequeño Material Eléctrico - Dómotica e Inmótica Knx - Puestos de trabajo | NU341830 | Cargador doble USB 2,1A 1 mod. Aluminio | PMV 12 14 | VW | General Purpose | 1 Residential General Purpose | CLD | DU | 3606489455842 | A | 71.67 | EUR | 1
Tarifa Pequeño Material Eléctrico - Dómotica e Inmótica Knx - Puestos de trabajo | NU341854 | Cargador doble USB 2,1A 2 mod. Antracita | PMV 12 14 | VW | General Purpose | 1 Residential General Purpose | CLD | DU | 3606489455859 | A | 71.67 | EUR | 1
Tarifa Pequeño Material Eléctrico - Dómotica e Inmótica Knx - Puestos de trabajo | NU341918 | Toma RJ45 cat.6 FTP 2 mod. Polar | PMV 71 10 | LK | General Purpose | 1 Residential General Purpose | CLD | DU | 3606489467449 | A | 6.7 | EUR | 1
Tarifa Pequeño Material Eléctrico - Dómotica e Inmótica Knx - Puestos de trabajo | NU341930 | Toma RJ45 cat.6 FTP 2 mod. Aluminio | PMV 71 20 | LK | General Purpose | 1 Residential General Purpose | CLD | DU | 3606489467456 | C | 9.92 | EUR | 1
Tarifa Pequeño Material Eléctrico - Dómotica e Inmótica Knx - Puestos de trabajo | NU341954 | Toma RJ45 cat.6 FTP 2 mod. Antracita | PMV 71 20 | LK | General Purpose | 1 Residential General Purpose | CLD | DU | 3606489467463 | C | 9.52 | EUR | 1
Tarifa Pequeño Material Eléctrico - Dómotica e Inmótica Knx - Puestos de trabajo | NU342018 | Toma doble RJ45 cat.6 UTP 2 mod. Polar | PMV 11 14 | LK | General Purpose | 1 Residential General Purpose | CLD | DU | 3606489467531 | A | 41.29 | EUR | 1
Tarifa Pequeño Material Eléctrico - Dómotica e Inmótica Knx - Puestos de trabajo | NU342030 | Toma doble RJ45 cat.6 UTP 2 mod. Alumin | PMV 13 14 | LK | General Purpose | 1 Residential General Purpose | CLD | DU | 3606489467548 | C | 44.43 | EUR | 1
Tarifa Pequeño Material Eléctrico - Dómotica e Inmótica Knx - Puestos de trabajo | NU342054 | Toma doble RJ45 cat.6 UTP 2 mod. Antrac | PMV 13 14 | LK | General Purpose | 1 Residential General Purpose | CLD | DU | 3606489467555 | C | 44.43 | EUR | 1
Tarifa Pequeño Material Eléctrico - Dómotica e Inmótica Knx - Puestos de trabajo | NU342630 | Toma doble RJ45 cat.6 STP 2 mod. Alumin | PMV 13 14 | LK | General Purpose | 1 Residential General Purpose | CLD | DU | 3606489467630 | C | 65.88 | EUR | 1
Tarifa Pequeño Material Eléctrico - Dómotica e Inmótica Knx - Puestos de trabajo | NU342654 | Toma doble RJ45 cat.6 STP 2 mod. Antrac | PMV 13 14 | LK | General Purpose | 1 Residential General Purpose | CLD | DU | 3606489467654 | C | 65.88 | EUR | 1
Tarifa Pequeño Material Eléctrico - Dómotica e Inmótica Knx - Puestos de trabajo | NU342818 | Cargador simple USB 1A 1 mod. Polar | PMV 10 14 | VW | General Purpose | 1 Residential General Purpose | CLD | DU | 3606489455866 | A | 40.73 | EUR | 1
Tarifa Pequeño Material Eléctrico - Dómotica e Inmótica Knx - Puestos de trabajo | NU342830 | Cargador simple USB 1A 1 mod. Aluminio | PMV 12 14 | VW | General Purpose | 1 Residential General Purpose | CLD | DU | 3606489455873 | A | 43.87 | EUR | 1
Tarifa Pequeño Material Eléctrico - Dómotica e Inmótica Knx - Puestos de trabajo | NU342854 | Cargador simple USB 1A 1 mod. Antracita | PMV 12 14 | VW | General Purpose | 1 Residential General Purpose | CLD | DU | 3606489455880 | A | 43.87 | EUR | 1
Tarifa Pequeño Material Eléctrico - Dómotica e Inmótica Knx - Puestos de trabajo | NU342918 | New Unica - Toma USB 1 modulos Polar | PMV 10 14 | VW | General Purpose | 1 Residential General Purpose | CLD | DU | 3606489455897 | A | 38.27 | EUR | 1
Tarifa Pequeño Material Eléctrico - Dómotica e Inmótica Knx - Puestos de trabajo | NU342930 | New Unica - Toma USB 1 modulos Alumini | PMV 12 14 | VW | General Purpose | 1 Residential General Purpose | CLD | DU | 3606489455903 | A | 41.38 | EUR | 1
Tarifa Pequeño Material Eléctrico - Dómotica e Inmótica Knx - Puestos de trabajo | NU342954 | New Unica - Toma USB 1 modulos Antracit | PMV 12 14 | VW | General Purpose | 1 Residential General Purpose | CLD | DU | 3606489455910 | C | 41.38 | EUR | 1
Tarifa Pequeño Material Eléctrico - Dómotica e Inmótica Knx - Puestos de trabajo | NU343018 | Toma HDMI 1 mod. Polar | PMV 30 16 | VO | General Purpose | 1 Residential General Purpose | CLD | DU | 3606489455927 | A | 46.03 | EUR | 1
Tarifa Pequeño Material Eléctrico - Dómotica e Inmótica Knx - Puestos de trabajo | NU343030 | Toma HDMI 1 mod. Aluminio | PMV 30 16 | VO | General Purpose | 1 Residential General Purpose | CLD | DU | 3606489455934 | A | 49.18 | EUR | 1
Tarifa Pequeño Material Eléctrico - Dómotica e Inmótica Knx - Puestos de trabajo | NU343054 | Toma HDMI 1 mod. Antracita | PMV 30 16 | VO | General Purpose | 1 Residential General Purpose | CLD | DU | 3606489455941 | A | 49.18 | EUR | 1
Tarifa Pequeño Material Eléctrico - Dómotica e Inmótica Knx - Puestos de trabajo | NU343118 | Toma audio-video 3 RCA 1 mod. Polar | PMV 10 14 | VW | General Purpose | 1 Residential General Purpose | CLD | DU | 3606489455958 | A | 44.52 | EUR | 1
Tarifa Pequeño Material Eléctrico - Dómotica e Inmótica Knx - Puestos de trabajo | NU343154 | Toma audio-video 3 RCA 1 mod. Antracita | PMV 12 14 | VW | General Purpose | 1 Residential General Purpose | CLD | DU | 3606489455972 | C | 45.8 | EUR | 1
Tarifa Pequeño Material Eléctrico - Dómotica e Inmótica Knx - Puestos de trabajo | NU343218 | Toma VGA 1 mod. Polar | PMV 30 16 | VO | General Purpose | 1 Residential General Purpose | CLD | DU | 3606489455989 | A | 40.55 | EUR | 1
Tarifa Pequeño Material Eléctrico - Dómotica e Inmótica Knx - Puestos de trabajo | NU343254 | Toma VGA 1 mod. Antracita | PMV 30 16 | VO | General Purpose | 1 Residential General Purpose | CLD | DU | 3606489456009 | C | 43.67 | EUR | 1
Tarifa Pequeño Material Eléctrico - Dómotica e Inmótica Knx - Puestos de trabajo | NU343318 | Toma Minijack 3,5 mm 1 mod. Polar | PMV 30 16 | VO | General Purpose | 1 Residential General Purpose | CLD | DU | 3606489456016 | A | 22.68 | EUR | 1
Tarifa Pequeño Material Eléctrico - Dómotica e Inmótica Knx - Puestos de trabajo | NU343330 | Toma Minijack 3,5 mm 1 mod. Aluminio | PMV 30 16 | VO | General Purpose | 1 Residential General Purpose | CLD | DU | 3606489456023 | C | 25.78 | EUR | 1
Tarifa Pequeño Material Eléctrico - Dómotica e Inmótica Knx - Puestos de trabajo | NU343354 | Toma Minijack 3,5 mm 1 mod. Antracita | PMV 30 16 | VO | General Purpose | 1 Residential General Purpose | CLD | DU | 3606489456030 | C | 25.78 | EUR | 1
Tarifa Pequeño Material Eléctrico - Dómotica e Inmótica Knx - Puestos de trabajo | NU344718 | Toma RJ45 cat.6 FTP 1 mod. Polar | PMV 71 10 | LK | General Purpose | 1 Residential General Purpose | CLD | DU | 3606489485122 | A | 6.53 | EUR | 1
Tarifa Pequeño Material Eléctrico - Dómotica e Inmótica Knx - Puestos de trabajo | NU344754 | Toma RJ45 cat.6 FTP 1 mod. Antracita | PMV 71 20 | LK | General Purpose | 1 Residential General Purpose | CLD | DU | 3606489485146 | C | 9.44 | EUR | 1
Tarifa Pequeño Material Eléctrico - Dómotica e Inmótica Knx - Puestos de trabajo | NU344818 | Toma RJ45 cat.6a FTP 1 mod. Polar | PMV 71 10 | LK | General Purpose | 1 Residential General Purpose | CLD | DU | 3606489467418 | B | 6.86 | EUR | 1
Tarifa Pequeño Material Eléctrico - Dómotica e Inmótica Knx - Puestos de trabajo | NU344830 | Toma RJ45 cat.6a FTP 1 mod. Aluminio | PMV 71 20 | LK | General Purpose | 1 Residential General Purpose | CLD | DU | 3606489467425 | C | 9.76 | EUR | 1
Tarifa Pequeño Material Eléctrico - Dómotica e Inmótica Knx - Puestos de trabajo | NU344854 | Toma RJ45 cat.6a FTP 1 mod. Antracita | PMV 71 20 | LK | General Purpose | 1 Residential General Purpose | CLD | DU | 3606489467432 | C | 10.16 | EUR | 1
Tarifa Pequeño Material Eléctrico - Dómotica e Inmótica Knx - Puestos de trabajo | NU344918 | Toma RJ45 cat.6a FTP 2 mod. Polar | PMV 71 10 | LK | General Purpose | 1 Residential General Purpose | CLD | DU | 3606489467470 | A | 7.02 | EUR | 1
Tarifa Pequeño Material Eléctrico - Dómotica e Inmótica Knx - Puestos de trabajo | NU344930 | Toma RJ45 cat.6a FTP 2 mod. Aluminio | PMV 71 20 | LK | General Purpose | 1 Residential General Purpose | CLD | DU | 3606489467487 | C | 10.25 | EUR | 1
Tarifa Pequeño Material Eléctrico - Dómotica e Inmótica Knx - Puestos de trabajo | NU344954 | Toma RJ45 cat.6a FTP 2 mod. Antracita | PMV 71 20 | LK | General Purpose | 1 Residential General Purpose | CLD | DU | 3606489467494 | C | 9.84 | EUR | 1
Tarifa Pequeño Material Eléctrico - Dómotica e Inmótica Knx - Puestos de trabajo | NU345018 | Toma triple R-TV-SAT Deriv unica Polar | PMV 71 10 | LK | General Purpose | 1 Residential General Purpose | CLD | DU | 3606489467753 | C | 32.29 | EUR | 1
Tarifa Pequeño Material Eléctrico - Dómotica e Inmótica Knx - Puestos de trabajo | NU345020 | Toma R-TV/SAT derivacion unica Blactivo | PMV 71 10 | LK | General Purpose | 1 Residential General Purpose | CLD | DU | 3606489467814 | C | 13.95 | EUR | 1
Tarifa Pequeño Material Eléctrico - Dómotica e Inmótica Knx - Puestos de trabajo | NU345030 | Toma triple R-TV-SAT Deriv unica Alumin | PMV 71 20 | LK | General Purpose | 1 Residential General Purpose | CLD | DU | 3606489467777 | C | 35.41 | EUR | 1
Tarifa Pequeño Material Eléctrico - Dómotica e Inmótica Knx - Puestos de trabajo | NU345054 | Toma triple R-TV-SAT Deriv unica Antrac | PMV 71 20 | LK | General Purpose | 1 Residential General Purpose | CLD | DU | 3606489467791 | C | 35.41 | EUR | 1
Tarifa Pequeño Material Eléctrico - Dómotica e Inmótica Knx - Puestos de trabajo | NU345118 | Toma TV-FM Derivacion unica Polar | PMV 71 10 | LK | General Purpose | 1 Residential General Purpose | CLD | DU | 3606489467234 | C | 24.36 | EUR | 1
Tarifa Pequeño Material Eléctrico - Dómotica e Inmótica Knx - Puestos de trabajo | NU345130 | Toma TV-FM Derivacion unica Aluminio | PMV 71 20 | LK | General Purpose | 1 Residential General Purpose | CLD | DU | 3606489467241 | C | 27.49 | EUR | 1
Tarifa Pequeño Material Eléctrico - Dómotica e Inmótica Knx - Puestos de trabajo | NU345154 | Toma TV-FM Derivacion unica Antracita | PMV 71 20 | LK | General Purpose | 1 Residential General Purpose | CLD | DU | 3606489467258 | C | 27.49 | EUR | 1
Tarifa Pequeño Material Eléctrico - Dómotica e Inmótica Knx - Puestos de trabajo | NU345218 | Toma TV-FM serie final Polar | PMV 71 10 | LK | General Purpose | 1 Residential General Purpose | CLD | DU | 3606489467265 | A | 24.36 | EUR | 1
Tarifa Pequeño Material Eléctrico - Dómotica e Inmótica Knx - Puestos de trabajo | NU345230 | Toma TV-FM serie final Aluminio | PMV 71 20 | LK | General Purpose | 1 Residential General Purpose | CLD | DU | 3606489467272 | A | 27.49 | EUR | 1
Tarifa Pequeño Material Eléctrico - Dómotica e Inmótica Knx - Puestos de trabajo | NU345254 | Toma TV-FM serie final Antracita | PMV 71 20 | LK | General Purpose | 1 Residential General Purpose | CLD | DU | 3606489467289 | A | 27.49 | EUR | 1
Tarifa Pequeño Material Eléctrico - Dómotica e Inmótica Knx - Puestos de trabajo | NU345318 | Toma TV-FM serie intermedia Polar | PMV 71 10 | LK | General Purpose | 1 Residential General Purpose | CLD | DU | 3606489467296 | A | 24.36 | EUR | 1
Tarifa Pequeño Material Eléctrico - Dómotica e Inmótica Knx - Puestos de trabajo | NU345418 | Toma R-TV/SAT Derivacion unica Polar | PMV 71 10 | LK | General Purpose | 1 Residential General Purpose | CLD | DU | 3606489467326 | A | 29.7 | EUR | 1
Tarifa Pequeño Material Eléctrico - Dómotica e Inmótica Knx - Puestos de trabajo | NU345430 | Toma R-TV/SAT Derivacion unica Aluminio | PMV 71 20 | LK | General Purpose | 1 Residential General Purpose | CLD | DU | 3606489467333 | C | 32.82 | EUR | 1
Tarifa Pequeño Material Eléctrico - Dómotica e Inmótica Knx - Puestos de trabajo | NU345454 | Toma R-TV/SAT Derivacion unica Antracita | PMV 71 20 | LK | General Purpose | 1 Residential General Purpose | CLD | DU | 3606489467340 | C | 32.82 | EUR | 1
Tarifa Pequeño Material Eléctrico - Dómotica e Inmótica Knx - Puestos de trabajo | NU345518 | Toma R-TV/SAT Serie final Polar | PMV 71 10 | LK | General Purpose | 1 Residential General Purpose | CLD | DU | 3606489467357 | A | 29.7 | EUR | 1
Tarifa Pequeño Material Eléctrico - Dómotica e Inmótica Knx - Puestos de trabajo | NU345554 | Toma R-TV/SAT Serie final Antracita | PMV 71 20 | LK | General Purpose | 1 Residential General Purpose | CLD | DU | 3606489467371 | A | 32.82 | EUR | 1
Tarifa Pequeño Material Eléctrico - Dómotica e Inmótica Knx - Puestos de trabajo | NU345618 | Toma R-TV/SAT Serie intermedia Polar | PMV 71 10 | LK | General Purpose | 1 Residential General Purpose | CLD | DU | 3606489467388 | A | 29.7 | EUR | 1
Tarifa Pequeño Material Eléctrico - Dómotica e Inmótica Knx - Puestos de trabajo | NU346120 | Toma TV individual 1 mod Blanco activo | PMV 71 10 | LK | General Purpose | 1 Residential General Purpose | CLD | DU | 3606489467852 | C | 6.53 | EUR | 1
Tarifa Pequeño Material Eléctrico - Dómotica e Inmótica Knx - Puestos de trabajo | NU346130 | Toma TV individual 1 mod Aluminio | PMV 71 20 | LK | General Purpose | 1 Residential General Purpose | CLD | DU | 3606489467838 | C | 9.28 | EUR | 1
Tarifa Pequeño Material Eléctrico - Dómotica e Inmótica Knx - Puestos de trabajo | NU346154 | Toma TV individual 1 mod Antracita | PMV 71 20 | LK | General Purpose | 1 Residential General Purpose | CLD | DU | 3606489467845 | C | 8.71 | EUR | 1
Tarifa Pequeño Material Eléctrico - Dómotica e Inmótica Knx - Puestos de trabajo | NU346218 | Toma TV individual 2 mod Polar | PMV 71 10 | LK | General Purpose | 1 Residential General Purpose | CLD | DU | 3606489467869 | B | 5.45 | EUR | 1
Tarifa Pequeño Material Eléctrico - Dómotica e Inmótica Knx - Puestos de trabajo | NU346220 | Toma TV individual 2 mod Blanco activo | PMV 71 10 | LK | General Purpose | 1 Residential General Purpose | CLD | DU | 3606489467920 | C | 6.13 | EUR | 1
Tarifa Pequeño Material Eléctrico - Dómotica e Inmótica Knx - Puestos de trabajo | NU346230 | Toma TV individual 2 mod Aluminio | PMV 71 20 | LK | General Purpose | 1 Residential General Purpose | CLD | DU | 3606489467883 | C | 8.06 | EUR | 1
Tarifa Pequeño Material Eléctrico - Dómotica e Inmótica Knx - Puestos de trabajo | NU346254 | Toma TV individual 2 mod Antracita | PMV 71 20 | LK | General Purpose | 1 Residential General Purpose | CLD | DU | 3606489467906 | C | 7.02 | EUR | 1
Tarifa Pequeño Material Eléctrico - Dómotica e Inmótica Knx - Puestos de trabajo | NU346818 | Toma TV/SAT tipo F 1 mod. Polar | PMV 70 10 | VW | General Purpose | 1 Residential General Purpose | CLD | DU | 3606489456047 | A | 11.72 | EUR | 1
Tarifa Pequeño Material Eléctrico - Dómotica e Inmótica Knx - Puestos de trabajo | NU346830 | Toma TV/SAT tipo F 1 mod. Aluminio | PMV 70 20 | VW | General Purpose | 1 Residential General Purpose | CLD | DU | 3606489456054 | C | 14.8 | EUR | 1
Tarifa Pequeño Material Eléctrico - Dómotica e Inmótica Knx - Puestos de trabajo | NU346854 | Toma TV/SAT tipo F 1 mod. Antracita | PMV 70 20 | VW | General Purpose | 1 Residential General Purpose | CLD | DU | 3606489456061 | C | 14.8 | EUR | 1
Tarifa Pequeño Material Eléctrico - Dómotica e Inmótica Knx - Puestos de trabajo | NU347918 | Toma Cuadruple RJ45 UTP Cat. 5 Polar | NSY 27 06 | GL | General Purpose | 1 Residential General Purpose | CLT | TR | 3606489468200 | C | 47.23 | EUR | 1
Tarifa Pequeño Material Eléctrico - Dómotica e Inmótica Knx - Puestos de trabajo | NU348218 | Toma Doble RJ45 UTP Cat. 6 Polar | NSY 27 06 | GL | General Purpose | 1 Residential General Purpose | CLT | TR | 3606489468019 | A | 29.68 | EUR | 1
Tarifa Pequeño Material Eléctrico - Dómotica e Inmótica Knx - Puestos de trabajo | NU348418 | Toma Doble RJ45 UTP Cat. 6A Polar | NSY 27 06 | GL | General Purpose | 1 Residential General Purpose | CLT | TR | 3606489468224 | C | 34.56 | EUR | 1
Tarifa Pequeño Material Eléctrico - Dómotica e Inmótica Knx - Puestos de trabajo | NU348518 | Toma Cuadruple RJ45 UTP Cat. 6A Polar | NSY 27 06 | GL | General Purpose | 1 Residential General Purpose | CLT | TR | 13606489468238 | C | 59.4 | EUR | 1
Tarifa Pequeño Material Eléctrico - Dómotica e Inmótica Knx - Puestos de trabajo | NU348618 | Toma altavoz 2 mod. Polar | PMV 10 14 | VW | General Purpose | 1 Residential General Purpose | CLD | DU | 3606489456078 | A | 12.54 | EUR | 1
Tarifa Pequeño Material Eléctrico - Dómotica e Inmótica Knx - Puestos de trabajo | NU348630 | Toma altavoz 2 mod. Aluminio | PMV 12 14 | VW | General Purpose | 1 Residential General Purpose | CLD | DU | 3606489456085 | C | 15.61 | EUR | 1
Tarifa Pequeño Material Eléctrico - Dómotica e Inmótica Knx - Puestos de trabajo | NU348654 | Toma altavoz 2 mod. Antracita | PMV 12 14 | VW | General Purpose | 1 Residential General Purpose | CLD | DU | 3606489456092 | C | 15.61 | EUR | 1
Tarifa Pequeño Material Eléctrico - Dómotica e Inmótica Knx - Puestos de trabajo | NU348718 | Toma altavoz 1 mod. Polar | PMV 10 14 | VW | General Purpose | 1 Residential General Purpose | CLD | DU | 3606489456108 | C | 12.54 | EUR | 1
Tarifa Pequeño Material Eléctrico - Dómotica e Inmótica Knx - Puestos de trabajo | NU348730 | Toma altavoz 1 mod. Aluminio | PMV 12 14 | VW | General Purpose | 1 Residential General Purpose | CLD | DU | 3606489456115 | C | 15.61 | EUR | 1
Tarifa Pequeño Material Eléctrico - Dómotica e Inmótica Knx - Puestos de trabajo | NU348754 | Toma altavoz 1 mod. Antracita | PMV 12 14 | VW | General Purpose | 1 Residential General Purpose | CLD | DU | 3606489456122 | C | 15.61 | EUR | 1
Tarifa Pequeño Material Eléctrico - Dómotica e Inmótica Knx - Puestos de trabajo | NU3488 | Speakers (for Bluetooth) | PMV 10 14 | VW | General Purpose | 1 Residential General Purpose | CLD | DU | 3606481955296 | C | 88.8 | EUR | 1
Tarifa Pequeño Material Eléctrico - Dómotica e Inmótica Knx - Puestos de trabajo | NU349118 | Toma telefono RJ12 1 mod. Polar | PMV 71 10 | LK | General Purpose | 1 Residential General Purpose | CLD | DU | 3606489467012 | A | 11.78 | EUR | 1
Tarifa Pequeño Material Eléctrico - Dómotica e Inmótica Knx - Puestos de trabajo | NU349130 | Toma telefono RJ12 1 mod. Aluminio | PMV 71 20 | LK | General Purpose | 1 Residential General Purpose | CLD | DU | 3606489467029 | A | 14.87 | EUR | 1
Tarifa Pequeño Material Eléctrico - Dómotica e Inmótica Knx - Puestos de trabajo | NU349154 | Toma telefono RJ12 1 mod. Antracita | PMV 71 20 | LK | General Purpose | 1 Residential General Purpose | CLD | DU | 3606489467036 | A | 14.87 | EUR | 1
Tarifa Pequeño Material Eléctrico - Dómotica e Inmótica Knx - Puestos de trabajo | NU349618 | Toma telefono Francesa Polar | PMV 10 14 | VW | General Purpose | 1 Residential General Purpose | CLD | DU | 3606489456139 | B | 8.67 | EUR | 1
Tarifa Pequeño Material Eléctrico - Dómotica e Inmótica Knx - Puestos de trabajo | NU349718 | Toma telefono RJ12 2 mod. Polar | PMV 71 10 | LK | General Purpose | 1 Residential General Purpose | CLD | DU | 3606489467043 | A | 11.78 | EUR | 1
Tarifa Pequeño Material Eléctrico - Dómotica e Inmótica Knx - Puestos de trabajo | NU349730 | Toma telefono RJ12 2 mod. Aluminio | PMV 71 20 | LK | General Purpose | 1 Residential General Purpose | CLD | DU | 3606489467050 | A | 14.87 | EUR | 1
Tarifa Pequeño Material Eléctrico - Dómotica e Inmótica Knx - Puestos de trabajo | NU349918 | British telephone socket | PMV 10 14 | VW | General Purpose | 1 Residential General Purpose | CLD | DU | 3606481955326 | C | 12.12 | EUR | 1
Tarifa Pequeño Material Eléctrico - Dómotica e Inmótica Knx - Puestos de trabajo | NU349930 | British telephone socket | PMV 12 14 | VW | General Purpose | 1 Residential General Purpose | CLD | DU | 3606481955333 | C | 14.35 | EUR | 1
Tarifa Pequeño Material Eléctrico - Dómotica e Inmótica Knx - Puestos de trabajo | NU349954 | British telephone socket | PMV 12 14 | VW | General Purpose | 1 Residential General Purpose | CLD | DU | 3606481955357 | C | 14.54 | EUR | 1
Tarifa Pequeño Material Eléctrico - Dómotica e Inmótica Knx - Puestos de trabajo | NU350130 | Room Thermostat 8A | PMV 12 14 | VW | General Purpose | 1 Residential General Purpose | CLD | DU | 3606489517168 | C | 33.02 | EUR | 1
Tarifa Pequeño Material Eléctrico - Dómotica e Inmótica Knx - Puestos de trabajo | NU350154 | Room Thermostat 8A | PMV 12 14 | VW | General Purpose | 1 Residential General Purpose | CLD | DU | 3606489517175 | C | 33.02 | EUR | 1
Tarifa Pequeño Material Eléctrico - Dómotica e Inmótica Knx - Puestos de trabajo | NU350330 | Floor Thermostat 10A | PMV 12 14 | VW | General Purpose | 1 Residential General Purpose | CLD | DU | 3606489517199 | C | 44.5 | EUR | 1
Tarifa Pequeño Material Eléctrico - Dómotica e Inmótica Knx - Puestos de trabajo | NU350354 | Floor Thermostat 10A | PMV 12 14 | VW | General Purpose | 1 Residential General Purpose | CLD | DU | 3606489517205 | C | 44.5 | EUR | 1
Tarifa Pequeño Material Eléctrico - Dómotica e Inmótica Knx - Puestos de trabajo | NU350830W | Interruptor persianas Wiser Aluminio | M43 01 01 | W0 | Configurable | 4c Connected Living system for Residential & Commercial | WYS | HW | 3606481019417 | C | 112.42 | EUR | 1
Tarifa Pequeño Material Eléctrico - Dómotica e Inmótica Knx - Puestos de trabajo | NU350854W | Interruptor persianas Wiser Antracita | M43 01 01 | W0 | Configurable | 4c Connected Living system for Residential & Commercial | WYS | HW | 3606481019424 | C | 112.42 | EUR | 1
Tarifa Pequeño Material Eléctrico - Dómotica e Inmótica Knx - Puestos de trabajo | NU350918 | Interruptor persianas Wiser Polar | M43 01 01 | W0 | Configurable | 4c Connected Living system for Residential & Commercial | WYS | HW | 3606481084781 | A | 106.12 | EUR | 1
Tarifa Pequeño Material Eléctrico - Dómotica e Inmótica Knx - Puestos de trabajo | NU350930 | Interruptor persianas Wiser Aluminio | M43 01 01 | W0 | Configurable | 4c Connected Living system for Residential & Commercial | WYS | HW | 3606481084798 | A | 112.53 | EUR | 1
Tarifa Pequeño Material Eléctrico - Dómotica e Inmótica Knx - Puestos de trabajo | NU350954 | Interruptor persianas Wiser Antracita | M43 01 01 | W0 | Configurable | 4c Connected Living system for Residential & Commercial | WYS | HW | 3606481084804 | A | 112.53 | EUR | 1
Tarifa Pequeño Material Eléctrico - Dómotica e Inmótica Knx - Puestos de trabajo | NU351418 | Regulador giratorio LED 4-200 VA Polar | PMV 30 16 | VO | General Purpose | 1 Residential General Purpose | CLD | DU | 3606485445618 | A | 74.49 | EUR | 1
Tarifa Pequeño Material Eléctrico - Dómotica e Inmótica Knx - Puestos de trabajo | NU351420 | Dimmer de giro universal LED | PMR 01 00 | RW | General Purpose | 1 Residential General Purpose | CLD | DU | 3606485445625 | C | 73.22 | EUR | 1
Tarifa Pequeño Material Eléctrico - Dómotica e Inmótica Knx - Puestos de trabajo | NU351430 | Regulador giratorio LED 4-200 VA Alumin | PMV 30 16 | VO | General Purpose | 1 Residential General Purpose | CLD | DU | 3606485445632 | A | 80.93 | EUR | 1
Tarifa Pequeño Material Eléctrico - Dómotica e Inmótica Knx - Puestos de trabajo | NU351454 | Regulador giratorio LED 4-200 VA Antrac | PMV 30 16 | VO | General Purpose | 1 Residential General Purpose | CLD | DU | 3606485445649 | A | 80.93 | EUR | 1
Tarifa Pequeño Material Eléctrico - Dómotica e Inmótica Knx - Puestos de trabajo | NU351518W | Wiser universal push-button dimmer LED | M43 01 01 | W0 | Configurable | 4c Connected Living system for Residential & Commercial | WYS | HW | 3606481019431 | C | 111.37 | EUR | 1
Tarifa Pequeño Material Eléctrico - Dómotica e Inmótica Knx - Puestos de trabajo | NU351554W | Regulador pulsaci Wiser Antracita | M43 01 01 | W0 | Configurable | 4c Connected Living system for Residential & Commercial | WYS | HW | 3606481019462 | C | 113 | EUR | 1
Tarifa Pequeño Material Eléctrico - Dómotica e Inmótica Knx - Puestos de trabajo | NU351618W | Regulador giratorio Wiser Polar | M43 01 01 | W0 | Configurable | 4c Connected Living system for Residential & Commercial | WYS | HW | 3606481019479 | C | 111.37 | EUR | 1
Tarifa Pequeño Material Eléctrico - Dómotica e Inmótica Knx - Puestos de trabajo | NU351654W | Regulador giratorio Wiser Antracita | M43 01 01 | W0 | Configurable | 4c Connected Living system for Residential & Commercial | WYS | HW | 3606481019509 | C | 118.73 | EUR | 1
Tarifa Pequeño Material Eléctrico - Dómotica e Inmótica Knx - Puestos de trabajo | NU351718 | Regulador pulsación Wiser Polar | M43 01 01 | W0 | Configurable | 4c Connected Living system for Residential & Commercial | WYS | HW | 3606481084811 | A | 111.69 | EUR | 1
Tarifa Pequeño Material Eléctrico - Dómotica e Inmótica Knx - Puestos de trabajo | NU351730 | Regulador pulsación Wiser Aluminio | M43 01 01 | W0 | Configurable | 4c Connected Living system for Residential & Commercial | WYS | HW | 3606481084828 | A | 118.93 | EUR | 1
Tarifa Pequeño Material Eléctrico - Dómotica e Inmótica Knx - Puestos de trabajo | NU351754 | Regulador pulsación Wiser Antracita | M43 01 01 | W0 | Configurable | 4c Connected Living system for Residential & Commercial | WYS | HW | 3606481084835 | C | 118.93 | EUR | 1
Tarifa Pequeño Material Eléctrico - Dómotica e Inmótica Knx - Puestos de trabajo | NU351818 | Regulador giratorio Wiser Polar | M43 01 01 | W0 | Configurable | 4c Connected Living system for Residential & Commercial | WYS | HW | 3606481084842 | A | 111.69 | EUR | 1
Tarifa Pequeño Material Eléctrico - Dómotica e Inmótica Knx - Puestos de trabajo | NU351830 | Regulador giratorio Wiser Aluminio | M43 01 01 | W0 | Configurable | 4c Connected Living system for Residential & Commercial | WYS | HW | 3606481084859 | A | 118.93 | EUR | 1
Tarifa Pequeño Material Eléctrico - Dómotica e Inmótica Knx - Puestos de trabajo | NU351854 | Regulador giratorio Wiser Antracita | M43 01 01 | W0 | Configurable | 4c Connected Living system for Residential & Commercial | WYS | HW | 3606481084866 | A | 118.93 | EUR | 1
Tarifa Pequeño Material Eléctrico - Dómotica e Inmótica Knx - Puestos de trabajo | NU352518 | Detector de mov. 10A c.interruptor Polar | PMV 30 16 | VO | General Purpose | 1 Residential General Purpose | CLD | DU | 3606485445731 | A | 94.24 | EUR | 1
Tarifa Pequeño Material Eléctrico - Dómotica e Inmótica Knx - Puestos de trabajo | NU352530 | Detector de mov. 10A c.interruptor Alum | PMV 30 16 | VO | General Purpose | 1 Residential General Purpose | CLD | DU | 3606485445748 | A | 100.54 | EUR | 1
Tarifa Pequeño Material Eléctrico - Dómotica e Inmótica Knx - Puestos de trabajo | NU352554 | Detector de mov. 10A c.interruptor Antra | PMV 30 16 | VO | General Purpose | 1 Residential General Purpose | CLD | DU | 3606485445755 | C | 100.54 | EUR | 1
Tarifa Pequeño Material Eléctrico - Dómotica e Inmótica Knx - Puestos de trabajo | NU353518 | Interruptor temporizado 10A Polar | PMV 30 16 | VO | General Purpose | 1 Residential General Purpose | CLD | DU | 3606485445847 | A | 82.76 | EUR | 1
Tarifa Pequeño Material Eléctrico - Dómotica e Inmótica Knx - Puestos de trabajo | NU353530 | Interruptor temporizado 10A Aluminio | PMV 30 16 | VO | General Purpose | 1 Residential General Purpose | CLD | DU | 3606485445854 | C | 85.96 | EUR | 1
Tarifa Pequeño Material Eléctrico - Dómotica e Inmótica Knx - Puestos de trabajo | NU353554 | Interruptor temporizado 10A Antracita | PMV 30 16 | VO | General Purpose | 1 Residential General Purpose | CLD | DU | 3606485445861 | C | 85.96 | EUR | 1
Tarifa Pequeño Material Eléctrico - Dómotica e Inmótica Knx - Puestos de trabajo | NU353718W | Pulsador On/Off Wiser Polar | M43 01 01 | W0 | Configurable | 4c Connected Living system for Residential & Commercial | WYS | HW | 3606481019516 | C | 100.86 | EUR | 1
Tarifa Pequeño Material Eléctrico - Dómotica e Inmótica Knx - Puestos de trabajo | NU353730W | Pulsador On/Off Wiser Aluminio | M43 01 01 | W0 | Configurable | 4c Connected Living system for Residential & Commercial | WYS | HW | 3606481019530 | C | 102.96 | EUR | 1
Tarifa Pequeño Material Eléctrico - Dómotica e Inmótica Knx - Puestos de trabajo | NU353754W | Pulsador On/Off Wiser Antracita | M43 01 01 | W0 | Configurable | 4c Connected Living system for Residential & Commercial | WYS | HW | 3606481019547 | C | 102.96 | EUR | 1
Tarifa Pequeño Material Eléctrico - Dómotica e Inmótica Knx - Puestos de trabajo | NU353818 | Pulsador On/Off Wiser Polar | M43 01 01 | W0 | Configurable | 4c Connected Living system for Residential & Commercial | WYS | HW | 3606481084873 | A | 100.86 | EUR | 1
Tarifa Pequeño Material Eléctrico - Dómotica e Inmótica Knx - Puestos de trabajo | NU353830 | Pulsador On/Off Wiser Aluminio | M43 01 01 | W0 | Configurable | 4c Connected Living system for Residential & Commercial | WYS | HW | 3606481084880 | A | 103.18 | EUR | 1
Tarifa Pequeño Material Eléctrico - Dómotica e Inmótica Knx - Puestos de trabajo | NU353854 | Pulsador On/Off Wiser Antracita | M43 01 01 | W0 | Configurable | 4c Connected Living system for Residential & Commercial | WYS | HW | 3606481084897 | A | 103.18 | EUR | 1
Tarifa Pequeño Material Eléctrico - Dómotica e Inmótica Knx - Puestos de trabajo | NU354018 | Lector Electrónico de tarjeta Polar | PMV 10 10 | VW | General Purpose | 1 Residential General Purpose | CLD | DU | 3606481955364 | C | 109.04 | EUR | 1
Tarifa Pequeño Material Eléctrico - Dómotica e Inmótica Knx - Puestos de trabajo | NU354054 | Lector Electrónico de tarjeta Antracita | PMV 12 10 | VW | General Purpose | 1 Residential General Purpose | CLD | DU | 3606481955388 | C | 111.9 | EUR | 1
Tarifa Pequeño Material Eléctrico - Dómotica e Inmótica Knx - Puestos de trabajo | NU360118 | Receptor Bluetooth de empotrar Polar | PMV 10 14 | VW | General Purpose | 1 Residential General Purpose | CLD | DU | 3606481955395 | C | 488.27 | EUR | 1
Tarifa Pequeño Material Eléctrico - Dómotica e Inmótica Knx - Puestos de trabajo | NU360154 | Receptor Bluetooth de empotrar Antracita | PMV 12 14 | VW | General Purpose | 1 Residential General Purpose | CLD | DU | 3606481955418 | C | 513.96 | EUR | 1
Tarifa Pequeño Material Eléctrico - Dómotica e Inmótica Knx - Puestos de trabajo | NU360218 | Control de Volumen Polar | PMV 10 14 | VW | General Purpose | 1 Residential General Purpose | CLD | DU | 3606481955425 | C | 191.44 | EUR | 1
Tarifa Pequeño Material Eléctrico - Dómotica e Inmótica Knx - Puestos de trabajo | NU360230 | Control de Volumen Aluminio | PMV 12 14 | VW | General Purpose | 1 Residential General Purpose | CLD | DU | 3606481955432 | C | 197.55 | EUR | 1
Tarifa Pequeño Material Eléctrico - Dómotica e Inmótica Knx - Puestos de trabajo | NU360254 | Control de Volumen Antracita | PMV 12 14 | VW | General Purpose | 1 Residential General Purpose | CLD | DU | 3606481955456 | C | 197.55 | EUR | 1
Tarifa Pequeño Material Eléctrico - Dómotica e Inmótica Knx - Puestos de trabajo | NU360318 | Lampara + USB 2m. Polar | PMV 10 14 | VW | General Purpose | 1 Residential General Purpose | CLD | DU | 3606481955463 | C | 84.41 | EUR | 1
Tarifa Pequeño Material Eléctrico - Dómotica e Inmótica Knx - Puestos de trabajo | NU360330 | Lampara + USB 2m. Aluminio | PMV 12 14 | VW | General Purpose | 1 Residential General Purpose | CLD | DU | 3606481955470 | C | 96.98 | EUR | 1
Tarifa Pequeño Material Eléctrico - Dómotica e Inmótica Knx - Puestos de trabajo | NU360354 | Lampara + USB 2m. Antracita | PMV 12 14 | VW | General Purpose | 1 Residential General Purpose | CLD | DU | 3606481955494 | C | 96.98 | EUR | 1
Tarifa Pequeño Material Eléctrico - Dómotica e Inmótica Knx - Puestos de trabajo | NU360518 | Repetidor Wifi | PMV 10 14 | VW | General Purpose | 1 Residential General Purpose | CLD | DU | 3606489930943 | A | 72.31 | EUR | 1
Tarifa Pequeño Material Eléctrico - Dómotica e Inmótica Knx - Puestos de trabajo | NU361218 | Residual Current Device switch 16A | PMV 10 14 | VW | General Purpose | 1 Residential General Purpose | CLD | DU | 3606481955500 | C | 262.62 | EUR | 1
Tarifa Pequeño Material Eléctrico - Dómotica e Inmótica Knx - Puestos de trabajo | NU363118 | Portafusible 1 mod. 16A tipo 00 Polar | PMV 10 14 | VW | General Purpose | 1 Residential General Purpose | CLD | DU | 3606489456160 | A | 19 | EUR | 1
Tarifa Pequeño Material Eléctrico - Dómotica e Inmótica Knx - Puestos de trabajo | NU370118 | Interruptor de llave 3 posiciones Polar | PMV 10 14 | VW | General Purpose | 1 Residential General Purpose | CLD | DU | 3606489456191 | C | 125.79 | EUR | 1
Tarifa Pequeño Material Eléctrico - Dómotica e Inmótica Knx - Puestos de trabajo | NU373118 | Pulsador de llave 3 posiciones Polar | PMV 10 14 | VW | General Purpose | 1 Residential General Purpose | CLD | DU | 3606489456207 | C | 128.3 | EUR | 1
Tarifa Pequeño Material Eléctrico - Dómotica e Inmótica Knx - Puestos de trabajo | NU373130 | Pulsador de llave 3 posiciones Aluminio | PMV 12 14 | VW | General Purpose | 1 Residential General Purpose | CLD | DU | 3606489456214 | C | 131.62 | EUR | 1
Tarifa Pequeño Material Eléctrico - Dómotica e Inmótica Knx - Puestos de trabajo | NU373154 | Pulsador de llave 3 posiciones Antracita | PMV 12 14 | VW | General Purpose | 1 Residential General Purpose | CLD | DU | 3606489456221 | C | 131.62 | EUR | 1
Tarifa Pequeño Material Eléctrico - Dómotica e Inmótica Knx - Puestos de trabajo | NU373318 | Pulsador NA/NC parada emergencia Polar | PMV 10 14 | VW | General Purpose | 1 Residential General Purpose | CLD | DU | 3606489456245 | C | 48.79 | EUR | 1
Tarifa Pequeño Material Eléctrico - Dómotica e Inmótica Knx - Puestos de trabajo | NU3772 | Piloto LED 2mod. 230 V 4 colores | PMV 12 14 | VW | General Purpose | 1 Residential General Purpose | CLD | DU | 3606489456252 | A | 77.03 | EUR | 1
Tarifa Pequeño Material Eléctrico - Dómotica e Inmótica Knx - Puestos de trabajo | NU3773 | Piloto LED 2mod. 12-24 V 4 colores | PMV 12 14 | VW | General Purpose | 1 Residential General Purpose | CLD | DU | 3606489456269 | C | 75.51 | EUR | 1
Tarifa Pequeño Material Eléctrico - Dómotica e Inmótica Knx - Puestos de trabajo | NU3774 | Piloto LED 1mod. 12-24 V 4 colores | PMV 12 14 | VW | General Purpose | 1 Residential General Purpose | CLD | DU | 3606489456276 | C | 75.51 | EUR | 1
Tarifa Pequeño Material Eléctrico - Dómotica e Inmótica Knx - Puestos de trabajo | NU3775 | Piloto LED 1mod. 230 V 4 colores | PMV 12 14 | VW | General Purpose | 1 Residential General Purpose | CLD | DU | 3606489456283 | C | 77.03 | EUR | 1
Tarifa Pequeño Material Eléctrico - Dómotica e Inmótica Knx - Puestos de trabajo | NU3776 | Piloto balizado autonomo IK 07 | PMV 12 14 | VW | General Purpose | 1 Residential General Purpose | CLD | DU | 3606489456290 | C | 90.89 | EUR | 1
Tarifa Pequeño Material Eléctrico - Dómotica e Inmótica Knx - Puestos de trabajo | NU378518 | Zumbador 250V 2 mod. Polar | PMV 10 14 | VW | General Purpose | 1 Residential General Purpose | CLD | DU | 3606489456306 | A | 27.69 | EUR | 1
Tarifa Pequeño Material Eléctrico - Dómotica e Inmótica Knx - Puestos de trabajo | NU378530 | Zumbador 250V 2 mod. Aluminio | PMV 12 14 | VW | General Purpose | 1 Residential General Purpose | CLD | DU | 3606489456313 | A | 30.79 | EUR | 1
Tarifa Pequeño Material Eléctrico - Dómotica e Inmótica Knx - Puestos de trabajo | NU378554 | Zumbador 250V 2 mod. Antracita | PMV 12 14 | VW | General Purpose | 1 Residential General Purpose | CLD | DU | 3606489456320 | A | 30.79 | EUR | 1
Tarifa Pequeño Material Eléctrico - Dómotica e Inmótica Knx - Puestos de trabajo | NU378618 | Timbre electronico 5 melodias Polar | PMV 10 14 | VW | General Purpose | 1 Residential General Purpose | CLD | DU | 3606489456337 | C | 79.79 | EUR | 1
Tarifa Pequeño Material Eléctrico - Dómotica e Inmótica Knx - Puestos de trabajo | NU378630 | Timbre electronico 5 melodias Aluminio | PMV 12 14 | VW | General Purpose | 1 Residential General Purpose | CLD | DU | 3606489456344 | C | 83 | EUR | 1
Tarifa Pequeño Material Eléctrico - Dómotica e Inmótica Knx - Puestos de trabajo | NU378654 | Timbre electronico 5 melodias Antracita | PMV 12 14 | VW | General Purpose | 1 Residential General Purpose | CLD | DU | 3606489456351 | C | 83 | EUR | 1
Tarifa Pequeño Material Eléctrico - Dómotica e Inmótica Knx - Puestos de trabajo | NU386218 | Salida de cables 2 mod. Polar | PMV 10 14 | VW | General Purpose | 1 Residential General Purpose | CLD | DU | 3606489456368 | A | 7.18 | EUR | 1
Tarifa Pequeño Material Eléctrico - Dómotica e Inmótica Knx - Puestos de trabajo | NU386230 | Salida de cables 2 mod. Aluminio | PMV 12 14 | VW | General Purpose | 1 Residential General Purpose | CLD | DU | 3606489456375 | A | 10.25 | EUR | 1
Tarifa Pequeño Material Eléctrico - Dómotica e Inmótica Knx - Puestos de trabajo | NU386254 | Salida de cables 2 mod. Antracita | PMV 12 14 | VW | General Purpose | 1 Residential General Purpose | CLD | DU | 3606489456382 | A | 10.25 | EUR | 1
Tarifa Pequeño Material Eléctrico - Dómotica e Inmótica Knx - Puestos de trabajo | NU400218 | Marco 1 elem. Pro Polar | PMV 40 10 | VW | General Purpose | 1 Residential General Purpose | CLD | DU | 3606489456399 | A | 2.65 | EUR | 1
Tarifa Pequeño Material Eléctrico - Dómotica e Inmótica Knx - Puestos de trabajo | NU400220 | Marco 1 elem. Pro Blanco activo | PMV 40 10 | VW | General Purpose | 1 Residential General Purpose | CLD | DU | 3606489456405 | C | 3.91 | EUR | 1
Tarifa Pequeño Material Eléctrico - Dómotica e Inmótica Knx - Puestos de trabajo | NU400230 | Marco 1 elem. Pro Aluminio | PMV 40 12 | VW | General Purpose | 1 Residential General Purpose | CLD | DU | 3606489456412 | A | 7.75 | EUR | 1
Tarifa Pequeño Material Eléctrico - Dómotica e Inmótica Knx - Puestos de trabajo | NU400254 | Marco 1 elem. Pro Antracita | PMV 40 12 | VW | General Purpose | 1 Residential General Purpose | CLD | DU | 3606489456429 | A | 7.75 | EUR | 1
Tarifa Pequeño Material Eléctrico - Dómotica e Inmótica Knx - Puestos de trabajo | NU400418 | Marco 2 elem. Pro Polar | PMV 40 10 | VW | General Purpose | 1 Residential General Purpose | CLD | DU | 3606489456436 | A | 5.45 | EUR | 1
Tarifa Pequeño Material Eléctrico - Dómotica e Inmótica Knx - Puestos de trabajo | NU400420 | Marco 2 elem. Blanco activo | PMV 40 10 | VW | General Purpose | 1 Residential General Purpose | CLD | DU | 3606489456443 | C | 8.12 | EUR | 1
Tarifa Pequeño Material Eléctrico - Dómotica e Inmótica Knx - Puestos de trabajo | NU400430 | Marco 2 elem. Pro Aluminio | PMV 40 12 | VW | General Purpose | 1 Residential General Purpose | CLD | DU | 3606489456450 | C | 11.91 | EUR | 1
Tarifa Pequeño Material Eléctrico - Dómotica e Inmótica Knx - Puestos de trabajo | NU400454 | Marco 2 elem. Pro Antracita | PMV 40 12 | VW | General Purpose | 1 Residential General Purpose | CLD | DU | 3606489456467 | C | 11.91 | EUR | 1
Tarifa Pequeño Material Eléctrico - Dómotica e Inmótica Knx - Puestos de trabajo | NU400618 | Marco 3 elem. Pro Polar | PMV 40 10 | VW | General Purpose | 1 Residential General Purpose | CLD | DU | 3606489456474 | A | 8.69 | EUR | 1
Tarifa Pequeño Material Eléctrico - Dómotica e Inmótica Knx - Puestos de trabajo | NU400620 | 3 gangs Unica Pro frame white antibacte | PMV 40 10 | VW | General Purpose | 1 Residential General Purpose | CLD | DU | 3606481054418 | B | 12.54 | EUR | 1
Tarifa Pequeño Material Eléctrico - Dómotica e Inmótica Knx - Puestos de trabajo | NU400630 | Marco 3 elem. Pro Aluminio | PMV 40 12 | VW | General Purpose | 1 Residential General Purpose | CLD | DU | 3606489456481 | C | 18.05 | EUR | 1
Tarifa Pequeño Material Eléctrico - Dómotica e Inmótica Knx - Puestos de trabajo | NU400654 | Marco 3 elem. Pro Antracita | PMV 40 12 | VW | General Purpose | 1 Residential General Purpose | CLD | DU | 3606489456498 | C | 18.05 | EUR | 1
Tarifa Pequeño Material Eléctrico - Dómotica e Inmótica Knx - Puestos de trabajo | NU400818 | Marco 4 elem. Pro Polar | PMV 40 10 | VW | General Purpose | 1 Residential General Purpose | CLD | DU | 3606489456504 | A | 12.16 | EUR | 1
Tarifa Pequeño Material Eléctrico - Dómotica e Inmótica Knx - Puestos de trabajo | NU400830 | Marco 4 elem. Pro Aluminio | PMV 40 12 | VW | General Purpose | 1 Residential General Purpose | CLD | DU | 3606489456511 | C | 24.09 | EUR | 1
Tarifa Pequeño Material Eléctrico - Dómotica e Inmótica Knx - Puestos de trabajo | NU400854 | Marco 4 elem. Pro Antracita | PMV 40 12 | VW | General Purpose | 1 Residential General Purpose | CLD | DU | 3606489456528 | C | 24.09 | EUR | 1
Tarifa Pequeño Material Eléctrico - Dómotica e Inmótica Knx - Puestos de trabajo | NU406918 | Base 2P+TTF doble Polar | PMV 08 10 | VW | General Purpose | 1 Residential General Purpose | CLD | DU | 3606489517045 | C | 8.83 | EUR | 1
Tarifa Pequeño Material Eléctrico - Dómotica e Inmótica Knx - Puestos de trabajo | NU406954 | Base 2P+TTF doble Antracita | PMV 09 10 | VW | General Purpose | 1 Residential General Purpose | CLD | DU | 3606489517069 | C | 11.62 | EUR | 1
Tarifa Pequeño Material Eléctrico - Dómotica e Inmótica Knx - Puestos de trabajo | NU411018 | Marco 10 modulos Pro Polar | PMV 40 10 | VW | General Purpose | 1 Residential General Purpose | CLD | DU | 3606489456535 | B | 16.3 | EUR | 1
Tarifa Pequeño Material Eléctrico - Dómotica e Inmótica Knx - Puestos de trabajo | NU411030 | Marco 10 modulos Pro Aluminio | PMV 40 12 | VW | General Purpose | 1 Residential General Purpose | CLD | DU | 3606489456542 | C | 17.78 | EUR | 1
Tarifa Pequeño Material Eléctrico - Dómotica e Inmótica Knx - Puestos de trabajo | NU411054 | Marco 10 modulos Pro Antracita | PMV 40 12 | VW | General Purpose | 1 Residential General Purpose | CLD | DU | 3606489456559 | C | 5.32 | EUR | 1
Tarifa Pequeño Material Eléctrico - Dómotica e Inmótica Knx - Puestos de trabajo | NU411418 | Marco 4 modulos Pro Polar | PMV 40 10 | VW | General Purpose | 1 Residential General Purpose | CLD | DU | 3606489456566 | B | 5.97 | EUR | 1
Tarifa Pequeño Material Eléctrico - Dómotica e Inmótica Knx - Puestos de trabajo | NU411420 | Marco 4 modulos Pro Blanco activo | PMV 40 10 | VW | General Purpose | 1 Residential General Purpose | CLD | DU | 3606489456573 | C | 2.74 | EUR | 1
Tarifa Pequeño Material Eléctrico - Dómotica e Inmótica Knx - Puestos de trabajo | NU411430 | Marco 4 modulos Pro Aluminio | PMV 40 12 | VW | General Purpose | 1 Residential General Purpose | CLD | DU | 3606489456580 | C | 7.71 | EUR | 1
Tarifa Pequeño Material Eléctrico - Dómotica e Inmótica Knx - Puestos de trabajo | NU411454 | Marco 4 modulos Pro Antracita | PMV 40 12 | VW | General Purpose | 1 Residential General Purpose | CLD | DU | 3606489456597 | C | 3.87 | EUR | 1
Tarifa Pequeño Material Eléctrico - Dómotica e Inmótica Knx - Puestos de trabajo | NU411618 | Marco 6 modulos Pro Polar | PMV 40 10 | VW | General Purpose | 1 Residential General Purpose | CLD | DU | 3606489456603 | B | 9.6 | EUR | 1
Tarifa Pequeño Material Eléctrico - Dómotica e Inmótica Knx - Puestos de trabajo | NU411620 | Marco 6 modulos Pro Blanco activo | PMV 40 10 | VW | General Purpose | 1 Residential General Purpose | CLD | DU | 3606489456610 | C | 3.23 | EUR | 1
Tarifa Pequeño Material Eléctrico - Dómotica e Inmótica Knx - Puestos de trabajo | NU411630 | Marco 6 modulos Pro Aluminio | PMV 40 12 | VW | General Purpose | 1 Residential General Purpose | CLD | DU | 3606489456627 | C | 10.93 | EUR | 1
Tarifa Pequeño Material Eléctrico - Dómotica e Inmótica Knx - Puestos de trabajo | NU411654 | Marco 6 modulos Pro Antracita | PMV 40 12 | VW | General Purpose | 1 Residential General Purpose | CLD | DU | 3606489456634 | C | 4.56 | EUR | 1
Tarifa Pequeño Material Eléctrico - Dómotica e Inmótica Knx - Puestos de trabajo | NU411818 | Marco 8 modulos Pro Polar | PMV 40 10 | VW | General Purpose | 1 Residential General Purpose | CLD | DU | 3606489456641 | B | 12.02 | EUR | 1
Tarifa Pequeño Material Eléctrico - Dómotica e Inmótica Knx - Puestos de trabajo | NU411830 | Marco 8 modulos Pro Aluminio | PMV 40 12 | VW | General Purpose | 1 Residential General Purpose | CLD | DU | 3606489456658 | C | 13.51 | EUR | 1
Tarifa Pequeño Material Eléctrico - Dómotica e Inmótica Knx - Puestos de trabajo | NU411854 | Marco 8 modulos Pro Antracita | PMV 40 12 | VW | General Purpose | 1 Residential General Purpose | CLD | DU | 3606489456665 | C | 4.56 | EUR | 1
Tarifa Pequeño Material Eléctrico - Dómotica e Inmótica Knx - Puestos de trabajo | NU501318 | USB charger 45W A+C | PMO 30 40 | OO | General Purpose | 1 Residential General Purpose | CLD | DU | 3606482068858 | A | 113.82 | EUR | 1
Tarifa Pequeño Material Eléctrico - Dómotica e Inmótica Knx - Puestos de trabajo | NU501330 | USB charger 45W A+C | PMO 30 40 | OO | General Purpose | 1 Residential General Purpose | CLD | DU | 3606482068865 | B | 116.31 | EUR | 1
Tarifa Pequeño Material Eléctrico - Dómotica e Inmótica Knx - Puestos de trabajo | NU501354 | USB charger 45W A+C | PMO 30 40 | OO | General Purpose | 1 Residential General Purpose | CLD | DU | 3606482068872 | B | 115.63 | EUR | 1
Tarifa Pequeño Material Eléctrico - Dómotica e Inmótica Knx - Puestos de trabajo | NU501418 | USB charger 65W C type | PMO 30 40 | OO | General Purpose | 1 Residential General Purpose | CLD | DU | 3606482068889 | A | 147.86 | EUR | 1
Tarifa Pequeño Material Eléctrico - Dómotica e Inmótica Knx - Puestos de trabajo | NU501430 | USB charger 65W C type | PMO 30 40 | OO | General Purpose | 1 Residential General Purpose | CLD | DU | 3606482068896 | A | 151.76 | EUR | 1
Tarifa Pequeño Material Eléctrico - Dómotica e Inmótica Knx - Puestos de trabajo | NU501454 | USB charger 65W C type | PMO 30 40 | OO | General Purpose | 1 Residential General Purpose | CLD | DU | 3606482068902 | A | 150.13 | EUR | 1
Tarifa Pequeño Material Eléctrico - Dómotica e Inmótica Knx - Puestos de trabajo | NU508218 | Schuko IP44 Polar | PMV 10 12 | VW | General Purpose | 1 Residential General Purpose | CLD | DU | 3606482230583 | C | 19.54 | EUR | 1
Tarifa Pequeño Material Eléctrico - Dómotica e Inmótica Knx - Puestos de trabajo | NU508230 | Schuko IP44 Aluminio | PMV 10 12 | VW | General Purpose | 1 Residential General Purpose | CLD | DU | 3606482230590 | C | 25.32 | EUR | 1
Tarifa Pequeño Material Eléctrico - Dómotica e Inmótica Knx - Puestos de trabajo | NU508254 | Schuko IP44 Antracita | PMV 12 12 | VW | General Purpose | 1 Residential General Purpose | CLD | DU | 3606482230644 | C | 26.15 | EUR | 1
Tarifa Pequeño Material Eléctrico - Dómotica e Inmótica Knx - Puestos de trabajo | NU521718 | Interruptor pasen-esperen + bast Polar | PMV 10 10 | VW | General Purpose | 1 Residential General Purpose | CLD | DU | 3606489457525 | C | 18.65 | EUR | 1
Tarifa Pequeño Material Eléctrico - Dómotica e Inmótica Knx - Puestos de trabajo | NU521730 | Interruptor pasen-esperen + bast Alumin | PMV 12 10 | VW | General Purpose | 1 Residential General Purpose | CLD | DU | 3606489457532 | C | 9.91 | EUR | 1
Tarifa Pequeño Material Eléctrico - Dómotica e Inmótica Knx - Puestos de trabajo | NU521754 | Interruptor pasen-esperen + bast Antrac | PMV 12 10 | VW | General Purpose | 1 Residential General Purpose | CLD | DU | 3606489457556 | C | 10.31 | EUR | 1
Tarifa Pequeño Material Eléctrico - Dómotica e Inmótica Knx - Puestos de trabajo | NU528218 | Interruptor IP44 2m. Polar | PMV 10 10 | VW | General Purpose | 1 Residential General Purpose | CLD | DU | 3606482230613 | B | 16.16 | EUR | 1
Tarifa Pequeño Material Eléctrico - Dómotica e Inmótica Knx - Puestos de trabajo | NU528230 | Interruptor IP44 2m. Aluminio | PMV 10 10 | VW | General Purpose | 1 Residential General Purpose | CLD | DU | 3606482230620 | B | 20.45 | EUR | 1
Tarifa Pequeño Material Eléctrico - Dómotica e Inmótica Knx - Puestos de trabajo | NU528254 | Interruptor IP44 2m. Antracita | PMV 12 10 | VW | General Purpose | 1 Residential General Purpose | CLD | DU | 3606482230637 | B | 20.45 | EUR | 1
Tarifa Pequeño Material Eléctrico - Dómotica e Inmótica Knx - Puestos de trabajo | NU545718 | Toma TV-internet Polar | PMV 10 14 | VW | General Purpose | 1 Residential General Purpose | CLD | DU | 3606489457860 | C | 30.57 | EUR | 1
Tarifa Pequeño Material Eléctrico - Dómotica e Inmótica Knx - Puestos de trabajo | NU545754 | Toma TV-internet Antracita | PMV 12 14 | VW | General Purpose | 1 Residential General Purpose | CLD | DU | 3606489457884 | C | 28.14 | EUR | 1
Tarifa Pequeño Material Eléctrico - Dómotica e Inmótica Knx - Puestos de trabajo | NU550118 | Room Thermostat 8A | PMV 30 16 | VO | General Purpose | 1 Residential General Purpose | CLD | DU | 3606489517281 | A | 57.78 | EUR | 1
Tarifa Pequeño Material Eléctrico - Dómotica e Inmótica Knx - Puestos de trabajo | NU550318 | Floor Thermostat 10A | PMV 30 16 | VO | General Purpose | 1 Residential General Purpose | CLD | DU | 3606489517328 | C | 67.98 | EUR | 1
Tarifa Pequeño Material Eléctrico - Dómotica e Inmótica Knx - Puestos de trabajo | NU550330 | Floor Thermostat 10A | PMV 30 16 | VO | General Purpose | 1 Residential General Purpose | CLD | DU | 3606489517335 | C | 74.31 | EUR | 1
Tarifa Pequeño Material Eléctrico - Dómotica e Inmótica Knx - Puestos de trabajo | NU550354 | Floor Thermostat 10A | PMV 30 16 | VO | General Purpose | 1 Residential General Purpose | CLD | DU | 3606489517359 | C | 74.31 | EUR | 1
Tarifa Pequeño Material Eléctrico - Dómotica e Inmótica Knx - Puestos de trabajo | NU555718 | Toma de Corriente Wiser New Unica Polar | M43 01 01 | W0 | Configurable | 4c Connected Living system for Residential & Commercial | WYS | HW | 3606481038111 | A | 91.59 | EUR | 1
Tarifa Pequeño Material Eléctrico - Dómotica e Inmótica Knx - Puestos de trabajo | NU557118W | Interruptor Inalambrico Wiser Unica Pola | M43 01 01 | W0 | Configurable | 4c Connected Living system for Residential & Commercial | WYS | HW | 3606482076723 | A | 68.68 | EUR | 1
Tarifa Pequeño Material Eléctrico - Dómotica e Inmótica Knx - Puestos de trabajo | NU557130W | Interruptor inal疥brico Wiser Unica Alum | M43 01 01 | W0 | Configurable | 4c Connected Living system for Residential & Commercial | WYS | HW | 3606482076747 | C | 76.88 | EUR | 1
Tarifa Pequeño Material Eléctrico - Dómotica e Inmótica Knx - Puestos de trabajo | NU557154W | Interruptor inal疥brico Wiser Unica Antr | M43 01 01 | W0 | Configurable | 4c Connected Living system for Residential & Commercial | WYS | HW | 3606482076754 | C | 76.88 | EUR | 1
Tarifa Pequeño Material Eléctrico - Dómotica e Inmótica Knx - Puestos de trabajo | NU577718 | Pulsador y señalizador hab + bast Polar | PMV 10 14 | VW | General Purpose | 1 Residential General Purpose | CLD | DU | 3606489458010 | C | 66.68 | EUR | 1
Tarifa Pequeño Material Eléctrico - Dómotica e Inmótica Knx - Puestos de trabajo | NU577730 | Pulsador y señalizador hab + bast Alum | PMV 12 14 | VW | General Purpose | 1 Residential General Purpose | CLD | DU | 3606489458027 | C | 50.22 | EUR | 1
Tarifa Pequeño Material Eléctrico - Dómotica e Inmótica Knx - Puestos de trabajo | NU577754 | Pulsador y señalizador hab + bast Antrac | PMV 12 14 | VW | General Purpose | 1 Residential General Purpose | CLD | DU | 3606489458041 | C | 50.42 | EUR | 1
Tarifa Pequeño Material Eléctrico - Dómotica e Inmótica Knx - Puestos de trabajo | NU600218 | Marco 1 elem. Deco Blanco | PMV 42 10 | VW | General Purpose | 1 Residential General Purpose | CLD | DU | 3606485800653 | A | 2.39 | EUR | 1
Tarifa Pequeño Material Eléctrico - Dómotica e Inmótica Knx - Puestos de trabajo | NU600218D | Marco 1 elem. Deco Blanco | PMV 42 20 | VW | General Purpose | 1 Residential General Purpose | CLD | DU | 3606485800851 | A | 2.39 | EUR | 1
Tarifa Pequeño Material Eléctrico - Dómotica e Inmótica Knx - Puestos de trabajo | NU600224 | Marco 1 elem. Deco Gris cava | PMV 42 12 | VW | General Purpose | 1 Residential General Purpose | CLD | DU | 3606486377673 | A | 5.31 | EUR | 1
Tarifa Pequeño Material Eléctrico - Dómotica e Inmótica Knx - Puestos de trabajo | NU600224D | Marco 1 elem. Deco Gris cava | PMV 42 22 | VW | General Purpose | 1 Residential General Purpose | CLD | DU | 3606486377796 | A | 5.31 | EUR | 1
Tarifa Pequeño Material Eléctrico - Dómotica e Inmótica Knx - Puestos de trabajo | NU600226 | Marco 1 elem. Deco Vison | PMV 42 12 | VW | General Purpose | 1 Residential General Purpose | CLD | DU | 3606486377758 | A | 5.31 | EUR | 1
Tarifa Pequeño Material Eléctrico - Dómotica e Inmótica Knx - Puestos de trabajo | NU600226D | Marco 1 elem. Deco Vison | PMV 42 22 | VW | General Purpose | 1 Residential General Purpose | CLD | DU | 3606486377857 | A | 5.31 | EUR | 1
Tarifa Pequeño Material Eléctrico - Dómotica e Inmótica Knx - Puestos de trabajo | NU600230 | Marco 1 elem. Deco Aluminio | PMV 42 12 | VW | General Purpose | 1 Residential General Purpose | CLD | DU | 3606485800660 | A | 5.31 | EUR | 1
Tarifa Pequeño Material Eléctrico - Dómotica e Inmótica Knx - Puestos de trabajo | NU600230D | Marco 1 elem. Deco Aluminio | PMV 42 22 | VW | General Purpose | 1 Residential General Purpose | CLD | DU | 3606485800868 | A | 5.31 | EUR | 1
Tarifa Pequeño Material Eléctrico - Dómotica e Inmótica Knx - Puestos de trabajo | NU600240 | 1 gang Unica Deco frame White/Silver | PMV 43 12 | VW | General Purpose | 1 Residential General Purpose | CLD | DU | 3606486928271 | A | 5.95 | EUR | 1
Tarifa Pequeño Material Eléctrico - Dómotica e Inmótica Knx - Puestos de trabajo | NU600241 | 1gang Unica Deco frame Anthracite/Copper | PMV 43 12 | VW | General Purpose | 1 Residential General Purpose | CLD | DU | 3606486928318 | A | 7.84 | EUR | 1
Tarifa Pequeño Material Eléctrico - Dómotica e Inmótica Knx - Puestos de trabajo | NU600242 | 1 gang Unica Deco frame White/Copper | PMV 43 12 | VW | General Purpose | 1 Residential General Purpose | CLD | DU | 3606486962947 | A | 5.95 | EUR | 1
Tarifa Pequeño Material Eléctrico - Dómotica e Inmótica Knx - Puestos de trabajo | NU600243 | 1gang Unica Deco frame Anthracite/Silver | PMV 43 12 | VW | General Purpose | 1 Residential General Purpose | CLD | DU | 3606486962985 | A | 7.84 | EUR | 1
Tarifa Pequeño Material Eléctrico - Dómotica e Inmótica Knx - Puestos de trabajo | NU600254 | Marco 1 elem. Deco Antracita | PMV 42 12 | VW | General Purpose | 1 Residential General Purpose | CLD | DU | 3606485800684 | A | 5.31 | EUR | 1
Tarifa Pequeño Material Eléctrico - Dómotica e Inmótica Knx - Puestos de trabajo | NU600254D | Marco 1 elem. Deco Antracita | PMV 42 22 | VW | General Purpose | 1 Residential General Purpose | CLD | DU | 3606485800875 | A | 5.31 | EUR | 1
Tarifa Pequeño Material Eléctrico - Dómotica e Inmótica Knx - Puestos de trabajo | NU600271 | 1 gang Unica Deco frame Terracotta | PMV 47 14 | VW | General Purpose | 1 Residential General Purpose | CLD | DU | 3606486928356 | A | 31.92 | EUR | 1
Tarifa Pequeño Material Eléctrico - Dómotica e Inmótica Knx - Puestos de trabajo | NU600272 | 1 gang Unica Deco frame Rubber | PMV 47 12 | VW | General Purpose | 1 Residential General Purpose | CLD | DU | 3606486928394 | A | 22.14 | EUR | 1
Tarifa Pequeño Material Eléctrico - Dómotica e Inmótica Knx - Puestos de trabajo | NU600274 | 1 gang Unica Deco frame Chipped wood | PMV 47 14 | VW | General Purpose | 1 Residential General Purpose | CLD | DU | 3606486928479 | A | 22.14 | EUR | 1
Tarifa Pequeño Material Eléctrico - Dómotica e Inmótica Knx - Puestos de trabajo | NU600277 | 1 gang Unica Deco frame Slate | PMV 47 14 | VW | General Purpose | 1 Residential General Purpose | CLD | DU | 3606486928516 | A | 38.12 | EUR | 1
Tarifa Pequeño Material Eléctrico - Dómotica e Inmótica Knx - Puestos de trabajo | NU600279 | 1gang Unica Deco frame Translucent white | PMV 47 10 | VW | General Purpose | 1 Residential General Purpose | CLD | DU | 3606486928554 | A | 21.67 | EUR | 1
Tarifa Pequeño Material Eléctrico - Dómotica e Inmótica Knx - Puestos de trabajo | NU600418 | Marco 2 elem. Deco Blanco | PMV 42 10 | VW | General Purpose | 1 Residential General Purpose | CLD | DU | 3606485800691 | A | 4.32 | EUR | 1
Tarifa Pequeño Material Eléctrico - Dómotica e Inmótica Knx - Puestos de trabajo | NU600418D | Marco 2 elem. Deco Blanco | PMV 42 20 | VW | General Purpose | 1 Residential General Purpose | CLD | DU | 3606485800882 | A | 4.32 | EUR | 1
Tarifa Pequeño Material Eléctrico - Dómotica e Inmótica Knx - Puestos de trabajo | NU600424 | Marco 2 elem. Deco Gris cava | PMV 42 12 | VW | General Purpose | 1 Residential General Purpose | CLD | DU | 3606486377680 | B | 9.57 | EUR | 1
Tarifa Pequeño Material Eléctrico - Dómotica e Inmótica Knx - Puestos de trabajo | NU600424D | Marco 2 elem. Deco Gris cava | PMV 42 22 | VW | General Purpose | 1 Residential General Purpose | CLD | DU | 3606486377802 | A | 9.57 | EUR | 1
Tarifa Pequeño Material Eléctrico - Dómotica e Inmótica Knx - Puestos de trabajo | NU600426 | Marco 2 elem. Deco Vison | PMV 42 12 | VW | General Purpose | 1 Residential General Purpose | CLD | DU | 3606486377765 | A | 9.57 | EUR | 1
Tarifa Pequeño Material Eléctrico - Dómotica e Inmótica Knx - Puestos de trabajo | NU600426D | Marco 2 elem. Deco Vison | PMV 42 22 | VW | General Purpose | 1 Residential General Purpose | CLD | DU | 3606486377864 | A | 9.57 | EUR | 1
Tarifa Pequeño Material Eléctrico - Dómotica e Inmótica Knx - Puestos de trabajo | NU600430 | Marco 2 elem. Deco Aluminio | PMV 42 12 | VW | General Purpose | 1 Residential General Purpose | CLD | DU | 3606485800707 | A | 9.57 | EUR | 1
Tarifa Pequeño Material Eléctrico - Dómotica e Inmótica Knx - Puestos de trabajo | NU600430D | Marco 2 elem. Deco Aluminio | PMV 42 22 | VW | General Purpose | 1 Residential General Purpose | CLD | DU | 3606485800899 | A | 9.57 | EUR | 1
Tarifa Pequeño Material Eléctrico - Dómotica e Inmótica Knx - Puestos de trabajo | NU600440 | 2 gang Unica Deco frame White/Silver | PMV 43 12 | VW | General Purpose | 1 Residential General Purpose | CLD | DU | 3606486928288 | A | 10.82 | EUR | 1
Tarifa Pequeño Material Eléctrico - Dómotica e Inmótica Knx - Puestos de trabajo | NU600441 | 2gang Unica Deco frame Anthracite/Copper | PMV 43 12 | VW | General Purpose | 1 Residential General Purpose | CLD | DU | 3606486928325 | A | 14.05 | EUR | 1
Tarifa Pequeño Material Eléctrico - Dómotica e Inmótica Knx - Puestos de trabajo | NU600442 | 2 gang Unica Deco frame White/Copper | PMV 43 12 | VW | General Purpose | 1 Residential General Purpose | CLD | DU | 3606486962954 | A | 10.82 | EUR | 1
Tarifa Pequeño Material Eléctrico - Dómotica e Inmótica Knx - Puestos de trabajo | NU600443 | 2gang Unica Deco frame Anthracite/Silver | PMV 43 12 | VW | General Purpose | 1 Residential General Purpose | CLD | DU | 3606486962992 | A | 13.95 | EUR | 1
Tarifa Pequeño Material Eléctrico - Dómotica e Inmótica Knx - Puestos de trabajo | NU600454 | Marco 2 elem. Deco Antracita | PMV 42 12 | VW | General Purpose | 1 Residential General Purpose | CLD | DU | 3606485800721 | A | 9.57 | EUR | 1
Tarifa Pequeño Material Eléctrico - Dómotica e Inmótica Knx - Puestos de trabajo | NU600454D | Marco 2 elem. Deco Antracita | PMV 42 22 | VW | General Purpose | 1 Residential General Purpose | CLD | DU | 3606485800905 | A | 9.57 | EUR | 1
Tarifa Pequeño Material Eléctrico - Dómotica e Inmótica Knx - Puestos de trabajo | NU600471 | 2 gang Unica Deco frame Terracotta | PMV 47 14 | VW | General Purpose | 1 Residential General Purpose | CLD | DU | 3606486928363 | A | 55.52 | EUR | 1
Tarifa Pequeño Material Eléctrico - Dómotica e Inmótica Knx - Puestos de trabajo | NU600472 | 2 gang Unica Deco frame Rubber | PMV 47 12 | VW | General Purpose | 1 Residential General Purpose | CLD | DU | 3606486928400 | A | 40.6 | EUR | 1
Tarifa Pequeño Material Eléctrico - Dómotica e Inmótica Knx - Puestos de trabajo | NU600474 | 2 gang Unica Deco frame Chipped wood | PMV 47 14 | VW | General Purpose | 1 Residential General Purpose | CLD | DU | 3606486928486 | A | 40.6 | EUR | 1
Tarifa Pequeño Material Eléctrico - Dómotica e Inmótica Knx - Puestos de trabajo | NU600477 | 2 gang Unica Deco frame Slate | PMV 47 14 | VW | General Purpose | 1 Residential General Purpose | CLD | DU | 3606486928523 | A | 51.46 | EUR | 1
Tarifa Pequeño Material Eléctrico - Dómotica e Inmótica Knx - Puestos de trabajo | NU600479 | 2gang Unica Deco frame Translucent white | PMV 47 10 | VW | General Purpose | 1 Residential General Purpose | CLD | DU | 3606486928561 | A | 29.25 | EUR | 1
Tarifa Pequeño Material Eléctrico - Dómotica e Inmótica Knx - Puestos de trabajo | NU600618 | Marco 3 elem. Deco Blanco | PMV 42 10 | VW | General Purpose | 1 Residential General Purpose | CLD | DU | 3606485800738 | A | 6.86 | EUR | 1
Tarifa Pequeño Material Eléctrico - Dómotica e Inmótica Knx - Puestos de trabajo | NU600618D | Marco 3 elem. Deco Blanco | PMV 42 20 | VW | General Purpose | 1 Residential General Purpose | CLD | DU | 3606485800912 | A | 6.86 | EUR | 1
Tarifa Pequeño Material Eléctrico - Dómotica e Inmótica Knx - Puestos de trabajo | NU600624 | Marco 3 elem. Deco Gris cava | PMV 42 12 | VW | General Purpose | 1 Residential General Purpose | CLD | DU | 3606486377697 | B | 15.16 | EUR | 1
Tarifa Pequeño Material Eléctrico - Dómotica e Inmótica Knx - Puestos de trabajo | NU600624D | Marco 3 elem. Deco Gris cava | PMV 42 22 | VW | General Purpose | 1 Residential General Purpose | CLD | DU | 3606486377819 | A | 15.16 | EUR | 1
Tarifa Pequeño Material Eléctrico - Dómotica e Inmótica Knx - Puestos de trabajo | NU600626 | Marco 3 elem. Deco Vison | PMV 42 12 | VW | General Purpose | 1 Residential General Purpose | CLD | DU | 3606486377772 | A | 15.16 | EUR | 1
Tarifa Pequeño Material Eléctrico - Dómotica e Inmótica Knx - Puestos de trabajo | NU600626D | Marco 3 elem. Deco Vison | PMV 42 22 | VW | General Purpose | 1 Residential General Purpose | CLD | DU | 3606486377871 | A | 15.16 | EUR | 1
Tarifa Pequeño Material Eléctrico - Dómotica e Inmótica Knx - Puestos de trabajo | NU600630 | Marco 3 elem. Deco Aluminio | PMV 42 12 | VW | General Purpose | 1 Residential General Purpose | CLD | DU | 3606485800745 | A | 15.16 | EUR | 1
Tarifa Pequeño Material Eléctrico - Dómotica e Inmótica Knx - Puestos de trabajo | NU600630D | Marco 3 elem. Deco Aluminio | PMV 42 22 | VW | General Purpose | 1 Residential General Purpose | CLD | DU | 3606485800929 | A | 15.16 | EUR | 1
Tarifa Pequeño Material Eléctrico - Dómotica e Inmótica Knx - Puestos de trabajo | NU600640 | 3 gang Unica Deco frame White/Silver | PMV 43 12 | VW | General Purpose | 1 Residential General Purpose | CLD | DU | 3606486928295 | A | 17.03 | EUR | 1
Tarifa Pequeño Material Eléctrico - Dómotica e Inmótica Knx - Puestos de trabajo | NU600641 | 3gang Unica Deco frame Anthracite/Copper | PMV 43 12 | VW | General Purpose | 1 Residential General Purpose | CLD | DU | 3606486928332 | A | 21.9 | EUR | 1
Tarifa Pequeño Material Eléctrico - Dómotica e Inmótica Knx - Puestos de trabajo | NU600642 | 3 gang Unica Deco frame White/Copper | PMV 43 12 | VW | General Purpose | 1 Residential General Purpose | CLD | DU | 3606486962961 | A | 17.03 | EUR | 1
Tarifa Pequeño Material Eléctrico - Dómotica e Inmótica Knx - Puestos de trabajo | NU600643 | 3gang Unica Deco frame Anthracite/Silver | PMV 43 12 | VW | General Purpose | 1 Residential General Purpose | CLD | DU | 3606486963005 | A | 21.9 | EUR | 1
Tarifa Pequeño Material Eléctrico - Dómotica e Inmótica Knx - Puestos de trabajo | NU600654 | Marco 3 elem. Deco Antracita | PMV 42 12 | VW | General Purpose | 1 Residential General Purpose | CLD | DU | 3606485800769 | A | 15.16 | EUR | 1
Tarifa Pequeño Material Eléctrico - Dómotica e Inmótica Knx - Puestos de trabajo | NU600654D | Marco 3 elem. Deco Antracita | PMV 42 22 | VW | General Purpose | 1 Residential General Purpose | CLD | DU | 3606485800936 | A | 15.16 | EUR | 1
Tarifa Pequeño Material Eléctrico - Dómotica e Inmótica Knx - Puestos de trabajo | NU600671 | 3 gang Unica Deco frame Terracotta | PMV 47 14 | VW | General Purpose | 1 Residential General Purpose | CLD | DU | 3606486928370 | A | 82.83 | EUR | 1
Tarifa Pequeño Material Eléctrico - Dómotica e Inmótica Knx - Puestos de trabajo | NU600672 | 3 gang Unica Deco frame Rubber | PMV 47 12 | VW | General Purpose | 1 Residential General Purpose | CLD | DU | 3606486928417 | A | 65.46 | EUR | 1
Tarifa Pequeño Material Eléctrico - Dómotica e Inmótica Knx - Puestos de trabajo | NU600674 | 3 gang Unica Deco frame Chipped wood | PMV 47 14 | VW | General Purpose | 1 Residential General Purpose | CLD | DU | 3606486928493 | A | 65.46 | EUR | 1
Tarifa Pequeño Material Eléctrico - Dómotica e Inmótica Knx - Puestos de trabajo | NU600677 | 3 gang Unica Deco frame Slate | PMV 47 14 | VW | General Purpose | 1 Residential General Purpose | CLD | DU | 3606486928530 | A | 72.04 | EUR | 1
Tarifa Pequeño Material Eléctrico - Dómotica e Inmótica Knx - Puestos de trabajo | NU600679 | 3gang Unica Deco frame Translucent white | PMV 47 10 | VW | General Purpose | 1 Residential General Purpose | CLD | DU | 3606486928578 | A | 40.94 | EUR | 1
Tarifa Pequeño Material Eléctrico - Dómotica e Inmótica Knx - Puestos de trabajo | NU600818 | Marco 4 elem. Deco Blanco | PMV 42 10 | VW | General Purpose | 1 Residential General Purpose | CLD | DU | 3606485800776 | A | 9.64 | EUR | 1
Tarifa Pequeño Material Eléctrico - Dómotica e Inmótica Knx - Puestos de trabajo | NU600824 | Marco 4 elem. Deco Gris cava | PMV 42 12 | VW | General Purpose | 1 Residential General Purpose | CLD | DU | 3606486377703 | B | 21.26 | EUR | 1
Tarifa Pequeño Material Eléctrico - Dómotica e Inmótica Knx - Puestos de trabajo | NU600826 | Marco 4 elem. Deco Vison | PMV 42 12 | VW | General Purpose | 1 Residential General Purpose | CLD | DU | 3606486377789 | A | 21.26 | EUR | 1
Tarifa Pequeño Material Eléctrico - Dómotica e Inmótica Knx - Puestos de trabajo | NU600830 | Marco 4 elem. Deco Aluminio | PMV 42 12 | VW | General Purpose | 1 Residential General Purpose | CLD | DU | 3606485800783 | A | 21.26 | EUR | 1
Tarifa Pequeño Material Eléctrico - Dómotica e Inmótica Knx - Puestos de trabajo | NU600840 | 4 gang Unica Deco frame White/Silver | PMV 43 12 | VW | General Purpose | 1 Residential General Purpose | CLD | DU | 3606486928301 | A | 24.05 | EUR | 1
Tarifa Pequeño Material Eléctrico - Dómotica e Inmótica Knx - Puestos de trabajo | NU600841 | 4gang Unica Deco frame Anthracite/Copper | PMV 43 12 | VW | General Purpose | 1 Residential General Purpose | CLD | DU | 3606486928349 | A | 29.73 | EUR | 1
Tarifa Pequeño Material Eléctrico - Dómotica e Inmótica Knx - Puestos de trabajo | NU600842 | 4 gang Unica Deco frame White/Copper | PMV 43 12 | VW | General Purpose | 1 Residential General Purpose | CLD | DU | 3606486962978 | A | 24.05 | EUR | 1
Tarifa Pequeño Material Eléctrico - Dómotica e Inmótica Knx - Puestos de trabajo | NU600843 | 4gang Unica Deco frame Anthracite/Silver | PMV 43 12 | VW | General Purpose | 1 Residential General Purpose | CLD | DU | 3606486963012 | A | 29.73 | EUR | 1
Tarifa Pequeño Material Eléctrico - Dómotica e Inmótica Knx - Puestos de trabajo | NU600854 | Marco 4 elem. Deco Antracita | PMV 42 12 | VW | General Purpose | 1 Residential General Purpose | CLD | DU | 3606485800806 | A | 21.26 | EUR | 1
Tarifa Pequeño Material Eléctrico - Dómotica e Inmótica Knx - Puestos de trabajo | NU600871 | 4 gang Unica Deco frame Terracotta | PMV 47 14 | VW | General Purpose | 1 Residential General Purpose | CLD | DU | 3606486928387 | C | 116.82 | EUR | 1
Tarifa Pequeño Material Eléctrico - Dómotica e Inmótica Knx - Puestos de trabajo | NU600872 | 4 gang Unica Deco frame Rubber | PMV 47 12 | VW | General Purpose | 1 Residential General Purpose | CLD | DU | 3606486928424 | C | 91.03 | EUR | 1
Tarifa Pequeño Material Eléctrico - Dómotica e Inmótica Knx - Puestos de trabajo | NU600874 | 4 gang Unica Deco frame Chipped wood | PMV 47 14 | VW | General Purpose | 1 Residential General Purpose | CLD | DU | 3606486928509 | C | 91.03 | EUR | 1
Tarifa Pequeño Material Eléctrico - Dómotica e Inmótica Knx - Puestos de trabajo | NU600877 | 4 gang Unica Deco frame Slate | PMV 47 14 | VW | General Purpose | 1 Residential General Purpose | CLD | DU | 3606486928547 | C | 108.06 | EUR | 1
Tarifa Pequeño Material Eléctrico - Dómotica e Inmótica Knx - Puestos de trabajo | NU600879 | 4gang Unica Deco frame Translucent white | PMV 47 10 | VW | General Purpose | 1 Residential General Purpose | CLD | DU | 3606486928585 | C | 61.42 | EUR | 1
Tarifa Pequeño Material Eléctrico - Dómotica e Inmótica Knx - Puestos de trabajo | NU601018 | Marco 5 elem. Deco Blanco | PMV 42 10 | VW | General Purpose | 1 Residential General Purpose | CLD | DU | 3606485800813 | A | 12.51 | EUR | 1
Tarifa Pequeño Material Eléctrico - Dómotica e Inmótica Knx - Puestos de trabajo | NU601030 | Marco 5 elem. Deco Aluminio | PMV 42 12 | VW | General Purpose | 1 Residential General Purpose | CLD | DU | 3606485800820 | B | 28.18 | EUR | 1
Tarifa Pequeño Material Eléctrico - Dómotica e Inmótica Knx - Puestos de trabajo | NU601054 | Marco 5 elem. Deco Antracita | PMV 42 12 | VW | General Purpose | 1 Residential General Purpose | CLD | DU | 3606485800844 | B | 28.18 | EUR | 1
Tarifa Pequeño Material Eléctrico - Dómotica e Inmótica Knx - Puestos de trabajo | NU7002 | Bastidor universal zamak | PMV 18 10 | VW | General Purpose | 1 Residential General Purpose | CLD | DU | 3606489458218 | A | 1.59 | EUR | 1
Tarifa Pequeño Material Eléctrico - Dómotica e Inmótica Knx - Puestos de trabajo | NU7002G | Bastidor Zamak con garras 2m | PMV 18 10 | VW | General Purpose | 1 Residential General Purpose | CLD | DU | 3606481955814 | C | 5.03 | EUR | 1
Tarifa Pequeño Material Eléctrico - Dómotica e Inmótica Knx - Puestos de trabajo | NU7002P | Bastidor universal plastico | PMV 18 10 | VW | General Purpose | 1 Residential General Purpose | CLD | DU | 3606489458225 | A | 0.82 | EUR | 50
Tarifa Pequeño Material Eléctrico - Dómotica e Inmótica Knx - Puestos de trabajo | NU7002PC | Bastidor universal plastico c. protector | PMV 18 10 | VW | General Purpose | 1 Residential General Purpose | CLD | DU | 3606489458232 | C | 1.06 | EUR | 1
Tarifa Pequeño Material Eléctrico - Dómotica e Inmótica Knx - Puestos de trabajo | NU7002PG | Bastidor Pl疽tico con garras 2m | PMV 18 10 | VW | General Purpose | 1 Residential General Purpose | CLD | DU | 3606481955821 | C | 5.82 | EUR | 40
Tarifa Pequeño Material Eléctrico - Dómotica e Inmótica Knx - Puestos de trabajo | NU7004PC | Bastidor universal 2+2 mod. con protect. | PMV 18 10 | VW | General Purpose | 1 Residential General Purpose | CLD | DU | 3606489458249 | B | 2.34 | EUR | 1
Tarifa Pequeño Material Eléctrico - Dómotica e Inmótica Knx - Puestos de trabajo | NU7006C | Bastidor 1x8 módulos centralizaciones | NSY 01 05 | YL | General Purpose | 1 Residential General Purpose | CLT | TR | 3606489458256 | B | 20.07 | EUR | 1
Tarifa Pequeño Material Eléctrico - Dómotica e Inmótica Knx - Puestos de trabajo | NU7008C | Bastidor 1x10 módulos centralizaciones | NSY 01 05 | YL | General Purpose | 1 Residential General Purpose | CLT | TR | 3606489458263 | B | 25.08 | EUR | 1
Tarifa Pequeño Material Eléctrico - Dómotica e Inmótica Knx - Puestos de trabajo | NU7103 | Bastidor 3 modulos zamak | PMV 18 10 | VW | General Purpose | 1 Residential General Purpose | CLD | DU | 3606489458270 | A | 2.96 | EUR | 1
Tarifa Pequeño Material Eléctrico - Dómotica e Inmótica Knx - Puestos de trabajo | NU7103P | Bastidor 3 modulos plastico | PMV 18 10 | VW | General Purpose | 1 Residential General Purpose | CLD | DU | 3606489458287 | A | 1.51 | EUR | 1
Tarifa Pequeño Material Eléctrico - Dómotica e Inmótica Knx - Puestos de trabajo | NU7104 | Bastidor 4 modulos zamak | PMV 18 10 | VW | General Purpose | 1 Residential General Purpose | CLD | DU | 3606489458294 | A | 4.68 | EUR | 1
Tarifa Pequeño Material Eléctrico - Dómotica e Inmótica Knx - Puestos de trabajo | NU7104P | Bastidor Pl疽tico con garras 4m | PMV 18 10 | VW | General Purpose | 1 Residential General Purpose | CLD | DU | 3606481955838 | A | 1.85 | EUR | 1
Tarifa Pequeño Material Eléctrico - Dómotica e Inmótica Knx - Puestos de trabajo | NU7107 | Bastidor Zamak 7 modulos | PMV 18 10 | VW | General Purpose | 1 Residential General Purpose | CLD | DU | 3606481955845 | C | 9.3 | EUR | 1
Tarifa Pequeño Material Eléctrico - Dómotica e Inmótica Knx - Puestos de trabajo | NU7204P | Bastidor 4 mod. para puesto de trabajo | NSY 01 05 | YL | General Purpose | 1 Residential General Purpose | CLT | TR | 3606489458300 | C | 6.06 | EUR | 1
Tarifa Pequeño Material Eléctrico - Dómotica e Inmótica Knx - Puestos de trabajo | NU7802 | Protector mecanismos | PMV 18 92 | VW | General Purpose | 1 Residential General Purpose | CLD | DU | 3606489458317 | C | 1.46 | EUR | 1
Tarifa Pequeño Material Eléctrico - Dómotica e Inmótica Knx - Puestos de trabajo | NU7892 | Garra accesoria | PMV 18 92 | VW | General Purpose | 1 Residential General Purpose | CLD | DU | 3606489458324 | A | 1.11 | EUR | 1
Tarifa Pequeño Material Eléctrico - Dómotica e Inmótica Knx - Puestos de trabajo | NU800218 | Zocalo 1 elem. Studio Polar | PMV 42 10 | VW | General Purpose | 1 Residential General Purpose | CLD | DU | 3606489458331 | A | 6.29 | EUR | 1
Tarifa Pequeño Material Eléctrico - Dómotica e Inmótica Knx - Puestos de trabajo | NU800418 | Zocalo 2 elem. Studio Polar | PMV 42 10 | VW | General Purpose | 1 Residential General Purpose | CLD | DU | 3606489458355 | A | 12.38 | EUR | 1
Tarifa Pequeño Material Eléctrico - Dómotica e Inmótica Knx - Puestos de trabajo | NU800618 | Zocalo 3 elem. Studio Polar | PMV 42 10 | VW | General Purpose | 1 Residential General Purpose | CLD | DU | 3606489458379 | A | 15.89 | EUR | 1
Tarifa Pequeño Material Eléctrico - Dómotica e Inmótica Knx - Puestos de trabajo | NU810318 | Caja montaje superficie 3m Studio Polar | PMV 42 10 | VW | General Purpose | 1 Residential General Purpose | CLD | DU | 3606481955869 | A | 5.34 | EUR | 1
Tarifa Pequeño Material Eléctrico - Dómotica e Inmótica Knx - Puestos de trabajo | NU810418 | 4 modules surface mounting box Studio | PMV 42 10 | VW | General Purpose | 1 Residential General Purpose | CLD | DU | 3606481955876 | C | 6.8 | EUR | 1
Tarifa Pequeño Material Eléctrico - Dómotica e Inmótica Knx - Puestos de trabajo | NU821020 | Caja superficie 2x10 mod. Blanco activo | NSY 01 02 | YL | General Purpose | 1 Residential General Purpose | CLT | TR | 3606489458393 | C | 17.3 | EUR | 1
Tarifa Pequeño Material Eléctrico - Dómotica e Inmótica Knx - Puestos de trabajo | NU821030 | Caja superficie 2x10 mod. Aluminio | NSY 01 02 | YL | General Purpose | 1 Residential General Purpose | CLT | TR | 3606489458409 | C | 25.75 | EUR | 1
Tarifa Pequeño Material Eléctrico - Dómotica e Inmótica Knx - Puestos de trabajo | NU821054 | Caja superficie 2x10 mod. Antracita | NSY 01 02 | YL | General Purpose | 1 Residential General Purpose | CLT | TR | 3606489458416 | C | 25.75 | EUR | 1
Tarifa Pequeño Material Eléctrico - Dómotica e Inmótica Knx - Puestos de trabajo | NU821820 | Caja superficie 2x8 mod. Blanco activo | NSY 01 02 | YL | General Purpose | 1 Residential General Purpose | CLT | TR | 3606489458423 | C | 13.49 | EUR | 1
Tarifa Pequeño Material Eléctrico - Dómotica e Inmótica Knx - Puestos de trabajo | NU821830 | Caja superficie 2x8 mod. Aluminio | NSY 01 02 | YL | General Purpose | 1 Residential General Purpose | CLT | TR | 3606489458430 | C | 25.28 | EUR | 1
Tarifa Pequeño Material Eléctrico - Dómotica e Inmótica Knx - Puestos de trabajo | NU821854 | Caja superficie 2x8 mod. Antracita | NSY 01 02 | YL | General Purpose | 1 Residential General Purpose | CLT | TR | 3606489458447 | C | 25.28 | EUR | 1
Tarifa Pequeño Material Eléctrico - Dómotica e Inmótica Knx - Puestos de trabajo | NU822418 | Caja superficie PdT 2 columnas | NSY 01 01 | YL | General Purpose | 1 Residential General Purpose | CLT | TR | 3606489458454 | A | 8.81 | EUR | 1
Tarifa Pequeño Material Eléctrico - Dómotica e Inmótica Knx - Puestos de trabajo | NU823418 | Caja superficie PdT 3 columnas | NSY 01 01 | YL | General Purpose | 1 Residential General Purpose | CLT | TR | 3606489458461 | A | 11.99 | EUR | 1
Tarifa Pequeño Material Eléctrico - Dómotica e Inmótica Knx - Puestos de trabajo | NU824418 | Caja superficie PdT 4 columnas | NSY 01 01 | YL | General Purpose | 1 Residential General Purpose | CLT | TR | 3606489458478 | C | 15.36 | EUR | 1
Tarifa Pequeño Material Eléctrico - Dómotica e Inmótica Knx - Puestos de trabajo | NU840218 | Zocalo 1 elem. PRO Polar | PMV 42 10 | VW | General Purpose | 1 Residential General Purpose | CLD | DU | 3606489458485 | A | 7.52 | EUR | 1
Tarifa Pequeño Material Eléctrico - Dómotica e Inmótica Knx - Puestos de trabajo | NU840254 | 1 gang Unica Pro surface box anthracite | PMV 42 12 | VW | General Purpose | 1 Residential General Purpose | CLD | DU | 3606481910219 | C | 12.03 | EUR | 1
Tarifa Pequeño Material Eléctrico - Dómotica e Inmótica Knx - Puestos de trabajo | NU840418 | Zocalo 2 elem. PRO Polar | PMV 42 10 | VW | General Purpose | 1 Residential General Purpose | CLD | DU | 3606489458492 | B | 13.93 | EUR | 1
Tarifa Pequeño Material Eléctrico - Dómotica e Inmótica Knx - Puestos de trabajo | NU840454 | 2 gang Unica Pro surface box anthracite | PMV 42 12 | VW | General Purpose | 1 Residential General Purpose | CLD | DU | 3606481910233 | C | 22.29 | EUR | 1
Tarifa Pequeño Material Eléctrico - Dómotica e Inmótica Knx - Puestos de trabajo | NU840618 | Zocalo 3 elem. PRO Polar | PMV 42 10 | VW | General Purpose | 1 Residential General Purpose | CLD | DU | 3606489458508 | B | 4.08 | EUR | 1
Tarifa Pequeño Material Eléctrico - Dómotica e Inmótica Knx - Puestos de trabajo | NU840654 | 3 gang Unica Pro surface box anthracite | PMV 42 12 | VW | General Purpose | 1 Residential General Purpose | CLD | DU | 3606481910257 | C | 28.45 | EUR | 1
Tarifa Pequeño Material Eléctrico - Dómotica e Inmótica Knx - Puestos de trabajo | NU8710 | Caja empotrar 2x10 mod. | NSY 01 04 | YL | General Purpose | 1 Residential General Purpose | CLT | TR | 3606489458515 | C | 23.49 | EUR | 1
Tarifa Pequeño Material Eléctrico - Dómotica e Inmótica Knx - Puestos de trabajo | NU8718 | Caja empotrar 2x8 mod. | NSY 01 04 | YL | General Purpose | 1 Residential General Purpose | CLT | TR | 3606489458522 | C | 18.39 | EUR | 1
Tarifa Pequeño Material Eléctrico - Dómotica e Inmótica Knx - Puestos de trabajo | NU8724 | Caja empotrar PdT 2 columnas | NSY 01 03 | YL | General Purpose | 1 Residential General Purpose | CLT | TR | 3606489458539 | C | 12.72 | EUR | 1
Tarifa Pequeño Material Eléctrico - Dómotica e Inmótica Knx - Puestos de trabajo | NU8734 | Caja empotrar PdT 3 columnas | NSY 01 03 | YL | General Purpose | 1 Residential General Purpose | CLT | TR | 3606489458546 | A | 16 | EUR | 1
Tarifa Pequeño Material Eléctrico - Dómotica e Inmótica Knx - Puestos de trabajo | NU8744 | Caja empotrar PdT 4 columnas | NSY 01 03 | YL | General Purpose | 1 Residential General Purpose | CLT | TR | 3606489458553 | A | 20.43 | EUR | 1
Tarifa Pequeño Material Eléctrico - Dómotica e Inmótica Knx - Puestos de trabajo | NU903718U | Tapa Schuko recambio Unica Polar | PMV 10 12 | VW | General Purpose | 1 Residential General Purpose | CLD | DU | 3606489458560 | A | 2.55 | EUR | 1
Tarifa Pequeño Material Eléctrico - Dómotica e Inmótica Knx - Puestos de trabajo | NU910018 | Tecla 1 mod. Polar | PMV 10 14 | VW | General Purpose | 1 Residential General Purpose | CLD | DU | 3606489458584 | A | 2.33 | EUR | 1
Tarifa Pequeño Material Eléctrico - Dómotica e Inmótica Knx - Puestos de trabajo | NU910018N | Tecla 1 mod. con visor Polar | PMV 10 14 | VW | General Purpose | 1 Residential General Purpose | CLD | DU | 3606489458591 | C | 3 | EUR | 1
Tarifa Pequeño Material Eléctrico - Dómotica e Inmótica Knx - Puestos de trabajo | NU910020 | Tecla 1 mod. Blanco activo | PMV 10 14 | VW | General Purpose | 1 Residential General Purpose | CLD | DU | 3606489458614 | C | 2.67 | EUR | 1
Tarifa Pequeño Material Eléctrico - Dómotica e Inmótica Knx - Puestos de trabajo | NU910020N | Tecla 1 mod. con visor Blanco activo | PMV 10 14 | VW | General Purpose | 1 Residential General Purpose | CLD | DU | 3606489458621 | C | 5.12 | EUR | 1
Tarifa Pequeño Material Eléctrico - Dómotica e Inmótica Knx - Puestos de trabajo | NU910030 | Tecla 1 mod. Aluminio | PMV 12 14 | VW | General Purpose | 1 Residential General Purpose | CLD | DU | 3606489458638 | C | 5.41 | EUR | 1
Tarifa Pequeño Material Eléctrico - Dómotica e Inmótica Knx - Puestos de trabajo | NU910030N | Tecla 1 mod. con visor Aluminio | PMV 12 14 | VW | General Purpose | 1 Residential General Purpose | CLD | DU | 3606489458645 | C | 6.07 | EUR | 1
Tarifa Pequeño Material Eléctrico - Dómotica e Inmótica Knx - Puestos de trabajo | NU910054 | Tecla 1 mod. Antracita | PMV 12 14 | VW | General Purpose | 1 Residential General Purpose | CLD | DU | 3606489458652 | C | 5.41 | EUR | 1
Tarifa Pequeño Material Eléctrico - Dómotica e Inmótica Knx - Puestos de trabajo | NU910054N | Tecla 1 mod. con visor Antracita | PMV 12 14 | VW | General Purpose | 1 Residential General Purpose | CLD | DU | 3606489458669 | C | 6.07 | EUR | 1
Tarifa Pequeño Material Eléctrico - Dómotica e Inmótica Knx - Puestos de trabajo | NU920018 | Tecla 2 mod. Polar | PMV 10 14 | VW | General Purpose | 1 Residential General Purpose | CLD | DU | 3606489458676 | A | 2.33 | EUR | 1
Tarifa Pequeño Material Eléctrico - Dómotica e Inmótica Knx - Puestos de trabajo | NU920018N | Tecla 2 mod. con visor Polar | PMV 10 14 | VW | General Purpose | 1 Residential General Purpose | CLD | DU | 3606489458683 | A | 3 | EUR | 1
Tarifa Pequeño Material Eléctrico - Dómotica e Inmótica Knx - Puestos de trabajo | NU920020 | Tecla 2 mod. Blanco activo | PMV 10 14 | VW | General Purpose | 1 Residential General Purpose | CLD | DU | 3606489458706 | C | 2.67 | EUR | 1
Tarifa Pequeño Material Eléctrico - Dómotica e Inmótica Knx - Puestos de trabajo | NU920020N | Tecla 2 mod. con visor Blanco activo | PMV 10 14 | VW | General Purpose | 1 Residential General Purpose | CLD | DU | 3606489458713 | C | 5.12 | EUR | 1
Tarifa Pequeño Material Eléctrico - Dómotica e Inmótica Knx - Puestos de trabajo | NU920030 | Tecla 2 mod. Aluminio | PMV 12 14 | VW | General Purpose | 1 Residential General Purpose | CLD | DU | 3606489458720 | C | 5.41 | EUR | 1
Tarifa Pequeño Material Eléctrico - Dómotica e Inmótica Knx - Puestos de trabajo | NU920030N | Tecla 2 mod. con visor Aluminio | PMV 12 14 | VW | General Purpose | 1 Residential General Purpose | CLD | DU | 3606489458737 | A | 6.07 | EUR | 1
Tarifa Pequeño Material Eléctrico - Dómotica e Inmótica Knx - Puestos de trabajo | NU920054 | Tecla 2 mod. Antracita | PMV 12 14 | VW | General Purpose | 1 Residential General Purpose | CLD | DU | 3606489458744 | C | 5.41 | EUR | 1
Tarifa Pequeño Material Eléctrico - Dómotica e Inmótica Knx - Puestos de trabajo | NU920054N | Tecla 2 mod. con visor Antracita | PMV 12 14 | VW | General Purpose | 1 Residential General Purpose | CLD | DU | 3606489458751 | C | 6.07 | EUR | 1
Tarifa Pequeño Material Eléctrico - Dómotica e Inmótica Knx - Puestos de trabajo | NU940618 | Carátula toma RJ45 inclin. 1 mod Polar | PMV 11 14 | LK | General Purpose | 1 Residential General Purpose | CLD | DU | 3606489467074 | C | 6.57 | EUR | 1
Tarifa Pequeño Material Eléctrico - Dómotica e Inmótica Knx - Puestos de trabajo | NU940620 | Carátula toma RJ45 inclin. 1 mod Bl.act. | PMV 11 14 | LK | General Purpose | 1 Residential General Purpose | CLD | DU | 3606489467739 | C | 6.46 | EUR | 1
Tarifa Pequeño Material Eléctrico - Dómotica e Inmótica Knx - Puestos de trabajo | NU940654 | Carátula toma RJ45 inclin. 1 mod Antrac | PMV 13 14 | LK | General Purpose | 1 Residential General Purpose | CLD | DU | 3606489467098 | C | 11.18 | EUR | 1
Tarifa Pequeño Material Eléctrico - Dómotica e Inmótica Knx - Puestos de trabajo | NU940718 | Carátula toma RJ45 inclin. 2 mod Polar | PMV 11 14 | LK | General Purpose | 1 Residential General Purpose | CLD | DU | 3606489467104 | C | 6.57 | EUR | 1
Tarifa Pequeño Material Eléctrico - Dómotica e Inmótica Knx - Puestos de trabajo | NU940720 | Carátula toma RJ45 inclin. 2 mod Bl.act. | PMV 11 14 | LK | General Purpose | 1 Residential General Purpose | CLD | DU | 3606489467746 | C | 6.46 | EUR | 1
Tarifa Pequeño Material Eléctrico - Dómotica e Inmótica Knx - Puestos de trabajo | NU940754 | Carátula toma RJ45 inclin. 2 mod Antrac | PMV 13 14 | LK | General Purpose | 1 Residential General Purpose | CLD | DU | 3606489467128 | C | 11.18 | EUR | 1
Tarifa Pequeño Material Eléctrico - Dómotica e Inmótica Knx - Puestos de trabajo | NU941018 | Carátula toma RJ45 1 mod. Polar | PMV 11 14 | LK | General Purpose | 1 Residential General Purpose | CLD | DU | 3606489466930 | A | 5.97 | EUR | 1
Tarifa Pequeño Material Eléctrico - Dómotica e Inmótica Knx - Puestos de trabajo | NU941020 | Carátula toma RJ45 1 mod. Bl.activo | PMV 11 14 | LK | General Purpose | 1 Residential General Purpose | CLD | DU | 3606489467678 | C | 7.23 | EUR | 1
Tarifa Pequeño Material Eléctrico - Dómotica e Inmótica Knx - Puestos de trabajo | NU941054 | Carátula toma RJ45 1 mod. Antracita | PMV 13 14 | LK | General Purpose | 1 Residential General Purpose | CLD | DU | 3606489466954 | C | 10.56 | EUR | 1
Tarifa Pequeño Material Eléctrico - Dómotica e Inmótica Knx - Puestos de trabajo | NU941118 | Carátula toma RJ45 2 mod. Polar | PMV 11 14 | LK | General Purpose | 1 Residential General Purpose | CLD | DU | 3606489466978 | A | 5.97 | EUR | 1
Tarifa Pequeño Material Eléctrico - Dómotica e Inmótica Knx - Puestos de trabajo | NU941118T | Carátula toma RJ45 2 mod. Polar | PMV 11 14 | LK | General Purpose | 1 Residential General Purpose | CLD | DU | 3606489467937 | C | 4.72 | EUR | 1
Tarifa Pequeño Material Eléctrico - Dómotica e Inmótica Knx - Puestos de trabajo | NU941120 | Carátula toma RJ45 2 mod. Bl.activo | PMV 11 14 | LK | General Purpose | 1 Residential General Purpose | CLD | DU | 3606489467685 | C | 7.23 | EUR | 1
Tarifa Pequeño Material Eléctrico - Dómotica e Inmótica Knx - Puestos de trabajo | NU941130 | Carátula toma RJ45 2 mod. Aluminio | PMV 13 14 | LK | General Purpose | 1 Residential General Purpose | CLD | DU | 3606489466985 | C | 10.56 | EUR | 1
Tarifa Pequeño Material Eléctrico - Dómotica e Inmótica Knx - Puestos de trabajo | NU941154 | Carátula toma RJ45 2 mod. Antracita | PMV 13 14 | LK | General Purpose | 1 Residential General Purpose | CLD | DU | 3606489466992 | C | 10.56 | EUR | 1
Tarifa Pequeño Material Eléctrico - Dómotica e Inmótica Knx - Puestos de trabajo | NU942018 | Carátula toma RJ45 doble 2 mod. Polar | PMV 11 14 | LK | General Purpose | 1 Residential General Purpose | CLD | DU | 3606489467692 | A | 7.77 | EUR | 1
Tarifa Pequeño Material Eléctrico - Dómotica e Inmótica Knx - Puestos de trabajo | NU942020 | Carátula toma RJ45 doble 2 mod. Bl.activ | PMV 11 14 | LK | General Purpose | 1 Residential General Purpose | CLD | DU | 3606489467722 | C | 8.68 | EUR | 1
Tarifa Pequeño Material Eléctrico - Dómotica e Inmótica Knx - Puestos de trabajo | NU942054 | Carátula toma RJ45 doble 2 mod. Antracit | PMV 13 14 | LK | General Purpose | 1 Residential General Purpose | CLD | DU | 3606489467715 | C | 12.78 | EUR | 1
Tarifa Pequeño Material Eléctrico - Dómotica e Inmótica Knx - Puestos de trabajo | NU943818 | Tapa fibra optica APC Dupl Polar | PMV 10 14 | VW | General Purpose | 1 Residential General Purpose | CLD | DU | 3606489458768 | A | 2.46 | EUR | 1
Tarifa Pequeño Material Eléctrico - Dómotica e Inmótica Knx - Puestos de trabajo | NU943854 | Tapa fibra optica APC Dupl Antracita | PMV 12 14 | VW | General Purpose | 1 Residential General Purpose | CLD | DU | 3606489458782 | C | 5.53 | EUR | 1
Tarifa Pequeño Material Eléctrico - Dómotica e Inmótica Knx - Puestos de trabajo | NU943918 | Tapa fibra optica Simpl/LC Polar | PMV 10 14 | VW | General Purpose | 1 Residential General Purpose | CLD | DU | 3606489458799 | C | 2.46 | EUR | 1
Tarifa Pequeño Material Eléctrico - Dómotica e Inmótica Knx - Puestos de trabajo | NU943954 | Tapa fibra optica Simpl/LC Antracita | PMV 12 14 | VW | General Purpose | 1 Residential General Purpose | CLD | DU | 3606489458812 | C | 5.53 | EUR | 1
Tarifa Pequeño Material Eléctrico - Dómotica e Inmótica Knx - Puestos de trabajo | NU944018 | Caratula Toma TV/R Polar | PMV 10 14 | VW | General Purpose | 1 Residential General Purpose | CLD | DU | 3606489458829 | A | 2.45 | EUR | 1
Tarifa Pequeño Material Eléctrico - Dómotica e Inmótica Knx - Puestos de trabajo | NU944054 | Caratula Toma TV/R Antracita | PMV 12 14 | VW | General Purpose | 1 Residential General Purpose | CLD | DU | 3606489458850 | A | 5.52 | EUR | 1
Tarifa Pequeño Material Eléctrico - Dómotica e Inmótica Knx - Puestos de trabajo | NU944118 | Caratula Toma R-TV/SAT Polar | PMV 10 14 | VW | General Purpose | 1 Residential General Purpose | CLD | DU | 3606489458867 | A | 2.45 | EUR | 1
Tarifa Pequeño Material Eléctrico - Dómotica e Inmótica Knx - Puestos de trabajo | NU944130 | Caratula Toma R-TV/SAT Aluminio | PMV 12 14 | VW | General Purpose | 1 Residential General Purpose | CLD | DU | 3606489458874 | A | 5.52 | EUR | 1
Tarifa Pequeño Material Eléctrico - Dómotica e Inmótica Knx - Puestos de trabajo | NU944154 | Caratula Toma R-TV/SAT Antracita | PMV 12 14 | VW | General Purpose | 1 Residential General Purpose | CLD | DU | 3606489458881 | A | 5.52 | EUR | 1
Tarifa Pequeño Material Eléctrico - Dómotica e Inmótica Knx - Puestos de trabajo | NU946018 | Caratula RJ45 1 mod. Keystone Polar | PMV 10 14 | VW | General Purpose | 1 Residential General Purpose | CLD | DU | 3606489458898 | A | 5.97 | EUR | 1
Tarifa Pequeño Material Eléctrico - Dómotica e Inmótica Knx - Puestos de trabajo | NU946020 | RJ45 Cover Keystone/Systimax 1module whi | PMV 10 14 | VW | General Purpose | 1 Residential General Purpose | CLD | DU | 3606481054487 | B | 6.45 | EUR | 1
Tarifa Pequeño Material Eléctrico - Dómotica e Inmótica Knx - Puestos de trabajo | NU946030 | Caratula RJ45 1 mod. Keystone Aluminio | PMV 12 14 | VW | General Purpose | 1 Residential General Purpose | CLD | DU | 3606489458904 | A | 10.56 | EUR | 1
Tarifa Pequeño Material Eléctrico - Dómotica e Inmótica Knx - Puestos de trabajo | NU946054 | Caratula RJ45 1 mod. Keystone Antracita | PMV 12 14 | VW | General Purpose | 1 Residential General Purpose | CLD | DU | 3606489458911 | A | 10.56 | EUR | 1
Tarifa Pequeño Material Eléctrico - Dómotica e Inmótica Knx - Puestos de trabajo | NU946118 | Caratula RJ45 2 mod. Keystone Polar | PMV 10 14 | VW | General Purpose | 1 Residential General Purpose | CLD | DU | 3606489458928 | A | 5.97 | EUR | 1
Tarifa Pequeño Material Eléctrico - Dómotica e Inmótica Knx - Puestos de trabajo | NU946120 | RJ45 Cover Keystone/Systimax 2modules wh | PMV 10 14 | VW | General Purpose | 1 Residential General Purpose | CLD | DU | 3606481054494 | B | 6.6 | EUR | 1
Tarifa Pequeño Material Eléctrico - Dómotica e Inmótica Knx - Puestos de trabajo | NU946130 | Caratula RJ45 2 mod. Keystone Aluminio | PMV 12 14 | VW | General Purpose | 1 Residential General Purpose | CLD | DU | 3606489458935 | A | 10.56 | EUR | 1
Tarifa Pequeño Material Eléctrico - Dómotica e Inmótica Knx - Puestos de trabajo | NU946154 | Caratula RJ45 2 mod. Keystone Antracita | PMV 12 14 | VW | General Purpose | 1 Residential General Purpose | CLD | DU | 3606489458942 | A | 10.56 | EUR | 1
Tarifa Pequeño Material Eléctrico - Dómotica e Inmótica Knx - Puestos de trabajo | NU946218 | Tapa Doble RJ45 Keystone Polar | NSY 22 01 | YM | General Purpose | 1 Residential General Purpose | CLT | TR | 3606489458959 | A | 12.78 | EUR | 1
Tarifa Pequeño Material Eléctrico - Dómotica e Inmótica Knx - Puestos de trabajo | NU946230 | Tapa Doble RJ45 Keystone Aluminio | NSY 22 01 | YM | General Purpose | 1 Residential General Purpose | CLT | TR | 3606489458966 | C | 16.61 | EUR | 1
Tarifa Pequeño Material Eléctrico - Dómotica e Inmótica Knx - Puestos de trabajo | NU946254 | Tapa Doble RJ45 Keystone Antracita | NSY 22 01 | YM | General Purpose | 1 Residential General Purpose | CLT | TR | 3606489458973 | A | 16.61 | EUR | 1
Tarifa Pequeño Material Eléctrico - Dómotica e Inmótica Knx - Puestos de trabajo | NU946318 | Tapa Cuadruple RJ45 Keystone Polar | NSY 22 02 | YM | General Purpose | 1 Residential General Purpose | CLT | TR | 3606489458980 | A | 17.52 | EUR | 1
Tarifa Pequeño Material Eléctrico - Dómotica e Inmótica Knx - Puestos de trabajo | NU946330 | Tapa Cuadruple RJ45 Keystone Aluminio | NSY 22 02 | YM | General Purpose | 1 Residential General Purpose | CLT | TR | 3606489458997 | A | 22.75 | EUR | 1
Tarifa Pequeño Material Eléctrico - Dómotica e Inmótica Knx - Puestos de trabajo | NU946354 | Tapa Cuadruple RJ45 Keystone Antracita | NSY 22 02 | YM | General Purpose | 1 Residential General Purpose | CLT | TR | 3606489459000 | A | 22.75 | EUR | 1
Tarifa Pequeño Material Eléctrico - Dómotica e Inmótica Knx - Puestos de trabajo | NU946418 | Caratula RJ45 2 mod Keyst inclinada Pol. | PMV 10 14 | VW | General Purpose | 1 Residential General Purpose | CLD | DU | 3606489459017 | A | 6.57 | EUR | 1
Tarifa Pequeño Material Eléctrico - Dómotica e Inmótica Knx - Puestos de trabajo | NU946454 | Caratula RJ45 2 mod Keyst inclinada Antr | PMV 12 14 | VW | General Purpose | 1 Residential General Purpose | CLD | DU | 3606489459031 | C | 11.18 | EUR | 1
Tarifa Pequeño Material Eléctrico - Dómotica e Inmótica Knx - Puestos de trabajo | NU947818 | Tapa Doble RJ45 S-One Polar | NSY 27 06 | GL | General Purpose | 1 Residential General Purpose | CLT | TR | 3606489467944 | A | 12.78 | EUR | 1
Tarifa Pequeño Material Eléctrico - Dómotica e Inmótica Knx - Puestos de trabajo | NU947830 | Tapa Doble RJ45 S-One Aluminio | NSY 27 06 | GL | General Purpose | 1 Residential General Purpose | CLT | TR | 3606489467951 | C | 16.61 | EUR | 1
Tarifa Pequeño Material Eléctrico - Dómotica e Inmótica Knx - Puestos de trabajo | NU947918 | Tapa Cuadruple RJ45 S-One Polar | NSY 27 06 | GL | General Purpose | 1 Residential General Purpose | CLT | TR | 3606489467975 | C | 17.52 | EUR | 1
Tarifa Pequeño Material Eléctrico - Dómotica e Inmótica Knx - Puestos de trabajo | NU947930 | Tapa Cuadruple RJ45 S-One Aluminio | NSY 27 06 | GL | General Purpose | 1 Residential General Purpose | CLT | TR | 3606489467982 | C | 22.75 | EUR | 1
Tarifa Pequeño Material Eléctrico - Dómotica e Inmótica Knx - Puestos de trabajo | NU9580 | Adaptad. instalacion vertical en columna | NSY 01 05 | YL | General Purpose | 1 Residential General Purpose | CLT | TR | 3606489459048 | A | 1.93 | EUR | 1
Tarifa Pequeño Material Eléctrico - Dómotica e Inmótica Knx - Puestos de trabajo | NU9800 | Adaptador carril DIN (1 y 2) 45x90 | NSY 36 01 | YO | General Purpose | 1 Residential General Purpose | CLT | TR | 3606489459055 | A | 16.75 | EUR | 1
Tarifa Pequeño Material Eléctrico - Dómotica e Inmótica Knx - Puestos de trabajo | NU9801 | Tabique separador met. caja 2x10 mod. | NSY 01 05 | YL | General Purpose | 1 Residential General Purpose | CLT | TR | 3606489459062 | C | 6.8 | EUR | 1
Tarifa Pequeño Material Eléctrico - Dómotica e Inmótica Knx - Puestos de trabajo | NU9802 | Tabique sep. met. caja 2x6 y 2x8 mod. | NSY 01 05 | YL | General Purpose | 1 Residential General Purpose | CLT | TR | 3606489459079 | C | 5.99 | EUR | 1
Tarifa Pequeño Material Eléctrico - Dómotica e Inmótica Knx - Puestos de trabajo | NU9823AM | LED recambio 12-24 V Blanco | PMV 18 92 | VW | General Purpose | 1 Residential General Purpose | CLD | DU | 3606489459093 | C | 9.72 | EUR | 1
Tarifa Pequeño Material Eléctrico - Dómotica e Inmótica Knx - Puestos de trabajo | NU9825A | LED recambio 220 V Rojo | PMV 18 92 | VW | General Purpose | 1 Residential General Purpose | CLD | DU | 3606489459109 | A | 8.13 | EUR | 1
Tarifa Pequeño Material Eléctrico - Dómotica e Inmótica Knx - Puestos de trabajo | NU9825AZ | LED recambio 220 V Blanco | PMV 18 92 | VW | General Purpose | 1 Residential General Purpose | CLD | DU | 3606489459116 | A | 8.15 | EUR | 1
Tarifa Pequeño Material Eléctrico - Dómotica e Inmótica Knx - Puestos de trabajo | NU986418 | Tapa ciega 1/2 mod. Polar | PMV 10 14 | VW | General Purpose | 1 Residential General Purpose | CLD | DU | 3606489459130 | C | 4.27 | EUR | 1
Tarifa Pequeño Material Eléctrico - Dómotica e Inmótica Knx - Puestos de trabajo | NU986430 | Tapa ciega 1/2 mod. Aluminio | PMV 12 14 | VW | General Purpose | 1 Residential General Purpose | CLD | DU | 3606489459147 | C | 7.35 | EUR | 1
Tarifa Pequeño Material Eléctrico - Dómotica e Inmótica Knx - Puestos de trabajo | NU986454 | Tapa ciega 1/2 mod. Antracita | PMV 12 14 | VW | General Purpose | 1 Residential General Purpose | CLD | DU | 3606489459154 | C | 7.35 | EUR | 1
Tarifa Pequeño Material Eléctrico - Dómotica e Inmótica Knx - Puestos de trabajo | NU986518 | Tapa ciega 1 mod. Polar | PMV 10 14 | VW | General Purpose | 1 Residential General Purpose | CLD | DU | 3606489459161 | A | 2.29 | EUR | 1
Tarifa Pequeño Material Eléctrico - Dómotica e Inmótica Knx - Puestos de trabajo | NU986520 | Tapa ciega 1 mod. Blanco activo | PMV 10 14 | VW | General Purpose | 1 Residential General Purpose | CLD | DU | 3606489459178 | C | 3.57 | EUR | 1
Tarifa Pequeño Material Eléctrico - Dómotica e Inmótica Knx - Puestos de trabajo | NU986530 | Tapa ciega 1 mod. Aluminio | PMV 12 14 | VW | General Purpose | 1 Residential General Purpose | CLD | DU | 3606489459185 | A | 6.13 | EUR | 1
Tarifa Pequeño Material Eléctrico - Dómotica e Inmótica Knx - Puestos de trabajo | NU986554 | Tapa ciega 1 mod. Antracita | PMV 12 14 | VW | General Purpose | 1 Residential General Purpose | CLD | DU | 3606489459192 | A | 6.13 | EUR | 1
Tarifa Pequeño Material Eléctrico - Dómotica e Inmótica Knx - Puestos de trabajo | NU986618 | Tapa ciega 2 mod. Polar | PMV 10 14 | VW | General Purpose | 1 Residential General Purpose | CLD | DU | 3606489459208 | A | 2.33 | EUR | 1
Tarifa Pequeño Material Eléctrico - Dómotica e Inmótica Knx - Puestos de trabajo | NU986620 | Tapa ciega 2 mod. Blanco activo | PMV 10 14 | VW | General Purpose | 1 Residential General Purpose | CLD | DU | 3606489459215 | C | 4.23 | EUR | 1
Tarifa Pequeño Material Eléctrico - Dómotica e Inmótica Knx - Puestos de trabajo | NU986630 | Tapa ciega 2 mod. Aluminio | PMV 12 14 | VW | General Purpose | 1 Residential General Purpose | CLD | DU | 3606489459222 | A | 5.41 | EUR | 1
Tarifa Pequeño Material Eléctrico - Dómotica e Inmótica Knx - Puestos de trabajo | NU986654 | Tapa ciega 2 mod. Antracita | PMV 12 14 | VW | General Purpose | 1 Residential General Purpose | CLD | DU | 3606489459239 | A | 5.41 | EUR | 1
Tarifa Pequeño Material Eléctrico - Dómotica e Inmótica Knx - Puestos de trabajo | OVA41033E | LINTERNA RECARGABLE JODIOLUX IP65 4-24H | ADE 67 10 | RE | Configurable | 4c Connected Living system for Residential & Commercial | EML | EL | 3606485014913 | B | 512.81 | EUR | 1
Tarifa Pequeño Material Eléctrico - Dómotica e Inmótica Knx - Puestos de trabajo | OVA41317E | LINTERNA RECARGABLE TOP4 IP40 4-12H | ADE 67 10 | RE | Configurable | 4c Connected Living system for Residential & Commercial | EML | EL | 3606485014920 | A | 360.34 | EUR | 1
Tarifa Pequeño Material Eléctrico - Dómotica e Inmótica Knx - Puestos de trabajo | OVA41318E | LINTERNA RECARGABLE TOPLUX IP55 2-15H | ADE 67 10 | RE | Configurable | 4c Connected Living system for Residential & Commercial | EML | EL | 3606485015019 | C | 406.03 | EUR | 1
Tarifa Pequeño Material Eléctrico - Dómotica e Inmótica Knx - Puestos de trabajo | OVA41435E | GUARDIAN 2X20 IP65 400LM 1H NOPERMANENTE | ADE 50 10 | RE | Configurable | 4c Connected Living system for Residential & Commercial | EML | EL | 3606485014937 | C | 690.75 | EUR | 1
Tarifa Pequeño Material Eléctrico - Dómotica e Inmótica Knx - Puestos de trabajo | OVA41436E | GUARDIAN 2X50 IP65 1050LM 1H NOPERMANENT | ADE 50 10 | RE | Configurable | 4c Connected Living system for Residential & Commercial | EML | EL | 3606485015026 | C | 915.74 | EUR | 1
Tarifa Pequeño Material Eléctrico - Dómotica e Inmótica Knx - Puestos de trabajo | OVA48020 | Exiway Smartduo Activa | ADE 50 10 | RE | Configurable | 4c Connected Living system for Residential & Commercial | EML | EL | 3606489716066 | C | 1631.57 | EUR | 1
Tarifa Pequeño Material Eléctrico - Dómotica e Inmótica Knx - Puestos de trabajo | OVA51012E | BATERÍA NICD 2,4V 1,5AH L | ADE 10 30 | LE | Configurable | 4c Connected Living system for Residential & Commercial | EML | EL | 3606485015552 | C | 45.91 | EUR | 1
Tarifa Pequeño Material Eléctrico - Dómotica e Inmótica Knx - Puestos de trabajo | OVA51013E | BATERÍA NICD 3,6V 1,5AH L | ADE 20 30 | LE | Configurable | 4c Connected Living system for Residential & Commercial | EML | EL | 3606485015460 | C | 47.49 | EUR | 1
Tarifa Pequeño Material Eléctrico - Dómotica e Inmótica Knx - Puestos de trabajo | OVA51016E | BATERÍA NICD 4,8V 1,5AH L | ADE 10 30 | LE | Configurable | 4c Connected Living system for Residential & Commercial | EML | EL | 3606485015583 | C | 48.1 | EUR | 1
Tarifa Pequeño Material Eléctrico - Dómotica e Inmótica Knx - Puestos de trabajo | OVA51019E | BATERÍA NICD 6,0V 1,5AH L | ADE 20 30 | LE | Configurable | 4c Connected Living system for Residential & Commercial | EML | EL | 3606485015484 | C | 53.38 | EUR | 1
Tarifa Pequeño Material Eléctrico - Dómotica e Inmótica Knx - Puestos de trabajo | OVA53119 | Caja de empotrar pared (sin tornillos) | ADE 46 20 | LE | Configurable | 4c Connected Living system for Residential & Commercial | EML | EL | 3606480517174 | C | 13.51 | EUR | 1
Tarifa Pequeño Material Eléctrico - Dómotica e Inmótica Knx - Puestos de trabajo | OVA53120 | Marco blanco falso techo | ADE 46 20 | LE | Configurable | 4c Connected Living system for Residential & Commercial | EML | EL | 3606480517181 | A | 13.69 | EUR | 1
Tarifa Pequeño Material Eléctrico - Dómotica e Inmótica Knx - Puestos de trabajo | OVA53129 | EASYLED STICKERS X 3 | ADE 46 20 | LE | Configurable | 4c Connected Living system for Residential & Commercial | EML | EL | 3606480524257 | A | 13.31 | EUR | 1
Tarifa Pequeño Material Eléctrico - Dómotica e Inmótica Knx - Puestos de trabajo | OVA53130 | Caja de empotrar pared (con tornillos) | ADE 46 20 | LE | Configurable | 4c Connected Living system for Residential & Commercial | EML | EL | 3606480524264 | C | 24.45 | EUR | 1
Tarifa Sedna | P21180610130121 | Protecci de Motor MiCOM P211 | ENP 20 01 | MM | Configurable | 4b Large building & Electrical Intensive | MVA | FR |  | G | 1956 | EUR
Tarifa Aparamenta Baja Tensión, Potencia y Canalizaciones eléctricas prefabricadas (ComPact, MasterPact, PowerLogic, Vigirex, Vigilhom y Canalis) | P29386 | Bobina MX 110 a 130 VAC PowerPact H/J/L | PAC 02 87 | PC | General Purpose | 2 Small & Med building General Purpose | CCN | PZ | 785901049371 | C | 264.86 | EUR | 1
Tarifa Pequeño Material Eléctrico - Dómotica e Inmótica Knx - Puestos de trabajo | PACKPROMO_ESP1 | Pack Promo Detectores Esp | SAE 61 00 | Z8 | General Purpose | 1 Residential General Purpose | CLD | DH | 3606489654375 | C | 104.4 | EUR | 1
Tarifa Pequeño Material Eléctrico - Dómotica e Inmótica Knx - Puestos de trabajo | PACKPROMO_ESP2 | Pack Promo Relojeria Esp | SAE 61 00 | Z8 | General Purpose | 1 Residential General Purpose | CLD | DH | 3606489654382 | C | 85.51 | EUR | 1
Tarifa Aparamenta Baja Tensión, Potencia y Canalizaciones eléctricas prefabricadas (ComPact, MasterPact, PowerLogic, Vigirex, Vigilhom y Canalis) | PAS400 | ESX PANEL SERVER ENTRY 110-277VACDC | PM1 49 00 | MB | General Purpose | 2 Small & Med building General Purpose | EMM | PW | 3606481014313 | A | 561.35 | EUR | 1
Tarifa Aparamenta Baja Tensión, Potencia y Canalizaciones eléctricas prefabricadas (ComPact, MasterPact, PowerLogic, Vigirex, Vigilhom y Canalis) | PAS600 | ESX PANEL SERVER UNIVERSAL 110-277 VAC-V | PM1 49 00 | MB | General Purpose | 2 Small & Med building General Purpose | EMM | PW | 3606481014344 | A | 881.68 | EUR | 1
Tarifa Aparamenta Baja Tensión, Potencia y Canalizaciones eléctricas prefabricadas (ComPact, MasterPact, PowerLogic, Vigirex, Vigilhom y Canalis) | PAS600L | ESX PANEL SERVER UNIVERSAL 24VDC | PM1 49 00 | MB | General Purpose | 2 Small & Med building General Purpose | EMM | PW | 3606481014320 | A | 927 | EUR | 1
Tarifa Aparamenta Baja Tensión, Potencia y Canalizaciones eléctricas prefabricadas (ComPact, MasterPact, PowerLogic, Vigirex, Vigilhom y Canalis) | PAS800 | ESX PANEL SERVER ADVANCED 110-277VACDC | PM1 49 00 | MB | General Purpose | 2 Small & Med building General Purpose | EMM | PW | 3606481014375 | A | 1575.9 | EUR | 1
Tarifa Aparamenta Baja Tensión, Potencia y Canalizaciones eléctricas prefabricadas (ComPact, MasterPact, PowerLogic, Vigirex, Vigilhom y Canalis) | PAS800L | ESX PANEL SERVER ADVANCED 24VDC | PM1 49 00 | MB | General Purpose | 2 Small & Med building General Purpose | EMM | PW | 3606481014351 | A | 1632.55 | EUR | 1
Tarifa Aparamenta Baja Tensión, Potencia y Canalizaciones eléctricas prefabricadas (ComPact, MasterPact, PowerLogic, Vigirex, Vigilhom y Canalis) | PAS800P | ESX PANEL SERVER ADVANCED POE | PM1 49 00 | MB | General Purpose | 2 Small & Med building General Purpose | EMM | PW | 3606481014368 | C | 1730.4 | EUR | 1
Tarifa Aparamenta Baja Tensión, Potencia y Canalizaciones eléctricas prefabricadas (ComPact, MasterPact, PowerLogic, Vigirex, Vigilhom y Canalis) | PASA-ANT1 | ESX PANEL SERVER ANTENA | PM1 49 00 | MB | General Purpose | 2 Small & Med building General Purpose | EMM | PW | 3606481095558 | A | 132.25 | EUR | 1
Tarifa Compensación de energía reactiva y filtrado de armónicos | PCSN020Y4CH00 | AccuSine PCSN 20A 380-415V F+N IP00 | RTB 20 10 | RB | Configurable | 4 Large building Configurable | APQ | RB | 3606489603502 | C | 14996.8 | EUR | 1
Tarifa Compensación de energía reactiva y filtrado de armónicos | PCSN020Y4W20 | AccuSine PCSN 20A 380-415V F+N IP20 | RTB 20 10 | RB | Configurable | 4 Large building Configurable | APQ | RB | 3606489603557 | C | 16068 | EUR | 1
Tarifa Compensación de energía reactiva y filtrado de armónicos | PCSN030Y4CH00 | AccuSine PCSN 30A 380-415V F+N IP00 | RTB 20 10 | RB | Configurable | 4 Large building Configurable | APQ | RB | 3606489603519 | C | 16603.6 | EUR | 1
Tarifa Compensación de energía reactiva y filtrado de armónicos | PCSN030Y4W20 | AccuSine PCSN 30A 380-415V F+N IP20 | RTB 20 10 | RB | Configurable | 4 Large building Configurable | APQ | RB | 3606489603564 | C | 17674.8 | EUR | 1
Tarifa Compensación de energía reactiva y filtrado de armónicos | PCSN050Y4CH00 | AccuSine PCSN 50A 380-415V F+N IP00 | RTB 20 10 | RB | Configurable | 4 Large building Configurable | APQ | RB | 3606489603526 | C | 18210.4 | EUR | 1
Tarifa Compensación de energía reactiva y filtrado de armónicos | PCSN050Y4W20 | AccuSine PCSN 50A 380-415V F+N IP20 | RTB 20 10 | RB | Configurable | 4 Large building Configurable | APQ | RB | 3606489603571 | B | 19281.6 | EUR | 1
Tarifa Compensación de energía reactiva y filtrado de armónicos | PCSN060Y4CH00 | AccuSine PCSN 60A 380-415V F+N IP00 | RTB 20 10 | RB | Configurable | 4 Large building Configurable | APQ | RB | 3606489603533 | C | 20352.8 | EUR | 1
Tarifa Compensación de energía reactiva y filtrado de armónicos | PCSN060Y4CH00E | AccuSine PCSN 60A 380-415V F+N IP00x | RTB 20 10 | RB | Configurable | 4 Large building Configurable | APQ | RB | 3606489603540 | C | 21424 | EUR | 1
Tarifa Compensación de energía reactiva y filtrado de armónicos | PCSN060Y4R19 | AccuSine PCSN 60A 380-415V F+N rack mod | RTB 20 10 | RB | Configurable | 4 Large building Configurable | APQ | RB | 3606489603618 | B | 23566.4 | EUR | 1
Tarifa Compensación de energía reactiva y filtrado de armónicos | PCSN060Y4R19E | AccuSine PCSN 60A 380-415V F+N rack mod | RTB 20 10 | RB | Configurable | 4 Large building Configurable | APQ | RB | 3606489603625 | B | 25708.8 | EUR | 1
Tarifa Compensación de energía reactiva y filtrado de armónicos | PCSN060Y4W20 | AccuSine PCSN 60A 380-415V F+N IP20 | RTB 20 10 | RB | Configurable | 4 Large building Configurable | APQ | RB | 3606489603588 | B | 21424 | EUR | 1
Tarifa Compensación de energía reactiva y filtrado de armónicos | PCSN060Y4W20E | AccuSine PCSN 60A 380-415V F+N IP20x | RTB 20 10 | RB | Configurable | 4 Large building Configurable | APQ | RB | 3606489603595 | B | 22495.2 | EUR | 1
Tarifa Compensación de energía reactiva y filtrado de armónicos | PCSP040D7IP54 | AccuSine PCS+ 40A 600-690V IP54 | RTB 20 00 | FA | Configurable | 4 Large building Configurable | APQ | RB | 3606480851438 | C | 101764 | EUR | 1
Tarifa Compensación de energía reactiva y filtrado de armónicos | PCSP060D5IP00 | AccuSine PCS+ 60A 380-480 IP00 | RTB 20 00 | FA | Configurable | 4 Large building Configurable | APQ | RB | 3606480850998 | C | 38563.2 | EUR | 1
Tarifa Compensación de energía reactiva y filtrado de armónicos | PCSP060D5IP31 | AccuSine PCS+ 60A 380-480 IP31 | RTB 20 00 | FA | Configurable | 4 Large building Configurable | APQ | RB | 3606480851032 | C | 42848 | EUR | 1
Tarifa Compensación de energía reactiva y filtrado de armónicos | PCSP060D5IP54 | AccuSine PCS+ 60A 380-480 IP54 | RTB 20 00 | FA | Configurable | 4 Large building Configurable | APQ | RB | 3606480851117 | C | 47132.8 | EUR | 1
Tarifa Compensación de energía reactiva y filtrado de armónicos | PCSP080D7IP54 | AccuSine PCS+ 80A 600-690V IP54 | RTB 20 00 | FA | Configurable | 4 Large building Configurable | APQ | RB | 3606480851445 | C | 123188 | EUR | 1
Tarifa Compensación de energía reactiva y filtrado de armónicos | PCSP120D5IP00 | AccuSine PCS+ 120A 380-480 IP00 | RTB 20 00 | FA | Configurable | 4 Large building Configurable | APQ | RB | 3606480851001 | C | 53560 | EUR | 1
Tarifa Compensación de energía reactiva y filtrado de armónicos | PCSP120D5IP31 | AccuSine PCS+ 120A 380-480 IP31 | RTB 20 00 | FA | Configurable | 4 Large building Configurable | APQ | RB | 3606480851049 | C | 59987.2 | EUR | 1
Tarifa Compensación de energía reactiva y filtrado de armónicos | PCSP120D5IP54 | AccuSine PCS+ 120A 380-480 IP54 | RTB 20 00 | FA | Configurable | 4 Large building Configurable | APQ | RB | 3606480851124 | C | 66414.4 | EUR | 1
Tarifa Compensación de energía reactiva y filtrado de armónicos | PCSP133D7N12 | AccuSine PCS+ 133A 600-690V N12 | RTB 20 00 | FA | Configurable | 4 Large building Configurable | APQ | RB | 3606480851490 | C | 160680 | EUR | 1
Tarifa Compensación de energía reactiva y filtrado de armónicos | PCSP200D5IP00 | AccuSine PCS+ 200A 380-480 IP00 | RTB 20 00 | FA | Configurable | 4 Large building Configurable | APQ | RB | 3606480851018 | C | 66414.4 | EUR | 1
Tarifa Compensación de energía reactiva y filtrado de armónicos | PCSP200D5IP31 | AccuSine PCS+ 200A 380-480 IP31 | RTB 20 00 | FA | Configurable | 4 Large building Configurable | APQ | RB | 3606480851056 | C | 83553.6 | EUR | 1
Tarifa Compensación de energía reactiva y filtrado de armónicos | PCSP200D5IP54 | AccuSine PCS+ 200A 380-480 IP54 | RTB 20 00 | FA | Configurable | 4 Large building Configurable | APQ | RB | 3606480851131 | C | 92123.2 | EUR | 1
Tarifa Compensación de energía reactiva y filtrado de armónicos | PCSP200D7IP31 | AccuSine PCS+ 200A 600-690V IP31 | RTB 20 00 | FA | Configurable | 4 Large building Configurable | APQ | RB | 3606480851384 | C | 171392 | EUR | 1
Tarifa Compensación de energía reactiva y filtrado de armónicos | PCSP200D7IP54 | AccuSine PCS+ 200A 600-690V IP54 | RTB 20 00 | FA | Configurable | 4 Large building Configurable | APQ | RB | 3606480851469 | C | 208884 | EUR | 1
Tarifa Compensación de energía reactiva y filtrado de armónicos | PCSP235D6IP31 | AccuSine PCS+ 235A 500-600V IP31 | RTB 20 00 | FA | Configurable | 4 Large building Configurable | APQ | RB | 3606480851223 | C | 139256 | EUR | 1
Tarifa Compensación de energía reactiva y filtrado de armónicos | PCSP300D5IP00 | AccuSine PCS+ 300A 380-480 IP00 | RTB 20 00 | FA | Configurable | 4 Large building Configurable | APQ | RB | 3606480851025 | C | 74984 | EUR | 1
Tarifa Compensación de energía reactiva y filtrado de armónicos | PCSP300D5IP31 | AccuSine PCS+ 300A 380-480 IP31 | RTB 20 00 | FA | Configurable | 4 Large building Configurable | APQ | RB | 3606480851063 | C | 85696 | EUR | 1
Tarifa Compensación de energía reactiva y filtrado de armónicos | PCSP300D5IP54 | AccuSine PCS+ 300A 380-480 IP54 | RTB 20 00 | FA | Configurable | 4 Large building Configurable | APQ | RB | 3606480851148 | C | 96408 | EUR | 1
Tarifa Aparamenta Baja Tensión, Potencia y Canalizaciones eléctricas prefabricadas (ComPact, MasterPact, PowerLogic, Vigirex, Vigilhom y Canalis) | PDC3BD2 | CB POWER DISTRIBUITION CONNECTOR 3W (3) | PAC 01 07 | PX | General Purpose | 2 Small & Med building General Purpose | CCN | PZ | 3606481154552 | C | 252.42 | EUR | 1
Tarifa Aparamenta Baja Tensión, Potencia y Canalizaciones eléctricas prefabricadas (ComPact, MasterPact, PowerLogic, Vigirex, Vigilhom y Canalis) | PDC3HD2 | CB POWER DISTRIBUTION CONNECTOR 3 | PAC 04 39 | VN | Configurable | 4 Large building Configurable | CCB | PL | 785901538011 | C | 910.2 | EUR | 1
Tarifa Aparamenta Baja Tensión, Potencia y Canalizaciones eléctricas prefabricadas (ComPact, MasterPact, PowerLogic, Vigirex, Vigilhom y Canalis) | PDC3JD20 | 3 conectores Powerpact J, 150 a 250A | PAC 02 87 | PC | General Purpose | 2 Small & Med building General Purpose | CCN | PZ | 785901570950 | C | 789.76 | EUR | 1
Tarifa Aparamenta Baja Tensión, Potencia y Canalizaciones eléctricas prefabricadas (ComPact, MasterPact, PowerLogic, Vigirex, Vigilhom y Canalis) | PDC6BD6 | CB POWER DISTRIBUITION CONNECTOR 6W (3) | PAC 01 07 | PX | General Purpose | 2 Small & Med building General Purpose | CCN | PZ | 3606481154569 | C | 396.69 | EUR | 1
Tarifa Aparamenta Baja Tensión, Potencia y Canalizaciones eléctricas prefabricadas (ComPact, MasterPact, PowerLogic, Vigirex, Vigilhom y Canalis) | PDC6HD6 | Conector 6 cables PowerPact H | PAC 02 87 | PC | General Purpose | 2 Small & Med building General Purpose | CCN | PZ | 785901470991 | C | 558.18 | EUR | 1
Tarifa Sistemas de Alimentación Ininterrumpida y Soluciones de Infraestructura Física para Redes | PDM2332IEC-3P30R-1 | PWR DIST. MOD. 3X1 POLE 3 WIRE RCD 32A 3 | T20 08 23 | NJ | Configurable | 4 Large building Configurable | IT3 | I3 | 731304265641 | C | 2815.15 | EUR | 1
Tarifa Automatización y Control Industrial | PFXBLECZLSPAZZ | BLUE BASIC (1 PC) | PFX 08 02 | 9S | Configurable | 5 Industry Configurable | ABA | HB | 3606481070043 | C | 222.2 | EUR | 1
Tarifa Automatización y Control Industrial | PFXBLPCZLEPAZZ | BLUE PRO EMPRESA (100 PC) | PFX 08 02 | 9S | Configurable | 5 Industry Configurable | ABA | HB | 3606481069900 | C | 4444 | EUR | 1
Tarifa Automatización y Control Industrial | PFXBLPCZLGPA31 | BLUE PRO GRUPO (3 PC) | PFX 08 02 | 9S | Configurable | 5 Industry Configurable | ABA | HB | 3606482237124 | C | 1444.3 | EUR | 1
Tarifa Automatización y Control Industrial | PFXBLPCZLSPAZZ | BLUE PRO INDIVIDUAL (1 PC) | PFX 08 02 | 9S | Configurable | 5 Industry Configurable | ABA | HB | 3606481069948 | C | 777.7 | EUR | 1
Tarifa Automatización y Control Industrial | PFXBLPCZLTPA31 | BLUE PRO EQUIPO (10 PC) | PFX 08 02 | 9S | Configurable | 5 Industry Configurable | ABA | HB | 3606482237131 | C | 2777.5 | EUR | 1
Tarifa Automatización y Control Industrial | PFXBLRCZLSPA31 | BLUE RUNTIME (1 PC) | PFX 08 02 | 9S | Configurable | 5 Industry Configurable | ABA | HB | 3606482237148 | C | 1111 | EUR | 1
Tarifa Automatización y Control Industrial | PFXBLXCZLSRA31 | BLUE PRO 3 MESES (1 PC) | PFX 08 02 | 9S | Configurable | 5 Industry Configurable | ABA | HB | 3606482237162 | C | 166.65 | EUR | 1
Tarifa Automatización y Control Industrial | PFXDM6500WC | PANTALLA W10'' WXGA CAPACITIVA | PFX 04 03 | B6 | Programmable | 7 Industry Programmable | PCA | PC | 3606481808417 | C | 1037.85 | EUR | 1
Tarifa Automatización y Control Industrial | PFXDM6500WCCTO | PANTALLA W10'' WXGA CAPACITIVA CTO | PFX 04 01 | B6 | Programmable | 7 Industry Programmable | PCA | PC | 3606481038012 | C | 673.2 | EUR
Tarifa Automatización y Control Industrial | PFXDM6600TM | PANTALLA 12,1'' XGA RESISTIVA-MULTI | PFX 04 03 | B6 | Programmable | 7 Industry Programmable | PCA | PC | 3606481808356 | C | 1542.75 | EUR | 1
Tarifa Automatización y Control Industrial | PFXDM6600TMCTO | PANTALLA 12,1'' XGA RESISTIVA-MULTI CTO | PFX 04 01 | B6 | Programmable | 7 Industry Programmable | PCA | PC | 3606481041685 | C | 897.6 | EUR | 1
Tarifa Automatización y Control Industrial | PFXDM6600WC | PANTALLA W12'' WXGA CAPACITIVA | PFX 04 03 | B6 | Programmable | 7 Industry Programmable | PCA | PC | 3606481808448 | C | 1374.45 | EUR | 1
Tarifa Automatización y Control Industrial | PFXDM6600WCCTO | PANTALLA W12'' WXGA CAPACITIVA CTO | PFX 04 01 | B6 | Programmable | 7 Industry Programmable | PCA | PC | 3606481038036 | C | 897.6 | EUR
Tarifa Automatización y Control Industrial | PFXDM6700TM | PANTALLA 15'' XGA RESISTIVA-MULTI | PFX 04 03 | B6 | Programmable | 7 Industry Programmable | PCA | PC | 3606481808387 | C | 1991.55 | EUR | 1
Tarifa Automatización y Control Industrial | PFXDM6700TMCTO | PANTALLA 15'' XGA RESISTIVA-MULTI CTO | PFX 04 01 | B6 | Programmable | 7 Industry Programmable | PCA | PC | 3606481041692 | C | 1009.8 | EUR | 1
Tarifa Automatización y Control Industrial | PFXDM6700WC | PANTALLA W15'' FWXGA CAPACITIVA | PFX 04 03 | B6 | Programmable | 7 Industry Programmable | PCA | PC | 3606481808479 | C | 1991.55 | EUR | 1
Tarifa Automatización y Control Industrial | PFXDM6700WCCTO | PANTALLA W15'' FWXGA CAPACITIVA CTO | PFX 04 01 | B6 | Programmable | 7 Industry Programmable | PCA | PC | 3606481041708 | C | 1009.8 | EUR | 1
Tarifa Automatización y Control Industrial | PFXDM6800WC | PANTALLA W19'' FULL HD CAPACITIVA | PFX 04 03 | B6 | Programmable | 7 Industry Programmable | PCA | PC | 3606481808509 | C | 2384.25 | EUR | 1
Tarifa Automatización y Control Industrial | PFXDM6800WCCTO | PANTALLA W19'' FULL HD CAPACITIVA CTO | PFX 04 01 | B6 | Programmable | 7 Industry Programmable | PCA | PC | 3606481041715 | C | 1346.4 | EUR | 1
Tarifa Automatización y Control Industrial | PFXDM6900WC | PANTALLA W22'' FULL HD CAPACITIVA | PFX 04 03 | B6 | Programmable | 7 Industry Programmable | PCA | PC | 3606481808530 | C | 2720.85 | EUR | 1
Tarifa Automatización y Control Industrial | PFXDM6900WCCTO | PANTALLA W22'' FULL HD CAPACITIVA CTO | PFX 04 01 | B6 | Programmable | 7 Industry Programmable | PCA | PC | 3606481038050 | C | 1683 | EUR
Tarifa Automatización y Control Industrial | PFXET6400WAD | TERMINAL HMI 7''W BASICO EASY | PFX 01 09 | 7K | Configurable | 5 Industry Configurable | ABA | HB | 3606481033536 | A | 310.08 | EUR | 1
Tarifa Automatización y Control Industrial | PFXET6500WAD | TERMINAL HMI 10''W BASICO EASY | PFX 01 09 | 7K | Configurable | 5 Industry Configurable | ABA | HB | 3606481033543 | A | 586.5 | EUR | 1
Tarifa Automatización y Control Industrial | PFXET6600WAD | TERMINAL HMI 12''W BASICO EASY | PFX 01 09 | 7K | Configurable | 5 Industry Configurable | ABA | HB | 3606481033550 | A | 1164.84 | EUR | 1
Tarifa Automatización y Control Industrial | PFXET6700WAD | TERMINAL HMI 15''W BASICO EASY | PFX 01 09 | 7K | Configurable | 5 Industry Configurable | ABA | HB | 3606481033567 | A | 1568.76 | EUR | 1
Tarifa Automatización y Control Industrial | PFXEXEDLS40A | GP-PRO EX V4.X - 1 LICENCIA | PFX 08 01 | 9S | Configurable | 5 Industry Configurable | ABA | HB | 3606486367278 | C | 200 | EUR | 1
Tarifa Automatización y Control Industrial | PFXEXGRPLS4010A | GP-PRO EX V4.X - 10 LICENCIAS | PFX 08 01 | 9S | Configurable | 5 Industry Configurable | ABA | HB | 3606486367285 | C | 1740 | EUR | 1
Tarifa Automatización y Control Industrial | PFXEXGRPLS4025A | GP-PRO EX V4.X - 25 LICENCIAS | PFX 08 01 | 9S | Configurable | 5 Industry Configurable | ABA | HB | 3606486367292 | C | 3700 | EUR | 1
Tarifa Automatización y Control Industrial | PFXEXMSLSV10A | PRO-SERVER DATABASE - 1 LICENCIA | PFX 08 01 | 9S | Configurable | 5 Industry Configurable | ABA | HB | 3606486367339 | C | 355 | EUR | 1
Tarifa Automatización y Control Industrial | PFXEXRHCLS10A | REMOTE HMI CLIENTE - 10 LICENCIAS | PFX 08 01 | 9S | Configurable | 5 Industry Configurable | ABA | HB | 3606486407271 | C | 760 | EUR | 1
Tarifa Automatización y Control Industrial | PFXEXRHCLS30A | REMOTE HMI CLIENTE - 30 LICENCIAS | PFX 08 01 | 9S | Configurable | 5 Industry Configurable | ABA | HB | 3606486407288 | C | 960 | EUR | 1
Tarifa Automatización y Control Industrial | PFXEXRHCLSA | REMOTE HMI CLIENTE - 1 LICENCIA | PFX 08 01 | 9S | Configurable | 5 Industry Configurable | ABA | HB | 3606486407240 | C | 85 | EUR | 1
Tarifa Automatización y Control Industrial | PFXEXRHSLSA | REMOTE HMI SERVIDOR - 1 LICENCIA | PFX 08 01 | 9S | Configurable | 5 Industry Configurable | ABA | HB | 3606486407257 | C | 470 | EUR | 1
Tarifa Automatización y Control Industrial | PFXEXRPA | RPA CLIENTE - 1 LICENCIA | PFX 08 01 | 9S | Configurable | 5 Industry Configurable | ABA | HB | 3606486367414 | C | 180 | EUR | 1
Tarifa Automatización y Control Industrial | PFXEXRPLS10A | RPA CLIENTE - 10 LICENCIAS | PFX 08 01 | 9S | Configurable | 5 Industry Configurable | ABA | HB | 3606486367414 | C | 1600 | EUR | 1
Tarifa Automatización y Control Industrial | PFXEXSDLSA | PRO-SERVER EX DESARROLLO - 1 LICENCIA | PFX 08 01 | 9S | Configurable | 5 Industry Configurable | ABA | HB | 3606486367315 | C | 485 | EUR | 1
Tarifa Automatización y Control Industrial | PFXEXSRLSA | PRO-SERVER EX RUNTIME - 1 LICENCIA | PFX 08 01 | 9S | Configurable | 5 Industry Configurable | ABA | HB | 3606486367445 | C | 375 | EUR | 1
Tarifa Automatización y Control Industrial | PFXEXVWA | GP-VIEWER EX - 1 LICENCIA | PFX 08 01 | 9S | Configurable | 5 Industry Configurable | ABA | HB | 3606486407240 | C | 85 | EUR | 1
Tarifa Automatización y Control Industrial | PFXEXVWLS10A | GP-VIEWER EX - 10 LICENCIAS | PFX 08 01 | 9S | Configurable | 5 Industry Configurable | ABA | HB | 3606486407257 | C | 760 | EUR | 1
Tarifa Automatización y Control Industrial | PFXEXVWLS30A | GP-VIEWER EX - 30 LICENCIAS | PFX 08 01 | 9S | Configurable | 5 Industry Configurable | ABA | HB | 3606486407271 | C | 960 | EUR | 1
Tarifa Automatización y Control Industrial | PFXEXWGIPA | WINGP RUNTIME PRO-FACE IPC - 1 LICENCIA | PFX 08 01 | 9S | Configurable | 5 Industry Configurable | ABA | HB | 3606486407288 | C | 600 | EUR | 1
Tarifa Automatización y Control Industrial | PFXEXWGPC | WIN GP RUNTIME PC (1 PC) | PFX 08 01 | 9S | Configurable | 5 Industry Configurable | ABA | HB | 3606489669805 | B | 1144.33 | EUR | 1
Tarifa Automatización y Control Industrial | PFXFP5600TPD | 12.1'' TFT COLOR XGA ANALOG MULTITOUCH | PFX 04 03 | B6 | Programmable | 7 Industry Programmable | PCA | PC | 3606489669812 | B | 1690.3 | EUR | 1
Tarifa Automatización y Control Industrial | PFXFP5700TPD | 15'' TFTXGA FRONT USB-A DVI-D | PFX 04 03 | B6 | Programmable | 7 Industry Programmable | PCA | PC | 3606489669829 | B | 1837.3 | EUR | 1
Tarifa Automatización y Control Industrial | PFXFP6500WCD | PANTALLA W10'' WXGA CAPACITIVA DVI | PFX 04 03 | B6 | Programmable | 7 Industry Programmable | PCA | PC | 3606481808226 | C | 920.04 | EUR | 1
Tarifa Automatización y Control Industrial | PFXFP6600TMD | PANTALLA 12,1'' XGA RESISTIVA-MULTI DVI | PFX 04 03 | B6 | Programmable | 7 Industry Programmable | PCA | PC | 3606481808189 | C | 1032.24 | EUR | 1
Tarifa Automatización y Control Industrial | PFXFP6600WCD | PANTALLA W12'' WXGA CAPACITIVA DVI | PFX 04 03 | B6 | Programmable | 7 Industry Programmable | PCA | PC | 3606481808240 | C | 1032.24 | EUR | 1
Tarifa Automatización y Control Industrial | PFXFP6700TMD | PANTALLA 15'' XGA RESISTIVA-MULTI DVI | PFX 04 03 | B6 | Programmable | 7 Industry Programmable | PCA | PC | 3606481808202 | C | 1122 | EUR | 1
Tarifa Automatización y Control Industrial | PFXFP6700WCD | PANTALLA W15'' FWXGA CAPACITIVA DVI | PFX 04 03 | B6 | Programmable | 7 Industry Programmable | PCA | PC | 3606481808264 | C | 1122 | EUR | 1
Tarifa Automatización y Control Industrial | PFXFP6800WCD | PANTALLA W19'' FULL HD CAPACITIVA DVI | PFX 04 03 | B6 | Programmable | 7 Industry Programmable | PCA | PC | 3606481808288 | C | 1290.3 | EUR | 1
Tarifa Automatización y Control Industrial | PFXFP6900WCD | PANTALLA W22'' FULL HD CAPACITIVA DVI | PFX 04 03 | B6 | Programmable | 7 Industry Programmable | PCA | PC | 3606481808301 | C | 1739.1 | EUR | 1
Tarifa Automatización y Control Industrial | PFXGM4201TAD | 3.5'' 65536 COLORS TFT MODULAR | PFX 01 02 | 7K | Configurable | 5 Industry Configurable | ABA | HB | 3606489669836 | B | 554.69 | EUR | 1
Tarifa Automatización y Control Industrial | PFXGM4301TAD | 5.7'' 65536 COLORS TFT MODULAR | PFX 01 02 | 7K | Configurable | 5 Industry Configurable | ABA | HB | 3606489669843 | C | 813.54 | EUR | 1
Tarifa Automatización y Control Industrial | PFXGM4B01D | REAR MODULE GM4000 SERIAL I/F | PFX 09 01 | 7K | Configurable | 5 Industry Configurable | ABA | HB | 3606489669850 | B | 432.93 | EUR | 1
Tarifa Automatización y Control Industrial | PFXGP4114T2D | 4.3''W TFT COLOR ETHERNET USB-A/MINIB | PFX 01 01 | 7K | Configurable | 5 Industry Configurable | ABA | HB | 3606489670139 | C | 341.32 | EUR | 1
Tarifa Automatización y Control Industrial | PFXGP4114T2DR | 4.3''W TFT COLOR ETHERNET REAR MOUNT | PFX 01 01 | 7K | Configurable | 5 Industry Configurable | ABA | HB | 3606481528872 | B | 373.89 | EUR | 1
Tarifa Automatización y Control Industrial | PFXGP4115T2D | 4.3''W TFT COLOR RS232C USB-A/MINIB | PFX 01 01 | 7K | Configurable | 5 Industry Configurable | ABA | HB | 3606489670146 | C | 341.32 | EUR | 1
Tarifa Automatización y Control Industrial | PFXGP4115T3D | 4.3''W TFT COLOR RS232C NVRAM | PFX 01 01 | 7K | Configurable | 5 Industry Configurable | ABA | HB | 3606489670153 | C | 402.25 | EUR | 1
Tarifa Automatización y Control Industrial | PFXGP4116T2D | 4.3''W TFT COLOR RS422/485 USB-A/MINIB | PFX 01 01 | 7K | Configurable | 5 Industry Configurable | ABA | HB | 3606489670160 | C | 341.32 | EUR | 1
Tarifa Automatización y Control Industrial | PFXGP4201TAD | 3.5'' 65536 COLORS TFT STANDARD | PFX 02 01 | 7K | Programmable | 7 Industry Programmable | AAM | HA | 3606489872229 | C | 786.42 | EUR | 1
Tarifa Automatización y Control Industrial | PFXGP4201TADF0C | 3.5'' 65536 COLORS TFT COATED | PFX 02 01 | 7K | Programmable | 7 Industry Programmable | AAM | HA | 3606489670184 | C | 1143.91 | EUR | 1
Tarifa Automatización y Control Industrial | PFXGP4201TADW | 3.5'' 65536 COLORS TFT BASIC | PFX 02 01 | 7K | Programmable | 7 Industry Programmable | AAM | HA | 3606489872236 | C | 571.96 | EUR | 1
Tarifa Automatización y Control Industrial | PFXGP4203TAD | 3.5'' 65536 COLORS TFT ISOLATED | PFX 02 01 | 7K | Programmable | 7 Industry Programmable | AAM | HA | 3606489872243 | B | 786.42 | EUR | 1
Tarifa Automatización y Control Industrial | PFXGP4301TAD | 5.7'' 65536 COLORS TFT STANDARD | PFX 02 01 | 7K | Programmable | 7 Industry Programmable | AAM | HA | 3606489872250 | C | 1358.39 | EUR | 1
Tarifa Automatización y Control Industrial | PFXGP4301TADC | 5.7'' 65536 COLORS TFT COATED | PFX 02 01 | 7K | Programmable | 7 Industry Programmable | AAM | HA | 3606489872267 | B | 1715.86 | EUR | 1
Tarifa Automatización y Control Industrial | PFXGP4301TADR | REAR MOUNT 5.7'' | PFX 02 01 | 7K | Programmable | 7 Industry Programmable | AAM | HA | 3606489872496 | B | 1358.39 | EUR | 1
Tarifa Automatización y Control Industrial | PFXGP4301TADW | 5.7'' 65536 COLORS TFT BASIC | PFX 02 01 | 7K | Programmable | 7 Industry Programmable | AAM | HA | 3606489872274 | C | 1072.41 | EUR | 1
Tarifa Automatización y Control Industrial | PFXGP4301TADWC | 5.7'' 65536 COLORS TFT COATED BASIC | PFX 02 01 | 7K | Programmable | 7 Industry Programmable | AAM | HA | 3606489872281 | B | 1501.37 | EUR | 1
Tarifa Automatización y Control Industrial | PFXGP4303TAD | 5.7'' 65536 COLORS TFT ISOLATED | PFX 02 01 | 7K | Programmable | 7 Industry Programmable | AAM | HA | 3606489872298 | B | 1358.39 | EUR | 1
Tarifa Automatización y Control Industrial | PFXGP4311HTAD | 5.7'' TFT COLOR VGA HANDY | PFX 02 02 | 7K | Programmable | 7 Industry Programmable | AAM | HA | 3606489670290 | C | 1523.34 | EUR | 1
Tarifa Automatización y Control Industrial | PFXGP4311HTADEGK | 5.7'' TFT COLOR HANDY GRAY EMERG.+KEY | PFX 02 02 | 7K | Programmable | 7 Industry Programmable | AAM | HA | 3606489670306 | B | 1611.23 | EUR | 1
Tarifa Automatización y Control Industrial | PFXGP4311HTADER | 5.7'' TFT COLOR HANDY RED EMERGENCY | PFX 02 02 | 7K | Programmable | 7 Industry Programmable | AAM | HA | 3606489670313 | C | 1567.29 | EUR | 1
Tarifa Automatización y Control Industrial | PFXGP4311HTADERK | 5.7'' TFT COLOR HANDY RED EMERG.+KEY | PFX 02 02 | 7K | Programmable | 7 Industry Programmable | AAM | HA | 3606489670320 | B | 1611.23 | EUR | 1
Tarifa Automatización y Control Industrial | PFXGP4401TAD | 7.5'' 65536 COLORS TFT STANDARD | PFX 02 01 | 7K | Programmable | 7 Industry Programmable | AAM | HA | 3606489872304 | C | 1887.44 | EUR | 1
Tarifa Automatización y Control Industrial | PFXGP4401TADF0C | 7.5'' 65536 COLORS TFT COATED | PFX 02 01 | 7K | Programmable | 7 Industry Programmable | AAM | HA | 3606489670351 | C | 2244.91 | EUR | 1
Tarifa Automatización y Control Industrial | PFXGP4401TADF1 | 7.5'' BLACK BEZEL TFT 65536 COLORS | PFX 02 01 | 7K | Programmable | 7 Industry Programmable | AAM | HA | 3606481690746 | C | 2101.92 | EUR | 1
Tarifa Automatización y Control Industrial | PFXGP4401TADR | REAR MOUNT 7.5'' | PFX 02 01 | 7K | Programmable | 7 Industry Programmable | AAM | HA | 3606489872502 | B | 1887.44 | EUR | 1
Tarifa Automatización y Control Industrial | PFXGP4401WADW | 7'' 65536 COLORS TFT WIDE | PFX 02 01 | 7K | Programmable | 7 Industry Programmable | AAM | HA | 3606489872311 | C | 1644.35 | EUR | 1
Tarifa Automatización y Control Industrial | PFXGP4402WADW | GP4000E 7'' WIDE | PFX 01 03 | 7K | Configurable | 5 Industry Configurable | ABA | HB | 3606489670429 | C | 920.8 | EUR | 1
Tarifa Automatización y Control Industrial | PFXGP4501TAA | 10.4'' 65536 COLORS TFT STANDARD AC | PFX 02 01 | 7K | Programmable | 7 Industry Programmable | AAM | HA | 3606489872328 | B | 3331.62 | EUR | 1
Tarifa Automatización y Control Industrial | PFXGP4501TAD | 10.4'' 65536 COLORS TFT STANDARD | PFX 02 01 | 7K | Programmable | 7 Industry Programmable | AAM | HA | 3606489872342 | C | 3002.76 | EUR | 1
Tarifa Automatización y Control Industrial | PFXGP4501TADC | 10.4'' 65536 COLORS TFT COATED | PFX 02 01 | 7K | Programmable | 7 Industry Programmable | AAM | HA | 3606489872359 | B | 3360.22 | EUR | 1
Tarifa Automatización y Control Industrial | PFXGP4501TADF1 | 10.4'' TFT BLACK BEZEL BLACK OVERLAY | PFX 02 01 | 7K | Programmable | 7 Industry Programmable | AAM | HA | 3606489670474 | C | 3217.24 | EUR | 1
Tarifa Automatización y Control Industrial | PFXGP4501TADR | REAR MOUNT 10.4'' | PFX 02 01 | 7K | Programmable | 7 Industry Programmable | AAM | HA | 3606489872519 | B | 3002.76 | EUR | 1
Tarifa Automatización y Control Industrial | PFXGP4501TADW | 10.4'' 65536 COLORS TFT BASIC | PFX 02 01 | 7K | Programmable | 7 Industry Programmable | AAM | HA | 3606489872373 | C | 2252.06 | EUR | 1
Tarifa Automatización y Control Industrial | PFXGP4501TADWF0C | 10.4'' 65536 COLORS TFT BASIC COATED | PFX 02 01 | 7K | Programmable | 7 Industry Programmable | AAM | HA | 3606489670504 | C | 2609.54 | EUR | 1
Tarifa Automatización y Control Industrial | PFXGP4501TMD | 10.4'' 65536 COLORS TFT | PFX 02 01 | 7K | Programmable | 7 Industry Programmable | AAM | HA | 3606489872397 | B | 3288.72 | EUR | 1
Tarifa Automatización y Control Industrial | PFXGP4502WADW | GP4000E 10'' WIDE | PFX 01 03 | 7K | Configurable | 5 Industry Configurable | ABA | HB | 3606489670535 | C | 1885.97 | EUR | 1
Tarifa Automatización y Control Industrial | PFXGP4503TAD | 10.4'' 65536 COLORS TFT ISOLATED | PFX 02 01 | 7K | Programmable | 7 Industry Programmable | AAM | HA | 3606489872403 | B | 3002.76 | EUR | 1
Tarifa Automatización y Control Industrial | PFXGP4521TAA | 10.4'' COLOR TOUCH PANEL VGA | PFX 02 01 | 7K | Programmable | 7 Industry Programmable | AAM | HA | 3606489670559 | B | 3117.14 | EUR | 1
Tarifa Automatización y Control Industrial | PFXGP4601TAA | 12.1'' 65536 COLORS TFT STANDARD AC | PFX 02 01 | 7K | Programmable | 7 Industry Programmable | AAM | HA | 3606489872410 | B | 3574.7 | EUR | 1
Tarifa Automatización y Control Industrial | PFXGP4601TAD | 12.1'' 65536 COLORS TFT STANDARD | PFX 02 01 | 7K | Programmable | 7 Industry Programmable | AAM | HA | 3606489872434 | B | 3217.24 | EUR | 1
Tarifa Automatización y Control Industrial | PFXGP4601TADC | 12.1'' 65536 COLORS TFT COATED | PFX 02 01 | 7K | Programmable | 7 Industry Programmable | AAM | HA | 3606489872441 | B | 3574.7 | EUR | 1
Tarifa Automatización y Control Industrial | PFXGP4601TMD | 12.1'' 65536 COLORS TFT | PFX 02 01 | 7K | Programmable | 7 Industry Programmable | AAM | HA | 3606489872472 | B | 3503.2 | EUR | 1
Tarifa Automatización y Control Industrial | PFXGP4601TMDF0C | 12.1'' 65536 COLORS COATED | PFX 02 01 | 7K | Programmable | 7 Industry Programmable | AAM | HA | 3606489670658 | C | 3860.69 | EUR | 1
Tarifa Automatización y Control Industrial | PFXGP4603TAD | 12.1'' 65536 COLORS TFT ISOLATED | PFX 02 01 | 7K | Programmable | 7 Industry Programmable | AAM | HA | 3606489872489 | B | 3217.24 | EUR | 1
Tarifa Automatización y Control Industrial | PFXGP4603TADF0C | 12.1'' 65536 COLORS TFT ISOLATED | PFX 02 01 | 7K | Programmable | 7 Industry Programmable | AAM | HA | 3606489670672 | C | 3574.7 | EUR | 1
Tarifa Automatización y Control Industrial | PFXGP4621TAA | 12.1'' COLOR TOUCH PANEL SVGA | PFX 02 01 | 7K | Programmable | 7 Industry Programmable | AAM | HA | 3606489670689 | B | 3331.62 | EUR | 1
Tarifa Automatización y Control Industrial | PFXGP4621TAD | 12.1'' COLOR TOUCH PANEL SVGA | PFX 02 01 | 7K | Programmable | 7 Industry Programmable | AAM | HA | 3606489670696 | B | 3331.62 | EUR | 1
Tarifa Automatización y Control Industrial | PFXLM4201TADAC | 3.5'' TFT MODULAR DIG./AN. I/O SOURCE | PFX 03 02 | 7K | Configurable | 5 Industry Configurable | ABA | HB | 3606489670719 | C | 808.14 | EUR | 1
Tarifa Automatización y Control Industrial | PFXLM4201TADDC | 3.5'' TFT MODULAR DIG. I/O SOURCE | PFX 03 02 | 7K | Configurable | 5 Industry Configurable | ABA | HB | 3606489670733 | C | 678.25 | EUR | 1
Tarifa Automatización y Control Industrial | PFXLM4201TADDK | 3.5'' TFT MODULAR DIG. I/O SINK | PFX 03 02 | 7K | Configurable | 5 Industry Configurable | ABA | HB | 3606489670740 | B | 678.25 | EUR | 1
Tarifa Automatización y Control Industrial | PFXLM4301TADAC | 5.7'' TFT MODULAR DIG./AN. I/O SOURCE | PFX 03 02 | 7K | Configurable | 5 Industry Configurable | ABA | HB | 3606489670757 | C | 1212.2 | EUR | 1
Tarifa Automatización y Control Industrial | PFXLM4301TADAK | 5.7'' TFT MODULAR DIG./AN. I/O SINK | PFX 03 02 | 7K | Configurable | 5 Industry Configurable | ABA | HB | 3606489670764 | C | 1212.2 | EUR | 1
Tarifa Automatización y Control Industrial | PFXLM4301TADDC | 5.7'' TFT MODULAR DIG. I/O SOURCE | PFX 03 02 | 7K | Configurable | 5 Industry Configurable | ABA | HB | 3606489670771 | B | 1082.32 | EUR | 1
Tarifa Automatización y Control Industrial | PFXLM4301TADDK | 5.7'' TFT MODULAR DIG. I/O SINK | PFX 03 02 | 7K | Configurable | 5 Industry Configurable | ABA | HB | 3606489670788 | B | 1082.32 | EUR | 1
Tarifa Automatización y Control Industrial | PFXLM4B01DAC | REAR MODULE DIG./ANALOG SOURCE LT4000M | PFX 09 01 | 7K | Configurable | 5 Industry Configurable | ABA | HB | 3606489670795 | C | 549.76 | EUR | 1
Tarifa Automatización y Control Industrial | PFXLM4B01DDC | REAR MODULE DIGITAL SOURCE LT4000M | PFX 09 01 | 7K | Configurable | 5 Industry Configurable | ABA | HB | 3606489670818 | B | 412.31 | EUR | 1
Tarifa Automatización y Control Industrial | PFXLM4B01DDK | REAR MODULE DIGITAL SINK LT4000M | PFX 09 01 | 7K | Configurable | 5 Industry Configurable | ABA | HB | 3606489670825 | B | 412.31 | EUR | 1
Tarifa Automatización y Control Industrial | PFXLT3300TADC | 5.7'' TFT COLOR ETHERNET I/O SOURCE | PFX 03 01 | 7K | Configurable | 5 Industry Configurable | ABA | HB | 3606489670832 | C | 1500.1 | EUR | 1
Tarifa Automatización y Control Industrial | PFXLT3300TADK | 5.7'' STN COLOR TFT ETHERNET SIO SINK | PFX 03 01 | 7K | Configurable | 5 Industry Configurable | ABA | HB | 3606489670849 | B | 1500.1 | EUR | 1
Tarifa Automatización y Control Industrial | PFXP63BCTO | CORE I3 BOX CTO | PFX 04 01 | B6 | Programmable | 7 Industry Programmable | PCA | PC | 3606481977014 | C | 1352.01 | EUR | 1
Tarifa Automatización y Control Industrial | PFXP65BCTO | CORE I5 BOX CTO | PFX 04 01 | B6 | Programmable | 7 Industry Programmable | PCA | PC | 3606481977007 | C | 1727.88 | EUR | 1
Tarifa Automatización y Control Industrial | PFXP67BCTO | CORE I7 BOX CTO | PFX 04 01 | B6 | Programmable | 7 Industry Programmable | PCA | PC | 3606481976994 | C | 2098.14 | EUR | 1
Tarifa Automatización y Control Industrial | PFXP6ABCTO | ATOM 2 CORES 4GB RAM CTO | PFX 04 01 | B6 | Programmable | 7 Industry Programmable | PCA | PC | 3606486438299 | C | 1467 | EUR | 1
Tarifa Automatización y Control Industrial | PFXP6BBCTO | ATOM 2 CORES 8GB RAM CTO | PFX 04 01 | B6 | Programmable | 7 Industry Programmable | PCA | PC | 3606486438305 | C | 1512 | EUR | 1
Tarifa Automatización y Control Industrial | PFXP6CBCTO | CELERON BOX CTO | PFX 04 01 | B6 | Programmable | 7 Industry Programmable | PCA | PC | 3606481977021 | C | 1155.66 | EUR | 1
Tarifa Automatización y Control Industrial | PFXP6DBCTO | ATOM 4 CORES 8GB RAM CTO | PFX 04 01 | B6 | Programmable | 7 Industry Programmable | PCA | PC | 3606486438312 | C | 1611 | EUR | 1
Tarifa Automatización y Control Industrial | PFXSP5400WAD | 7.0'' WIDE DISPLAY SP5000 | PFX 02 03 | 7K | Programmable | 7 Industry Programmable | AAM | HA | 3606489671914 | C | 681.79 | EUR | 8
Tarifa Automatización y Control Industrial | PFXSP5400WADF0C | 7.0'' WIDE DISPLAY SP5000 COATED | PFX 02 03 | 7K | Programmable | 7 Industry Programmable | AAM | HA | 3606489671921 | B | 1090.85 | EUR | 1
Tarifa Automatización y Control Industrial | PFXSP5400WADF1 | 7.0'' WIDE DISPLAY BLACK BEZEL | PFX 02 03 | 7K | Programmable | 7 Industry Programmable | AAM | HA | 3606489671938 | B | 886.33 | EUR | 1
Tarifa Automatización y Control Industrial | PFXSP5490WAD | 7'' WIDE TOUCH DISPLAY SP5000X | PFX 02 04 | 7K | Programmable | 7 Industry Programmable | AAM | HA | 3606489872618 | B | 886.33 | EUR | 1
Tarifa Automatización y Control Industrial | PFXSP5490WADF0H | 7'' WIDE TOUCH DISPLAY 3C3 SP5000X | PFX 02 04 | 7K | Programmable | 7 Industry Programmable | AAM | HA | 3606481499820 | C | 1104.5 | EUR | 1
Tarifa Automatización y Control Industrial | PFXSP5500TPD | 10.4'' PREMIUM DISPLAY SP5000 | PFX 02 03 | 7K | Programmable | 7 Industry Programmable | AAM | HA | 3606489671945 | B | 1977.2 | EUR | 1
Tarifa Automatización y Control Industrial | PFXSP5500TPDF0C | 10.4'' PREMIUM DISPLAY SP5000 COATED | PFX 02 03 | 7K | Programmable | 7 Industry Programmable | AAM | HA | 3606489671952 | B | 2522.63 | EUR | 1
Tarifa Automatización y Control Industrial | PFXSP5500WAD | 10.1'' WIDE DISPLAY SP5000 | PFX 02 03 | 7K | Programmable | 7 Industry Programmable | AAM | HA | 3606489671976 | C | 1568.12 | EUR | 1
Tarifa Automatización y Control Industrial | PFXSP5600TAD | 12.1'' TOUCH DISPLAY | PFX 02 03 | 7K | Programmable | 7 Industry Programmable | AAM | HA | 3606489872571 | B | 2113.55 | EUR | 1
Tarifa Automatización y Control Industrial | PFXSP5600TPD | 12.1'' PREMIUM DISPLAY SP5000 | PFX 02 03 | 7K | Programmable | 7 Industry Programmable | AAM | HA | 3606489671990 | B | 2318.09 | EUR | 1
Tarifa Automatización y Control Industrial | PFXSP5600TPDF0C | 12.1'' PREMIUM DISPLAY SP5000 COATED | PFX 02 03 | 7K | Programmable | 7 Industry Programmable | AAM | HA | 3606489672003 | B | 2863.53 | EUR | 1
Tarifa Automatización y Control Industrial | PFXSP5600TPDF1 | 12.1'' PREMIUM DISPLAY BLACK BEZEL | PFX 02 03 | 7K | Programmable | 7 Industry Programmable | AAM | HA | 3606489672010 | B | 2659 | EUR | 1
Tarifa Automatización y Control Industrial | PFXSP5600TPDF5 | 12.1'' PREMIUM DISPLAY SP5000 | PFX 02 03 | 7K | Programmable | 7 Industry Programmable | AAM | HA | 3606489672027 | B | 2531.41 | EUR | 1
Tarifa Automatización y Control Industrial | PFXSP5600TPDF5C | 12.1'' PREMIUM DISPLAY SP5000 COATED | PFX 02 03 | 7K | Programmable | 7 Industry Programmable | AAM | HA | 3606489672034 | B | 3050.67 | EUR | 1
Tarifa Automatización y Control Industrial | PFXSP5600WAD | 12.1'' WIDE DISPLAY SP5000 | PFX 02 03 | 7K | Programmable | 7 Industry Programmable | AAM | HA | 3606489672041 | A | 1909.02 | EUR | 1
Tarifa Automatización y Control Industrial | PFXSP5660TPD | 12.1'' WIRELESS PREMIUM DISPLAY SP5000 | PFX 02 03 | 7K | Programmable | 7 Industry Programmable | AAM | HA | 3606489672072 | C | 2659 | EUR | 1
Tarifa Automatización y Control Industrial | PFXSP5690WAD | 12.1'' WIDE TOUCH DISPLAY SP5000X | PFX 02 04 | 7K | Programmable | 7 Industry Programmable | AAM | HA | 3606489872625 | B | 2481.72 | EUR | 1
Tarifa Automatización y Control Industrial | PFXSP5690WADF0H | 12.1'' WIDE TOUCH DISPLAY 3C3 SP5000X | PFX 02 04 | 7K | Programmable | 7 Industry Programmable | AAM | HA | 3606481499837 | C | 3108.97 | EUR | 1
Tarifa Automatización y Control Industrial | PFXSP5700TPD | 15'' PREMIUM DISPLAY SP5000 | PFX 02 03 | 7K | Programmable | 7 Industry Programmable | AAM | HA | 3606489672089 | C | 2727.16 | EUR | 2
Tarifa Automatización y Control Industrial | PFXSP5700TPDF0C | 15'' PREMIUM DISPLAY SP5000 COATED | PFX 02 03 | 7K | Programmable | 7 Industry Programmable | AAM | HA | 3606489672096 | B | 3272.61 | EUR | 1
Tarifa Automatización y Control Industrial | PFXSP5700TPDF5C | 12.1'' PREMIUM DISPLAY SP5000 COATED | PFX 02 03 | 7K | Programmable | 7 Industry Programmable | AAM | HA | 3606489672119 | C | 3440.11 | EUR | 1
Tarifa Automatización y Control Industrial | PFXSP5700WCD | 15.6'' PREMIUM WIDE DISPLAY SP5000 | PFX 02 03 | 7K | Programmable | 7 Industry Programmable | AAM | HA | 3606489672126 | B | 2863.53 | EUR | 1
Tarifa Automatización y Control Industrial | PFXSP5790WAD | 15'' WIDE TOUCH DISPLAY SP5000X | PFX 02 04 | 7K | Programmable | 7 Industry Programmable | AAM | HA | 3606489872632 | B | 3545.31 | EUR | 1
Tarifa Automatización y Control Industrial | PFXSP5790WADF0H | 15'' WIDE TOUCH DISPLAY 3C3 SP5000X | PFX 02 04 | 7K | Programmable | 7 Industry Programmable | AAM | HA | 3606481499844 | C | 4431.65 | EUR | 1
Tarifa Automatización y Control Industrial | PFXSP5800WCD | 18.5'' PREMIUM WIDE DISPLAY SP5000 | PFX 02 03 | 7K | Programmable | 7 Industry Programmable | AAM | HA | 3606489672133 | B | 3408.96 | EUR | 1
Tarifa Automatización y Control Industrial | PFXSP5B00 | STANDARD BOX SP5000 | PFX 02 05 | 7K | Programmable | 7 Industry Programmable | AAM | HA | 3606489872588 | C | 818.15 | EUR | 1
Tarifa Automatización y Control Industrial | PFXSP5B10 | POWER BOX SP5000 | PFX 02 05 | 7K | Programmable | 7 Industry Programmable | AAM | HA | 3606489672140 | C | 1090.85 | EUR | 1
Tarifa Automatización y Control Industrial | PFXSP5B10F0C | POWER BOX SP5000 COATED | PFX 02 05 | 7K | Programmable | 7 Industry Programmable | AAM | HA | 3606489672157 | B | 1499.93 | EUR | 1
Tarifa Automatización y Control Industrial | PFXSP5B41 | OPEN BOX 2ND GENERATION SP5000 | PFX 02 05 | 7K | Programmable | 7 Industry Programmable | AAM | HA | 3606489672188 | B | 1363.59 | EUR | 1
Tarifa Automatización y Control Industrial | PFXSP5B411 | OPEN BOX WINDOWS 10 SP5000 | PFX 02 05 | 7K | Programmable | 7 Industry Programmable | AAM | HA | 3606481893215 | B | 1636.29 | EUR | 1
Tarifa Automatización y Control Industrial | PFXSP5B412 | OPEN BOX 3RD GENERATION SP5000 | PFX 02 05 | 7K | Programmable | 7 Industry Programmable | AAM | HA | 3606481058737 | C | 1785.16 | EUR | 1
Tarifa Automatización y Control Industrial | PFXSP5B41F0C | OPEN BOX SP5000 COATED | PFX 02 05 | 7K | Programmable | 7 Industry Programmable | AAM | HA | 3606481692542 | B | 1772.66 | EUR | 1
Tarifa Automatización y Control Industrial | PFXSP5B90 | EXTREME BOX SP5000X | PFX 02 06 | 7K | Programmable | 7 Industry Programmable | AAM | HA | 3606489872649 | B | 1363.59 | EUR | 1
Tarifa Automatización y Control Industrial | PFXSP5B90F0H | EXTREME BOX 3C3 SP5000X | PFX 02 06 | 7K | Programmable | 7 Industry Programmable | AAM | HA | 3606481499851 | B | 1704.48 | EUR | 1
Tarifa Automatización y Control Industrial | PFXST6200WAD | TERMINAL HMI 4''W BASICO BLUE | PFX 01 04 | 7K | Configurable | 5 Industry Configurable | ABA | HB | 3606489872656 | C | 420.42 | EUR | 1
Tarifa Automatización y Control Industrial | PFXST6200WADE | TERMINAL HMI 4''W BASICO GP-PRO EX | PFX 01 07 | 7K | Configurable | 5 Industry Configurable | ABA | HB | 3606482038677 | A | 420.42 | EUR | 1
Tarifa Automatización y Control Industrial | PFXST6300TADE | TERMINAL HMI 5,7' BASICO GP-PRO EX | PFX 01 07 | 7K | Configurable | 5 Industry Configurable | ABA | HB | 3606482459618 | A | 837.42 | EUR | 1
Tarifa Automatización y Control Industrial | PFXST6400WAD | TERMINAL HMI 7''W BASICO BLUE | PFX 01 04 | 7K | Configurable | 5 Industry Configurable | ABA | HB | 3606489872663 | C | 660.66 | EUR | 1
Tarifa Automatización y Control Industrial | PFXST6400WADE | TERMINAL HMI 7''W BASICO GP-PRO EX | PFX 01 07 | 7K | Configurable | 5 Industry Configurable | ABA | HB | 3606482038684 | A | 660.66 | EUR | 1
Tarifa Automatización y Control Industrial | PFXST6500TADE | TERMINAL HMI 10.4'' BASICO GP-PRO EX | PFX 01 07 | 7K | Configurable | 5 Industry Configurable | ABA | HB | 3606482459625 | A | 1760.52 | EUR | 1
Tarifa Automatización y Control Industrial | PFXST6500WAD | TERMINAL HMI 10''W BASICO BLUE | PFX 01 04 | 7K | Configurable | 5 Industry Configurable | ABA | HB | 3606489872670 | C | 1201.21 | EUR | 1
Tarifa Automatización y Control Industrial | PFXST6500WADE | TERMINAL HMI 10''W BASICO GP-PRO EX | PFX 01 07 | 7K | Configurable | 5 Industry Configurable | ABA | HB | 3606482038691 | A | 1201.21 | EUR | 1
Tarifa Automatización y Control Industrial | PFXST6600WAD | TERMINAL HMI 12''W BASICO BLUE | PFX 01 04 | 7K | Configurable | 5 Industry Configurable | ABA | HB | 3606489872687 | C | 1741.76 | EUR | 4
Tarifa Automatización y Control Industrial | PFXST6600WADE | TERMINAL HMI 12''W BASICO GP-PRO EX | PFX 01 07 | 7K | Configurable | 5 Industry Configurable | ABA | HB | 3606482038707 | A | 1741.76 | EUR | 1
Tarifa Automatización y Control Industrial | PFXST6700WAD | TERMINAL HMI 15''W BASICO BLUE | PFX 01 04 | 7K | Configurable | 5 Industry Configurable | ABA | HB | 3606489872694 | C | 2402.42 | EUR | 1
Tarifa Automatización y Control Industrial | PFXST6700WADE | TERMINAL HMI 15''W BASICO GP-PRO EX | PFX 01 07 | 7K | Configurable | 5 Industry Configurable | ABA | HB | 3606482038714 | C | 2402.42 | EUR | 1
Tarifa Automatización y Control Industrial | PFXSTC6300TADDCE | 5.7''W DIG. I/O SOURCE ETHERNET | PFX 03 01 | 7K | Configurable | 5 Industry Configurable | ABA | HB | 3606485813721 | C | 1170 | EUR | 1
Tarifa Automatización y Control Industrial | PFXSTC6300TADDKE | 5.7''W DIG. I/O SINK ETHERNET | PFX 03 01 | 7K | Configurable | 5 Industry Configurable | ABA | HB | 3606485813738 | C | 1170 | EUR | 1
Tarifa Automatización y Control Industrial | PFXSTM6200WAD | TERMINAL HMI 4''W MODULAR BLUE | PFX 01 06 | 7K | Configurable | 5 Industry Configurable | ABA | HB | 3606481856388 | C | 462.46 | EUR | 1
Tarifa Automatización y Control Industrial | PFXSTM6200WADE | TERMINAL HMI 4''W MODULAR GP-PRO EX | PFX 01 08 | 7K | Configurable | 5 Industry Configurable | ABA | HB | 3606482134485 | C | 462.46 | EUR | 1
Tarifa Automatización y Control Industrial | PFXSTM62TP | MODULO PANTALLA 4''W STM6000 | PFX 09 01 | 7K | Configurable | 5 Industry Configurable | ABA | HB | 3606481856463 | B | 306.19 | EUR | 1
Tarifa Automatización y Control Industrial | PFXSTM6400WAD | TERMINAL HMI 7''W MODULAR BLUE | PFX 01 06 | 7K | Configurable | 5 Industry Configurable | ABA | HB | 3606481856401 | A | 714.71 | EUR | 1
Tarifa Automatización y Control Industrial | PFXSTM6400WADE | TERMINAL HMI 7''W MODULAR GP-PRO EX | PFX 01 08 | 7K | Configurable | 5 Industry Configurable | ABA | HB | 3606482134492 | C | 714.71 | EUR | 1
Tarifa Automatización y Control Industrial | PFXSTM64TP | MODULO PANTALLA 7''W STM6000 | PFX 09 01 | 7K | Configurable | 5 Industry Configurable | ABA | HB | 3606481856487 | B | 565.27 | EUR | 1
Tarifa Automatización y Control Industrial | PFXSTM6B | MODULO PROCESADOR STM6000 BLUE | PFX 09 01 | 7K | Configurable | 5 Industry Configurable | ABA | HB | 3606481856449 | C | 329.74 | EUR | 1
Tarifa Automatización y Control Industrial | PFXSTM6B00D | HMI GATEWAY STM6000 BLUE | PFX 01 06 | 7K | Configurable | 5 Industry Configurable | ABA | HB | 3606481856425 | C | 366.36 | EUR | 1
Tarifa Automatización y Control Industrial | PFXSTM6B00DE | HMI GATEWAY STM6000 GP-PRO EX | PFX 01 08 | 7K | Configurable | 5 Industry Configurable | ABA | HB | 3606482134508 | C | 366.36 | EUR | 1
Tarifa Automatización y Control Industrial | PFXSTM6BE | MODULO PROCESADOR STM6000 GP-PRO EX | PFX 09 01 | 7K | Configurable | 5 Industry Configurable | ABA | HB | 3606482134515 | C | 329.74 | EUR | 1
Tarifa Automatización y Control Industrial | PFXSTW6200WAD | TERMINAL HMI 4''W WEB HTML5 | PFX 01 05 | 7K | Configurable | 5 Industry Configurable | ABA | HB | 3606489915063 | B | 372.37 | EUR | 1
Tarifa Automatización y Control Industrial | PFXSTW6400WAD | TERMINAL HMI 7''W WEB HTML5 | PFX 01 05 | 7K | Configurable | 5 Industry Configurable | ABA | HB | 3606489915070 | B | 594.58 | EUR | 1
Tarifa Automatización y Control Industrial | PFXSTW6500WAD | TERMINAL HMI 10''W WEB HTML5 | PFX 01 05 | 7K | Configurable | 5 Industry Configurable | ABA | HB | 3606489915087 | B | 906.91 | EUR | 1
Tarifa Automatización y Control Industrial | PFXSTW6600WAD | TERMINAL HMI 12''W WEB HTML5 | PFX 01 05 | 7K | Configurable | 5 Industry Configurable | ABA | HB | 3606489915094 | B | 1195.19 | EUR | 1
Tarifa Automatización y Control Industrial | PFXSTW6700WAD | TERMINAL HMI 15''W WEB HTML5 | PFX 01 05 | 7K | Configurable | 5 Industry Configurable | ABA | HB | 3606489915100 | B | 1501.52 | EUR | 1
Tarifa Automatización y Control Industrial | PFXWRT001A | BLUE WEB VIEWER (1) | PFX 08 02 | 9S | Configurable | 5 Industry Configurable | ABA | HB | 3606487186632 | C | 50 | EUR | 1
Tarifa Automatización y Control Industrial | PFXWRT010A | BLUE WEB VIEWER (10) | PFX 08 02 | 9S | Configurable | 5 Industry Configurable | ABA | HB | 3606487186649 | C | 200 | EUR | 1
Tarifa Automatización y Control Industrial | PFXWRT100A | BLUE WEB VIEWER (100) | PFX 08 02 | 9S | Configurable | 5 Industry Configurable | ABA | HB | 3606487186656 | C | 600 | EUR | 1
Tarifa Automatización y Control Industrial | PFXXM4200TP | 3.5'' MODULAR DISPLAY LT4000M/GP4000M | PFX 09 01 | 7K | Configurable | 5 Industry Configurable | ABA | HB | 3606489672201 | B | 384.82 | EUR | 1
Tarifa Automatización y Control Industrial | PFXXM4300TP | 5.7'' MODULAR DISPLAY LT4000M/GP4000M | PFX 09 01 | 7K | Configurable | 5 Industry Configurable | ABA | HB | 3606489672218 | B | 618.48 | EUR | 1
Tarifa Automatización y Control Industrial | PFXYFPCBDPDV5M | CABLE VIDEO DP-DVI, 5M | PFX 09 02 | B6 | Programmable | 7 Industry Programmable | PCA | PC | 3606481923417 | C | 67.32 | EUR | 1
Tarifa Automatización y Control Industrial | PFXYFPCLUSB | CLIP SUJECION USB TIPO B | PFX 09 02 | B6 | Programmable | 7 Industry Programmable | PCA | PC | 3606481923318 | C | 33.66 | EUR | 1
Tarifa Automatización y Control Industrial | PFXYP6ADBMA | ADAPTADOR MONTAJE LIBRO ADVANCED | PFX 09 02 | B6 | Programmable | 7 Industry Programmable | PCA | PC | 3606481923240 | C | 44.88 | EUR | 1
Tarifa Automatización y Control Industrial | PFXYP6ADBMB | ADAPTADOR MONTAJE LIBRO BASIC | PFX 09 02 | B6 | Programmable | 7 Industry Programmable | PCA | PC | 3606486434253 | C | 90 | EUR | 1
Tarifa Automatización y Control Industrial | PFXYP6ADBMS | ADAPTADOR MONTAJE LIBRO STANDARD | PFX 09 02 | B6 | Programmable | 7 Industry Programmable | PCA | PC | 3606481923257 | C | 44.88 | EUR | 1
Tarifa Automatización y Control Industrial | PFXYP6CB4G3M | CABLE EXTENSION 4G, 3 M | PFX 09 02 | B6 | Programmable | 7 Industry Programmable | PCA | PC | 3606481923363 | C | 56.1 | EUR | 1
Tarifa Automatización y Control Industrial | PFXYP6CBWF3M | CABLE EXTENSION WIFI/BLUETOOTH 3M | PFX 09 02 | B6 | Programmable | 7 Industry Programmable | PCA | PC | 3606481923219 | C | 33.66 | EUR | 1
Tarifa Automatización y Control Industrial | PFXYP6CLUSC | 5 CLIPS SUJECION USB TIPO C | PFX 09 02 | B6 | Programmable | 7 Industry Programmable | PCA | PC | 3606481923325 | C | 22.44 | EUR | 1
Tarifa Automatización y Control Industrial | PFXYP6DM16 | DIMM 16GB | PFX 09 02 | B6 | Programmable | 7 Industry Programmable | PCA | PC | 3606481922984 | C | 538.61 | EUR | 1
Tarifa Automatización y Control Industrial | PFXYP6DM16CTO | DIMM 16GB CTO | PFX 04 01 | B6 | Programmable | 7 Industry Programmable | PCA | PC | 3606481977052 | C | 448.8 | EUR | 1
Tarifa Automatización y Control Industrial | PFXYP6DM4 | DIMM 4GB | PFX 09 02 | B6 | Programmable | 7 Industry Programmable | PCA | PC | 3606481922960 | C | 157.09 | EUR | 1
Tarifa Automatización y Control Industrial | PFXYP6DM4CTO | DIMM 4GB CTO | PFX 04 01 | B6 | Programmable | 7 Industry Programmable | PCA | PC | 3606481977038 | C | 129.03 | EUR | 1
Tarifa Automatización y Control Industrial | PFXYP6DM8 | DIMM 8GB | PFX 09 02 | B6 | Programmable | 7 Industry Programmable | PCA | PC | 3606481922977 | C | 291.74 | EUR | 1
Tarifa Automatización y Control Industrial | PFXYP6DM8CTO | DIMM 8GB CTO | PFX 04 01 | B6 | Programmable | 7 Industry Programmable | PCA | PC | 3606481977045 | C | 241.23 | EUR | 1
Tarifa Automatización y Control Industrial | PFXYP6ESMXCTO | RANURAS EXPANSION (1X PCI+1X PCIE) CTO | PFX 04 01 | B6 | Programmable | 7 Industry Programmable | PCA | PC | 3606481977083 | C | 157.08 | EUR | 1
Tarifa Automatización y Control Industrial | PFXYP6ESPCCTO | RANURAS EXPANSION (2X PCI) CTO | PFX 04 01 | B6 | Programmable | 7 Industry Programmable | PCA | PC | 3606481977069 | C | 157.08 | EUR | 1
Tarifa Automatización y Control Industrial | PFXYP6ESPCECTO | RANURAS EXPANSION (2X PCIE) CTO | PFX 04 01 | B6 | Programmable | 7 Industry Programmable | PCA | PC | 3606481977076 | C | 157.08 | EUR | 1
Tarifa Automatización y Control Industrial | PFXYP6FAN | KIT VENTILADOR CON FILTRO | PFX 09 02 | B6 | Programmable | 7 Industry Programmable | PCA | PC | 3606481923264 | C | 246.86 | EUR | 1
Tarifa Automatización y Control Industrial | PFXYP6FANCTO | KIT VENTILADOR CTO | PFX 04 01 | B6 | Programmable | 7 Industry Programmable | PCA | PC | 3606481977267 | C | 207.57 | EUR | 1
Tarifa Automatización y Control Industrial | PFXYP6HDD1T | HDD 1TB | PFX 09 02 | B6 | Programmable | 7 Industry Programmable | PCA | PC | 3606481923141 | C | 403.95 | EUR | 1
Tarifa Automatización y Control Industrial | PFXYP6HDD1TCTO | HDD 1TB CTO | PFX 04 01 | B6 | Programmable | 7 Industry Programmable | PCA | PC | 3606481977205 | C | 336.6 | EUR | 1
Tarifa Automatización y Control Industrial | PFXYP6HSM2A | KIT REFRIGERACION M.2 ADVANCED | PFX 09 02 | B6 | Programmable | 7 Industry Programmable | PCA | PC | 3606481923936 | C | 16.83 | EUR | 1
Tarifa Automatización y Control Industrial | PFXYP6HSM2B | KIT REFRIGERACION M.2 BASIC | PFX 09 02 | B6 | Programmable | 7 Industry Programmable | PCA | PC | 3606486434246 | C | 20 | EUR | 1
Tarifa Automatización y Control Industrial | PFXYP6HSM2S | KIT REFRIGERACION M.2 STANDARD | PFX 09 02 | B6 | Programmable | 7 Industry Programmable | PCA | PC | 3606481923943 | C | 16.83 | EUR | 1
Tarifa Automatización y Control Industrial | PFXYP6LSMCA | LICENCIA MCAFEE | PFX 09 02 | B6 | Programmable | 7 Industry Programmable | PCA | PC | 3606481923233 | C | 347.85 | EUR | 1
Tarifa Automatización y Control Industrial | PFXYP6M2128 | M.2 128GB (MLC) | PFX 09 02 | B6 | Programmable | 7 Industry Programmable | PCA | PC | 3606481923080 | C | 201.97 | EUR | 1
Tarifa Automatización y Control Industrial | PFXYP6M2128CTO | M.2 128GB (MLC) CTO | PFX 04 01 | B6 | Programmable | 7 Industry Programmable | PCA | PC | 3606481977144 | C | 168.3 | EUR | 1
Tarifa Automatización y Control Industrial | PFXYP6M2128L | M.2 128GB (3D-TLC) | PFX 09 02 | B6 | Programmable | 7 Industry Programmable | PCA | PC | 3606481923073 | C | 134.65 | EUR | 1
Tarifa Automatización y Control Industrial | PFXYP6M2128LCTO | M.2 128GB (3D-TLC) CTO | PFX 04 01 | B6 | Programmable | 7 Industry Programmable | PCA | PC | 3606481977137 | C | 112.2 | EUR | 1
Tarifa Automatización y Control Industrial | PFXYP6M2256 | M.2 256GB (MLC) | PFX 09 02 | B6 | Programmable | 7 Industry Programmable | PCA | PC | 3606481923097 | C | 381.51 | EUR | 1
Tarifa Automatización y Control Industrial | PFXYP6M2256CTO | M.2 256GB (MLC) CTO | PFX 04 01 | B6 | Programmable | 7 Industry Programmable | PCA | PC | 3606481977151 | C | 314.16 | EUR | 1
Tarifa Automatización y Control Industrial | PFXYP6M24GW | INTERFAZ 4G GLOBAL BASIC | PFX 09 02 | B6 | Programmable | 7 Industry Programmable | PCA | PC | 3606486434215 | C | 380 | EUR | 1
Tarifa Automatización y Control Industrial | PFXYP6M2512 | M.2 512GB (MLC) | PFX 09 02 | B6 | Programmable | 7 Industry Programmable | PCA | PC | 3606481923103 | C | 740.59 | EUR | 1
Tarifa Automatización y Control Industrial | PFXYP6M2512CTO | M.2 512GB (MLC) CTO | PFX 04 01 | B6 | Programmable | 7 Industry Programmable | PCA | PC | 3606481977168 | C | 617.1 | EUR | 1
Tarifa Automatización y Control Industrial | PFXYP6M2ETH | INTERFAZ GIGABIT ETHERNET BASIC | PFX 09 02 | B6 | Programmable | 7 Industry Programmable | PCA | PC | 3606486434208 | C | 280 | EUR | 1
Tarifa Automatización y Control Industrial | PFXYP6M2ETHCTO | INTERFAZ GIGABIT ETHERNET ATOM CTO | PFX 04 01 | B6 | Programmable | 7 Industry Programmable | PCA | PC | 3606486434338 | C | 207 | EUR | 1
Tarifa Automatización y Control Industrial | PFXYP6M2R23P2 | INTERFAZ 2 X RS-232C AISLADO BASIC | PFX 09 02 | B6 | Programmable | 7 Industry Programmable | PCA | PC | 3606486434185 | C | 280 | EUR | 1
Tarifa Automatización y Control Industrial | PFXYP6M2R23P2CTO | INTERFAZ 2 X RS-232C AISLADO ATOM CTO | PFX 04 01 | B6 | Programmable | 7 Industry Programmable | PCA | PC | 3606486434314 | C | 207 | EUR | 1
Tarifa Automatización y Control Industrial | PFXYP6M2R42P2 | INTERFAZ 2 X RS422/485 AISLADO BASIC | PFX 09 02 | B6 | Programmable | 7 Industry Programmable | PCA | PC | 3606486434192 | C | 300 | EUR | 1
Tarifa Automatización y Control Industrial | PFXYP6M2R42P2CTO | INTERFAZ 2 X RS422/485 AISLADO ATOM CTO | PFX 04 01 | B6 | Programmable | 7 Industry Programmable | PCA | PC | 3606486434321 | C | 225 | EUR | 1
Tarifa Automatización y Control Industrial | PFXYP6M2WF | INTERFAZ WIFI/BLUETOOTH BASIC | PFX 09 02 | B6 | Programmable | 7 Industry Programmable | PCA | PC | 3606486434222 | C | 150 | EUR | 1
Tarifa Automatización y Control Industrial | PFXYP6MP4GE | INTERFAZ 4G CON ANTENA EUROPA/ASIA | PFX 09 02 | B6 | Programmable | 7 Industry Programmable | PCA | PC | 3606481923356 | C | 432.01 | EUR | 1
Tarifa Automatización y Control Industrial | PFXYP6MP4GU | INTERFAZ 4G CON ANTENA USA | PFX 09 02 | B6 | Programmable | 7 Industry Programmable | PCA | PC | 3606481923349 | C | 432.01 | EUR | 1
Tarifa Automatización y Control Industrial | PFXYP6MPAU | INTERFAZ ENTRADA/SALIDA AUDIO | PFX 09 02 | B6 | Programmable | 7 Industry Programmable | PCA | PC | 3606481923370 | C | 134.65 | EUR | 1
Tarifa Automatización y Control Industrial | PFXYP6MPAUCTO | INTERFAZ ENTRADA/SALIDA AUDIO CTO | PFX 04 01 | B6 | Programmable | 7 Industry Programmable | PCA | PC | 3606482043329 | C | 112.2 | EUR
Tarifa Automatización y Control Industrial | PFXYP6MPECAT | INTERFAZ ETHERCAT | PFX 09 02 | B6 | Programmable | 7 Industry Programmable | PCA | PC | 3606481923394 | C | 1346.53 | EUR | 1
Tarifa Automatización y Control Industrial | PFXYP6MPECATCTO | INTERFAZ ETHERCAT CTO | PFX 04 01 | B6 | Programmable | 7 Industry Programmable | PCA | PC | 3606481977304 | C | 1122 | EUR
Tarifa Automatización y Control Industrial | PFXYP6MPETH | INTERFAZ GIGABIT ETHERNET | PFX 09 02 | B6 | Programmable | 7 Industry Programmable | PCA | PC | 3606481923196 | C | 336.63 | EUR | 1
Tarifa Automatización y Control Industrial | PFXYP6MPETHCTO | INTERFAZ GIGABIT ETHERNET CTO | PFX 04 01 | B6 | Programmable | 7 Industry Programmable | PCA | PC | 3606481977250 | C | 280.5 | EUR
Tarifa Automatización y Control Industrial | PFXYP6MPR23P2 | INTERFAZ 2 X RS-232C AISLADO | PFX 09 02 | B6 | Programmable | 7 Industry Programmable | PCA | PC | 3606481923158 | C | 336.63 | EUR | 1
Tarifa Automatización y Control Industrial | PFXYP6MPR23P2CTO | INTERFAZ 2 X RS-232C AISLADO CTO | PFX 04 01 | B6 | Programmable | 7 Industry Programmable | PCA | PC | 3606481977212 | C | 280.5 | EUR | 1
Tarifa Automatización y Control Industrial | PFXYP6MPR23P4 | INTERFAZ 4 X RS-232C | PFX 09 02 | B6 | Programmable | 7 Industry Programmable | PCA | PC | 3606481923165 | C | 392.73 | EUR | 1
Tarifa Automatización y Control Industrial | PFXYP6MPR23P4CTO | INTERFAZ 4 X RS-232C CTO | PFX 04 01 | B6 | Programmable | 7 Industry Programmable | PCA | PC | 3606481977229 | C | 325.38 | EUR | 1
Tarifa Automatización y Control Industrial | PFXYP6MPR42P2 | INTERFAZ 2 X RS422/485 AISLADO | PFX 09 02 | B6 | Programmable | 7 Industry Programmable | PCA | PC | 3606481923172 | C | 392.73 | EUR | 1
Tarifa Automatización y Control Industrial | PFXYP6MPR42P2CTO | INTERFAZ 2 X RS422/485 AISLADO CTO | PFX 04 01 | B6 | Programmable | 7 Industry Programmable | PCA | PC | 3606481977236 | C | 325.38 | EUR | 1
Tarifa Automatización y Control Industrial | PFXYP6MPWF | INTERFAZ WIFI/BLUETOOTH | PFX 09 02 | B6 | Programmable | 7 Industry Programmable | PCA | PC | 3606481923202 | C | 168.31 | EUR | 1
Tarifa Automatización y Control Industrial | PFXYP6MPX16Y8 | INTERFAZ 16 ENTRADAS/8 SALIDAS DIGITALES | PFX 09 02 | B6 | Programmable | 7 Industry Programmable | PCA | PC | 3606481923189 | C | 280.52 | EUR | 1
Tarifa Automatización y Control Industrial | PFXYP6OSW10213CTO | WINDOWS 10 IOT 2021 CORE I3/I5 CTO | PFX 04 01 | B6 | Programmable | 7 Industry Programmable | PCA | PC | 3606487046349 | C | 168 | EUR
Tarifa Automatización y Control Industrial | PFXYP6OSW10217CTO | WINDOWS 10 IOT 2021 CORE I7 CTO | PFX 04 01 | B6 | Programmable | 7 Industry Programmable | PCA | PC | 3606487046363 | C | 273 | EUR
Tarifa Automatización y Control Industrial | PFXYP6OSW1021ACTO | WINDOWS 10 IOT ENTERPRISE ATOM CTO | PFX 04 01 | B6 | Programmable | 7 Industry Programmable | PCA | PC | 3606486434307 | C | 99 | EUR | 1
Tarifa Automatización y Control Industrial | PFXYP6OSW1021CCTO | WINDOWS 10 IOT 2021 CELERON CTO | PFX 04 01 | B6 | Programmable | 7 Industry Programmable | PCA | PC | 3606487046325 | C | 126 | EUR
Tarifa Automatización y Control Industrial | PFXYP6OSW103CTO | WINDOWS 10 IOT ENTERPRISE CORE I3/I5 CTO | PFX 04 01 | B6 | Programmable | 7 Industry Programmable | PCA | PC | 3606481977281 | C | 179.52 | EUR | 1
Tarifa Automatización y Control Industrial | PFXYP6OSW107CTO | WINDOWS 10 IOT ENTERPRISE CORE I7 CTO | PFX 04 01 | B6 | Programmable | 7 Industry Programmable | PCA | PC | 3606481977298 | C | 291.72 | EUR | 1
Tarifa Automatización y Control Industrial | PFXYP6OSW10CCTO | WINDOWS 10 IOT ENTERPRISE CELERON CTO | PFX 04 01 | B6 | Programmable | 7 Industry Programmable | PCA | PC | 3606481977274 | C | 134.64 | EUR | 1
Tarifa Automatización y Control Industrial | PFXYP6PRECTO | INSTALACION SOFTWARE CTO | PFX 04 01 | B6 | Programmable | 7 Industry Programmable | PCA | PC | 3606482083400 | C | 39.27 | EUR
Tarifa Automatización y Control Industrial | PFXYP6PUACACTO | ALIMENTACION CA (130W) CTO | PFX 04 01 | B6 | Programmable | 7 Industry Programmable | PCA | PC | 3606481977090 | C | 196.35 | EUR | 1
Tarifa Automatización y Control Industrial | PFXYP6PUACSCTO | ALIMENTACION CA (70W) CTO | PFX 04 01 | B6 | Programmable | 7 Industry Programmable | PCA | PC | 3606481977113 | C | 162.69 | EUR | 1
Tarifa Automatización y Control Industrial | PFXYP6PUDCACTO | ALIMENTACION CC (130W) CTO | PFX 04 01 | B6 | Programmable | 7 Industry Programmable | PCA | PC | 3606481977106 | C | 196.35 | EUR | 1
Tarifa Automatización y Control Industrial | PFXYP6PUDCSCTO | ALIMENTACION CC (70W) CTO | PFX 04 01 | B6 | Programmable | 7 Industry Programmable | PCA | PC | 3606481977120 | C | 162.69 | EUR | 1
Tarifa Automatización y Control Industrial | PFXYP6RUSW10 | USB RECUPERACION WINDOWS 10 | PFX 09 02 | B6 | Programmable | 7 Industry Programmable | PCA | PC | 3606481923332 | C | 56.1 | EUR | 1
Tarifa Automatización y Control Industrial | PFXYP6RUSW1021CTO | USB RECUPERACION WINDOWS 10 IOT 2021 | PFX 04 01 | B6 | Programmable | 7 Industry Programmable | PCA | PC | 3606487046387 | C | 70 | EUR
Tarifa Automatización y Control Industrial | PFXYP6RUSW10B | USB RECUPERACION WINDOWS 10 BASIC | PFX 09 02 | B6 | Programmable | 7 Industry Programmable | PCA | PC | 3606486434260 | C | 80 | EUR | 1
Tarifa Automatización y Control Industrial | PFXYP6RUSW10BCTO | USB DE RECUPERACION ATOM CTO | PFX 04 01 | B6 | Programmable | 7 Industry Programmable | PCA | PC | 3606486434352 | C | 63 | EUR | 1
Tarifa Automatización y Control Industrial | PFXYP6RUSW10CTO | USB DE RECUPERACION PS6000 CTO | PFX 04 01 | B6 | Programmable | 7 Industry Programmable | PCA | PC | 3606486435021 | C | 50 | EUR | 1
Tarifa Automatización y Control Industrial | PFXYP6SD64GCX | TARJETA MEMORIA SD 64GB | PFX 09 02 | B6 | Programmable | 7 Industry Programmable | PCA | PC | 3606486434239 | C | 90 | EUR | 1
Tarifa Automatización y Control Industrial | PFXYP6SD64GCXCTO | TARJETA MEMORIA SD 64GB CTO | PFX 04 01 | B6 | Programmable | 7 Industry Programmable | PCA | PC | 3606486434345 | C | 72 | EUR | 1
Tarifa Automatización y Control Industrial | PFXYP6SSD128 | SSD 128GB (MLC) | PFX 09 02 | B6 | Programmable | 7 Industry Programmable | PCA | PC | 3606481923110 | C | 241.25 | EUR | 1
Tarifa Automatización y Control Industrial | PFXYP6SSD128CTO | SSD 128GB (MLC) CTO | PFX 04 01 | B6 | Programmable | 7 Industry Programmable | PCA | PC | 3606481977175 | C | 201.96 | EUR | 1
Tarifa Automatización y Control Industrial | PFXYP6SSD256 | SSD 256GB (MLC) | PFX 09 02 | B6 | Programmable | 7 Industry Programmable | PCA | PC | 3606481923127 | C | 415.18 | EUR | 1
Tarifa Automatización y Control Industrial | PFXYP6SSD256CTO | SSD 256GB (MLC) CTO | PFX 04 01 | B6 | Programmable | 7 Industry Programmable | PCA | PC | 3606481977182 | C | 347.82 | EUR | 1
Tarifa Automatización y Control Industrial | PFXYP6SSD512 | SSD 512GB (MLC) | PFX 09 02 | B6 | Programmable | 7 Industry Programmable | PCA | PC | 3606481923134 | C | 785.47 | EUR | 1
Tarifa Automatización y Control Industrial | PFXYP6SSD512CTO | SSD 512GB (MLC) CTO | PFX 04 01 | B6 | Programmable | 7 Industry Programmable | PCA | PC | 3606481977199 | C | 650.76 | EUR | 1
Tarifa Automatización y Control Industrial | PFXZC0CBDV51 | DVI CABLE 5M FP3700 | PFX 09 01 | 7K | Configurable | 5 Industry Configurable | ABA | HB | 3606489672256 | C | 109.98 | EUR | 1
Tarifa Automatización y Control Industrial | PFXZC0CBUS1 | USB CABLE FP6000 5M | PFX 09 01 | 7K | Configurable | 5 Industry Configurable | ABA | HB | 3606489672270 | B | 60.54 | EUR | 1
Tarifa Automatización y Control Industrial | PFXZC3ADCM1 | COM PORT CONVERSION ADAPTER | PFX 09 01 | 7K | Configurable | 5 Industry Configurable | ABA | HB | 3606489672287 | B | 11.13 | EUR | 1
Tarifa Automatización y Control Industrial | PFXZC3ADISR21 | RS232C ISOLATION GP3000 | PFX 09 01 | 7K | Configurable | 5 Industry Configurable | ABA | HB | 3606489672294 | C | 116.17 | EUR | 1
Tarifa Automatización y Control Industrial | PFXZC3ADR41 | CONNECTOR TERMINAL ADAPTER | PFX 09 01 | 7K | Configurable | 5 Industry Configurable | ABA | HB | 3606489672317 | B | 32.12 | EUR | 1
Tarifa Automatización y Control Industrial | PFXZC3ADSE1 | SIEMENS COM PORT CONVERSION ADAPTER | PFX 09 01 | 7K | Configurable | 5 Industry Configurable | ABA | HB | 3606489672324 | B | 11.13 | EUR | 1
Tarifa Automatización y Control Industrial | PFXZC3AT1 | FASTENERS 4PCS PS370*/FP3700/ST | PFX 09 01 | 7K | Configurable | 5 Industry Configurable | ABA | HB | 3606489672331 | B | 22.24 | EUR | 1
Tarifa Automatización y Control Industrial | PFXZC3CBA51 | MITSUBISHI A CONNECTION CABLE ST/AGP | PFX 09 01 | 7K | Configurable | 5 Industry Configurable | ABA | HB | 3606489672348 | C | 34.59 | EUR | 1
Tarifa Automatización y Control Industrial | PFXZC3CBCVR21 | RS232C CABLE 9 TO 25 PIN GP3000 | PFX 09 01 | 7K | Configurable | 5 Industry Configurable | ABA | HB | 3606489672355 | B | 41.35 | EUR | 1
Tarifa Automatización y Control Industrial | PFXZC3CBFX11 | MITSUBISHI FX CONNECTION CABLE 1M | PFX 09 01 | 7K | Configurable | 5 Industry Configurable | ABA | HB | 3606489672379 | B | 34.59 | EUR | 1
Tarifa Automatización y Control Industrial | PFXZC3CBFX51 | MITSUBISHI FX CONNECTION CABLE 5M 9PIN | PFX 09 01 | 7K | Configurable | 5 Industry Configurable | ABA | HB | 3606489672386 | B | 76.35 | EUR | 1
Tarifa Automatización y Control Industrial | PFXZC3CBQ51 | ST MITSUBISHI Q CONNECTION CABLE 5M | PFX 09 01 | 7K | Configurable | 5 Industry Configurable | ABA | HB | 3606489672416 | B | 34.59 | EUR | 1
Tarifa Automatización y Control Industrial | PFXZC3CBQL51 | MITSUBISHI Q COMMUNICATIO LINK CABLE | PFX 09 01 | 7K | Configurable | 5 Industry Configurable | ABA | HB | 3606489672423 | C | 64.25 | EUR | 1
Tarifa Automatización y Control Industrial | PFXZC3CBR251 | RS232C CABLE 5M ST AND AGP | PFX 09 01 | 7K | Configurable | 5 Industry Configurable | ABA | HB | 3606489672430 | C | 65.49 | EUR | 1
Tarifa Automatización y Control Industrial | PFXZC3CBR451 | RS422 CABLE 5M | PFX 09 01 | 7K | Configurable | 5 Industry Configurable | ABA | HB | 3606489672447 | C | 61.79 | EUR | 1
Tarifa Automatización y Control Industrial | PFXZC3CBSYS51 | ST-OMRON SYMATIC LINK CABLE 5M | PFX 09 01 | 7K | Configurable | 5 Industry Configurable | ABA | HB | 3606489672461 | B | 42.94 | EUR | 1
Tarifa Automatización y Control Industrial | PFXZC3CBUSA1 | USB CABLE (TYPEA TO TYPEA) GP3000 | PFX 09 01 | 7K | Configurable | 5 Industry Configurable | ABA | HB | 3606489672478 | B | 185.38 | EUR | 1
Tarifa Automatización y Control Industrial | PFXZC3DS151 | SCREEN PROTECTION SHEET PS370* | PFX 09 01 | 7K | Configurable | 5 Industry Configurable | ABA | HB | 3606489672539 | B | 117.7 | EUR | 1
Tarifa Automatización y Control Industrial | PFXZC3DS61 | PROTECTION SHEET 5PCS 6'' GP3000 | PFX 09 01 | 7K | Configurable | 5 Industry Configurable | ABA | HB | 3606489672546 | B | 38.3 | EUR | 1
Tarifa Automatización y Control Industrial | PFXZC4AT101 | CUTOUT ADAPTER GP2500 TO AGP35*0T | PFX 09 01 | 7K | Configurable | 5 Industry Configurable | ABA | HB | 3606489672591 | B | 86.5 | EUR | 1
Tarifa Automatización y Control Industrial | PFXZC4AT61 | PANEL CUTOUT ADAPTER GP37W* TO AGP3302 | PFX 09 01 | 7K | Configurable | 5 Industry Configurable | ABA | HB | 3606489672607 | B | 111.35 | EUR | 1
Tarifa Automatización y Control Industrial | PFXZC5CBUBEX1 | USB FRONT PANEL ADAPTER CABLE GP3000 | PFX 09 01 | 7K | Configurable | 5 Industry Configurable | ABA | HB | 3606489672621 | B | 41.35 | EUR | 1
Tarifa Automatización y Control Industrial | PFXZC5DS101 | 10'' SCREEN PROTECTION SHEET 5PCS | PFX 09 01 | 7K | Configurable | 5 Industry Configurable | ABA | HB | 3606489672683 | B | 64.25 | EUR | 1
Tarifa Automatización y Control Industrial | PFXZC5EUPFS | PROFIBUS I/F GP3000 | PFX 09 01 | 7K | Configurable | 5 Industry Configurable | ABA | HB | 3606489672690 | B | 275.59 | EUR | 1
Tarifa Automatización y Control Industrial | PFXZC8CF21 | CF CARD 2GB | PFX 09 01 | 7K | Configurable | 5 Industry Configurable | ABA | HB | 3606489673031 | C | 475.81 | EUR | 1
Tarifa Automatización y Control Industrial | PFXZC9USCBMB1 | USB TRANSFER CABLE USB-A/MINI-B 1.8M | PFX 09 01 | 7K | Configurable | 5 Industry Configurable | ABA | HB | 3606489673154 | B | 24.7 | EUR | 1
Tarifa Automatización y Control Industrial | PFXZCAG5W1 | 5 LAMINAS ANTIBRILLO W10'' | PFX 09 02 | B6 | Configurable | 5 Industry Configurable | ABA | HB | 3606481808622 | C | 60.58 | EUR | 1
Tarifa Automatización y Control Industrial | PFXZCAG6W1 | 5 LAMINAS ANTIBRILLO W12'' | PFX 09 02 | B6 | Configurable | 5 Industry Configurable | ABA | HB | 3606481808646 | C | 69.56 | EUR | 1
Tarifa Automatización y Control Industrial | PFXZCAG7W1 | 5 LAMINAS ANTIBRILLO W15'' | PFX 09 02 | B6 | Configurable | 5 Industry Configurable | ABA | HB | 3606481808660 | C | 76.65 | EUR | 1
Tarifa Automatización y Control Industrial | PFXZCAG8W1 | 5 LAMINAS ANTIBRILLO W19'' | PFX 09 02 | B6 | Configurable | 5 Industry Configurable | ABA | HB | 3606481808684 | C | 85.54 | EUR | 1
Tarifa Automatización y Control Industrial | PFXZCAG9W1 | 5 LAMINAS ANTIBRILLO W22'' | PFX 09 02 | B6 | Configurable | 5 Industry Configurable | ABA | HB | 3606481808707 | C | 103.23 | EUR | 1
Tarifa Automatización y Control Industrial | PFXZCBADTM1 | RS422 CONVERSION ADAPTER | PFX 09 01 | 7K | Configurable | 5 Industry Configurable | ABA | HB | 3606489673215 | B | 32.12 | EUR | 1
Tarifa Automatización y Control Industrial | PFXZCBAF1 | INSTALLATION FASTENER 4PCS | PFX 09 01 | 7K | Configurable | 5 Industry Configurable | ABA | HB | 3606489673222 | B | 28.63 | EUR | 1
Tarifa Automatización y Control Industrial | PFXZCBBT1 | BATTERY REPLACEMENT GP4000 | PFX 09 01 | 7K | Configurable | 5 Industry Configurable | ABA | HB | 3606489673239 | B | 79.53 | EUR | 1
Tarifa Automatización y Control Industrial | PFXZCBCBCVR41 | RS422 9/25 CONVERSION | PFX 09 01 | 7K | Configurable | 5 Industry Configurable | ABA | HB | 3606489673246 | B | 41.35 | EUR | 1
Tarifa Automatización y Control Industrial | PFXZCBCBCVUSR41 | USB/RS422/485 CONVERSION | PFX 09 01 | 7K | Configurable | 5 Industry Configurable | ABA | HB | 3606489673253 | B | 86.5 | EUR | 1
Tarifa Automatización y Control Industrial | PFXZCBCNDC2 | DC POWER SUPPLY CONNECTOR ANGLE 5PCS | PFX 09 01 | 7K | Configurable | 5 Industry Configurable | ABA | HB | 3606489673321 | C | 32.12 | EUR | 1
Tarifa Automatización y Control Industrial | PFXZCBDS101 | 10.4'' PROTECTION SHEET 5PCS | PFX 09 01 | 7K | Configurable | 5 Industry Configurable | ABA | HB | 3606489673338 | B | 82.71 | EUR | 1
Tarifa Automatización y Control Industrial | PFXZCBDS61 | 5.7'' PROTECTION SHEET 5PCS | PFX 09 01 | 7K | Configurable | 5 Industry Configurable | ABA | HB | 3606489673345 | B | 49.31 | EUR | 1
Tarifa Automatización y Control Industrial | PFXZCBDS71 | 7.5'' PROTECTION SHEET 5PCS | PFX 09 01 | 7K | Configurable | 5 Industry Configurable | ABA | HB | 3606489673352 | B | 59.31 | EUR | 1
Tarifa Automatización y Control Industrial | PFXZCBDS72 | 7.0'' PROTECTION SHEET 5PCS | PFX 09 01 | 7K | Configurable | 5 Industry Configurable | ABA | HB | 3606489673369 | B | 59.31 | EUR | 1
Tarifa Automatización y Control Industrial | PFXZCBFN50 | FLEX NET WORK CABLE 50M | PFX 09 01 | 7K | Configurable | 5 Industry Configurable | ABA | HB | 3606489673376 | C | 210.09 | EUR | 1
Tarifa Automatización y Control Industrial | PFXZCBOP101 | 10.4'' ENVIRONMENTCOVER GP4000 1PCS | PFX 09 01 | 7K | Configurable | 5 Industry Configurable | ABA | HB | 3606489673383 | B | 174.98 | EUR | 1
Tarifa Automatización y Control Industrial | PFXZCBOP121 | 12.1'' ENVIRONMENTCOVER GP4000 1PCS | PFX 09 01 | 7K | Configurable | 5 Industry Configurable | ABA | HB | 3606489673390 | B | 214.75 | EUR | 1
Tarifa Automatización y Control Industrial | PFXZCBOP61 | 5.7'' ENVIRONMENTCOVER GP4000 1PCS | PFX 09 01 | 7K | Configurable | 5 Industry Configurable | ABA | HB | 3606489673413 | C | 143.16 | EUR | 1
Tarifa Automatización y Control Industrial | PFXZCBOP71 | 7.0/7.5'' ENV.COVER GP4000 1PCS | PFX 09 01 | 7K | Configurable | 5 Industry Configurable | ABA | HB | 3606489673420 | C | 159.07 | EUR | 1
Tarifa Automatización y Control Industrial | PFXZCBSD4GC41 | SD MEMORY CARD 4GB CLASS4 | PFX 09 01 | 7K | Configurable | 5 Industry Configurable | ABA | HB | 3606489673437 | B | 148.29 | EUR | 1
Tarifa Automatización y Control Industrial | PFXZCCEUSG1 | EZ ILLUMINATED SWITCH 5 LED SWITCHES | PFX 09 01 | 7K | Configurable | 5 Industry Configurable | ABA | HB | 3606489673536 | B | 210.09 | EUR | 1
Tarifa Automatización y Control Industrial | PFXZCCLUSA | 5 CLIPS SUJECION USB TIPO A | PFX 09 02 | B6 | Configurable | 5 Industry Configurable | ABA | HB | 3606481923301 | C | 22.44 | EUR | 1
Tarifa Automatización y Control Industrial | PFXZCCNAC1 | 5 CONECTORES ALIMENTACION CA | PFX 09 02 | B6 | Configurable | 5 Industry Configurable | ABA | HB | 3606481923226 | C | 21.32 | EUR | 1
Tarifa Automatización y Control Industrial | PFXZCDADEXP1 | DC POWER SUPPLY ADAPTER OPEN BOX | PFX 09 01 | 7K | Configurable | 5 Industry Configurable | ABA | HB | 3606489673567 | B | 516.98 | EUR | 1
Tarifa Automatización y Control Industrial | PFXZCDADEXR1 | MULTI DISPLAY ADAPTER | PFX 09 01 | 7K | Configurable | 5 Industry Configurable | ABA | HB | 3606489673574 | B | 729.15 | EUR | 1
Tarifa Automatización y Control Industrial | PFXZCDCNAUX1 | AUX CONNECTOR SP5000 OUTPUT 5PCS | PFX 09 01 | 7K | Configurable | 5 Industry Configurable | ABA | HB | 3606489673598 | B | 47.72 | EUR | 1
Tarifa Automatización y Control Industrial | PFXZCDEUPF1 | PROFIBUS DP SLAVE/MPI UNIT SP5000 | PFX 09 01 | 7K | Configurable | 5 Industry Configurable | ABA | HB | 3606489673642 | B | 318.15 | EUR | 1
Tarifa Automatización y Control Industrial | PFXZCDOP121 | 12.1'' ENVIRONMENT COVER SP5000 1PCS | PFX 09 01 | 7K | Configurable | 5 Industry Configurable | ABA | HB | 3606489673666 | B | 214.75 | EUR | 1
Tarifa Automatización y Control Industrial | PFXZCDSCCFA322 | CFAST CARD 32GB SYSTEM | PFX 09 01 | 7K | Configurable | 5 Industry Configurable | ABA | HB | 3606489673710 | C | 144.2 | EUR | 1
Tarifa Automatización y Control Industrial | PFXZCDSD1GC61 | SD MEMORY CARD 1GB CLASS 6 | PFX 09 01 | 7K | Configurable | 5 Industry Configurable | ABA | HB | 3606489673734 | B | 74.14 | EUR | 1
Tarifa Automatización y Control Industrial | PFXZCETWHA1 | MONOLITHIC EX TOWER LIGHT FIXING PLATE | PFX 09 01 | 7K | Configurable | 5 Industry Configurable | ABA | HB | 3606480692499 | B | 185.38 | EUR | 1
Tarifa Automatización y Control Industrial | PFXZCETWW1 | MONOLITHIC EX TOWER WITH BASE MOUNTING | PFX 09 01 | 7K | Configurable | 5 Industry Configurable | ABA | HB | 3606480692505 | B | 222.69 | EUR | 1
Tarifa Automatización y Control Industrial | PFXZCFAD31 | PANEL CUTOUT ADAPTER A GP-4100 3.4'' | PFX 09 01 | 7K | Configurable | 5 Industry Configurable | ABA | HB | 3606489673826 | B | 23.86 | EUR | 1
Tarifa Automatización y Control Industrial | PFXZCFUV43 | 4.3'WIDE UV PROTECTION SHEET 1PCS | PFX 09 01 | 7K | Configurable | 5 Industry Configurable | ABA | HB | 3606489673925 | C | 22 | EUR | 1
Tarifa Automatización y Control Industrial | PFXZCFUV61 | 5.7'' UV PROTECTION SHEET 1PCS | PFX 09 01 | 7K | Configurable | 5 Industry Configurable | ABA | HB | 3606489673932 | B | 35.83 | EUR | 1
Tarifa Automatización y Control Industrial | PFXZCGEUUE1 | EZ LAN ADAPTER | PFX 09 01 | 7K | Configurable | 5 Industry Configurable | ABA | HB | 3606489673970 | B | 86.5 | EUR | 1
Tarifa Automatización y Control Industrial | PFXZCHEUCAM1 | CANOPEN MASTER UNIT | PFX 09 01 | 7K | Configurable | 5 Industry Configurable | ABA | HB | 3606489674038 | B | 318.15 | EUR | 1
Tarifa Automatización y Control Industrial | PFXZCHEUFN1 | FLEX NETWORK MASTER UNIT | PFX 09 01 | 7K | Configurable | 5 Industry Configurable | ABA | HB | 3606489674045 | B | 247.17 | EUR | 1
Tarifa Automatización y Control Industrial | PFXZCHEUJ1 | J1939 UNIT SP5000/SP5000X | PFX 09 01 | 7K | Configurable | 5 Industry Configurable | ABA | HB | 3606481041333 | B | 247.17 | EUR | 1
Tarifa Automatización y Control Industrial | PFXZCM6DSA | ADAPTADOR REMOTO STM6000 | PFX 09 01 | 7K | Configurable | 5 Industry Configurable | ABA | HB | 3606481856500 | B | 33.18 | EUR | 1
Tarifa Automatización y Control Industrial | PFXZCM6MP2 | PLACA MONTAJE 4''W STM6000 | PFX 09 01 | 7K | Configurable | 5 Industry Configurable | ABA | HB | 3606481856647 | B | 17.17 | EUR | 1
Tarifa Automatización y Control Industrial | PFXZCM6SM10 | CABLE REMOTO PANTALLA STM6000, 10M | PFX 09 01 | 7K | Configurable | 5 Industry Configurable | ABA | HB | 3606481856562 | B | 137.31 | EUR | 1
Tarifa Automatización y Control Industrial | PFXZCM6SM3 | CABLE REMOTO PANTALLA STM6000, 3M | PFX 09 01 | 7K | Configurable | 5 Industry Configurable | ABA | HB | 3606481856524 | B | 68.65 | EUR | 1
Tarifa Automatización y Control Industrial | PFXZCM6SM5 | CABLE REMOTO PANTALLA STM6000, 5M | PFX 09 01 | 7K | Configurable | 5 Industry Configurable | ABA | HB | 3606481856548 | B | 91.54 | EUR | 1
Tarifa Automatización y Control Industrial | PFXZCWG9W1 | JUNTA GOMA W22'' | PFX 09 02 | B6 | Configurable | 5 Industry Configurable | ABA | HB | 3606481808585 | C | 25.8 | EUR | 1
Tarifa Automatización y Control Industrial | PFXZFNX32TS | 32 POINT SINK/SOURCE INPUT | PFX 09 01 | 7K | Configurable | 5 Industry Configurable | ABA | HB | 3606489674076 | B | 265.71 | EUR | 1
Tarifa Automatización y Control Industrial | PFXZFNXY16C | 16 POINT INPUT/OUTPUT | PFX 09 01 | 7K | Configurable | 5 Industry Configurable | ABA | HB | 3606489674083 | B | 378.6 | EUR | 1
Tarifa Automatización y Control Industrial | PFXZFNXY16K | 32 POINT SINK/SOURCE INPUT | PFX 09 01 | 7K | Configurable | 5 Industry Configurable | ABA | HB | 3606489674090 | C | 247.17 | EUR | 1
Tarifa Automatización y Control Industrial | PFXZFNXY32K | 32 POINT SINK/SOURCE | PFX 09 01 | 7K | Configurable | 5 Industry Configurable | ABA | HB | 3606489674106 | B | 452.31 | EUR | 1
Tarifa Automatización y Control Industrial | PFXZGPADCM3H1 | COM PORT CONVERSION ADAPTER | PFX 09 01 | 7K | Configurable | 5 Industry Configurable | ABA | HB | 3606489674236 | A | 225.89 | EUR | 1
Tarifa Automatización y Control Industrial | PFXZGPADWMA1 | WALL HANGING ADAPTER GP3000H | PFX 09 01 | 7K | Configurable | 5 Industry Configurable | ABA | HB | 3606489674274 | B | 73.18 | EUR | 1
Tarifa Automatización y Control Industrial | PFXZGPCBH101 | HARD CABLE 10M W/O CONNECTOR | PFX 09 01 | 7K | Configurable | 5 Industry Configurable | ABA | HB | 3606489674397 | C | 197.73 | EUR | 1
Tarifa Automatización y Control Industrial | PFXZGPCBHD101 | HARD CABLE W/ CONNECTOR | PFX 09 01 | 7K | Configurable | 5 Industry Configurable | ABA | HB | 3606489674403 | C | 275.18 | EUR | 1
Tarifa Automatización y Control Industrial | PFXZGPCBS101 | SOFT CABLE 10M W/O CONNECTOR | PFX 09 01 | 7K | Configurable | 5 Industry Configurable | ABA | HB | 3606489674427 | B | 241.79 | EUR | 1
Tarifa Automatización y Control Industrial | PFXZGPCBS31 | SOFT CABLE 3M W/O CONNECTOR | PFX 09 01 | 7K | Configurable | 5 Industry Configurable | ABA | HB | 3606489674434 | B | 120.89 | EUR | 1
Tarifa Automatización y Control Industrial | PFXZGPCBS51 | SOFT CABLE 5M W/O CONNECTOR | PFX 09 01 | 7K | Configurable | 5 Industry Configurable | ABA | HB | 3606489674441 | B | 178.15 | EUR | 1
Tarifa Automatización y Control Industrial | PFXZGPCBSD101 | SOFT CABLE W/ CONNECTOR | PFX 09 01 | 7K | Configurable | 5 Industry Configurable | ABA | HB | 3606489674458 | B | 267.24 | EUR | 1
Tarifa Automatización y Control Industrial | PFXZGPCBSD31 | SOFT CABLE W/ CONNECTOR | PFX 09 01 | 7K | Configurable | 5 Industry Configurable | ABA | HB | 3606489674465 | B | 141.57 | EUR | 1
Tarifa Automatización y Control Industrial | PFXZGPCBSD51 | SOFT CABLE W/ CONNECTOR | PFX 09 01 | 7K | Configurable | 5 Industry Configurable | ABA | HB | 3606489674472 | B | 198.85 | EUR | 1
Tarifa Automatización y Control Industrial | PFXZGPDS71 | HARD COVERSHEET GP2500 | PFX 09 01 | 7K | Configurable | 5 Industry Configurable | ABA | HB | 3606489747312 | B | 59.31 | EUR | 1
Tarifa Automatización y Control Industrial | PFXZGPEURG21 | RGB INPUT AGP3000 | PFX 09 01 | 7K | Configurable | 5 Industry Configurable | ABA | HB | 3606489674618 | B | 617.93 | EUR | 1
Tarifa Automatización y Control Industrial | PFXZGPEUVM31 | VM GP3000 | PFX 09 01 | 7K | Configurable | 5 Industry Configurable | ABA | HB | 3606489674632 | B | 731.63 | EUR | 1
Tarifa Automatización y Control Industrial | PFXZGPRTC1 | RTC BATTERY SET GP411X | PFX 09 01 | 7K | Configurable | 5 Industry Configurable | ABA | HB | 3606489674731 | A | 38.3 | EUR | 1
Tarifa Automatización y Control Industrial | PFXZLMCBRJR81 | CABLE RS485 CONNECTIONLT4000M & HOSTS | PFX 09 01 | 7K | Configurable | 5 Industry Configurable | ABA | HB | 3606489674816 | B | 37.07 | EUR | 1
Tarifa Automatización y Control Industrial | PFXZLMCNIO1 | CONNECTOR DIO INTERFACE 4PCS | PFX 09 01 | 7K | Configurable | 5 Industry Configurable | ABA | HB | 3606489674823 | B | 30.89 | EUR | 1
Tarifa Automatización y Control Industrial | PFXZPAT5W1 | ADAPTADOR MECANICO W10'' | PFX 09 02 | B6 | Configurable | 5 Industry Configurable | ABA | HB | 3606481808769 | C | 129.04 | EUR | 1
Tarifa Automatización y Control Industrial | PFXZPAT6W1 | ADAPTADOR MECANICO W12'' | PFX 09 02 | B6 | Configurable | 5 Industry Configurable | ABA | HB | 3606481808783 | C | 138.01 | EUR | 1
Tarifa Automatización y Control Industrial | PFXZPAT7W1 | ADAPTADOR MECANICO W15'' | PFX 09 02 | B6 | Programmable | 7 Industry Programmable | PCA | PC | 3606481808806 | C | 138.01 | EUR | 1
Tarifa Automatización y Control Industrial | PFXZPAT8W1 | ADAPTADOR MECANICO W19'' | PFX 09 02 | B6 | Programmable | 7 Industry Programmable | PCA | PC | 3606481808820 | C | 163.83 | EUR | 1
Tarifa Automatización y Control Industrial | PFXZPAT9W1 | ADAPTADOR MECANICO W22'' | PFX 09 02 | B6 | Configurable | 5 Industry Configurable | ABA | HB | 3606481808844 | C | 234.52 | EUR | 1
Tarifa Automatización y Control Industrial | PFXZPBADHDD2 | ADAPTER HDD/SSD MODULAR BOX PS5000 | PFX 09 02 | B6 | Programmable | 7 Industry Programmable | PCA | PC | 3606489675028 | C | 57.78 | EUR | 1
Tarifa Automatización y Control Industrial | PFXZPBEUUPB2 | UPS MODULE PS5000 WITH MECHANICAL KIT | PFX 09 02 | B6 | Programmable | 7 Industry Programmable | PCA | PC | 3606489675110 | C | 577.89 | EUR | 1
Tarifa Automatización y Control Industrial | PFXZPBMPPBM2 | INTERFACE CARD PROFIBUSDP MASTER MPCIE | PFX 09 02 | B6 | Programmable | 7 Industry Programmable | PCA | PC | 3606489675189 | C | 1444.71 | EUR | 1
Tarifa Automatización y Control Industrial | PFXZPBPUAC2 | AC POWER SUPPLY PS5000 MODULAR BOX | PFX 09 02 | B6 | Programmable | 7 Industry Programmable | PCA | PC | 3606489675295 | C | 288.94 | EUR | 1
Tarifa Automatización y Control Industrial | PFXZPBTPM22 | TPM2.0 CYBER SECURITY CHIP | PFX 09 02 | B6 | Programmable | 7 Industry Programmable | PCA | PC | 3606489675332 | C | 134.06 | EUR | 1
Tarifa Automatización y Control Industrial | PFXZXMADSA1 | LT4000M REAR MODULE DIN RAIL ADAPTER | PFX 09 01 | 7K | Configurable | 5 Industry Configurable | ABA | HB | 3606489676018 | A | 55.67 | EUR | 1
Tarifa Automatización y Control Industrial | PFXZXMADSM31 | SEPARATION CABLE 3M REAR MODULE | PFX 09 01 | 7K | Configurable | 5 Industry Configurable | ABA | HB | 3606489676025 | A | 98.86 | EUR | 1
Tarifa Automatización y Control Industrial | PFXZXMADSM51 | SEPARATION CABLE 5M REAR MODULE | PFX 09 01 | 7K | Configurable | 5 Industry Configurable | ABA | HB | 3606489676032 | B | 123.58 | EUR | 1
Tarifa Automatización y Control Industrial | PFZEEST03A2BMPI21 | SIEMENS MPI CABLE | PFX 09 01 | 7K | Configurable | 5 Industry Configurable | ABA | HB | 3606489676797 | B | 128.84 | EUR | 1
Tarifa Aparamenta Baja Tensión, Potencia y Canalizaciones eléctricas prefabricadas (ComPact, MasterPact, PowerLogic, Vigirex, Vigilhom y Canalis) | PGF36080CU31A | Powerpact P-Frame 800A Micrologic 3.0 | PAC 04 39 | VN | Configurable | 4 Large building Configurable | CCB | PL | 785901813392 | C | 15625.85 | EUR | 1
Tarifa Aparamenta Baja Tensión, Potencia y Canalizaciones eléctricas prefabricadas (ComPact, MasterPact, PowerLogic, Vigirex, Vigilhom y Canalis) | PGF36080U31ARE10 | Powerpact P 800A Micr3 3P M rot Prol | PAC 04 39 | VN | Configurable | 4 Large building Configurable | CCB | PL | 3606489640439 | C | 19815.55 | EUR | 1
Tarifa Aparamenta Baja Tensión, Potencia y Canalizaciones eléctricas prefabricadas (ComPact, MasterPact, PowerLogic, Vigirex, Vigilhom y Canalis) | PGF36080U73AMANRO2 | P-Frame 800A MicroH Mrot Caux 230VAC | PAC 04 39 | VN | Configurable | 4 Large building Configurable | CCB | PL |  | C | 28270.52 | EUR | 1
Tarifa Aparamenta Baja Tensión, Potencia y Canalizaciones eléctricas prefabricadas (ComPact, MasterPact, PowerLogic, Vigirex, Vigilhom y Canalis) | PGF36080U73AMANROT | P-Frame 800A MicroH Mrot Caux | PAC 04 39 | VN | Configurable | 4 Large building Configurable | CCB | PL | 3606489654399 | C | 34379.63 | EUR | 1
Tarifa Aparamenta Baja Tensión, Potencia y Canalizaciones eléctricas prefabricadas (ComPact, MasterPact, PowerLogic, Vigirex, Vigilhom y Canalis) | PGF36100CU31A | Powerpact P-Frame 1000A Micrologic 3.0 | PAC 04 39 | VN | Configurable | 4 Large building Configurable | CCB | PL | 785901886570 | C | 16153.11 | EUR | 1
Tarifa Aparamenta Baja Tensión, Potencia y Canalizaciones eléctricas prefabricadas (ComPact, MasterPact, PowerLogic, Vigirex, Vigilhom y Canalis) | PGF36100U31ARE10 | Powerpact P 1000A Micr3 3P M rot Prol | PAC 04 39 | VN | Configurable | 4 Large building Configurable | CCB | PL | 3606489654405 | C | 24730.27 | EUR | 1
Tarifa Aparamenta Baja Tensión, Potencia y Canalizaciones eléctricas prefabricadas (ComPact, MasterPact, PowerLogic, Vigirex, Vigilhom y Canalis) | PGL36060CU31ARE10 | PowerPacT P, 600A, 3 pole, 600VAC, 18kA, | PAC 04 39 | VN | Configurable | 4 Large building Configurable | CCB | PL |  | C | 21295.42 | EUR | 1
Tarifa Aparamenta Baja Tensión, Potencia y Canalizaciones eléctricas prefabricadas (ComPact, MasterPact, PowerLogic, Vigirex, Vigilhom y Canalis) | PGL36080CU31A | P-Frame 800A Micro3.0, termin cable | PAC 04 39 | VN | Configurable | 4 Large building Configurable | CCB | PL | 785901536567 | C | 16488.38 | EUR | 1
Tarifa Aparamenta Baja Tensión, Potencia y Canalizaciones eléctricas prefabricadas (ComPact, MasterPact, PowerLogic, Vigirex, Vigilhom y Canalis) | PGL36080CU31AAAMO | PPact P 800 35kA 3P ML3 1OF, Motor | PAC 04 39 | VN | Configurable | 4 Large building Configurable | CCB | PL |  | C | 18544.2 | EUR | 1
Tarifa Aparamenta Baja Tensión, Potencia y Canalizaciones eléctricas prefabricadas (ComPact, MasterPact, PowerLogic, Vigirex, Vigilhom y Canalis) | PGL36080CU63AE1MC | PPact P 800 65kA 3P ML5, Motor, Com | PAC 04 39 | VN | Configurable | 4 Large building Configurable | CCB | PL | 785901756194 | C | 22257.77 | EUR | 1
Tarifa Aparamenta Baja Tensión, Potencia y Canalizaciones eléctricas prefabricadas (ComPact, MasterPact, PowerLogic, Vigirex, Vigilhom y Canalis) | PGL36100CU31A | P-Frame 1000A Micro3.0, 3P, termin cable | PAC 04 39 | VN | Configurable | 4 Large building Configurable | CCB | PL | 785901790464 | C | 17441.28 | EUR | 1
Tarifa Aparamenta Baja Tensión, Potencia y Canalizaciones eléctricas prefabricadas (ComPact, MasterPact, PowerLogic, Vigirex, Vigilhom y Canalis) | PGL36100CU31AMO | PowerPact P, 1000A, w Lugs motor | PAC 04 39 | VN | Configurable | 4 Large building Configurable | CCB | PL | 785901956730 | C | 24464.49 | EUR | 1
Tarifa Aparamenta Baja Tensión, Potencia y Canalizaciones eléctricas prefabricadas (ComPact, MasterPact, PowerLogic, Vigirex, Vigilhom y Canalis) | PGL36100U31AUKMO | PPact P 1000A 35kA 3P UVR, motor,lugs | PAC 04 39 | VN | Configurable | 4 Large building Configurable | CCB | PL |  | C | 19857.39 | EUR | 1
Tarifa Aparamenta Baja Tensión, Potencia y Canalizaciones eléctricas prefabricadas (ComPact, MasterPact, PowerLogic, Vigirex, Vigilhom y Canalis) | PGL36120CU31A | P-Frame 1200A Micro3.0, 3P, termin cable | PAC 04 39 | VN | Configurable | 4 Large building Configurable | CCB | PL | 785901748274 | C | 19838.76 | EUR | 1
Tarifa Aparamenta Baja Tensión, Potencia y Canalizaciones eléctricas prefabricadas (ComPact, MasterPact, PowerLogic, Vigirex, Vigilhom y Canalis) | PGM46080U33MOTOR | Powerpact P-Frame 800A Micro3.0 Motor | PAC 04 39 | VN | Configurable | 4 Large building Configurable | CCB | PL | 3606489654412 | C | 28491.07 | EUR | 1
Tarifa Pequeño Material Eléctrico - Dómotica e Inmótica Knx - Puestos de trabajo | PISOPILOTONU | Mecanismos Piso piloto New Unica | PMV 40 10 | VW | General Purpose | 1 Residential General Purpose | CLD | DU |  | C | 382.61 | EUR | 1
Tarifa Aparamenta Baja Tensión, Potencia y Canalizaciones eléctricas prefabricadas (ComPact, MasterPact, PowerLogic, Vigirex, Vigilhom y Canalis) | PJF36120U31AABUKMO | PowerPact P 3P 1.200A 100kA LI UL | PAC 04 39 | VN | Configurable | 4 Large building Configurable | CCB | PL | 785901852544 | C | 20712.24 | EUR | 1
Tarifa Aparamenta Baja Tensión, Potencia y Canalizaciones eléctricas prefabricadas (ComPact, MasterPact, PowerLogic, Vigirex, Vigilhom y Canalis) | PJF36120U31AMO | PowerPact P Electr Oper 1200A, 3P | PAC 04 39 | VN | Configurable | 4 Large building Configurable | CCB | PL |  | C | 20587.42 | EUR | 1
Tarifa Aparamenta Baja Tensión, Potencia y Canalizaciones eléctricas prefabricadas (ComPact, MasterPact, PowerLogic, Vigirex, Vigilhom y Canalis) | PJL36000S60 | Int carga PowerPact PJ600 3P 600A | PAC 04 39 | VN | Configurable | 4 Large building Configurable | CCB | PL | 785901854869 | C | 19451.16 | EUR | 1
Tarifa Aparamenta Baja Tensión, Potencia y Canalizaciones eléctricas prefabricadas (ComPact, MasterPact, PowerLogic, Vigirex, Vigilhom y Canalis) | PJL36080U33A | INT. ELECTRONICO 800 A, ETU 5.0 - LSI | PAC 04 39 | VN | Configurable | 4 Large building Configurable | CCB | PL | 3606489640446 | C | 23893.46 | EUR | 1
Tarifa Aparamenta Baja Tensión, Potencia y Canalizaciones eléctricas prefabricadas (ComPact, MasterPact, PowerLogic, Vigirex, Vigilhom y Canalis) | PJL36100U44A | P 65KA 3P 600V 1000A | PAC 04 39 | VN | Configurable | 4 Large building Configurable | CCB | PL | 785901982630 | C | 21561.84 | EUR | 1
Tarifa Aparamenta Modular | PKB63P534 | 63A 3PE 380-415V IP65 5 INT. TOMA PARED | PCI 40 17 | PI | General Purpose | 2 Small & Med building General Purpose | FTC | PK | 3303432448196 | C | 441.61 | EUR | 1
Tarifa Aparamenta Modular | PKB63P535 | BASE MURAL CON INTERRUPTOR DE BLOQUEO 63 | PCI 40 17 | PI | General Purpose | 2 Small & Med building General Purpose | FTC | PK | 3303432448202 | B | 487.94 | EUR | 1
Tarifa Aparamenta Modular | PKB63Q523 | BASE MURAL CON INTERRUPTOR DE BLOQUEO+DI | PCI 40 17 | PI | General Purpose | 2 Small & Med building General Purpose | FTC | PK | 3303432448264 | C | 609.9 | EUR | 1
Tarifa Aparamenta Modular | PKB63Q534 | BASE MURAL CON INTERRUPTOR DE BLOQUEO+DI | PCI 40 17 | PI | General Purpose | 2 Small & Med building General Purpose | FTC | PK | 3303432448301 | C | 637.98 | EUR | 1
Tarifa Aparamenta Modular | PKB63Q535 | TOMA MURAL CON INT. DE BLOQUEO | PCI 40 17 | PI | General Purpose | 2 Small & Med building General Purpose | FTC | PK | 3303432448318 | C | 720.66 | EUR | 1
Tarifa Aparamenta Modular | PKB63T523 | BASE EMPOTRABLE CON INTERRUPTOR DE BLOQU | PCI 40 17 | PI | General Purpose | 2 Small & Med building General Purpose | FTC | PK | 3303432448462 | C | 295.39 | EUR | 1
Tarifa Aparamenta Modular | PKB63T534 | BASE EMPOTRABLE CON INTERRUPTOR DE BLOQU | PCI 40 17 | PI | General Purpose | 2 Small & Med building General Purpose | FTC | PK | 3303432448509 | C | 326.8 | EUR | 1
Tarifa Aparamenta Modular | PKB63T535 | BASE EMPOTRABLE CON INTERRUPTOR DE BLOQU | PCI 40 17 | PI | General Purpose | 2 Small & Med building General Purpose | FTC | PK | 3303432448516 | C | 365.85 | EUR | 1
Tarifa Aparamenta Modular | PKB63U523 | BASE EMPOTRABLE CON INTERRUPTOR DE BLOQU | PCI 40 17 | PI | General Purpose | 2 Small & Med building General Purpose | FTC | PK | 3303432448578 | C | 326.8 | EUR | 1
Tarifa Aparamenta Modular | PKB63U534 | BASE EMPOTRABLE CON INTERRUPTOR DE BLOQU | PCI 40 17 | PI | General Purpose | 2 Small & Med building General Purpose | FTC | PK | 3303432448615 | C | 363.69 | EUR | 1
Tarifa Aparamenta Modular | PKB63U535 | BASE EMPOTRABLE CON INTERRUPTOR DE BLOQU | PCI 40 17 | PI | General Purpose | 2 Small & Med building General Purpose | FTC | PK | 3303432448622 | C | 397.9 | EUR | 1
Tarifa Aparamenta Modular | PKE16M413 | FICHA 16A 2PT 110V IP44 | PCI 10 30 | PI | General Purpose | 2 Small & Med building General Purpose | FTC | PK | 3303432032296 | C | 9.11 | EUR | 1
Tarifa Aparamenta Modular | PKE16M423 | FICHA CONEX. TORNILLO 16A 2PT 220V IP44 | PCI 10 30 | PI | General Purpose | 2 Small & Med building General Purpose | FTC | PK | 3303432032289 | A | 8.24 | EUR | 1
Tarifa Aparamenta Modular | PKE16M434 | Clav aerea 16A 3PT 380-415V IP44 Tor | PCI 10 30 | PI | General Purpose | 2 Small & Med building General Purpose | FTC | PK | 3303432032111 | A | 9.45 | EUR | 1
Tarifa Aparamenta Modular | PKE16M435 | Clav aerea 16A 3PNT 380-415V IP44 Tor | PCI 10 30 | PI | General Purpose | 2 Small & Med building General Purpose | FTC | PK | 3303432032142 | A | 11.34 | EUR | 1
Tarifa Aparamenta Modular | PKE16M713 | FICHA 16A 100-130V 2P+T IP67 | PCI 10 30 | PI | General Purpose | 2 Small & Med building General Purpose | FTC | PK | 3303432032265 | C | 17.99 | EUR | 1
Tarifa Aparamenta Modular | PKE16M723 | FICHA CONEX. TORNILLO 16A 2PT 220V IP67 | PCI 10 30 | PI | General Purpose | 2 Small & Med building General Purpose | FTC | PK | 3303432031947 | A | 16.69 | EUR | 1
Tarifa Aparamenta Modular | PKE16M734 | FICHA CONEX. TORNILLO 16A 3PT 380V IP67 | PCI 10 30 | PI | General Purpose | 2 Small & Med building General Purpose | FTC | PK | 3303432032333 | A | 18.51 | EUR | 1
Tarifa Aparamenta Modular | PKE16M735 | FICHA CONEX. TORNILLO 16A 3PNT 380V IP67 | PCI 10 30 | PI | General Purpose | 2 Small & Med building General Purpose | FTC | PK | 3303432032401 | A | 20.77 | EUR | 1
Tarifa Aparamenta Modular | PKE32M423 | FICHA CONEX. TORNILLO 32A 2PT 220V IP44 | PCI 10 30 | PI | General Purpose | 2 Small & Med building General Purpose | FTC | PK | 3303432032029 | A | 13.99 | EUR | 1
Tarifa Aparamenta Modular | PKE32M434 | Clav aerea 32A 3PT 380-415V IP44 Tor | PCI 10 30 | PI | General Purpose | 2 Small & Med building General Purpose | FTC | PK | 3303432031985 | A | 15.56 | EUR | 1
Tarifa Aparamenta Modular | PKE32M435 | Clav aerea 32A 3PNT 380-415V IP44 Tor | PCI 10 30 | PI | General Purpose | 2 Small & Med building General Purpose | FTC | PK | 3303432031978 | A | 17.15 | EUR | 1
Tarifa Aparamenta Modular | PKE32M723 | FICHA CONEX. TORNILLO 32A 2PT 220V IP67 | PCI 10 30 | PI | General Purpose | 2 Small & Med building General Purpose | FTC | PK | 3303432032036 | A | 25.3 | EUR | 1
Tarifa Aparamenta Modular | PKE32M734 | FICHA CONEX. TORNILLO 32A 3PT 380V IP67 | PCI 10 30 | PI | General Purpose | 2 Small & Med building General Purpose | FTC | PK | 3303432032302 | A | 24.96 | EUR | 1
Tarifa Aparamenta Modular | PKE32M735 | FICHA CONEX. TORNILLO 32A 3PNT 380V IP67 | PCI 10 30 | PI | General Purpose | 2 Small & Med building General Purpose | FTC | PK | 3303432032340 | A | 27.96 | EUR | 1
Tarifa Aparamenta Modular | PKF16F413 | Base em incl 16A 2PT 100-130V | PCI 40 40 | PI | General Purpose | 2 Small & Med building General Purpose | FTC | PK | 3303432033323 | C | 11.65 | EUR | 1
Tarifa Aparamenta Modular | PKF16F423 | TOMA EMBUTIR ANGULADA 16A 2PT 220V IP44 | PCI 40 40 | PI | General Purpose | 2 Small & Med building General Purpose | FTC | PK | 3303432033408 | A | 10.74 | EUR | 1
Tarifa Aparamenta Modular | PKF16F434 | Base em incl 16A 3PT 380-415V IP44 Tor | PCI 40 40 | PI | General Purpose | 2 Small & Med building General Purpose | FTC | PK | 3303432033149 | A | 12.08 | EUR | 1
Tarifa Aparamenta Modular | PKF16F435 | Base em inc 16A 3PNT 380-415V IP44 Tor | PCI 40 40 | PI | General Purpose | 2 Small & Med building General Purpose | FTC | PK | 3303432033057 | A | 13.88 | EUR | 1
Tarifa Aparamenta Modular | PKF16F723 | TOMA EMBUTIR ANGULADA 16A 2PT 220V IP67 | PCI 40 40 | PI | General Purpose | 2 Small & Med building General Purpose | FTC | PK | 3303432033507 | A | 16.27 | EUR | 1
Tarifa Aparamenta Modular | PKF16F734 | Base em incl 16A 3PT 380-415V IP67 Tor | PCI 40 40 | PI | General Purpose | 2 Small & Med building General Purpose | FTC | PK | 3303432033460 | A | 18.55 | EUR | 1
Tarifa Aparamenta Modular | PKF16F735 | Base em inc 16A 3PNT 380-415V IP67 Tor | PCI 40 40 | PI | General Purpose | 2 Small & Med building General Purpose | FTC | PK | 3303432033262 | A | 20.7 | EUR | 1
Tarifa Aparamenta Modular | PKF16G423 | TOMA EMBUTIR RECTO 16A 2PT 220V IP44 | PCI 40 42 | PI | General Purpose | 2 Small & Med building General Purpose | FTC | PK | 3303432033811 | C | 11.29 | EUR | 1
Tarifa Aparamenta Modular | PKF16G434 | TOMA EMBUTIR RECTO 16A 3PT 380V IP44 | PCI 40 42 | PI | General Purpose | 2 Small & Med building General Purpose | FTC | PK | 3303432033996 | C | 12.39 | EUR | 1
Tarifa Aparamenta Modular | PKF16G435 | TOMA EMBUTIR RECTO 16A 3PNT 380V | PCI 40 42 | PI | General Purpose | 2 Small & Med building General Purpose | FTC | PK | 3303432033866 | A | 13.86 | EUR | 1
Tarifa Aparamenta Modular | PKF16G723 | TOMA EMBUTIR RECTO 16A 2PT 220V IP67 | PCI 40 42 | PI | General Purpose | 2 Small & Med building General Purpose | FTC | PK | 3303432033637 | A | 16.72 | EUR | 1
Tarifa Aparamenta Modular | PKF16G734 | TOMA EMBUTIR RECTO 16A 3PT 380V IP67 | PCI 40 42 | PI | General Purpose | 2 Small & Med building General Purpose | FTC | PK | 3303432033910 | B | 18.92 | EUR | 1
Tarifa Aparamenta Modular | PKF16G735 | Base em ret 16A 3PNT 380-415V IP67 Tor | PCI 40 42 | PI | General Purpose | 2 Small & Med building General Purpose | FTC | PK | 3303432033750 | A | 21.28 | EUR | 1
Tarifa Aparamenta Modular | PKF16M423 | Base aerea 16A 2PT 200-250V IP44 Tor | PCI 10 32 | PI | General Purpose | 2 Small & Med building General Purpose | FTC | PK | 3303432032579 | A | 12.12 | EUR | 1
Tarifa Aparamenta Modular | PKF16M434 | Base aerea 16A 3PT 380-415V IP44 Tor | PCI 10 32 | PI | General Purpose | 2 Small & Med building General Purpose | FTC | PK | 3303432032661 | A | 13.12 | EUR | 1
Tarifa Aparamenta Modular | PKF16M435 | Base aerea 16A 3PNT 380-415V IP44 Tor | PCI 10 32 | PI | General Purpose | 2 Small & Med building General Purpose | FTC | PK | 3303432032678 | A | 15.55 | EUR | 1
Tarifa Aparamenta Modular | PKF16M723 | Base aerea 16A 2PT 200-250V IP67 Tor | PCI 10 32 | PI | General Purpose | 2 Small & Med building General Purpose | FTC | PK | 3303432032876 | A | 19.61 | EUR | 1
Tarifa Aparamenta Modular | PKF16M734 | Base aerea 16A 3PT 380-415V IP67 Tor | PCI 10 32 | PI | General Purpose | 2 Small & Med building General Purpose | FTC | PK | 3303432032548 | A | 22.89 | EUR | 1
Tarifa Aparamenta Modular | PKF16M735 | Base aerea 16A 3PNT 380-415V IP67 Tor | PCI 10 32 | PI | General Purpose | 2 Small & Med building General Purpose | FTC | PK | 3303432032784 | A | 26.08 | EUR | 1
Tarifa Aparamenta Modular | PKF16W723 | TOMA MURAL 16A 2PT 220V IP67 | PCI 30 10 | PI | General Purpose | 2 Small & Med building General Purpose | FTC | PK | 3303432417048 | A | 34.63 | EUR | 1
Tarifa Aparamenta Modular | PKF16W734 | TOMA MURAL 16A 3PT 380V IP67 | PCI 30 10 | PI | General Purpose | 2 Small & Med building General Purpose | FTC | PK | 3303432417086 | A | 37.57 | EUR | 1
Tarifa Aparamenta Modular | PKF16W735 | BASE MURAL 16A 3PNT 380-415V IP 67 50-60 | PCI 30 10 | PI | General Purpose | 2 Small & Med building General Purpose | FTC | PK | 3303432417093 | A | 40.83 | EUR | 1
Tarifa Aparamenta Modular | PKF32F423 | TOMA EMBUTIR ANGULADA 32A 2PT 220V IP44 | PCI 40 40 | PI | General Purpose | 2 Small & Med building General Purpose | FTC | PK | 3303432033101 | A | 17.17 | EUR | 1
Tarifa Aparamenta Modular | PKF32F434 | Base em incl 32A 3PT 380-415V IP44 Tor | PCI 40 40 | PI | General Purpose | 2 Small & Med building General Purpose | FTC | PK | 3303432033194 | A | 18.08 | EUR | 1
Tarifa Aparamenta Modular | PKF32F435 | TOMA EMBUTIR ANGULADA 32A 3PNT 380V | PCI 40 40 | PI | General Purpose | 2 Small & Med building General Purpose | FTC | PK | 3303432033347 | A | 19.96 | EUR | 1
Tarifa Aparamenta Modular | PKF32F723 | TOMA EMBUTIR ANGULADA 32A 2PT 220V IP67 | PCI 40 40 | PI | General Purpose | 2 Small & Med building General Purpose | FTC | PK | 3303432033163 | A | 24.94 | EUR | 1
Tarifa Aparamenta Modular | PKF32F734 | Base em incl 32A 3PT 380-415V IP67 Tor | PCI 40 40 | PI | General Purpose | 2 Small & Med building General Purpose | FTC | PK | 3303432033170 | A | 27.75 | EUR | 1
Tarifa Aparamenta Modular | PKF32F735 | Base em inc 32A 3PNT 380-415V IP67 Tor | PCI 40 40 | PI | General Purpose | 2 Small & Med building General Purpose | FTC | PK | 3303432033002 | A | 29.95 | EUR | 1
Tarifa Aparamenta Modular | PKF32G423 | Base em rect 32A 2PT 200-250V | PCI 40 42 | PI | General Purpose | 2 Small & Med building General Purpose | FTC | PK | 3303432033781 | C | 16.17 | EUR | 1
Tarifa Aparamenta Modular | PKF32G434 | TOMA EMB REC 32A 3PT 380V IP44 | PCI 40 42 | PI | General Purpose | 2 Small & Med building General Purpose | FTC | PK | 3303432033804 | B | 17.99 | EUR | 1
Tarifa Aparamenta Modular | PKF32G435 | Base em rec 32A 3PNT 380-415V IP44 Tor | PCI 40 42 | PI | General Purpose | 2 Small & Med building General Purpose | FTC | PK | 3303432033644 | A | 19.74 | EUR | 1
Tarifa Aparamenta Modular | PKF32G723 | Base em rect 32A 2PT 200-250V IP67 Tor | PCI 40 42 | PI | General Purpose | 2 Small & Med building General Purpose | FTC | PK | 3303432033675 | C | 23.67 | EUR | 1
Tarifa Aparamenta Modular | PKF32G734 | TOMA EMB REC 32A 3PT 380V IP67 | PCI 40 42 | PI | General Purpose | 2 Small & Med building General Purpose | FTC | PK | 3303432034016 | B | 25.78 | EUR | 1
Tarifa Aparamenta Modular | PKF32G735 | Base em rec 32A 3PNT 380-415V IP67 Tor | PCI 40 42 | PI | General Purpose | 2 Small & Med building General Purpose | FTC | PK | 3303432033972 | A | 27.99 | EUR | 1
Tarifa Aparamenta Modular | PKF32M423 | TOMA CONEXION TORNILLO 32A 2PT 220V IP44 | PCI 10 32 | PI | General Purpose | 2 Small & Med building General Purpose | FTC | PK | 3303432032777 | A | 17.83 | EUR | 1
Tarifa Aparamenta Modular | PKF32M434 | Base aerea 32A 3PT 380-415V IP44 Tor | PCI 10 32 | PI | General Purpose | 2 Small & Med building General Purpose | FTC | PK | 3303432032746 | A | 18.92 | EUR | 1
Tarifa Aparamenta Modular | PKF32M435 | Base aerea 32A 3PNT 380-415V IP44 Tor | PCI 10 32 | PI | General Purpose | 2 Small & Med building General Purpose | FTC | PK | 3303432032609 | A | 22.81 | EUR | 1
Tarifa Aparamenta Modular | PKF32M723 | TOMA 32A 2PT 220V IP67 | PCI 10 32 | PI | General Purpose | 2 Small & Med building General Purpose | FTC | PK | 3303432032593 | A | 30.4 | EUR | 1
Tarifa Aparamenta Modular | PKF32M734 | TOMA CONEXION TORNILLO 32A 3PT 380V IP67 | PCI 10 32 | PI | General Purpose | 2 Small & Med building General Purpose | FTC | PK | 3303432032883 | A | 31.59 | EUR | 1
Tarifa Aparamenta Modular | PKF32M735 | Base aerea 32A 3PNT 380-415V IP67 Tor | PCI 10 32 | PI | General Purpose | 2 Small & Med building General Purpose | FTC | PK | 3303432032814 | A | 35.03 | EUR | 1
Tarifa Aparamenta Modular | PKF32M744 | Base aerea 32A 3PT 480-500V IP67 Tor | PCI 10 32 | PI | General Purpose | 2 Small & Med building General Purpose | FTC | PK | 3303432032944 | C | 39.24 | EUR | 1
Tarifa Aparamenta Modular | PKF32W723 | TOMA MONTAJE PARED 32A P+N+T 200/250VAC | PCI 30 10 | PI | General Purpose | 2 Small & Med building General Purpose | FTC | PK | 3303432416997 | A | 48.45 | EUR | 1
Tarifa Aparamenta Modular | PKF32W734 | TOMA MURAL 32A 3PT 380V IP67 | PCI 30 10 | PI | General Purpose | 2 Small & Med building General Purpose | FTC | PK | 3303432417239 | A | 50.33 | EUR | 1
Tarifa Aparamenta Modular | PKF32W735 | BASE MURAL 32A 3PNT 380-415V IP 67 50-60 | PCI 30 10 | PI | General Purpose | 2 Small & Med building General Purpose | FTC | PK | 3303432417246 | A | 54.7 | EUR | 1
Tarifa Aparamenta Modular | PKF32W7C4 | base mural 32A 3P+T 380-4 | PCI 30 10 | PI | General Purpose | 2 Small & Med building General Purpose | FTC | PK | 3303432448950 | C | 41.64 | EUR | 1
Tarifa Aparamenta Baja Tensión, Potencia y Canalizaciones eléctricas prefabricadas (ComPact, MasterPact, PowerLogic, Vigirex, Vigilhom y Canalis) | PKF46100U44ASAMA | PowerPact P 1000A,4P,50kA,M6.0A,Motor,MN | PAC 04 39 | VN | Configurable | 4 Large building Configurable | CCB | PL |  | C | 35600 | EUR | 1
Tarifa Aparamenta Baja Tensión, Potencia y Canalizaciones eléctricas prefabricadas (ComPact, MasterPact, PowerLogic, Vigirex, Vigilhom y Canalis) | PKL36100U31ASARE10 | PPact P 1000 A 3P Microl 3.0 mando rot p | PAC 04 39 | VN | Configurable | 4 Large building Configurable | CCB | PL |  | C | 28231.19 | EUR | 1
Tarifa Aparamenta Modular | PKN51B | SCHUKO EMP.50X50 IP54,POS, AZUL Francesa | PCI 40 15 | PI | General Purpose | 2 Small & Med building General Purpose | FTC | PK | 3303432319977 | C | 12.98 | EUR | 1
Tarifa Aparamenta Modular | PKN61B | SOCLE PRISE Dom NF ENC 65X85 FIX POST BL | PCI 40 14 | PI | General Purpose | 2 Small & Med building General Purpose | FTC | PK | 3303432320034 | B | 15.37 | EUR | 1
Tarifa Aparamenta Modular | PKS51B | SCHUKO EMP. 50X50 IP54, POS, AZUL | PCI 40 14 | PI | General Purpose | 2 Small & Med building General Purpose | FTC | PK | 3303432319816 | A | 11.41 | EUR | 1
Tarifa Aparamenta Modular | PKS51G | SCHUKO EMP. 50X50 IP54, POS, GRIS | PCI 40 14 | PI | General Purpose | 2 Small & Med building General Purpose | FTC | PK | 3303432319809 | C | 11.41 | EUR | 1
Tarifa Aparamenta Modular | PKS51N | SCHUKO EMP. 50X50 IP54, POS, NEGR | PCI 40 14 | PI | General Purpose | 2 Small & Med building General Purpose | FTC | PK | 3303432319823 | C | 11.41 | EUR | 1
Tarifa Aparamenta Modular | PKS52B | SCHUKO EMP. 50X50 IP54, LAT AZUL | PCI 40 14 | PI | General Purpose | 2 Small & Med building General Purpose | FTC | PK | 3303432319847 | C | 11.41 | EUR | 1
Tarifa Aparamenta Modular | PKS61B | SCHUKO EMP. 65X85 IP54, POS, AZUL | PCI 40 14 | PI | General Purpose | 2 Small & Med building General Purpose | FTC | PK | 3303432319915 | A | 15.37 | EUR | 1
Tarifa Aparamenta Modular | PKS61G | SCHUKO EMP. 65X85 IP54, POS, GRIS | PCI 40 14 | PI | General Purpose | 2 Small & Med building General Purpose | FTC | PK | 3303432319908 | A | 15.37 | EUR | 1
Tarifa Aparamenta Modular | PKS62B | SCHUKO EMP. 65X85 IP54, LAT AZUL | PCI 40 14 | PI | General Purpose | 2 Small & Med building General Purpose | FTC | PK | 3303432319946 | A | 15.37 | EUR | 1
Tarifa Aparamenta Modular | PKS62G | SCHUKO EMP. 65X85 IP54, LAT GRIS | PCI 40 14 | PI | General Purpose | 2 Small & Med building General Purpose | FTC | PK | 3303432319939 | C | 15.37 | EUR | 1
Tarifa Aparamenta Modular | PKX16M413 | FICHA RAP. 16A 2PT 110V IP44 | PCI 10 20 | PI | General Purpose | 2 Small & Med building General Purpose | FTC | PK | 3303432009007 | C | 9.26 | EUR | 1
Tarifa Aparamenta Modular | PKX16M414 | clavija a?.r?.16A 3PT 110-130V IP44 | PCI 10 20 | PI | General Purpose | 2 Small & Med building General Purpose | FTC | PK | 3303432009014 | C | 12.3 | EUR | 1
Tarifa Aparamenta Modular | PKX16M415 | clavija aér.ráp.16A 3PNT 110-130V IP44 | PCI 10 20 | PI | General Purpose | 2 Small & Med building General Purpose | FTC | PK | 3303432009021 | C | 14.39 | EUR | 1
Tarifa Aparamenta Modular | PKX16M423 | FICHA CONEXION RAPIDA 16A 2PT 220V IP44 | PCI 10 20 | PI | General Purpose | 2 Small & Med building General Purpose | FTC | PK | 3303432009038 | A | 8.74 | EUR | 1
Tarifa Aparamenta Modular | PKX16M424 | clavija a?.r?.16A 3PT 200-250V IP44 | PCI 10 20 | PI | General Purpose | 2 Small & Med building General Purpose | FTC | PK | 3303432009045 | C | 10.7 | EUR | 1
Tarifa Aparamenta Modular | PKX16M425 | clavija aér.ráp.16A 3PNT 200-250V IP44 | PCI 10 20 | PI | General Purpose | 2 Small & Med building General Purpose | FTC | PK | 3303432009052 | C | 14.23 | EUR | 1
Tarifa Aparamenta Modular | PKX16M433 | FICHA CONEXION RAPIDA 16A 2PT 380V IP44 | PCI 10 20 | PI | General Purpose | 2 Small & Med building General Purpose | FTC | PK | 3303432009069 | C | 10.88 | EUR | 1
Tarifa Aparamenta Modular | PKX16M434 | FICHA CONEXION RAPIDA 16A 3PT 380V IP44 | PCI 10 20 | PI | General Purpose | 2 Small & Med building General Purpose | FTC | PK | 3303432009076 | A | 9.61 | EUR | 1
Tarifa Aparamenta Modular | PKX16M435 | clavija a?.r?.16A 3PNT 380-415V IP44 | PCI 10 20 | PI | General Purpose | 2 Small & Med building General Purpose | FTC | PK | 3303432009083 | A | 12.21 | EUR | 1
Tarifa Aparamenta Modular | PKX16M713 | clavija a?.r?.16A 2PT 110-130V IP67 | PCI 10 20 | PI | General Purpose | 2 Small & Med building General Purpose | FTC | PK | 3303432009519 | C | 18.32 | EUR | 1
Tarifa Aparamenta Modular | PKX16M715 | clavija aér.ráp.16A 3PNT 110-130V IP67 | PCI 10 20 | PI | General Purpose | 2 Small & Med building General Purpose | FTC | PK | 3303432009533 | C | 22.67 | EUR | 1
Tarifa Aparamenta Modular | PKX16M723 | FICHA CONEXION RAPIDA 16A 2PT 220V IP67 | PCI 10 20 | PI | General Purpose | 2 Small & Med building General Purpose | FTC | PK | 3303432009540 | A | 17.01 | EUR | 1
Tarifa Aparamenta Modular | PKX16M724 | clavija a?.r?.16A 3PT 200-250V IP67 | PCI 10 20 | PI | General Purpose | 2 Small & Med building General Purpose | FTC | PK | 3303432009557 | C | 21.07 | EUR | 1
Tarifa Aparamenta Modular | PKX16M733 | clavija aér.ráp.16A 2PT 380-415V IP67 | PCI 10 20 | PI | General Purpose | 2 Small & Med building General Purpose | FTC | PK | 3303432009571 | C | 18.39 | EUR | 1
Tarifa Aparamenta Modular | PKX16M734 | FICHA CONEXION RAPIDA 16A 3PT 380V IP67 | PCI 10 20 | PI | General Purpose | 2 Small & Med building General Purpose | FTC | PK | 3303432009588 | B | 18.9 | EUR | 1
Tarifa Aparamenta Modular | PKX16M735 | clavija a?.r?.16A 3PNT 380-415V IP67 | PCI 10 20 | PI | General Purpose | 2 Small & Med building General Purpose | FTC | PK | 3303432009595 | A | 21.2 | EUR | 1
Tarifa Aparamenta Modular | PKX16W413 | CLAVIJA MURAL 16A 2PT 100-130V IP 44 50- | PCI 30 10 | PI | General Purpose | 2 Small & Med building General Purpose | FTC | PK | 3303432416775 | C | 16.58 | EUR | 1
Tarifa Aparamenta Modular | PKX16W423 | CLAVIJA MURAL 16A 2PT 200-250V IP 44 50- | PCI 30 10 | PI | General Purpose | 2 Small & Med building General Purpose | FTC | PK | 3303432416805 | A | 14.79 | EUR | 1
Tarifa Aparamenta Modular | PKX16W424 | CLAVIJA MURAL 16A 3PT 200-250V IP 44 50- | PCI 30 10 | PI | General Purpose | 2 Small & Med building General Purpose | FTC | PK | 3303432416690 | C | 18.75 | EUR | 1
Tarifa Aparamenta Modular | PKX16W425 | CLAVIJA MURAL 16A 3PNT 200-250V IP 44 50 | PCI 30 10 | PI | General Purpose | 2 Small & Med building General Purpose | FTC | PK | 3303432416904 | C | 24.43 | EUR | 1
Tarifa Aparamenta Modular | PKX16W433 | CLAVIJA MURAL 16A 2PT 380-415V IP 44 50- | PCI 30 10 | PI | General Purpose | 2 Small & Med building General Purpose | FTC | PK | 3303432416911 | C | 18.68 | EUR | 1
Tarifa Aparamenta Modular | PKX16W434 | CLAVIJA MURAL 16A 3PT 380-415V IP 44 50- | PCI 30 10 | PI | General Purpose | 2 Small & Med building General Purpose | FTC | PK | 3303432416812 | C | 16.22 | EUR | 1
Tarifa Aparamenta Modular | PKX16W435 | CLAVIJA MURAL 16A 3PNT 380-415V IP 44 50 | PCI 30 10 | PI | General Purpose | 2 Small & Med building General Purpose | FTC | PK | 3303432416829 | A | 19.4 | EUR | 1
Tarifa Aparamenta Modular | PKX32M413 | clavija aér.ráp.32A 2PT 110-130V IP44 | PCI 10 20 | PI | General Purpose | 2 Small & Med building General Purpose | FTC | PK | 3303432009403 | C | 17.48 | EUR | 1
Tarifa Aparamenta Modular | PKX32M414 | clavija aér.ráp.32A 3PT 110-130V IP44 | PCI 10 20 | PI | General Purpose | 2 Small & Med building General Purpose | FTC | PK | 3303432009410 | C | 18.93 | EUR | 1
Tarifa Aparamenta Modular | PKX32M415 | clavija aér.ráp.32A 3PNT 110-130V IP44 | PCI 10 20 | PI | General Purpose | 2 Small & Med building General Purpose | FTC | PK | 3303432009427 | C | 21.24 | EUR | 1
Tarifa Aparamenta Modular | PKX32M423 | FICHA CONEXION RAPIDA 32A 2PT 220V IP44 | PCI 10 20 | PI | General Purpose | 2 Small & Med building General Purpose | FTC | PK | 3303432009434 | A | 14.64 | EUR | 1
Tarifa Aparamenta Modular | PKX32M424 | clavija a?.r?.32A 3PT 200-250V | PCI 10 20 | PI | General Purpose | 2 Small & Med building General Purpose | FTC | PK | 3303432009441 | C | 18.82 | EUR | 1
Tarifa Aparamenta Modular | PKX32M425 | clavija a?.r?.32A 3PNT 200-250V I44 | PCI 10 20 | PI | General Purpose | 2 Small & Med building General Purpose | FTC | PK | 3303432009458 | C | 21.24 | EUR | 1
Tarifa Aparamenta Modular | PKX32M433 | FICHA CONEXION RAPIDA 32A 2PT 380V IP44 | PCI 10 20 | PI | General Purpose | 2 Small & Med building General Purpose | FTC | PK | 3303432009465 | C | 17.57 | EUR | 1
Tarifa Aparamenta Modular | PKX32M434 | clavija a?.r?.32A 3PT 380-415V IP44 | PCI 10 20 | PI | General Purpose | 2 Small & Med building General Purpose | FTC | PK | 3303432009472 | A | 16.66 | EUR | 1
Tarifa Aparamenta Modular | PKX32M435 | clavija aér.ráp.32A 3PNT 380-415V IP44 | PCI 10 20 | PI | General Purpose | 2 Small & Med building General Purpose | FTC | PK | 3303432009489 | A | 18.36 | EUR | 1
Tarifa Aparamenta Modular | PKX32M713 | clavija aér.ráp.32A 2PT 110-130V IP67 | PCI 10 20 | PI | General Purpose | 2 Small & Med building General Purpose | FTC | PK | 3303432009625 | C | 29.36 | EUR | 1
Tarifa Aparamenta Modular | PKX32M714 | clavija aér.ráp.32A 3PT 110-130V IP67 | PCI 10 20 | PI | General Purpose | 2 Small & Med building General Purpose | FTC | PK | 3303432009632 | C | 30.07 | EUR | 1
Tarifa Aparamenta Modular | PKX32M715 | clavija aér.ráp.32A 3PNT 110-130V IP67 | PCI 10 20 | PI | General Purpose | 2 Small & Med building General Purpose | FTC | PK | 3303432009649 | C | 33.9 | EUR | 1
Tarifa Aparamenta Modular | PKX32M723 | FICHA CONEXION RAPIDA 32A 2PT 220V IP67 | PCI 10 20 | PI | General Purpose | 2 Small & Med building General Purpose | FTC | PK | 3303432009656 | B | 25.76 | EUR | 1
Tarifa Aparamenta Modular | PKX32M724 | clavija a?.r?.32A 3PT 200-250V | PCI 10 20 | PI | General Purpose | 2 Small & Med building General Purpose | FTC | PK | 3303432009700 | C | 30.78 | EUR | 1
Tarifa Aparamenta Modular | PKX32M725 | clavija a?.r?.32A 3PNT 200-250V IP67 | PCI 10 20 | PI | General Purpose | 2 Small & Med building General Purpose | FTC | PK | 3303432009717 | C | 33.9 | EUR | 1
Tarifa Aparamenta Modular | PKX32M733 | clavija aér.ráp.32A 2PT 380-415V IP67 | PCI 10 20 | PI | General Purpose | 2 Small & Med building General Purpose | FTC | PK | 3303432009724 | C | 29.08 | EUR | 1
Tarifa Aparamenta Modular | PKX32M734 | FICHA CONEXION RAPIDA 32A 3PT 380V IP67 | PCI 10 20 | PI | General Purpose | 2 Small & Med building General Purpose | FTC | PK | 3303432009731 | A | 25.43 | EUR | 1
Tarifa Aparamenta Modular | PKX32M735 | clavija a?.r?.32A 3PNT 380-415V IP67 | PCI 10 20 | PI | General Purpose | 2 Small & Med building General Purpose | FTC | PK | 3303432009748 | A | 29.06 | EUR | 1
Tarifa Aparamenta Modular | PKX32W413 | CLAVIJA MURAL 32A 2PT 100-130V IP 44 50- | PCI 30 10 | PI | General Purpose | 2 Small & Med building General Purpose | FTC | PK | 3303432416850 | C | 28.42 | EUR | 1
Tarifa Aparamenta Modular | PKX32W423 | CLAVIJA MURAL 32A 2PT 200-250V IP 44 50- | PCI 30 10 | PI | General Purpose | 2 Small & Med building General Purpose | FTC | PK | 3303432416942 | B | 22.07 | EUR | 1
Tarifa Aparamenta Modular | PKX32W425 | CLAVIJA MURAL 32A 3PNT 200-250V IP 44 50 | PCI 30 10 | PI | General Purpose | 2 Small & Med building General Purpose | FTC | PK | 3303432416874 | C | 34.2 | EUR | 1
Tarifa Aparamenta Modular | PKX32W433 | CLAVIJA MURAL 32A 2PT 380-415V IP 44 50- | PCI 30 10 | PI | General Purpose | 2 Small & Med building General Purpose | FTC | PK | 3303432416881 | C | 28.42 | EUR | 1
Tarifa Aparamenta Modular | PKX32W434 | CLAVIJA MURAL 32A 3PT 380-415V IP 44 50- | PCI 30 10 | PI | General Purpose | 2 Small & Med building General Purpose | FTC | PK | 3303432416898 | C | 24.23 | EUR | 1
Tarifa Aparamenta Modular | PKX32W435 | CLAVIJA MURAL 32A 3PNT 380-415V IP 44 50 | PCI 30 10 | PI | General Purpose | 2 Small & Med building General Purpose | FTC | PK | 3303432417000 | C | 26.62 | EUR | 1
Tarifa Aparamenta Modular | PKY16F413 | TOMA RAP EMB ANG 16A 2PT 110V | PCI 40 20 | PI | General Purpose | 2 Small & Med building General Purpose | FTC | PK | 3303432010836 | C | 12.05 | EUR | 1
Tarifa Aparamenta Modular | PKY16F423 | TOMA CONEX.RAP EMB.ANG.16A 2PT 220V IP44 | PCI 40 20 | PI | General Purpose | 2 Small & Med building General Purpose | FTC | PK | 3303432010867 | A | 11.27 | EUR | 1
Tarifa Aparamenta Modular | PKY16F424 | base em.sal.inc.r?16A3PT200-250VIP44 | PCI 40 20 | PI | General Purpose | 2 Small & Med building General Purpose | FTC | PK | 3303432010874 | C | 13.51 | EUR | 1
Tarifa Aparamenta Modular | PKY16F425 | base em.sal.inc.ráp16A3PNT200-250VIP44 | PCI 40 20 | PI | General Purpose | 2 Small & Med building General Purpose | FTC | PK | 3303432010881 | C | 16.39 | EUR | 1
Tarifa Aparamenta Modular | PKY16F433 | TOMA CONEX.RAP EMB ANG 16A 2PT 380V IP44 | PCI 40 20 | PI | General Purpose | 2 Small & Med building General Purpose | FTC | PK | 3303432010898 | C | 14.1 | EUR | 1
Tarifa Aparamenta Modular | PKY16F434 | base em.sal.inc.r?16A 3PT 380-415V IP44 | PCI 40 20 | PI | General Purpose | 2 Small & Med building General Purpose | FTC | PK | 3303432011000 | A | 12.63 | EUR | 1
Tarifa Aparamenta Modular | PKY16F435 | base em.sal.inc.ráp16A3PNT380-415VIP44 | PCI 40 20 | PI | General Purpose | 2 Small & Med building General Purpose | FTC | PK | 3303432011017 | A | 14.55 | EUR | 1
Tarifa Aparamenta Modular | PKY16F713 | TOMA RAP EMB ANG 16A 2PT 110V | PCI 40 20 | PI | General Purpose | 2 Small & Med building General Purpose | FTC | PK | 3303432011154 | C | 16.4 | EUR | 1
Tarifa Aparamenta Modular | PKY16F715 | base em.sal.inc.ráp16A3PNT110-130VIP67 | PCI 40 20 | PI | General Purpose | 2 Small & Med building General Purpose | FTC | PK | 3303432011178 | C | 20.58 | EUR | 1
Tarifa Aparamenta Modular | PKY16F723 | TOMA CONEX.RAP EMB ANG 16A 2PT 220V IP67 | PCI 40 20 | PI | General Purpose | 2 Small & Med building General Purpose | FTC | PK | 3303432011185 | A | 17.06 | EUR | 1
Tarifa Aparamenta Modular | PKY16F724 | base em.sal.inc.r?16A3PT200-250VIP67 | PCI 40 20 | PI | General Purpose | 2 Small & Med building General Purpose | FTC | PK | 3303432011192 | C | 18.02 | EUR | 1
Tarifa Aparamenta Modular | PKY16F733 | base em.sal.inc.ráp16A2PT380-415VIP67 | PCI 40 20 | PI | General Purpose | 2 Small & Med building General Purpose | FTC | PK | 3303432011314 | C | 17.79 | EUR | 1
Tarifa Aparamenta Modular | PKY16F734 | base em.sal.inc.ráp16A3PT380-415VIP67 | PCI 40 20 | PI | General Purpose | 2 Small & Med building General Purpose | FTC | PK | 3303432011321 | A | 19.44 | EUR | 1
Tarifa Aparamenta Modular | PKY16F735 | TOMA CONEX.RAP EMB ANG 16A 3PNT 380VIP67 | PCI 40 20 | PI | General Purpose | 2 Small & Med building General Purpose | FTC | PK | 3303432011338 | A | 21.74 | EUR | 1
Tarifa Aparamenta Modular | PKY16G423 | base em.sal.rect.ráp16A2PT200- | PCI 40 22 | PI | General Purpose | 2 Small & Med building General Purpose | FTC | PK | 3303432012038 | B | 12.83 | EUR | 1
Tarifa Aparamenta Modular | PKY16G434 | TOMA RAPIDA EMBUTIR REC 16A 3PT 380V | PCI 40 22 | PI | General Purpose | 2 Small & Med building General Purpose | FTC | PK | 3303432012076 | C | 13.37 | EUR | 1
Tarifa Aparamenta Modular | PKY16G435 | base em.sal.rect.ráp16A3PNT380 | PCI 40 22 | PI | General Purpose | 2 Small & Med building General Purpose | FTC | PK | 3303432012083 | B | 14.79 | EUR | 1
Tarifa Aparamenta Modular | PKY16G723 | base em.sal.rect.ráp16A2PT200-250V IP 67 | PCI 40 22 | PI | General Purpose | 2 Small & Med building General Purpose | FTC | PK | 3303432012304 | C | 18.06 | EUR | 1
Tarifa Aparamenta Modular | PKY16G725 | base em.sal.rect.ráp16A3PNT200-250V IP 6 | PCI 40 22 | PI | General Purpose | 2 Small & Med building General Purpose | FTC | PK | 3303432012328 | C | 20.28 | EUR | 1
Tarifa Aparamenta Modular | PKY16G734 | BASE EM.SAL.RECT.RAP16A3PT380- | PCI 40 22 | PI | General Purpose | 2 Small & Med building General Purpose | FTC | PK | 3303432012342 | B | 19.87 | EUR | 1
Tarifa Aparamenta Modular | PKY16G735 | base em.sal.rect.ráp16A3PNT380-415V IP 6 | PCI 40 22 | PI | General Purpose | 2 Small & Med building General Purpose | FTC | PK | 3303432012359 | C | 24.43 | EUR | 1
Tarifa Aparamenta Modular | PKY16M413 | TOMA RAP. 16A 2PT 110V IP44 | PCI 10 22 | PI | General Purpose | 2 Small & Med building General Purpose | FTC | PK | 3303432010102 | C | 13.47 | EUR | 1
Tarifa Aparamenta Modular | PKY16M414 | base a?.r?.16A 3PT 110-130V IP44 | PCI 10 22 | PI | General Purpose | 2 Small & Med building General Purpose | FTC | PK | 3303432010119 | C | 17.21 | EUR | 1
Tarifa Aparamenta Modular | PKY16M415 | base aér.ráp.16A 3PNT 110-130V IP44 | PCI 10 22 | PI | General Purpose | 2 Small & Med building General Purpose | FTC | PK | 3303432010126 | C | 19.62 | EUR | 1
Tarifa Aparamenta Modular | PKY16M423 | TOMA CONXION RAPIDA 16A 2PT 220V IP44 | PCI 10 22 | PI | General Purpose | 2 Small & Med building General Purpose | FTC | PK | 3303432010133 | A | 12.76 | EUR | 1
Tarifa Aparamenta Modular | PKY16M424 | TOMA CONEXION RAPIDA 16A 3PT 380V IP44 | PCI 10 22 | PI | General Purpose | 2 Small & Med building General Purpose | FTC | PK | 3303432010140 | C | 15.13 | EUR | 1
Tarifa Aparamenta Modular | PKY16M425 | base aér.ráp.16A 3PNT 200-250V IP44 | PCI 10 22 | PI | General Purpose | 2 Small & Med building General Purpose | FTC | PK | 3303432010157 | C | 19.29 | EUR | 1
Tarifa Aparamenta Modular | PKY16M433 | HEMBRA VOLANTE 380V 16A 2P+T IP44 | PCI 10 22 | PI | General Purpose | 2 Small & Med building General Purpose | FTC | PK | 3303432010164 | C | 15.33 | EUR | 1
Tarifa Aparamenta Modular | PKY16M434 | TOMA CONEXION RAPIDA 16A 3PT 380V IP44 | PCI 10 22 | PI | General Purpose | 2 Small & Med building General Purpose | FTC | PK | 3303432010171 | A | 14.18 | EUR | 1
Tarifa Aparamenta Modular | PKY16M435 | TOMA CONEXION RAPIDA 16A 3PNT 380V IP44 | PCI 10 22 | PI | General Purpose | 2 Small & Med building General Purpose | FTC | PK | 3303432010188 | A | 16.81 | EUR | 1
Tarifa Aparamenta Modular | PKY16M713 | base aér.ráp.16A 2PT 110-130V IP67 | PCI 10 22 | PI | General Purpose | 2 Small & Med building General Purpose | FTC | PK | 3303432010508 | C | 24.86 | EUR | 1
Tarifa Aparamenta Modular | PKY16M714 | base aér.ráp.16A 3PT 110-130V IP67 | PCI 10 22 | PI | General Purpose | 2 Small & Med building General Purpose | FTC | PK | 3303432010515 | C | 27.04 | EUR | 1
Tarifa Aparamenta Modular | PKY16M715 | base aér.ráp.16A 3PNT 110-130V IP67 | PCI 10 22 | PI | General Purpose | 2 Small & Med building General Purpose | FTC | PK | 3303432010522 | C | 30.67 | EUR | 1
Tarifa Aparamenta Modular | PKY16M723 | base aer.rap.16A 2PT 200-250V IP67 | PCI 10 22 | PI | General Purpose | 2 Small & Med building General Purpose | FTC | PK | 3303432010539 | A | 20.75 | EUR | 1
Tarifa Aparamenta Modular | PKY16M724 | base a?.r?.16A 3PT 200-250V IP67 | PCI 10 22 | PI | General Purpose | 2 Small & Med building General Purpose | FTC | PK | 3303432010546 | C | 27.5 | EUR | 1
Tarifa Aparamenta Modular | PKY16M725 | base aér.ráp.16A 3PNT 200-250V IP67 | PCI 10 22 | PI | General Purpose | 2 Small & Med building General Purpose | FTC | PK | 3303432010553 | C | 31.38 | EUR | 1
Tarifa Aparamenta Modular | PKY16M733 | base aér.ráp.16A 2PT 380-415V IP67 | PCI 10 22 | PI | General Purpose | 2 Small & Med building General Purpose | FTC | PK | 3303432010560 | C | 24.61 | EUR | 1
Tarifa Aparamenta Modular | PKY16M734 | TOMA CONEXION RAPIDA 16A 3PT 380V IP67 | PCI 10 22 | PI | General Purpose | 2 Small & Med building General Purpose | FTC | PK | 3303432010577 | A | 24.01 | EUR | 1
Tarifa Aparamenta Modular | PKY16M735 | TOMA CONEXION RAPIDA 16A 3PNT 380V IP67 | PCI 10 22 | PI | General Purpose | 2 Small & Med building General Purpose | FTC | PK | 3303432010584 | B | 27.35 | EUR | 1
Tarifa Aparamenta Modular | PKY16W423 | BASE MURAL 16A 2PT 200-250V IP 44 50-60H | PCI 30 10 | PI | General Purpose | 2 Small & Med building General Purpose | FTC | PK | 3303432416362 | A | 19.45 | EUR | 1
Tarifa Aparamenta Modular | PKY16W434 | BASE MURAL 16A 3PT 380-415V IP 44 50-60H | PCI 30 10 | PI | General Purpose | 2 Small & Med building General Purpose | FTC | PK | 3303432416423 | A | 20.39 | EUR | 1
Tarifa Aparamenta Modular | PKY16W435 | BASE MURAL 16A 3PNT 380-415V IP 44 50-60 | PCI 30 10 | PI | General Purpose | 2 Small & Med building General Purpose | FTC | PK | 3303432416430 | A | 21.76 | EUR | 1
Tarifa Aparamenta Modular | PKY32F413 | base em.sal.inc.ráp32A2PT110-130VIP44 | PCI 40 20 | PI | General Purpose | 2 Small & Med building General Purpose | FTC | PK | 3303432011048 | C | 21.09 | EUR | 1
Tarifa Aparamenta Modular | PKY32F414 | base em.sal.inc.ráp.32A3PT110-130VIP44 | PCI 40 20 | PI | General Purpose | 2 Small & Med building General Purpose | FTC | PK | 3303432011055 | C | 22.19 | EUR | 1
Tarifa Aparamenta Modular | PKY32F423 | TOMA CONEX.RAP.EMB ANG 32A 2PT 220V IP44 | PCI 40 20 | PI | General Purpose | 2 Small & Med building General Purpose | FTC | PK | 3303432011079 | A | 18.18 | EUR | 1
Tarifa Aparamenta Modular | PKY32F424 | TOMA CONEX.RAP.EMB ANG 32A 3PT 220V IP44 | PCI 40 20 | PI | General Purpose | 2 Small & Med building General Purpose | FTC | PK | 3303432011086 | C | 22.01 | EUR | 1
Tarifa Aparamenta Modular | PKY32F425 | base em.sal.inc.r?32A3PNT200-250VIP44 | PCI 40 20 | PI | General Purpose | 2 Small & Med building General Purpose | FTC | PK | 3303432011093 | C | 24.68 | EUR | 1
Tarifa Aparamenta Modular | PKY32F433 | base em.sal.inc.ráp32A2PT380-415VIP44 | PCI 40 20 | PI | General Purpose | 2 Small & Med building General Purpose | FTC | PK | 3303432011109 | C | 20.85 | EUR | 1
Tarifa Aparamenta Modular | PKY32F434 | base em.sal.inc.r?32A3PT380-415VIP44 | PCI 40 20 | PI | General Purpose | 2 Small & Med building General Purpose | FTC | PK | 3303432011116 | A | 19.74 | EUR | 1
Tarifa Aparamenta Modular | PKY32F435 | TOMA CONEX.RAP EMB ANG 32A 3PNT 380VIP44 | PCI 40 20 | PI | General Purpose | 2 Small & Med building General Purpose | FTC | PK | 3303432011123 | A | 21.75 | EUR | 1
Tarifa Aparamenta Modular | PKY32F713 | TOMA RAP EMB ANG 32A 2PT 110V | PCI 40 20 | PI | General Purpose | 2 Small & Med building General Purpose | FTC | PK | 3303432011369 | C | 27.21 | EUR | 1
Tarifa Aparamenta Modular | PKY32F714 | base em.sal.inc.ráp32A3PT110-130V IP 67 | PCI 40 20 | PI | General Purpose | 2 Small & Med building General Purpose | FTC | PK | 3303432011406 | C | 28.8 | EUR | 1
Tarifa Aparamenta Modular | PKY32F715 | base em.sal.inc.ráp32A3PNT110-130V IP 67 | PCI 40 20 | PI | General Purpose | 2 Small & Med building General Purpose | FTC | PK | 3303432011413 | C | 31.22 | EUR | 1
Tarifa Aparamenta Modular | PKY32F723 | TOMA CONEX.RAP EMB ANG 32A 2PT 220V IP67 | PCI 40 20 | PI | General Purpose | 2 Small & Med building General Purpose | FTC | PK | 3303432011420 | B | 26.15 | EUR | 1
Tarifa Aparamenta Modular | PKY32F724 | base em.sal.inc.r?32A3PT200-250V IP 67 | PCI 40 20 | PI | General Purpose | 2 Small & Med building General Purpose | FTC | PK | 3303432011437 | C | 28.52 | EUR | 1
Tarifa Aparamenta Modular | PKY32F725 | base em.sal.inc.r?32A3PNT200-250V IP 67 | PCI 40 20 | PI | General Purpose | 2 Small & Med building General Purpose | FTC | PK | 3303432011444 | C | 30.96 | EUR | 1
Tarifa Aparamenta Modular | PKY32F733 | base em.sal.inc.ráp32A2PT380-415V IP 67 | PCI 40 20 | PI | General Purpose | 2 Small & Med building General Purpose | FTC | PK | 3303432011451 | C | 27.21 | EUR | 1
Tarifa Aparamenta Modular | PKY32F734 | TOMA CONEX.RAP EMB ANG 32A 3PT 380V IP67 | PCI 40 20 | PI | General Purpose | 2 Small & Med building General Purpose | FTC | PK | 3303432011475 | A | 29.13 | EUR | 1
Tarifa Aparamenta Modular | PKY32F735 | base em.sal.inc.ráp32A3PNT380-415V IP 67 | PCI 40 20 | PI | General Purpose | 2 Small & Med building General Purpose | FTC | PK | 3303432011482 | A | 31.43 | EUR | 1
Tarifa Aparamenta Modular | PKY32G434 | TOMA RAP EMB REC 32A 3PT 380V | PCI 40 22 | PI | General Purpose | 2 Small & Med building General Purpose | FTC | PK | 3303432012236 | C | 19.06 | EUR | 1
Tarifa Aparamenta Modular | PKY32G435 | TOMA RAP EMB REC 32A 3PNT 380V | PCI 40 22 | PI | General Purpose | 2 Small & Med building General Purpose | FTC | PK | 3303432012243 | B | 21.31 | EUR | 1
Tarifa Aparamenta Modular | PKY32G723 | TOMA RAP EMB REC 32A 2PT 220V | PCI 40 22 | PI | General Purpose | 2 Small & Med building General Purpose | FTC | PK | 3303432012410 | C | 24.85 | EUR | 1
Tarifa Aparamenta Modular | PKY32G734 | base em.sal.rect.ráp32A3PT380- | PCI 40 22 | PI | General Purpose | 2 Small & Med building General Purpose | FTC | PK | 3303432012458 | C | 27.08 | EUR | 1
Tarifa Aparamenta Modular | PKY32G735 | TOMA RAP EMB REC 32A 3PNT 380V | PCI 40 22 | PI | General Purpose | 2 Small & Med building General Purpose | FTC | PK | 3303432012465 | B | 29.35 | EUR | 1
Tarifa Aparamenta Modular | PKY32M413 | base aér.ráp.32A 2PT 110-130V IP44 | PCI 10 22 | PI | General Purpose | 2 Small & Med building General Purpose | FTC | PK | 3303432010317 | C | 23.86 | EUR | 1
Tarifa Aparamenta Modular | PKY32M415 | base aér.ráp.32A 3PNT 110-130V IP44 | PCI 10 22 | PI | General Purpose | 2 Small & Med building General Purpose | FTC | PK | 3303432010331 | C | 29.17 | EUR | 1
Tarifa Aparamenta Modular | PKY32M423 | TOMA CONEX. RAPIDA 32A 2PT 220V IP44 | PCI 10 22 | PI | General Purpose | 2 Small & Med building General Purpose | FTC | PK | 3303432010348 | A | 18.87 | EUR | 1
Tarifa Aparamenta Modular | PKY32M424 | TOMA CONEX. RAPIDA 32A 3PT 220V IP44 | PCI 10 22 | PI | General Purpose | 2 Small & Med building General Purpose | FTC | PK | 3303432010355 | C | 25.49 | EUR | 1
Tarifa Aparamenta Modular | PKY32M425 | base aér.ráp.32A 3PNT 200-250V IP44 | PCI 10 22 | PI | General Purpose | 2 Small & Med building General Purpose | FTC | PK | 3303432010362 | C | 29.68 | EUR | 1
Tarifa Aparamenta Modular | PKY32M433 | HEMBRA VOLANTE 380V 32A 2P+T IP44 | PCI 10 22 | PI | General Purpose | 2 Small & Med building General Purpose | FTC | PK | 3303432010379 | C | 23.86 | EUR | 1
Tarifa Aparamenta Modular | PKY32M434 | TOMA CONEX. RAPIDA 32A 3PT 380V IP44 | PCI 10 22 | PI | General Purpose | 2 Small & Med building General Purpose | FTC | PK | 3303432010386 | A | 20.43 | EUR | 1
Tarifa Aparamenta Modular | PKY32M435 | TOMA CONEX. RAPIDA 32A 3PNT 380V IP44 | PCI 10 22 | PI | General Purpose | 2 Small & Med building General Purpose | FTC | PK | 3303432010393 | A | 24.6 | EUR | 1
Tarifa Aparamenta Modular | PKY32M713 | base a?.r?.32A 2PT 110-130V IP67 | PCI 10 22 | PI | General Purpose | 2 Small & Med building General Purpose | FTC | PK | 3303432010614 | C | 39.04 | EUR | 1
Tarifa Aparamenta Modular | PKY32M714 | base aér.ráp.32A 3PT 110-130V IP67 | PCI 10 22 | PI | General Purpose | 2 Small & Med building General Purpose | FTC | PK | 3303432010621 | C | 39.3 | EUR | 1
Tarifa Aparamenta Modular | PKY32M723 | base a?.r?.32A 2PT 200-250V IP | PCI 10 22 | PI | General Purpose | 2 Small & Med building General Purpose | FTC | PK | 3303432010645 | A | 31.9 | EUR | 1
Tarifa Aparamenta Modular | PKY32M724 | BASE AE R.RAP.32A 3PT 200 250V IP67 | PCI 10 22 | PI | General Purpose | 2 Small & Med building General Purpose | FTC | PK | 3303432010652 | C | 40.72 | EUR | 1
Tarifa Aparamenta Modular | PKY32M725 | base aér.ráp.32A 3PNT 200-250V IP67 | PCI 10 22 | PI | General Purpose | 2 Small & Med building General Purpose | FTC | PK | 3303432010669 | C | 45.82 | EUR | 1
Tarifa Aparamenta Modular | PKY32M734 | TOMA CONEX. RAPIDA 32A 3PT 380V IP67 | PCI 10 22 | PI | General Purpose | 2 Small & Med building General Purpose | FTC | PK | 3303432010683 | A | 33.16 | EUR | 1
Tarifa Aparamenta Modular | PKY32M735 | base aér.ráp.32A 3PNT 380-415V IP67 | PCI 10 22 | PI | General Purpose | 2 Small & Med building General Purpose | FTC | PK | 3303432010690 | A | 36.78 | EUR | 1
Tarifa Aparamenta Modular | PKY32W423 | BASE MURAL 32A 2PT 200-250V IP 44 50-60H | PCI 30 10 | PI | General Purpose | 2 Small & Med building General Purpose | FTC | PK | 3303432416478 | A | 27.84 | EUR | 1
Tarifa Aparamenta Modular | PKY32W434 | BASE MURAL 32A 3PT 380-415V IP 44 50-60H | PCI 30 10 | PI | General Purpose | 2 Small & Med building General Purpose | FTC | PK | 3303432416515 | A | 29.2 | EUR | 1
Tarifa Aparamenta Modular | PKY32W435 | BASE MURAL 32A 3PNT 380-415V IP 44 50-60 | PCI 30 10 | PI | General Purpose | 2 Small & Med building General Purpose | FTC | PK | 3303432416492 | A | 32.85 | EUR | 1
Tarifa Aparamenta Modular | PKZ085 | CAJA MURAL P/TOMA DE EMBUTIR 65X85 16A | PCI 30 10 | PI | General Purpose | 2 Small & Med building General Purpose | FTC | PK | 3303432417505 | A | 29.99 | EUR | 1
Tarifa Aparamenta Modular | PKZ100 | CAJA MURAL P/TOMA DE EMB. 90X100 16/32A | PCI 30 10 | PI | General Purpose | 2 Small & Med building General Purpose | FTC | PK | 3303432417512 | A | 35.34 | EUR | 1
Tarifa Aparamenta Modular | PKZA203 | ADAPTADOR CLAVIJA 2P+T A TOMA SCHUKO | PCI 60 10 | PI | General Purpose | 2 Small & Med building General Purpose | FTC | PK | 3303432348014 | A | 30.9 | EUR | 1
Tarifa Aparamenta Modular | PKZA204 | ADAPTADOR CLAVIJA 2P+T A TOMA SCHUKO | PCI 60 10 | PI | General Purpose | 2 Small & Med building General Purpose | FTC | PK | 3303432348021 | C | 31.49 | EUR | 1
Tarifa Aparamenta Modular | PKZM703 | MULTIPLE 16A 2 X 2PT 250V IP67 | PCI 10 40 | PI | General Purpose | 2 Small & Med building General Purpose | FTC | PK | 3303432340902 | C | 87.42 | EUR | 1
Tarifa Aparamenta Modular | PKZM709 | Toma 3 salidas IP67 16A 2P+T | PCI 10 40 | PI | General Purpose | 2 Small & Med building General Purpose | FTC | PK | 3303432340926 | A | 114.22 | EUR | 1
Tarifa Aparamenta Modular | PKZM712 | Toma 3 salidas IP67 16A 3P+T | PCI 10 40 | PI | General Purpose | 2 Small & Med building General Purpose | FTC | PK | 3303432341015 | B | 134.22 | EUR | 1
Tarifa Envolventes Universales | PLA1073TCBCMTT8G | ARMARIO PLA1073TCBCM/TT8 7035 | PAM 12 10 | L4 | General Purpose | 3 Industry General Purpose | UEA | PA | 3606480801105 | C | 2157.73 | EUR | 1
Tarifa Envolventes Universales | PLA753TATID | PLA-753T/AT-ID | PAM 12 17 | L4 | General Purpose | 3 Industry General Purpose | UEA | PA | 8411314102021 | C | 2075.51 | EUR | 1
Tarifa Envolventes Universales | PLA773TATID | PLA-773T/AT-ID | PAM 12 17 | L4 | General Purpose | 3 Industry General Purpose | UEA | PA | 8411314102038 | C | 2899.68 | EUR | 1
Tarifa Sistemas de Alimentación Ininterrumpida y Soluciones de Infraestructura Física para Redes | PM1W-GR | APC Essential SurgeArrest 1 outlet 230V | T11 05 17 | NH | General Purpose | 2 Small & Med building General Purpose | ITH | I1 | 731304313731 | C | 33.58 | EUR | 1
Tarifa Sistemas de Alimentación Ininterrumpida y Soluciones de Infraestructura Física para Redes | PM1WU2-GR | APC SurgeArrest 1 Outlet 230V, 2 USB | T11 05 17 | NH | General Purpose | 2 Small & Med building General Purpose | ITH | I1 | 731304334750 | C | 55.96 | EUR | 1
Tarifa Sistemas de Alimentación Ininterrumpida y Soluciones de Infraestructura Física para Redes | PM5U-GR | APC E SurgeArrest 5 outlets with 5V 2.4A | T11 05 17 | NH | General Purpose | 2 Small & Med building General Purpose | ITH | I1 | 731304313748 | C | 83.15 | EUR | 1
Tarifa Sistemas de Alimentación Ininterrumpida y Soluciones de Infraestructura Física para Redes | PM8-GR | APC Essential SurgeArrest 8 outlets 230V | T11 05 17 | NH | General Purpose | 2 Small & Med building General Purpose | ITH | I1 | 731304313144 | C | 105.54 | EUR | 1
Tarifa Sistemas de Alimentación Ininterrumpida y Soluciones de Infraestructura Física para Redes | PME1WB-GR | APC Essential SurgeArrest 1 Outlet Black | T11 06 16 | NH | General Purpose | 2 Small & Med building General Purpose | ITH | I1 | 731304346968 | C | 18.88 | EUR | 12
Tarifa Sistemas de Alimentación Ininterrumpida y Soluciones de Infraestructura Física para Redes | PME5U2B-GR | APC Essential SurgeArrest 5 Outlet Black | T11 06 16 | NH | General Purpose | 2 Small & Med building General Purpose | ITH | I1 | 731304347057 | C | 47.96 | EUR | 1
Tarifa Sistemas de Alimentación Ininterrumpida y Soluciones de Infraestructura Física para Redes | PMF83VT-GR | APC Perf SurgeArrest 8 outlets with Phon | T11 05 20 | NH | General Purpose | 2 Small & Med building General Purpose | ITH | I1 | 731304313755 | C | 115.14 | EUR | 1
Tarifa Sistemas de Alimentación Ininterrumpida y Soluciones de Infraestructura Física para Redes | PNET1GB | APC PROTECTNET WITH GIGABIT PR | T11 05 13 | NH | General Purpose | 2 Small & Med building General Purpose | ITH | I1 | 731304226734 | C | 74.36 | EUR | 1
Tarifa Sistemas de Alimentación Ininterrumpida y Soluciones de Infraestructura Física para Redes | PNETR6 | REPLACEABLE, RACKMOUNT, 1U, CAT 6 | T11 05 13 | NH | General Purpose | 2 Small & Med building General Purpose | ITH | I1 | 731304217183 | C | 86.34 | EUR | 1
Tarifa Sistemas de Alimentación Ininterrumpida y Soluciones de Infraestructura Física para Redes | PRM24 | 19" CHASSIS, 1U, 24 CHANNELS, FOR REPL | T11 05 13 | NH | General Purpose | 2 Small & Med building General Purpose | ITH | I1 | 731304202684 | C | 22.81 | EUR | 1
Tarifa Sistemas de Alimentación Ininterrumpida y Soluciones de Infraestructura Física para Redes | PRM4 | CHASSIS, 1U, 4 CHANNELS, DATA LINE SURGE | T11 05 13 | NH | General Purpose | 2 Small & Med building General Purpose | ITH | I1 | 731304217176 | C | 59.96 | EUR | 1
Tarifa Soluciones de Conectividad | PRX-ENC-100 | Card Encoding Pack (100 Units) | BPS 40 12 | CB | General Purpose | 2b-Building Management Offer General Purpose | FDB | FD | 3303431811755 | C | 691.08 | EUR | 1
Tarifa Soluciones de Conectividad | PRX-ENC-DT | ProxCard Encoder USB | BPS 40 21 | CB | General Purpose | 2b-Building Management Offer General Purpose | FDB | FD | 3606489451875 | C | 1278.31 | EUR | 1
Tarifa Aparamenta Baja Tensión, Potencia y Canalizaciones eléctricas prefabricadas (ComPact, MasterPact, PowerLogic, Vigirex, Vigilhom y Canalis) | PSA10111314 | PowerSCADA Expert, Upgrade 1500-5000 Poi | ECP 30 01 | EC | Programmable | 6 Critical & Specialized building programmable | PMS | PO | 3595864174839 | C | 2200 | EUR | 1
Tarifa Aparamenta Baja Tensión, Potencia y Canalizaciones eléctricas prefabricadas (ComPact, MasterPact, PowerLogic, Vigirex, Vigilhom y Canalis) | PSWEOADVPLT12A | Energy Hub Advanced Subscription | ECP 50 01 | EC | Programmable | 6 Critical & Specialized building programmable | PMS | PO | 3606487109525 | C | 50 | EUR | 1
Tarifa Aparamenta Baja Tensión, Potencia y Canalizaciones eléctricas prefabricadas (ComPact, MasterPact, PowerLogic, Vigirex, Vigilhom y Canalis) | PSWEOADVPLT36A | Energy Hub Advanced Subscription | ECP 50 01 | EC | Programmable | 6 Critical & Specialized building programmable | PMS | PO | 3606487109532 | C | 135 | EUR | 1
Tarifa Aparamenta Baja Tensión, Potencia y Canalizaciones eléctricas prefabricadas (ComPact, MasterPact, PowerLogic, Vigirex, Vigilhom y Canalis) | PSWEOPADPLT12A | Energy Hub + Advanced Subscription | ECP 50 01 | EC | Programmable | 6 Critical & Specialized building programmable | PMS | PO | 3606487109549 | C | 75 | EUR | 1
Tarifa Aparamenta Baja Tensión, Potencia y Canalizaciones eléctricas prefabricadas (ComPact, MasterPact, PowerLogic, Vigirex, Vigilhom y Canalis) | PSWEOPADPLT36A | Energy Hub + Advanced Subscription | ECP 50 01 | EC | Programmable | 6 Critical & Specialized building programmable | PMS | PO | 3606487109556 | C | 200 | EUR | 1
Tarifa Sistemas de Alimentación Ininterrumpida y Soluciones de Infraestructura Física para Redes | PTEL2 | APC PROTECTNET TELECOM 2 LINE | T11 05 13 | NH | General Purpose | 2 Small & Med building General Purpose | ITH | I1 | 731304000433 | C | 70.36 | EUR | 1
Tarifa Sistemas de Alimentación Ininterrumpida y Soluciones de Infraestructura Física para Redes | PTEL2R | REPLACEABLE, RACKMOUNT, 1U, 2 LINE TELCO | T11 05 13 | NH | General Purpose | 2 Small & Med building General Purpose | ITH | I1 | 731304202851 | C | 59.96 | EUR | 1
Tarifa Soluciones de Conectividad | PW20 | Level converter M-BUS 20 esclavos | BPR 18 99 | FD | General Purpose | 2b-Building Management Offer General Purpose | FDB | FD | 3606489641429 | C | 1760.28 | EUR | 1
Tarifa Automatización y Control Industrial | Q99900919 | LLAVE RONIS GENERICA | MSS 40 17 | D2 | General Purpose | 3 Industry General Purpose | CTS | MP | 3389110143430 | C | 16.48 | EUR | 1
Tarifa Aparamenta Baja Tensión, Potencia y Canalizaciones eléctricas prefabricadas (ComPact, MasterPact, PowerLogic, Vigirex, Vigilhom y Canalis) | QOB115 | MINIATURE CIRCUIT BREAKER | PAC 02 71 | PC | General Purpose | 2 Small & Med building General Purpose | CCN | PZ | 785901416708 | C | 14.08 | EUR | 10
Tarifa Aparamenta Modular | R9A15516 | RESI9 TOMA DOBLE 2P+T 250V | DIT 36 04 | DS | General Purpose | 2 Small & Med building General Purpose | FTI | DI | 3606481929594 | A | 68.11 | EUR | 1
Tarifa Aparamenta Modular | R9C20220 | RESI9 CT MAN 20A 2NA 230/240Vca | DIT 48 25 | DS | General Purpose | 2 Small & Med building General Purpose | FTI | DI | 3606481929501 | A | 105.99 | EUR | 1
Tarifa Aparamenta Modular | R9D55610 | RESI9 RCBO 1P+N 10A C 30mA A | VIV 20 05 | VD | General Purpose | 1 Residential General Purpose | FRV | R9 | 3606481905413 | C | 202.58 | EUR | 1
Tarifa Aparamenta Modular | R9D55616 | RESI9 RCBO 1P+N 16A C 30mA A | VIV 20 05 | VD | General Purpose | 1 Residential General Purpose | FRV | R9 | 3606481905185 | A | 204.54 | EUR | 1
Tarifa Aparamenta Modular | R9D55620 | RESI9 RCBO 1P+N 20A C 30mA A | VIV 20 05 | VD | General Purpose | 1 Residential General Purpose | FRV | R9 | 3606481905192 | C | 206.6 | EUR | 1
Tarifa Aparamenta Modular | R9D55625 | RESI9 RCBO 1P+N 25A C 30mA A | VIV 20 05 | VD | General Purpose | 1 Residential General Purpose | FRV | R9 | 3606481905208 | C | 208.69 | EUR | 1
Tarifa Aparamenta Modular | R9D55632 | RESI9 RCBO 1P+N 32A C 30mA A | VIV 20 05 | VD | General Purpose | 1 Residential General Purpose | FRV | R9 | 3606481905420 | C | 214.93 | EUR | 1
Tarifa Aparamenta Modular | R9D55640 | RESI9 RCBO 1P+N 40A C 30mA A | VIV 20 05 | VD | General Purpose | 1 Residential General Purpose | FRV | R9 | 3606481905437 | C | 221.38 | EUR | 1
Tarifa Aparamenta Modular | R9F12210 | RESI9 2P 10A C 230V 6000A | VIV 10 05 | VM | General Purpose | 1 Residential General Purpose | FRV | R9 | 3606481855701 | A | 29.42 | EUR | 1
Tarifa Aparamenta Modular | R9F12216 | RESI9 2P 16A C 230V 6000A | VIV 10 05 | VM | General Purpose | 1 Residential General Purpose | FRV | R9 | 3606481855718 | A | 29.67 | EUR | 1
Tarifa Aparamenta Modular | R9F12220 | RESI9 2P 20A C 230V 6000A | VIV 10 05 | VM | General Purpose | 1 Residential General Purpose | FRV | R9 | 3606481855725 | A | 29.92 | EUR | 1
Tarifa Aparamenta Modular | R9F12225 | RESI9 2P 25A C 230V 6000A | VIV 10 05 | VM | General Purpose | 1 Residential General Purpose | FRV | R9 | 3606481855732 | A | 30.16 | EUR | 1
Tarifa Aparamenta Modular | R9F12232 | RESI9 2P 32A C 230V 6000A | VIV 10 05 | VM | General Purpose | 1 Residential General Purpose | FRV | R9 | 3606481855749 | A | 37.61 | EUR | 1
Tarifa Aparamenta Modular | R9F12240 | RESI9 2P 40A C 230V 6000A | VIV 10 05 | VM | General Purpose | 1 Residential General Purpose | FRV | R9 | 3606481855756 | A | 40.12 | EUR | 1
Tarifa Aparamenta Modular | R9F12610 | RESI9 1P+N 10A C 230V 6000A | VIV 10 05 | VM | General Purpose | 1 Residential General Purpose | FRV | R9 | 3606481855961 | A | 19.87 | EUR | 1
Tarifa Aparamenta Modular | R9F12616 | RESI9 1P+N 16A C 230V 6000A | VIV 10 05 | VM | General Purpose | 1 Residential General Purpose | FRV | R9 | 3606481855978 | A | 20.09 | EUR | 1
Tarifa Aparamenta Modular | R9F12620 | RESI9 1P+N 20A C 230V 6000A | VIV 10 05 | VM | General Purpose | 1 Residential General Purpose | FRV | R9 | 3606481855985 | A | 20.27 | EUR | 1
Tarifa Aparamenta Modular | R9F12625 | RESI9 1P+N 25A C 230V 6000A | VIV 10 05 | VM | General Purpose | 1 Residential General Purpose | FRV | R9 | 3606481855992 | A | 20.45 | EUR | 1
Tarifa Aparamenta Modular | R9F12632 | RESI9 1P+N 32A C 230V 6000A | VIV 10 05 | VM | General Purpose | 1 Residential General Purpose | FRV | R9 | 3606481856005 | A | 34.22 | EUR | 1
Tarifa Aparamenta Modular | R9F12640 | RESI9 1P+N 40A C 230V 6000A | VIV 10 05 | VM | General Purpose | 1 Residential General Purpose | FRV | R9 | 3606481856012 | A | 36.56 | EUR | 1
Tarifa Aparamenta Modular | R9H10835 | RESI9 KV EMP P.METAL 1F 12+2 MOD PLAD. | COF 70 30 | CO | General Purpose | 1 Residential General Purpose | FR9 | C9 | 3606481330680 | C | 167.59 | EUR | 1
Tarifa Aparamenta Modular | R9H10836 | RESI9 KV EMP P.METAL 2F 24+4 MOD PLAD. | COF 70 30 | CO | General Purpose | 1 Residential General Purpose | FR9 | C9 | 3606481330697 | C | 205.83 | EUR | 1
Tarifa Aparamenta Modular | R9H10837 | RESI9 KV EMP P.METAL 3F 36+6 MOD PLADUR | COF 70 30 | CO | General Purpose | 1 Residential General Purpose | FR9 | C9 | 3606481330703 | C | 287.38 | EUR | 1
Tarifa Aparamenta Modular | R9H10838 | RESI9 KV EMP P.METAL 4F 48+8 MOD PLADUR | COF 70 30 | CO | General Purpose | 1 Residential General Purpose | FR9 | C9 | 3606481330710 | C | 436.85 | EUR | 1
Tarifa Aparamenta Modular | R9H10935 | RESI9 KV ENCLOSURE 1 ROW 12 MODULES META | COF 70 30 | CO | General Purpose | 1 Residential General Purpose | FR9 | C9 | 3606481330642 | B | 140.84 | EUR | 1
Tarifa Aparamenta Modular | R9H10936 | RESI9 KV ENCL 2 ROW 12 MODULES METAL DOO | COF 70 30 | CO | General Purpose | 1 Residential General Purpose | FR9 | C9 | 3606481330659 | B | 180.53 | EUR | 1
Tarifa Aparamenta Modular | R9H10937 | RESI9 KV ENCLOSURE 3 ROW 12 MODULES META | COF 70 30 | CO | General Purpose | 1 Residential General Purpose | FR9 | C9 | 3606481330666 | B | 261.26 | EUR | 1
Tarifa Aparamenta Modular | R9H10938 | RESI9 KV ENCLOSURE 4 ROW 12 MODULES META | COF 70 30 | CO | General Purpose | 1 Residential General Purpose | FR9 | C9 | 3606481330673 | B | 408.27 | EUR | 1
Tarifa Aparamenta Modular | R9H10939 | RESI9 KV ASSOCIATION KIT | COF 76 30 | CO | General Purpose | 1 Residential General Purpose | FR9 | C9 | 3606481330727 | C | 22.77 | EUR | 1
Tarifa Aparamenta Modular | R9H10940 | RESI9 KV KEYLOCK | COF 76 30 | CO | General Purpose | 1 Residential General Purpose | FR9 | C9 | 3606481330734 | A | 69.43 | EUR | 1
Tarifa Aparamenta Modular | R9H10945 | RESI9 KV SPLITABLE BLANKING PLATE | COF 76 30 | CO | General Purpose | 1 Residential General Purpose | FR9 | C9 | 3606481330741 | C | 22.79 | EUR | 1
Tarifa Aparamenta Modular | R9H10950 | RESI9 KV TERMINAL BLOCK 34 HOLES | COF 76 30 | CO | General Purpose | 1 Residential General Purpose | FR9 | C9 | 3606481330758 | C | 55.82 | EUR | 1
Tarifa Aparamenta Modular | R9H10955 | RESI9 KV TERMINAL BLOCK 4 HOLES | COF 76 30 | CO | General Purpose | 1 Residential General Purpose | FR9 | C9 | 3606481330765 | C | 20.63 | EUR | 1
Tarifa Aparamenta Modular | R9H10960 | RESI9 KV GYPSUM BORAD MOUNTING KIT | COF 76 30 | CO | General Purpose | 1 Residential General Purpose | FR9 | C9 | 3606481330772 | C | 37.9 | EUR | 1
Tarifa Aparamenta Modular | R9H10965 | RESI9 KV MOUNTING LUG KIT | COF 76 30 | CO | General Purpose | 1 Residential General Purpose | FR9 | C9 | 3606481330789 | C | 27.32 | EUR | 1
Tarifa Aparamenta Modular | R9H10977 | RESI9 KV EMP P.METAL 3F MULTIMEDIA | COF 70 30 | CO | General Purpose | 1 Residential General Purpose | FR9 | C9 | 3606481330796 | C | 418.01 | EUR | 1
Tarifa Aparamenta Modular | R9H10978 | RESI9 KV EMP P.METAL 4F MULTIMEDIA | COF 70 30 | CO | General Purpose | 1 Residential General Purpose | FR9 | C9 | 3606481330802 | C | 489.92 | EUR | 1
Tarifa Aparamenta Modular | R9H13387 | OBTURADORES RESI9 (SET DE 10) | COF 76 20 | CO | General Purpose | 1 Residential General Purpose | FR9 | C9 | 3606480928697 | A | 18.18 | EUR | 1
Tarifa Aparamenta Modular | R9H99001 | KIT REPARACION COFRET RESI9 | COF 76 20 | CO | General Purpose | 1 Residential General Purpose | FR9 | C9 | 3606480928925 | C | 37.82 | EUR | 1
Tarifa Aparamenta Modular | R9L12610 | RESI9 Quick PF 10kA 1P+N | SPD 48 05 | SJ | General Purpose | 1 Residential General Purpose | FR9 | 0Z | 3606481905468 | A | 130.55 | EUR | 1
Tarifa Aparamenta Modular | R9L20616 | Resi9 Combi SPU 1PN C 16A | SPD 47 20 | SJ | General Purpose | 1 Residential General Purpose | FR9 | 0Z | 3606481902757 | A | 188.77 | EUR | 1
Tarifa Aparamenta Modular | R9L20620 | Resi9 Combi SPU 1PN C 20A | SPD 47 20 | SJ | General Purpose | 1 Residential General Purpose | FR9 | 0Z | 3606481902764 | A | 189.41 | EUR | 1
Tarifa Aparamenta Modular | R9L20625 | Resi9 Combi SPU 1PN C 25A | SPD 47 20 | SJ | General Purpose | 1 Residential General Purpose | FR9 | 0Z | 3606481902771 | A | 190.02 | EUR | 1
Tarifa Aparamenta Modular | R9L20632 | Resi9 Combi SPU 1PN C 32A | SPD 47 20 | SJ | General Purpose | 1 Residential General Purpose | FR9 | 0Z | 3606481902788 | A | 196.55 | EUR | 1
Tarifa Aparamenta Modular | R9L20640 | Resi9 Combi SPU 1PN C 40A | SPD 47 20 | SJ | General Purpose | 1 Residential General Purpose | FR9 | 0Z | 3606481902795 | A | 197.43 | EUR | 1
Tarifa Aparamenta Modular | R9L20650 | Resi9 Combi SPU 1PN C 50A | SPD 47 20 | SJ | General Purpose | 1 Residential General Purpose | FR9 | 0Z | 3606481902801 | A | 246.64 | EUR | 1
Tarifa Pequeño Material Eléctrico - Dómotica e Inmótica Knx - Puestos de trabajo | R9M20 | PowerTag Resi9 1P | SM8 10 04 | GE | Configurable | 4c Connected Living system for Residential & Commercial | WYS | HW | 3606489524760 | C | 119.72 | EUR | 1
Tarifa Pequeño Material Eléctrico - Dómotica e Inmótica Knx - Puestos de trabajo | R9M41 | PowerTag Resi9 3P+N superior | SM8 10 04 | GE | Configurable | 4c Connected Living system for Residential & Commercial | WYS | HW | 3606489524791 | C | 227.41 | EUR | 1
Tarifa Pequeño Material Eléctrico - Dómotica e Inmótica Knx - Puestos de trabajo | R9M60 | PowerTag Resi9 Universal 1P+N | SM8 10 04 | GE | Configurable | 4c Connected Living system for Residential & Commercial | WYS | HW | 3606489524838 | A | 147.81 | EUR | 1
Tarifa Pequeño Material Eléctrico - Dómotica e Inmótica Knx - Puestos de trabajo | R9M70 | PowerTag Resi9 Universal 3P+N | SM8 10 04 | GE | Configurable | 4c Connected Living system for Residential & Commercial | WYS | HW | 3606489524821 | A | 281.05 | EUR | 1
Tarifa Pequeño Material Eléctrico - Dómotica e Inmótica Knx - Puestos de trabajo | R9M80X6M | Concentrador Powertag Monof疽ico Modbus | SM8 10 04 | GE | Configurable | 4c Connected Living system for Residential & Commercial | WYS | HW | 3606487035718 | A | 249.09 | EUR | 1
Tarifa Pequeño Material Eléctrico - Dómotica e Inmótica Knx - Puestos de trabajo | R9MCT160 | set of 3 Resi9 CTS 160A | SM8 10 04 | GE | Configurable | 4c Connected Living system for Residential & Commercial | WYS | HW | 3606487091288 | C | 103.4 | EUR | 1
Tarifa Pequeño Material Eléctrico - Dómotica e Inmótica Knx - Puestos de trabajo | R9MCT250 | set of 3 Resi9 CTS 250A | SM8 10 04 | GE | Configurable | 4c Connected Living system for Residential & Commercial | WYS | HW | 3606487091295 | C | 152 | EUR | 1
Tarifa Pequeño Material Eléctrico - Dómotica e Inmótica Knx - Puestos de trabajo | R9MCT80 | Set x6 sensores energía 80A | SM8 10 04 | GE | Configurable | 4c Connected Living system for Residential & Commercial | WYS | HW | 3606487091318 | A | 61.57 | EUR | 1
Tarifa Pequeño Material Eléctrico - Dómotica e Inmótica Knx - Puestos de trabajo | R9MUX6M | Concentrador Powertag Trif疽ico Modbus | SM8 10 04 | GE | Configurable | 4c Connected Living system for Residential & Commercial | WYS | HW | 3606487091301 | C | 303.4 | EUR | 1
Tarifa Aparamenta Modular | R9P19610 | RESI9 DPN 1P+N 10A C 230V 6000A | VIV 10 05 | VM | General Purpose | 1 Residential General Purpose | FRV | R9 | 3606481904966 | A | 32.35 | EUR | 1
Tarifa Aparamenta Modular | R9P19616 | RESI9 DPN 1P+N 16A C 230V 6000A | VIV 10 05 | VM | General Purpose | 1 Residential General Purpose | FRV | R9 | 3606481904973 | A | 32.68 | EUR | 1
Tarifa Aparamenta Modular | R9P19620 | RESI9 DPN 1P+N 20A C 230V 6000A | VIV 10 05 | VM | General Purpose | 1 Residential General Purpose | FRV | R9 | 3606481904980 | A | 32.99 | EUR | 1
Tarifa Aparamenta Modular | R9P19625 | RESI9 DPN 1P+N 25A C 230V 6000A | VIV 10 05 | VM | General Purpose | 1 Residential General Purpose | FRV | R9 | 3606481904997 | A | 33.27 | EUR | 1
Tarifa Aparamenta Modular | R9P19632 | RESI9 DPN 1P+N 32A C 230V 6000A | VIV 10 05 | VM | General Purpose | 1 Residential General Purpose | FRV | R9 | 3606481905000 | A | 55.69 | EUR | 1
Tarifa Aparamenta Modular | R9R35240 | Resi9 RCCB 2P 40A 30mA A | VIV 20 05 | VD | General Purpose | 1 Residential General Purpose | FRV | R9 | 3606481905109 | A | 127.28 | EUR | 1
Tarifa Aparamenta Modular | R9R35263 | RESI9 RCCB 2P 63A 30mA A | VIV 20 05 | VD | General Purpose | 1 Residential General Purpose | FRV | R9 | 3606481905116 | C | 223.84 | EUR | 1
Tarifa Aparamenta Modular | R9R51225 | RESI9 ID 2P 25A 30mA AC | VIV 20 05 | VD | General Purpose | 1 Residential General Purpose | FRV | R9 | 3606481929167 | A | 76.36 | EUR | 1
Tarifa Aparamenta Modular | R9R51240 | RESI9 ID 2P 40A 30mA AC | VIV 20 05 | VD | General Purpose | 1 Residential General Purpose | FRV | R9 | 3606481929174 | A | 77.02 | EUR | 1
Tarifa Aparamenta Modular | R9R71225 | RESI9 ID 2P 25A 30mA F-SI | VIV 20 05 | VD | General Purpose | 1 Residential General Purpose | FRV | R9 | 3606481929198 | A | 190.91 | EUR | 1
Tarifa Aparamenta Modular | R9R71240 | RESI9 ID 2P 40A 30mA F-SI | VIV 20 05 | VD | General Purpose | 1 Residential General Purpose | FRV | R9 | 3606481929204 | A | 192.57 | EUR | 1
Tarifa Aparamenta Baja Tensión, Potencia y Canalizaciones eléctricas prefabricadas (ComPact, MasterPact, PowerLogic, Vigirex, Vigilhom y Canalis) | RACK-8800-RAW | SOPORTE RACK 19" PARA ION8800 | ION 40 03 | LF | Configurable | 4b Large building & Electrical Intensive | LVM | PY | 3606489641481 | C | 3788.65 | EUR | 1
Tarifa Sistemas de Alimentación Ininterrumpida y Soluciones de Infraestructura Física para Redes | RBC11 | APC Replacement Battery Cartridge #11 | T10 06 06 | NF | General Purpose | 2 Small & Med building General Purpose | ITH | I1 | 731304003335 | C | 1095.3 | EUR | 1
Tarifa Sistemas de Alimentación Ininterrumpida y Soluciones de Infraestructura Física para Redes | RBC12 | Cartucho de batería | T10 06 06 | NF | General Purpose | 2 Small & Med building General Purpose | ITH | I1 | 731304003342 | C | 1078.49 | EUR | 1
Tarifa Sistemas de Alimentación Ininterrumpida y Soluciones de Infraestructura Física para Redes | RBC13 | APC REPLACEMENT BATTERY CARTRIDGE #13 | T10 06 06 | NF | General Purpose | 2 Small & Med building General Purpose | ITH | I1 | 731304003359 | C | 3578.19 | EUR | 1
Tarifa Sistemas de Alimentación Ininterrumpida y Soluciones de Infraestructura Física para Redes | RBC14 | APC Replacement Battery Cartri | T10 06 06 | NF | General Purpose | 2 Small & Med building General Purpose | ITH | I1 | 731304003366 | C | 2874.43 | EUR | 1
Tarifa Sistemas de Alimentación Ininterrumpida y Soluciones de Infraestructura Física para Redes | RBC17 | APC Replacement Battery Cartri | T10 06 06 | NF | General Purpose | 2 Small & Med building General Purpose | ITH | I1 | 731304206811 | A | 131.05 | EUR | 1
Tarifa Sistemas de Alimentación Ininterrumpida y Soluciones de Infraestructura Física para Redes | RBC18 | APC Replacement Battery Cartri | T10 06 06 | NF | General Purpose | 2 Small & Med building General Purpose | ITH | I1 | 731304014003 | C | 352.79 | EUR | 1
Tarifa Sistemas de Alimentación Ininterrumpida y Soluciones de Infraestructura Física para Redes | RBC2 | APC Replacement Battery Cartri | T10 06 06 | NF | General Purpose | 2 Small & Med building General Purpose | ITH | I1 | 731304003243 | C | 137.76 | EUR | 1
Tarifa Sistemas de Alimentación Ininterrumpida y Soluciones de Infraestructura Física para Redes | RBC22 | APC Replacement Battery Cartri | T10 06 06 | NF | General Purpose | 2 Small & Med building General Purpose | ITH | I1 | 731304015796 | C | 540.94 | EUR | 1
Tarifa Sistemas de Alimentación Ininterrumpida y Soluciones de Infraestructura Física para Redes | RBC23 | APC Replacement Battery Cartri | T10 06 06 | NF | General Purpose | 2 Small & Med building General Purpose | ITH | I1 | 731304015789 | C | 870.2 | EUR | 1
Tarifa Sistemas de Alimentación Ininterrumpida y Soluciones de Infraestructura Física para Redes | RBC24 | APC Replacement Battery Cartri | T10 06 06 | NF | General Purpose | 2 Small & Med building General Purpose | ITH | I1 | 731304015772 | C | 1088.58 | EUR | 1
Tarifa Sistemas de Alimentación Ininterrumpida y Soluciones de Infraestructura Física para Redes | RBC25 | APC Replacement Battery Cartri | T10 06 06 | NF | General Purpose | 2 Small & Med building General Purpose | ITH | I1 | 731304015857 | C | 1263.28 | EUR | 1
Tarifa Sistemas de Alimentación Ininterrumpida y Soluciones de Infraestructura Física para Redes | RBC27 | APC Replacement Battery Cartri | T10 06 06 | NF | General Purpose | 2 Small & Med building General Purpose | ITH | I1 | 731304099840 | C | 1055.91 | EUR | 1
Tarifa Sistemas de Alimentación Ininterrumpida y Soluciones de Infraestructura Física para Redes | RBC29 | APC Replacement Battery Cartri | T10 06 06 | NF | General Purpose | 2 Small & Med building General Purpose | ITH | I1 | 731304099857 | C | 104.3 | EUR | 1
Tarifa Sistemas de Alimentación Ininterrumpida y Soluciones de Infraestructura Física para Redes | RBC30 | Cartucho de batería | T10 06 06 | NF | General Purpose | 2 Small & Med building General Purpose | ITH | I1 | 731304099864 | C | 120.95 | EUR | 1
Tarifa Sistemas de Alimentación Ininterrumpida y Soluciones de Infraestructura Física para Redes | RBC31 | APC Replacement Battery Cartri | T10 06 06 | NF | General Purpose | 2 Small & Med building General Purpose | ITH | I1 | 731304111788 | C | 631.65 | EUR | 1
Tarifa Sistemas de Alimentación Ininterrumpida y Soluciones de Infraestructura Física para Redes | RBC32 | APC Replacement Battery Cartri | T10 06 06 | NF | General Purpose | 2 Small & Med building General Purpose | ITH | I1 | 731304219088 | C | 215.03 | EUR | 1
Tarifa Sistemas de Alimentación Ininterrumpida y Soluciones de Infraestructura Física para Redes | RBC33 | APC Replacement Battery Cartri | T10 06 06 | NF | General Purpose | 2 Small & Med building General Purpose | ITH | I1 | 731304219095 | C | 278.87 | EUR | 1
Tarifa Sistemas de Alimentación Ininterrumpida y Soluciones de Infraestructura Física para Redes | RBC34 | APC REPLACEMENT BATTERY CARTRIDGE #34 | T10 06 06 | NF | General Purpose | 2 Small & Med building General Purpose | ITH | I1 | 731304220664 | C | 708.9 | EUR | 1
Tarifa Sistemas de Alimentación Ininterrumpida y Soluciones de Infraestructura Física para Redes | RBC4 | APC Replacement Battery Cartri | T10 06 06 | NF | General Purpose | 2 Small & Med building General Purpose | ITH | I1 | 731304003267 | C | 215.03 | EUR | 1
Tarifa Sistemas de Alimentación Ininterrumpida y Soluciones de Infraestructura Física para Redes | RBC40 | APC Replacement Battery 12V-7AH | T10 06 06 | NF | General Purpose | 2 Small & Med building General Purpose | ITH | I1 | 731304225324 | C | 161.27 | EUR | 1
Tarifa Sistemas de Alimentación Ininterrumpida y Soluciones de Infraestructura Física para Redes | RBC43 | APC Replacement Battery Cartri | T10 06 06 | NF | General Purpose | 2 Small & Med building General Purpose | ITH | I1 | 731304218463 | A | 1102.01 | EUR | 1
Tarifa Sistemas de Alimentación Ininterrumpida y Soluciones de Infraestructura Física para Redes | RBC47 | APC Replacement Battery Cartri | T10 06 06 | NF | General Purpose | 2 Small & Med building General Purpose | ITH | I1 | 731304220930 | C | 80.65 | EUR | 1
Tarifa Sistemas de Alimentación Ininterrumpida y Soluciones de Infraestructura Física para Redes | RBC48 | APC Replacement Battery Cartri | T10 06 06 | NF | General Purpose | 2 Small & Med building General Purpose | ITH | I1 | 731304221586 | A | 322.54 | EUR | 1
Tarifa Sistemas de Alimentación Ininterrumpida y Soluciones de Infraestructura Física para Redes | RBC5 | Cartucho de bater? | T10 06 06 | NF | General Purpose | 2 Small & Med building General Purpose | ITH | I1 | 731304003274 | C | 288.95 | EUR | 1
Tarifa Sistemas de Alimentación Ininterrumpida y Soluciones de Infraestructura Física para Redes | RBC55 | RBC55 / APC Replacement Battery Cartri | T10 06 06 | NF | General Purpose | 2 Small & Med building General Purpose | ITH | I1 | 731304233510 | A | 1102.01 | EUR | 1
Tarifa Sistemas de Alimentación Ininterrumpida y Soluciones de Infraestructura Física para Redes | RBC59 | APC Replacement Battery Cartridge #59 | T10 06 06 | NF | General Purpose | 2 Small & Med building General Purpose | ITH | I1 | 731304235590 | C | 386.38 | EUR | 1
Tarifa Sistemas de Alimentación Ininterrumpida y Soluciones de Infraestructura Física para Redes | RBC6 | RBC6 / APC Replacement Battery Cartri | T10 06 06 | NF | General Purpose | 2 Small & Med building General Purpose | ITH | I1 | 731304003281 | C | 540.94 | EUR | 1
Tarifa Sistemas de Alimentación Ininterrumpida y Soluciones de Infraestructura Física para Redes | RBC7 | APC Replacement Battery Cartri | T10 06 06 | NF | General Purpose | 2 Small & Med building General Purpose | ITH | I1 | 731304003298 | C | 631.65 | EUR | 1
Tarifa Sistemas de Alimentación Ininterrumpida y Soluciones de Infraestructura Física para Redes | RBC8 | APC REPLACEMENT BATTERY CARTRIDGE #8 | T10 06 06 | NF | General Purpose | 2 Small & Med building General Purpose | ITH | I1 | 731304003304 | C | 498.64 | EUR | 1
Tarifa Sistemas de Alimentación Ininterrumpida y Soluciones de Infraestructura Física para Redes | RBC9 | APC REPLACEMENT BATTERY CARTRIDGE #9 | T10 06 06 | NF | General Purpose | 2 Small & Med building General Purpose | ITH | I1 | 731304003311 | C | 257.46 | EUR | 1
Tarifa Automatización y Control Industrial | RE17LAMW | TEMPO AL TRABAJ 24..240VACDC ESTATICA | LE1 20 01 | RI | General Purpose | 3 Industry General Purpose | ARO | RE | 3606480552625 | A | 82.68 | EUR | 1
Tarifa Automatización y Control Industrial | RE17LCBM | TEMPO REPOS CON MAND,24..240VAC ESTATICA | LE1 20 01 | RI | General Purpose | 3 Industry General Purpose | ARO | RE | 3606480552632 | A | 93.2 | EUR | 1
Tarifa Automatización y Control Industrial | RE17LHBM | TEMPO CONEXIÓN,24..240VAC ESTATICA | LE1 20 01 | RI | General Purpose | 3 Industry General Purpose | ARO | RE | 3606480552649 | B | 100.22 | EUR | 1
Tarifa Automatización y Control Industrial | RE17LLBM | TEMPO INTERM,24..240VAC ESTATICA | LE1 20 01 | RI | General Purpose | 3 Industry General Purpose | ARO | RE | 3606480552656 | B | 145.57 | EUR | 1
Tarifa Automatización y Control Industrial | RE17LMBM | TEMPO MULTIFUN.,24..240VAC ESTATICA | LE1 20 01 | RI | General Purpose | 3 Industry General Purpose | ARO | RE | 3606480552663 | A | 118.94 | EUR | 1
Tarifa Automatización y Control Industrial | RE17RAMU | TEMPO AL TRABAJ 24VDC/24..240VAC RELﾉ | LE1 20 01 | RI | General Purpose | 3 Industry General Purpose | ARO | RE | 3606480552670 | A | 93.31 | EUR | 1
Tarifa Automatización y Control Industrial | RE17RBMU | TEMPO CALIBRAD. 24VDC/24..240VAC RELﾉ | LE1 20 01 | RI | General Purpose | 3 Industry General Purpose | ARO | RE | 3606480552687 | A | 117.97 | EUR | 1
Tarifa Automatización y Control Industrial | RE17RCMU | TEMPO REPOS CON MANDO. 24VDC/24..240VAC | LE1 20 01 | RI | General Purpose | 3 Industry General Purpose | ARO | RE | 3606480552694 | A | 117.97 | EUR | 1
Tarifa Automatización y Control Industrial | RE17RHMU | TEMPO DESCONEXIÓN 24VDC/24.240VAC REL | LE1 20 01 | RI | General Purpose | 3 Industry General Purpose | ARO | RE | 3606480552700 | A | 97.9 | EUR | 1
Tarifa Automatización y Control Industrial | RE17RLJU | TEMPO INTERM,12VACDC RELﾉ | LE1 20 01 | RI | General Purpose | 3 Industry General Purpose | ARO | RE | 3606480552717 | B | 125.97 | EUR | 1
Tarifa Automatización y Control Industrial | RE17RLMU | TEMPO INTERM 24VDC/24..240VAC RELﾉ | LE1 20 01 | RI | General Purpose | 3 Industry General Purpose | ARO | RE | 3606480552724 | A | 145.57 | EUR | 1
Tarifa Automatización y Control Industrial | RE17RMEMU | TEMPO MULTIF.12..240VACDC RELﾉ 10h | LE1 20 01 | RI | General Purpose | 3 Industry General Purpose | ARO | RE | 3606480552731 | A | 124.68 | EUR | 1
Tarifa Automatización y Control Industrial | RE17RMJU | TEMPO MULTIFUN.,12VACDC RELﾉ | LE1 20 01 | RI | General Purpose | 3 Industry General Purpose | ARO | RE | 3606480552748 | A | 123.91 | EUR | 1
Tarifa Automatización y Control Industrial | RE17RMMU | TEMPO MULTIF.24VDC/24..240VAC RELﾉ | LE1 20 01 | RI | General Purpose | 3 Industry General Purpose | ARO | RE | 3606480552755 | A | 131.7 | EUR | 1
Tarifa Automatización y Control Industrial | RE17RMMW | TEMPO MULTIF.12..240VACDC RELﾉ | LE1 20 01 | RI | General Purpose | 3 Industry General Purpose | ARO | RE | 3606480552762 | A | 139.25 | EUR | 1
Tarifa Automatización y Control Industrial | RE17RMMWS | TEMPO MULTIF.12..240VACDC RELﾉ BORNA RES | LE1 20 01 | RI | General Purpose | 3 Industry General Purpose | ARO | RE | 3606480552779 | B | 143.4 | EUR | 1
Tarifa Automatización y Control Industrial | RE17RMXMU | TEMPO ESPECIAL MULTIF.12..240VACDC RELﾉ | LE1 20 01 | RI | General Purpose | 3 Industry General Purpose | ARO | RE | 3606480552786 | A | 134.19 | EUR | 1
Tarifa Automatización y Control Industrial | RE22R1ACMR | Tempo. Retardo a la conexión | LE1 20 02 | RI | General Purpose | 3 Industry General Purpose | ARO | RE | 3606480792403 | B | 115.62 | EUR | 1
Tarifa Automatización y Control Industrial | RE22R1AKMR | Tempo. Retardo a la conexión | LE1 20 02 | RI | General Purpose | 3 Industry General Purpose | ARO | RE | 3606480792410 | B | 187.28 | EUR | 1
Tarifa Automatización y Control Industrial | RE22R1AMR | Tempo. Retardo a la conexión | LE1 20 02 | RI | General Purpose | 3 Industry General Purpose | ARO | RE | 3606480792366 | A | 96.55 | EUR | 1
Tarifa Automatización y Control Industrial | RE22R1CMR | Tempo. Retardo a la desconexi? | LE1 20 02 | RI | General Purpose | 3 Industry General Purpose | ARO | RE | 3606480792397 | A | 121.72 | EUR | 1
Tarifa Automatización y Control Industrial | RE22R1DMR | Tempo. Intermitente sim騁rico | LE1 20 02 | RI | General Purpose | 3 Industry General Purpose | ARO | RE | 3606480792380 | B | 124.89 | EUR | 1
Tarifa Automatización y Control Industrial | RE22R1HMR | Tempo. Temporización a la conexión | LE1 20 02 | RI | General Purpose | 3 Industry General Purpose | ARO | RE | 3606480792373 | A | 100.82 | EUR | 1
Tarifa Automatización y Control Industrial | RE22R1KMR | Tempo. Retardo a la desconexión al corte | LE1 20 02 | RI | General Purpose | 3 Industry General Purpose | ARO | RE | 3606480792458 | A | 142.34 | EUR | 1
Tarifa Automatización y Control Industrial | RE22R1MAMR | Tempo. Retardo a la conexión | LE1 20 02 | RI | General Purpose | 3 Industry General Purpose | ARO | RE | 3606480792427 | A | 109.02 | EUR | 1
Tarifa Automatización y Control Industrial | RE22R1MKMR | Tempo. Retardo a la desconexión | LE1 20 02 | RI | General Purpose | 3 Industry General Purpose | ARO | RE | 3606480792571 | B | 109.64 | EUR | 1
Tarifa Automatización y Control Industrial | RE22R1MLMR | Tempo. Intermitente asim騁rico | LE1 20 02 | RI | General Purpose | 3 Industry General Purpose | ARO | RE | 3606480792441 | A | 154.47 | EUR | 1
Tarifa Automatización y Control Industrial | RE22R1MYMR | Tempo. Multifunción | LE1 20 02 | RI | General Purpose | 3 Industry General Purpose | ARO | RE | 3606480792434 | A | 132.48 | EUR | 1
Tarifa Automatización y Control Industrial | RE22R1QCMU | Tempo. Estrella - Triángulo | LE1 20 02 | RI | General Purpose | 3 Industry General Purpose | ARO | RE | 3606480792564 | A | 122.51 | EUR | 1
Tarifa Automatización y Control Industrial | RE22R1QMQ | TEMPORIZADOR ESTRELLA-TRIÁNGULO 1CO 230- | LE1 20 02 | RI | General Purpose | 3 Industry General Purpose | ARO | RE | 3606480676550 | B | 111.86 | EUR | 1
Tarifa Automatización y Control Industrial | RE22R1QMU | TEMPORIZADOR ESTRELLA-TRIÁNGULO 1CO 24-2 | LE1 20 02 | RI | General Purpose | 3 Industry General Purpose | ARO | RE | 3606480676543 | B | 111.86 | EUR | 1
Tarifa Automatización y Control Industrial | RE22R2ACMR | Tempo. Retardo a la conexión | LE1 20 02 | RI | General Purpose | 3 Industry General Purpose | ARO | RE | 3606480792519 | B | 174.33 | EUR | 1
Tarifa Automatización y Control Industrial | RE22R2AMR | Rel・temporizado harmony 24...240V AC DC | LE1 20 02 | RI | General Purpose | 3 Industry General Purpose | ARO | RE | 3606480792472 | A | 128.78 | EUR | 1
Tarifa Automatización y Control Industrial | RE22R2AMU | TEMPORIZADOR AL TRABAJO 2CO 24-240V AC/D | LE1 20 02 | RI | General Purpose | 3 Industry General Purpose | ARO | RE | 3606480676567 | B | 116.3 | EUR | 1
Tarifa Automatización y Control Industrial | RE22R2CMR | Tempo. Retardo a la desconexión | LE1 20 02 | RI | General Purpose | 3 Industry General Purpose | ARO | RE | 3606480792502 | A | 118.4 | EUR | 1
Tarifa Automatización y Control Industrial | RE22R2DMR | Tempo. Intermitente sim騁rico | LE1 20 02 | RI | General Purpose | 3 Industry General Purpose | ARO | RE | 3606480792496 | B | 160.19 | EUR | 1
Tarifa Automatización y Control Industrial | RE22R2HMR | Tempo. Temporización a la cone | LE1 20 02 | RI | General Purpose | 3 Industry General Purpose | ARO | RE | 3606480792489 | B | 118.76 | EUR | 1
Tarifa Automatización y Control Industrial | RE22R2KMR | RELE DE TEMPORIZADOR | LE1 20 02 | RI | General Purpose | 3 Industry General Purpose | ARO | RE | 3606480792465 | A | 183.81 | EUR | 1
Tarifa Automatización y Control Industrial | RE22R2MJU | TEMPORIZADOR MULTIFUNCIÓN 2CO 12V AC/DC | LE1 20 02 | RI | General Purpose | 3 Industry General Purpose | ARO | RE | 3606480676598 | C | 175.43 | EUR | 1
Tarifa Automatización y Control Industrial | RE22R2MMU | TEMPORIZADOR MULTIFUNCIÓN 2CO 24-240V AC | LE1 20 02 | RI | General Purpose | 3 Industry General Purpose | ARO | RE | 3606480676581 | A | 137.18 | EUR | 1
Tarifa Automatización y Control Industrial | RE22R2MMW | TEMPORIZADOR MULTIFUNCIÓN 2CO 12-240V AC | LE1 20 02 | RI | General Purpose | 3 Industry General Purpose | ARO | RE | 3606480676574 | A | 141.7 | EUR | 1
Tarifa Automatización y Control Industrial | RE22R2MWMR | Tempo. Temporización a la conexión | LE1 20 02 | RI | General Purpose | 3 Industry General Purpose | ARO | RE | 3606480792526 | B | 145.01 | EUR | 1
Tarifa Automatización y Control Industrial | RE22R2MXMU | TEMPORIZADOR MULTIFUNCIÓN 2CO 24-240V AC | LE1 20 02 | RI | General Purpose | 3 Industry General Purpose | ARO | RE | 3606480676604 | C | 141.7 | EUR | 1
Tarifa Automatización y Control Industrial | RE22R2MYMR | TEMPO AL TRABAJ 24VDC/24..240VAC RELﾉ | LE1 20 02 | RI | General Purpose | 3 Industry General Purpose | ARO | RE | 3606480792533 | A | 142.86 | EUR | 1
Tarifa Automatización y Control Industrial | RE22R2QEMR | Tempo. Estrella - Tri?gulo | LE1 20 02 | RI | General Purpose | 3 Industry General Purpose | ARO | RE | 3606480792588 | B | 127.62 | EUR | 1
Tarifa Automatización y Control Industrial | RE22R2QEMT | Tempo. Estrella - Triángulo | LE1 20 02 | RI | General Purpose | 3 Industry General Purpose | ARO | RE | 3606480792595 | B | 127.62 | EUR | 1
Tarifa Automatización y Control Industrial | RE22R2QGMR | Tempo. Estrella - Triángulo | LE1 20 02 | RI | General Purpose | 3 Industry General Purpose | ARO | RE | 3606480792557 | A | 135.72 | EUR | 1
Tarifa Automatización y Control Industrial | RE22R2QTMR | Tempo. Estrella - Triángulo | LE1 20 02 | RI | General Purpose | 3 Industry General Purpose | ARO | RE | 3606480792540 | A | 129.12 | EUR | 1
Tarifa Automatización y Control Industrial | RE48ACV12MW | TEMPO ANALOG MULTIF24..240VACDC UNDECAL | LE1 20 07 | RI | General Purpose | 3 Industry General Purpose | ARO | RE | 3389110649741 | A | 153.7 | EUR | 1
Tarifa Automatización y Control Industrial | RE48AMH13MW | TEMPO ANALOG INTERM,24..240VACDC OCTAL | LE1 20 07 | RI | General Purpose | 3 Industry General Purpose | ARO | RE | 3389110649734 | A | 132.73 | EUR | 1
Tarifa Automatización y Control Industrial | RE48AML12MW | TEMPO ANALOG CONEXI?,24..240VACDC UNDEC | LE1 20 07 | RI | General Purpose | 3 Industry General Purpose | ARO | RE | 3389110649598 | A | 149.06 | EUR | 1
Tarifa Automatización y Control Industrial | RE48ASOC11AR | BASE LIG 11 PINS PARTE POSTERIOR | LE1 20 50 | RI | General Purpose | 3 Industry General Purpose | ARO | RE | 3389110740851 | B | 18.48 | EUR | 1
Tarifa Automatización y Control Industrial | RE48ATM12MW | TEMPO ANALOG MULTIF24..240VACDC OCTAL | LE1 20 07 | RI | General Purpose | 3 Industry General Purpose | ARO | RE | 3389110649727 | A | 132.73 | EUR | 1
Tarifa Sedna | REL15000 | Protection relay P1F1L1N0N92N0NN11N | ENP 20 01 | MM | Configurable | 4b Large building & Electrical Intensive | MVA | FR | 3606481893505 | C | 730 | EUR | 1
Tarifa Sedna | REL15032 | Protection relay P1V1A11N1N2N1NN11N | ENP 20 01 | MM | Configurable | 4b Large building & Electrical Intensive | MVA | FR | 3606481893949 | C | 1266 | EUR | 1
Tarifa Sedna | REL50301 | RELE DE PROTECCIﾓN P5U20-AABA-BAAAA-AAAA | ENP 21 03 | MM | Configurable | 4b Large building & Electrical Intensive | MVA | FR | 3606489487829 | C | 2950 | EUR | 1
Tarifa Sedna | REL50303 | RELE DE PROTECCIﾓN P5U20-AABB-BAAAA-AAAA | ENP 21 03 | MM | Configurable | 4b Large building & Electrical Intensive | MVA | FR | 3606489487843 | C | 3175 | EUR | 1
Tarifa Sedna | REL50304 | RELE DE PROTECCIﾓN P5U20-AABB-CAAAA-BAEA | ENP 21 03 | MM | Configurable | 4b Large building & Electrical Intensive | MVA | FR | 3606489487850 | C | 3200 | EUR | 1
Tarifa Sedna | REL50306 | RELE DE PROTECCIﾓN P5V20-AABB-DAAAA-AAAA | ENP 21 03 | MM | Configurable | 4b Large building & Electrical Intensive | MVA | FR | 3606489487874 | C | 3150 | EUR | 1
Tarifa Sedna | REL50404 | RELE DE PROTECCIﾓN P5F30-BACB-GAAAA-AAAA | ENP 21 02 | MM | Configurable | 4b Large building & Electrical Intensive | MVA | FR | 3606489487911 | C | 5066 | EUR | 1
Tarifa Sedna | REL50406 | PROTECTION RELAY P5F30-BACB-IAAAA-AAAA | ENP 21 02 | MM | Configurable | 4b Large building & Electrical Intensive | MVA | FR | 3606489487935 | C | 5070 | EUR | 1
Tarifa Sedna | REL50410 | RELE DE PROTECCIﾓN P5M30-BACB-GAAAA-AAAA | ENP 21 02 | MM | Configurable | 4b Large building & Electrical Intensive | MVA | FR | 3606489487973 | C | 5362 | EUR | 1
Tarifa Sedna | REL50412 | PROTECTION RELAY P5M30-BACB-IAAAA-AAEA | ENP 21 02 | MM | Configurable | 4b Large building & Electrical Intensive | MVA | FR | 3606489487997 | C | 5366 | EUR | 1
Tarifa Sedna | REL51018 | PLACA PARA MONTAJE EN RACK 30TE | ENP 27 08 | MM | Configurable | 4b Large building & Electrical Intensive | MVA | FR | 3606485433547 | C | 100 | EUR | 1
Tarifa Sedna | REL51019 | PLACA PARA MONTAJE EN RACK 20TE | ENP 27 08 | MM | Configurable | 4b Large building & Electrical Intensive | MVA | FR | 3606485433554 | C | 69 | EUR | 1
Tarifa Sedna | REL51020 | PLACA PARA MONTAJE EN RACK 10TE | ENP 27 08 | MM | Configurable | 4b Large building & Electrical Intensive | MVA | FR | 3606485433561 | C | 69 | EUR | 1
Tarifa Sedna | REL51021 | ACCESORIO DE MONTAJE EN RACK 19 PULGADAS | ENP 27 08 | MM | Configurable | 4b Large building & Electrical Intensive | MVA | FR | 3606480693304 | C | 620 | EUR | 1
Tarifa Sedna | REL51032 | 20TE flush mounting accessory | ENP 27 08 | MM | Configurable | 4b Large building & Electrical Intensive | MVA | FR | 3606485433578 | C | 124 | EUR | 1
Tarifa Sedna | REL51034 | MODULO EXTENSION - SLOT P | ENP 27 08 | MM | Configurable | 4b Large building & Electrical Intensive | MVA | FR | 3606485433585 | C | 255 | EUR | 1
Tarifa Sedna | REL51036 | MODULO SERIAL RS485 - SLOT N | ENP 27 08 | MM | Configurable | 4b Large building & Electrical Intensive | MVA | FR | 3606485433592 | C | 321 | EUR | 1
Tarifa Sedna | REL51038 | MODULO ETHERNET TP - SLOT M | ENP 27 08 | MM | Configurable | 4b Large building & Electrical Intensive | MVA | FR | 3606485433608 | C | 484 | EUR | 1
Tarifa Sedna | REL51039 | MODULO ETHERNET FO - SLOT M | ENP 27 08 | MM | Configurable | 4b Large building & Electrical Intensive | MVA | FR | 3606485433615 | C | 714 | EUR | 1
Tarifa Sedna | REL51040 | MODULO SERIAL PARA FO - SLOT N | ENP 27 08 | MM | Configurable | 4b Large building & Electrical Intensive | MVA | FR | 3606481179128 | C | 556 | EUR | 1
Tarifa Sedna | REL51042 | MODULO ETHERNET TP - SLOT L | ENP 27 08 | MM | Configurable | 4b Large building & Electrical Intensive | MVA | FR | 3606481179135 | C | 476 | EUR | 1
Tarifa Sedna | REL51052 | 30TE flush mounting accessory | ENP 27 08 | MM | Configurable | 4b Large building & Electrical Intensive | MVA | FR | 3606481179050 | C | 124 | EUR | 1
Tarifa Sedna | REL52003 | IED Easergy P3U30-5AAA1BCA | ENP 21 08 | MM | Configurable | 4b Large building & Electrical Intensive | MVA | FR | 3606481357090 | C | 3486 | EUR | 1
Tarifa Sedna | REL52005 | IED Easergy P3U30-5AAA1BBA | ENP 21 08 | MM | Configurable | 4b Large building & Electrical Intensive | MVA | FR | 3606481357113 | C | 3395 | EUR | 1
Tarifa Sedna | REL52010 | IED Easergy P3U30-5AAA2BDA | ENP 21 08 | MM | Configurable | 4b Large building & Electrical Intensive | MVA | FR | 3606481357168 | C | 3340 | EUR | 1
Tarifa Sedna | REL52013 | IED Easergy P3U20-5AAA1ACA | ENP 21 08 | MM | Configurable | 4b Large building & Electrical Intensive | MVA | FR | 3606481357199 | C | 2915 | EUR | 1
Tarifa Sedna | REL52032 | Protection relay P3U20-5AAA1ABAA | ENP 21 08 | MM | Configurable | 4b Large building & Electrical Intensive | MVA | FR | 3606489555429 | C | 2828 | EUR | 1
Tarifa Sedna | REL52033 | Protection relay P3U20-5AAA1ADAA | ENP 21 08 | MM | Configurable | 4b Large building & Electrical Intensive | MVA | FR | 3606489555436 | C | 3150 | EUR | 1
Tarifa Automatización y Control Industrial | RENF22R2MMW | TEMPO NFC MULTIFUNC. 2CO 24-240V ACDC | LE1 20 02 | RI | General Purpose | 3 Industry General Purpose | ARO | RE | 3606480936203 | A | 134.17 | EUR | 1
Tarifa Automatización y Control Industrial | REXL2TMB7 | TEMP. ENCH. MINI. 24VAC,2 CONTACT | LE1 20 04 | RI | General Purpose | 3 Industry General Purpose | ARO | RE | 3389119400022 | B | 83.05 | EUR | 1
Tarifa Automatización y Control Industrial | REXL2TMBD | TEMP. ENCH. MINI. 24VDC,2 CONTACT | LE1 20 04 | RI | General Purpose | 3 Industry General Purpose | ARO | RE | 3389119400015 | B | 83.05 | EUR | 1
Tarifa Automatización y Control Industrial | REXL2TMF7 | TEMP. ENCH. MINI. 120VAC,2 CONTACT | LE1 20 04 | RI | General Purpose | 3 Industry General Purpose | ARO | RE | 3389119400046 | B | 102.82 | EUR | 1
Tarifa Automatización y Control Industrial | REXL2TMJD | TEMP. ENCH. MINI. 12VDC,2 CONTACT | LE1 20 04 | RI | General Purpose | 3 Industry General Purpose | ARO | RE | 3389119400008 | B | 102.82 | EUR | 1
Tarifa Automatización y Control Industrial | REXL2TMP7 | TEMP. ENCH. MINI. 230VAC,2 CONTACT | LE1 20 04 | RI | General Purpose | 3 Industry General Purpose | ARO | RE | 3389119400053 | A | 83.05 | EUR | 1
Tarifa Automatización y Control Industrial | REXL4TMB7 | TEMP. ENCH. MINI. 24VAC,4 CONTACT | LE1 20 04 | RI | General Purpose | 3 Industry General Purpose | ARO | RE | 3389119400084 | B | 85.04 | EUR | 1
Tarifa Automatización y Control Industrial | REXL4TMBD | TEMP. ENCH. MINI. 24VDC,4 CONTACT | LE1 20 04 | RI | General Purpose | 3 Industry General Purpose | ARO | RE | 3389119400077 | B | 85.04 | EUR | 1
Tarifa Automatización y Control Industrial | REXL4TMF7 | TEMP. ENCH. MINI. 120VAC,4 CONTACT | LE1 20 04 | RI | General Purpose | 3 Industry General Purpose | ARO | RE | 3389119400091 | B | 85.04 | EUR | 1
Tarifa Automatización y Control Industrial | REXL4TMP7 | TEMP. ENCH. MINI. 230VAC,4 CONTACT | LE1 20 04 | RI | General Purpose | 3 Industry General Purpose | ARO | RE | 3389119400107 | B | 85.04 | EUR | 1
Tarifa Aparamenta Baja Tensión, Potencia y Canalizaciones eléctricas prefabricadas (ComPact, MasterPact, PowerLogic, Vigirex, Vigilhom y Canalis) | RGF36160CU31A | PowerPact 1600A - 600V 3P Micrologic 3.0 | PAC 04 39 | VN | Configurable | 4 Large building Configurable | CCB | PL | 785901536604 | C | 23716.63 | EUR | 1
Tarifa Automatización y Control Industrial | RGZE05E | RGZ economic socket with clamp, for RXG1 | LE1 35 09 | RH | General Purpose | 3 Industry General Purpose | ARO | RM | 3606481465696 | C | 4.42 | EUR | 1
Tarifa Automatización y Control Industrial | RGZE05P | ZÓCALO PUSH-IN RGZ PARA RELﾉS RXG1 | LE1 35 09 | RH | General Purpose | 3 Industry General Purpose | ARO | RM | 3606481465702 | C | 8.08 | EUR | 10
Tarifa Automatización y Control Industrial | RGZE08E | RGZ economic socket with clamp, for RXG2 | LE1 35 09 | RH | General Purpose | 3 Industry General Purpose | ARO | RM | 3606481465719 | C | 4.66 | EUR | 1
Tarifa Automatización y Control Industrial | RGZE08P | ZÓCALO PUSH-IN RGZ PARA RELﾉS RXG2 | LE1 35 09 | RH | General Purpose | 3 Industry General Purpose | ARO | RM | 3606481465726 | C | 8.96 | EUR | 10
Tarifa Automatización y Control Industrial | RGZE1S35M | Bases 1CO Terminales separados con estri | LE1 35 09 | RH | General Purpose | 3 Industry General Purpose | ARO | RM | 3606480689437 | A | 5.68 | EUR | 10
Tarifa Automatización y Control Industrial | RGZE1S48M | Base 2CO Terminales separados con estrib | LE1 35 09 | RH | General Purpose | 3 Industry General Purpose | ARO | RM | 3606480689444 | A | 9.38 | EUR | 10
Tarifa Automatización y Control Industrial | RGZL520 | Set de etiquetas encliquetables para rel | LE1 10 01 | RH | General Purpose | 3 Industry General Purpose | ARO | RM | 3606480689468 | B | 0.27 | EUR | 10
Tarifa Automatización y Control Industrial | RGZR215 | Estribo de pl疽tico para base RGZ | LE1 35 50 | RH | General Purpose | 3 Industry General Purpose | ARO | RM | 3606480689451 | A | 0.71 | EUR | 10
Tarifa Automatización y Control Industrial | RGZS08 | PUENTE DE 8 POLOS PARA RELﾉS RXG | LE1 35 50 | RH | General Purpose | 3 Industry General Purpose | ARO | RM | 3606481285126 | A | 10.7 | EUR | 10
Tarifa Automatización y Control Industrial | RM17JC00MW | REL.SOBRE INTENSIDAD 2..20A TRAFO INTEGR | LE1 25 03 | RI | General Purpose | 3 Industry General Purpose | ARO | RE | 3389119405034 | A | 202.35 | EUR | 1
Tarifa Automatización y Control Industrial | RM17TA00 | REL. FASE ORDEN AUSENCIA ASIMETRIA 208.. | LE1 25 01 | RI | General Purpose | 3 Industry General Purpose | ARO | RE | 3389119405041 | A | 247.52 | EUR | 1
Tarifa Automatización y Control Industrial | RM17TE00 | REL. FASE ORDEN AUSENCIA ASIMETRIA TENSI | LE1 25 01 | RI | General Purpose | 3 Industry General Purpose | ARO | RE | 3389119405058 | A | 253.69 | EUR | 1
Tarifa Automatización y Control Industrial | RM17TG00 | REL. FASE ORDEN Y PRESENCIA 208..480VAC | LE1 25 01 | RI | General Purpose | 3 Industry General Purpose | ARO | RE | 3389119405065 | A | 154.45 | EUR | 1
Tarifa Automatización y Control Industrial | RM17TG20 | REL. FASE ORDEN Y PRESENCIA 208..480VAC | LE1 25 01 | RI | General Purpose | 3 Industry General Purpose | ARO | RE | 3389119405072 | A | 167.28 | EUR | 1
Tarifa Automatización y Control Industrial | RM17TT00 | REL. FASE ORDEN Y PRESENCIA 208..480VAC | LE1 25 01 | RI | General Purpose | 3 Industry General Purpose | ARO | RE | 3389119405089 | A | 187.88 | EUR | 1
Tarifa Automatización y Control Industrial | RM17TU00 | REL. FASE ORDEN AUSENCIA SUBTENSION 208 | LE1 25 01 | RI | General Purpose | 3 Industry General Purpose | ARO | RE | 3389119405096 | A | 175.36 | EUR | 1
Tarifa Automatización y Control Industrial | RM17UAS14 | REL. SOBRE O SUB TENSION 9..15VDC | LE1 25 02 | RI | General Purpose | 3 Industry General Purpose | ARO | RE | 3389119405102 | B | 158.85 | EUR | 1
Tarifa Automatización y Control Industrial | RM17UAS15 | REL. SUR OU SOUS TENSION 65..260 V AC DC | LE1 25 02 | RI | General Purpose | 3 Industry General Purpose | ARO | RE | 3389119405126 | A | 158.85 | EUR | 1
Tarifa Automatización y Control Industrial | RM17UAS16 | REL. SUR OU SOUS TENSION 20..80 V AC DC | LE1 25 02 | RI | General Purpose | 3 Industry General Purpose | ARO | RE | 3389119405119 | B | 158.85 | EUR | 1
Tarifa Automatización y Control Industrial | RM17UB310 | REL. SOBRE Y SUB TENSION TRI FASE FASE | LE1 25 01 | RI | General Purpose | 3 Industry General Purpose | ARO | RE | 3389119405133 | A | 206.3 | EUR | 1
Tarifa Automatización y Control Industrial | RM17UBE15 | REL. SUR ET SOUS TENSION 65..260 V AC DC | LE1 25 02 | RI | General Purpose | 3 Industry General Purpose | ARO | RE | 3389119405140 | A | 167.08 | EUR | 1
Tarifa Automatización y Control Industrial | RM17UBE16 | REL. SUR ET SOUS TENSION 20..80 V AC DC | LE1 25 02 | RI | General Purpose | 3 Industry General Purpose | ARO | RE | 3389119405157 | B | 167.08 | EUR | 1
Tarifa Automatización y Control Industrial | RM22JA21MR | Rel・control >I, 4mA#1A, 24#240V | LE1 25 03 | RI | General Purpose | 3 Industry General Purpose | ARO | RE | 3606480792281 | B | 186.4 | EUR | 1
Tarifa Automatización y Control Industrial | RM22JA31MR | Rel・control >I,<I,>I>, 4mA-1A, 24-240V | LE1 25 03 | RI | General Purpose | 3 Industry General Purpose | ARO | RE | 3606480792298 | B | 238.6 | EUR | 1
Tarifa Automatización y Control Industrial | RM22LA32MR | Rel・control nivel, 0.25k...1MOhm, 24-24 | LE1 25 04 | RI | General Purpose | 3 Industry General Purpose | ARO | RE | 3606480792342 | A | 149.11 | EUR | 1
Tarifa Automatización y Control Industrial | RM22LG11MR | Rel・control nivel, 5k?#100K?, 24#240V | LE1 25 04 | RI | General Purpose | 3 Industry General Purpose | ARO | RE | 3606480792328 | A | 96.93 | EUR | 1
Tarifa Automatización y Control Industrial | RM22LG11MT | Rel・control nivel, 5k?#100K?, 380#415V | LE1 25 04 | RI | General Purpose | 3 Industry General Purpose | ARO | RE | 3606480792335 | B | 96.93 | EUR | 1
Tarifa Automatización y Control Industrial | RM22TA31 | Rel・control asimetría, 160#288VAC | LE1 25 01 | RI | General Purpose | 3 Industry General Purpose | ARO | RE | 3606480792144 | B | 249.97 | EUR | 1
Tarifa Automatización y Control Industrial | RM22TA33 | Rel・control asimetría, 304#576VAC | LE1 25 01 | RI | General Purpose | 3 Industry General Purpose | ARO | RE | 3606480792151 | A | 249.97 | EUR | 1
Tarifa Automatización y Control Industrial | RM22TG20 | Rel・control secuencia y presenc.de fase | LE1 25 01 | RI | General Purpose | 3 Industry General Purpose | ARO | RE | 3606480792137 | C | 186.4 | EUR | 1
Tarifa Automatización y Control Industrial | RM22TR31 | Rel・control secuencia y presencia de fa | LE1 25 01 | RI | General Purpose | 3 Industry General Purpose | ARO | RE | 3606480792182 | A | 238.6 | EUR | 1
Tarifa Automatización y Control Industrial | RM22TR33 | Rel・control TENSIÓN trif疽ico 380#480VA | LE1 25 01 | RI | General Purpose | 3 Industry General Purpose | ARO | RE | 3606480792199 | A | 238.6 | EUR | 1
Tarifa Automatización y Control Industrial | RM22TU21 | Rel・control secuencia y presencia de fa | LE1 25 01 | RI | General Purpose | 3 Industry General Purpose | ARO | RE | 3606480792168 | B | 267.72 | EUR | 1
Tarifa Automatización y Control Industrial | RM22TU23 | Rel・control secuencia y prese | LE1 25 01 | RI | General Purpose | 3 Industry General Purpose | ARO | RE | 3606480792175 | A | 216.24 | EUR | 1
Tarifa Automatización y Control Industrial | RM22UA21MR | Rel・control >U, 50mV#5V, 24#240V | LE1 25 02 | RI | General Purpose | 3 Industry General Purpose | ARO | RE | 3606480792205 | B | 186.4 | EUR | 1
Tarifa Automatización y Control Industrial | RM22UA22MR | Rel・control >U, 1V#100V, 24#240V | LE1 25 02 | RI | General Purpose | 3 Industry General Purpose | ARO | RE | 3606480792212 | B | 186.4 | EUR | 1
Tarifa Automatización y Control Industrial | RM22UA23MR | Rel・control >U, 15V#500V, 24#240V | LE1 25 02 | RI | General Purpose | 3 Industry General Purpose | ARO | RE | 3606480792229 | B | 186.4 | EUR | 1
Tarifa Automatización y Control Industrial | RM22UA31MR | Rel・control <U,>U,>U>, 50mV#5 | LE1 25 02 | RI | General Purpose | 3 Industry General Purpose | ARO | RE | 3606480792236 | B | 238.6 | EUR | 1
Tarifa Automatización y Control Industrial | RM22UA32MR | Rel・control <U,>U,>U>, 1V#100V, 24#240V | LE1 25 02 | RI | General Purpose | 3 Industry General Purpose | ARO | RE | 3606480792243 | B | 238.6 | EUR | 1
Tarifa Automatización y Control Industrial | RM22UA33MR | Rel・control <U,>U,>U>, 15V#50 | LE1 25 02 | RI | General Purpose | 3 Industry General Purpose | ARO | RE | 3606480792250 | B | 238.6 | EUR | 1
Tarifa Automatización y Control Industrial | RM22UA33MT | Rel・control <U,>U,>U>, 15V#500V, 380#41 | LE1 25 02 | RI | General Purpose | 3 Industry General Purpose | ARO | RE | 3606480792267 | B | 238.6 | EUR | 1
Tarifa Automatización y Control Industrial | RM22UB34 | Rel・control >U>, 80V#300V, 24 | LE1 25 02 | RI | General Purpose | 3 Industry General Purpose | ARO | RE | 3606480792274 | B | 238.6 | EUR | 1
Tarifa Automatización y Control Industrial | RM35ATL0MW | REL. TEMP. LOCAL ASCENSOR | LE1 25 07 | RI | General Purpose | 3 Industry General Purpose | ARO | RE | 3389119405164 | B | 186.44 | EUR | 1
Tarifa Automatización y Control Industrial | RM35BA10 | REL. CONTROL BOMBA | LE1 25 08 | RI | General Purpose | 3 Industry General Purpose | ARO | RE | 3389119405195 | B | 309.4 | EUR | 1
Tarifa Automatización y Control Industrial | RM35HZ21FM | REL. FRECUENCIA | LE1 25 05 | RI | General Purpose | 3 Industry General Purpose | ARO | RE | 3389119405201 | B | 237.24 | EUR | 1
Tarifa Automatización y Control Industrial | RM35JA31MW | REL.SOBRE O SUB INTENSIDAD 2..500MA | LE1 25 03 | RI | General Purpose | 3 Industry General Purpose | ARO | RE | 3389119405218 | B | 221.76 | EUR | 1
Tarifa Automatización y Control Industrial | RM35JA32MR | Rel・control >I,<I,>I>, 0.15A#15A, 24#24 | LE1 25 03 | RI | General Purpose | 3 Industry General Purpose | ARO | RE | 3606480792304 | A | 238.6 | EUR | 1
Tarifa Automatización y Control Industrial | RM35JA32MT | Rel・control >I,<I,>I>, 0.15A#15A, 380#4 | LE1 25 03 | RI | General Purpose | 3 Industry General Purpose | ARO | RE | 3606480792311 | B | 238.6 | EUR | 1
Tarifa Automatización y Control Industrial | RM35JA32MW | REL.SOBRE O SUB INTENSIDAD 0,15..15A | LE1 25 03 | RI | General Purpose | 3 Industry General Purpose | ARO | RE | 3389119405225 | A | 268.21 | EUR | 1
Tarifa Automatización y Control Industrial | RM35LM33MW | REL. NIVEL RESISTIVA MULTIFUNCION | LE1 25 04 | RI | General Purpose | 3 Industry General Purpose | ARO | RE | 3389119405232 | A | 151.6 | EUR | 1
Tarifa Automatización y Control Industrial | RM35LV14MW | REL. NIVEL TON MULTIFUNCION | LE1 25 04 | RI | General Purpose | 3 Industry General Purpose | ARO | RE | 3389119405249 | B | 194.57 | EUR | 1
Tarifa Automatización y Control Industrial | RM35S0MW | REL. VELOCIDAD | LE1 25 06 | RI | General Purpose | 3 Industry General Purpose | ARO | RE | 3389119405256 | A | 237.24 | EUR | 1
Tarifa Automatización y Control Industrial | RM35TF30 | REL. FASE MULTIFUNCION 220..480VAC | LE1 25 01 | RI | General Purpose | 3 Industry General Purpose | ARO | RE | 3389119405263 | A | 273.24 | EUR | 1
Tarifa Automatización y Control Industrial | RM35TM250MW | REL. FASE Y TEMPERATURA MOTOR | LE1 25 01 | RI | General Purpose | 3 Industry General Purpose | ARO | RE | 3389119405270 | B | 251.67 | EUR | 1
Tarifa Automatización y Control Industrial | RM35TM50MW | REL. FASE Y TEMPERATURA MOTOR | LE1 25 01 | RI | General Purpose | 3 Industry General Purpose | ARO | RE | 3389119405287 | A | 237.24 | EUR | 1
Tarifa Automatización y Control Industrial | RM35UA11MW | REL. SOBRE O SUB TENSION 0,05..5V | LE1 25 02 | RI | General Purpose | 3 Industry General Purpose | ARO | RE | 3389119405294 | B | 220.7 | EUR | 1
Tarifa Automatización y Control Industrial | RM35UA12MW | REL. SOBRE O SUB TENSION 1..100V | LE1 25 02 | RI | General Purpose | 3 Industry General Purpose | ARO | RE | 3389119405300 | B | 220.7 | EUR | 1
Tarifa Automatización y Control Industrial | RM35UA13MW | REL. SOBRE O SUB TENSION 15..600V | LE1 25 02 | RI | General Purpose | 3 Industry General Purpose | ARO | RE | 3389119405317 | A | 220.7 | EUR | 1
Tarifa Automatización y Control Industrial | RM35UB330 | REL. SOBRE Y SUB TENSION TRI FASE FASE | LE1 25 01 | RI | General Purpose | 3 Industry General Purpose | ARO | RE | 3389119405324 | A | 257.86 | EUR | 1
Tarifa Automatización y Control Industrial | RM35UB3N30 | REL. SOBRE Y SUB TENSION TRI FASE NEUTR | LE1 25 01 | RI | General Purpose | 3 Industry General Purpose | ARO | RE | 3389119405331 | A | 278.49 | EUR | 1
Tarifa Automatización y Control Industrial | RM62ECONEXRM6RM6 | Conexi celdas RM6 y RM6 | SF6 06 99 | S2 | Configurable | 4b Large building & Electrical Intensive | SSW | FW |  | C | 1610 | EUR
Tarifa Media Tensión | RM62LPAIBTC13 | 5042226 CNE-2L1P1A-F-SF6-24-13-TELE | SF6 12 15 | S2 | Configurable | 4b Large building & Electrical Intensive | SSW | FW | 3606487521082 | C | 44959 | EUR | 1
Tarifa Media Tensión | RM62LPAIBTC15 | 5042227 CNE-2L1P1A-F-SF6-24-15-TELE | SF6 12 15 | S2 | Configurable | 4b Large building & Electrical Intensive | SSW | FW | 3606487521235 | C | 44736 | EUR | 1
Tarifa Automatización y Control Industrial | RM62LPNGTGTC | Celda SF6 2L1P TG GPRS + TC GPRS/FO | SF6 12 11 | S2 | Configurable | 4b Large building & Electrical Intensive | SSW | FW | 3606486836668 | C | 38406 | EUR
Tarifa Media Tensión | RM63L2PIBTC | 5042249 CNE-3L2P-F-SF6-24-TELE | SF6 12 36 | S2 | Configurable | 4b Large building & Electrical Intensive | SSW | FW | 3606487521204 | C | 52127 | EUR | 1
Tarifa Media Tensión | RM63LAIBTC13 | 5042222 CNE-3L1A-F-SF6-24-13-TELE | SF6 12 12 | S2 | Configurable | 4b Large building & Electrical Intensive | SSW | FW | 3606487446910 | C | 47662 | EUR | 1
Tarifa Media Tensión | RM63LAIBTC15 | 5042223 CNE-3L1A-F-SF6-24-15-TELE | SF6 12 12 | S2 | Configurable | 4b Large building & Electrical Intensive | SSW | FW | 3606487446927 | C | 47440 | EUR | 1
Tarifa Media Tensión | RM63LAIBTC20 | 5042224 CNE-3L1A-F-SF6-24-20-TELE | SF6 12 12 | S2 | Configurable | 4b Large building & Electrical Intensive | SSW | FW | 3606487521112 | C | 47770 | EUR | 1
Tarifa Media Tensión | RM63LANG2TCTT | Celda SF6 3L 2TC GPRS/FO + TT | SF6 12 02 | S2 | Configurable | 4b Large building & Electrical Intensive | SSW | FW | 3606487521129 | C | 49147 | EUR
Tarifa Media Tensión | RM63LPIBTC | 5042247 CNE-3LP-F-SF6-24-TELE | SF6 12 12 | S2 | Configurable | 4b Large building & Electrical Intensive | SSW | FW | 3606487521228 | C | 45571 | EUR | 1
Tarifa Automatización y Control Industrial | RM79696043 | SONDA S7 | LE1 25 50 | RI | General Purpose | 3 Industry General Purpose | ARO | RE | 3389110282047 | A | 29.08 | EUR | 1
Tarifa Automatización y Control Industrial | RM84870301 | RELE NIVEL ENCHUF 24V AC OCTAL | LE1 25 04 | RI | General Purpose | 3 Industry General Purpose | ARO | RE | 3389110282382 | B | 164.46 | EUR | 1
Tarifa Automatización y Control Industrial | RMCA61BD | Conv. Ana. Ais. V. DC y AC | LE1 30 02 | RI | General Purpose | 3 Industry General Purpose | ARO | RE | 3389110108880 | A | 350.39 | EUR | 1
Tarifa Automatización y Control Industrial | RMCL55BD | CONV.ANA.AISLADO 24VDC I O 4-20MA 0 | LE1 30 02 | RI | General Purpose | 3 Industry General Purpose | ARO | RE | 3389110108897 | A | 329.13 | EUR | 1
Tarifa Automatización y Control Industrial | RMCN22BD | Conv. Ana. 24VDC I O 4 20MA 0 | LE1 30 02 | RI | General Purpose | 3 Industry General Purpose | ARO | RE | 3389110108903 | A | 191.11 | EUR | 1
Tarifa Automatización y Control Industrial | RMCV60BD | Conv. Ana. Ais. V. DC y AC | LE1 30 02 | RI | General Purpose | 3 Industry General Purpose | ARO | RE | 3389110108910 | B | 350.39 | EUR | 1
Tarifa Automatización y Control Industrial | RMNF22TB30 | RELE CONTROL NFC MONIT.MULTIF.3FASES | LE1 25 01 | RI | General Purpose | 3 Industry General Purpose | ARO | RE | 3606489591120 | A | 133.31 | EUR | 1
Tarifa Automatización y Control Industrial | RMPT10BD | Conv. Temp. PT.m40.40 | LE1 30 01 | RI | General Purpose | 3 Industry General Purpose | ARO | RE | 3389110108927 | B | 315.53 | EUR | 1
Tarifa Automatización y Control Industrial | RMPT20BD | Conv. Temp. PT.m100.100 | LE1 30 01 | RI | General Purpose | 3 Industry General Purpose | ARO | RE | 3389110108941 | B | 315.53 | EUR | 1
Tarifa Automatización y Control Industrial | RMPT23BD | Conv. Temp. PT.m100.100 Zel. | LE1 30 01 | RI | General Purpose | 3 Industry General Purpose | ARO | RE | 3389110108958 | B | 262.95 | EUR | 1
Tarifa Automatización y Control Industrial | RMPT30BD | Conv. Temp. PT.0..100 | LE1 30 01 | RI | General Purpose | 3 Industry General Purpose | ARO | RE | 3389110108965 | B | 254.86 | EUR | 1
Tarifa Automatización y Control Industrial | RMPT33BD | Conv. Temp. PT.0.100 Zel. | LE1 30 01 | RI | General Purpose | 3 Industry General Purpose | ARO | RE | 3389110108972 | B | 212.38 | EUR | 1
Tarifa Automatización y Control Industrial | RMPT50BD | Conv. Temp. PT.0.250 | LE1 30 01 | RI | General Purpose | 3 Industry General Purpose | ARO | RE | 3389110108989 | B | 254.86 | EUR | 1
Tarifa Automatización y Control Industrial | RMPT53BD | Conv. Temp. PT.0.250 Zel. | LE1 30 01 | RI | General Purpose | 3 Industry General Purpose | ARO | RE | 3389110108996 | B | 212.38 | EUR | 1
Tarifa Automatización y Control Industrial | RMPT70BD | TRANSM. TEMP. 24VCC PT100 0ｺC +500ｺC | LE1 30 01 | RI | General Purpose | 3 Industry General Purpose | ARO | RE | 3389110109009 | B | 315.53 | EUR | 1
Tarifa Automatización y Control Industrial | RMTJ60BD | Conv. Temp. J.0..300 | LE1 30 01 | RI | General Purpose | 3 Industry General Purpose | ARO | RE | 3389110109030 | B | 368.07 | EUR | 1
Tarifa Automatización y Control Industrial | RMTK80BD | Conv. Temp. K.0.600 | LE1 30 01 | RI | General Purpose | 3 Industry General Purpose | ARO | RE | 3389110109054 | B | 368.07 | EUR | 1
Tarifa Automatización y Control Industrial | RMTK90BD | Conv. Temp. K.0.1200 | LE1 30 01 | RI | General Purpose | 3 Industry General Purpose | ARO | RE | 3389110109061 | B | 297.29 | EUR | 1
Tarifa Automatización y Control Industrial | RPF2AB7 | RELﾉ POTENCIA 2NA -30A 24VAC | LE1 35 10 | RH | General Purpose | 3 Industry General Purpose | ARO | RM | 3389119401524 | B | 19.7 | EUR | 10
Tarifa Automatización y Control Industrial | RPF2ABD | RELﾉ POTENCIA 2NA -30A 24VDC | LE1 35 10 | RH | General Purpose | 3 Industry General Purpose | ARO | RM | 3389119401531 | A | 15.9 | EUR | 10
Tarifa Automatización y Control Industrial | RPF2AF7 | RELﾉ POTENCIA 2NA -30A 120VAC | LE1 35 10 | RH | General Purpose | 3 Industry General Purpose | ARO | RM | 3389119401548 | B | 15.9 | EUR | 10
Tarifa Automatización y Control Industrial | RPF2AJD | RELﾉ POTENCIA 2NA -30A 12VDC | LE1 35 10 | RH | General Purpose | 3 Industry General Purpose | ARO | RM | 3389119401562 | A | 19.7 | EUR | 10
Tarifa Automatización y Control Industrial | RPF2AP7 | RELﾉ POTENCIA 2NA -30A 230VAC | LE1 35 10 | RH | General Purpose | 3 Industry General Purpose | ARO | RM | 3389119401579 | C | 18.97 | EUR | 10
Tarifa Automatización y Control Industrial | RPF2BB7 | RELﾉ POTENCIA 2NANC -30A 24VAC | LE1 35 10 | RH | General Purpose | 3 Industry General Purpose | ARO | RM | 3389119401586 | B | 20.25 | EUR | 10
Tarifa Automatización y Control Industrial | RPF2BBD | RELﾉ POTENCIA 2NANC -30A 24VDC | LE1 35 10 | RH | General Purpose | 3 Industry General Purpose | ARO | RM | 3389119401593 | B | 16.35 | EUR | 10
Tarifa Automatización y Control Industrial | RPF2BJD | RELﾉ POTENCIA 2NANC -30A 12VDC | LE1 35 10 | RH | General Purpose | 3 Industry General Purpose | ARO | RM | 3389119401623 | B | 20.25 | EUR | 10
Tarifa Automatización y Control Industrial | RPF2BP7 | RELﾉ POTENCIA 2NANC -30A 230VAC | LE1 35 10 | RH | General Purpose | 3 Industry General Purpose | ARO | RM | 3389119401630 | B | 17.43 | EUR | 10
Tarifa Media Tensión | RPKACC-EARTHCOL02 | AirPacT earth collector 16_20kA | SMA 04 99 | J1 | Configurable | 4b Large building & Electrical Intensive | MVP | FM | 3606486076330 | C | 81.66 | EUR | 1
Tarifa Media Tensión | RPKACC-VPISSUP01 | AirPacT VPIS support | SMA 04 99 | J1 | Configurable | 4b Large building & Electrical Intensive | MVP | FM | 3606486076361 | C | 34.16 | EUR | 1
Tarifa Automatización y Control Industrial | RPM11B7 | RELﾉ POTENCIA 1NANC -15A 24VAC | LE1 35 10 | RH | General Purpose | 3 Industry General Purpose | ARO | RM | 3389119401647 | B | 10.58 | EUR | 10
Tarifa Automatización y Control Industrial | RPM11BD | RELﾉ POTENCIA 1NANC -15A 24VDC | LE1 35 10 | RH | General Purpose | 3 Industry General Purpose | ARO | RM | 3389119401654 | B | 7.25 | EUR | 10
Tarifa Automatización y Control Industrial | RPM11F7 | RELﾉ POTENCIA 1NANC -15A 120VAC | LE1 35 10 | RH | General Purpose | 3 Industry General Purpose | ARO | RM | 3389119401685 | B | 10.29 | EUR | 10
Tarifa Automatización y Control Industrial | RPM12B7 | RELﾉ POTENC +LED 1NANC -15A 24VAC | LE1 35 10 | RH | General Purpose | 3 Industry General Purpose | ARO | RM | 3389119401722 | B | 10.51 | EUR | 10
Tarifa Automatización y Control Industrial | RPM12BD | RELﾉ POTENCIA LED 1NANC -15A 24VDC | LE1 35 10 | RH | General Purpose | 3 Industry General Purpose | ARO | RM | 3389119401739 | A | 10.01 | EUR | 10
Tarifa Automatización y Control Industrial | RPM12F7 | Rel・enchufable 15A, LED, Test BQ.120VAC | LE1 35 10 | RH | General Purpose | 3 Industry General Purpose | ARO | RM | 3389119401760 | B | 11.43 | EUR | 10
Tarifa Automatización y Control Industrial | RPM12JD | RELﾉ POTENC +LED 1NANC -15A 12VDC | LE1 35 10 | RH | General Purpose | 3 Industry General Purpose | ARO | RM | 3389119401784 | B | 12.2 | EUR | 1
Tarifa Automatización y Control Industrial | RPM12P7 | RELﾉ POTENC +LED 1NANC -15A 230VAC | LE1 35 10 | RH | General Purpose | 3 Industry General Purpose | ARO | RM | 3389119401791 | A | 14.48 | EUR | 10
Tarifa Automatización y Control Industrial | RPM21B7 | RELﾉ POTENCIA 2NANC -15A 24VAC | LE1 35 10 | RH | General Purpose | 3 Industry General Purpose | ARO | RM | 3389119401807 | B | 20.21 | EUR | 10
Tarifa Automatización y Control Industrial | RPM21BD | RELﾉ POTENCIA 2NANC -15A 24VDC | LE1 35 10 | RH | General Purpose | 3 Industry General Purpose | ARO | RM | 3389119401814 | B | 16.32 | EUR | 10
Tarifa Automatización y Control Industrial | RPM21F7 | RELﾉ POTENCIA 2NANC -15A 120VAC | LE1 35 10 | RH | General Purpose | 3 Industry General Purpose | ARO | RM | 3389119401845 | B | 16.32 | EUR | 10
Tarifa Automatización y Control Industrial | RPM21JD | RELﾉ POTENCIA 2NANC -15A 12VDC | LE1 35 10 | RH | General Purpose | 3 Industry General Purpose | ARO | RM | 3389119401869 | B | 20.56 | EUR | 10
Tarifa Automatización y Control Industrial | RPM21P7 | RELﾉ POTENCIA 2NANC -15A 230VAC | LE1 35 10 | RH | General Purpose | 3 Industry General Purpose | ARO | RM | 3389119401876 | B | 17.72 | EUR | 10
Tarifa Automatización y Control Industrial | RPM22B7 | RELﾉ POTENC +LED 2NANC -15A 24VAC | LE1 35 10 | RH | General Purpose | 3 Industry General Purpose | ARO | RM | 3389119401883 | B | 20.84 | EUR | 10
Tarifa Automatización y Control Industrial | RPM22BD | RELﾉ POTENC +LED 2NANC -15A 24VDC | LE1 35 10 | RH | General Purpose | 3 Industry General Purpose | ARO | RM | 3389119401890 | A | 20.84 | EUR | 10
Tarifa Automatización y Control Industrial | RPM22ED | RELﾉ POTENC +LED 2NANC -15A 48VDC | LE1 35 10 | RH | General Purpose | 3 Industry General Purpose | ARO | RM | 3389119401913 | B | 27.82 | EUR | 10
Tarifa Automatización y Control Industrial | RPM22F7 | RELﾉ POTENC +LED 2NANC -15A 120VAC | LE1 35 10 | RH | General Purpose | 3 Industry General Purpose | ARO | RM | 3389119401920 | B | 20.84 | EUR | 10
Tarifa Automatización y Control Industrial | RPM22FD | RELﾉ POTENC +LED 2NANC -15A 110VDC | LE1 35 10 | RH | General Purpose | 3 Industry General Purpose | ARO | RM | 3389119401937 | B | 27.23 | EUR | 10
Tarifa Automatización y Control Industrial | RPM22JD | RELﾉ POTENC +LED 2NANC -15A 12VDC | LE1 35 10 | RH | General Purpose | 3 Industry General Purpose | ARO | RM | 3389119401944 | A | 20.84 | EUR | 10
Tarifa Automatización y Control Industrial | RPM22P7 | RELﾉ POTENC +LED 2NANC -15A 230VAC | LE1 35 10 | RH | General Purpose | 3 Industry General Purpose | ARO | RM | 3389119401951 | A | 21.99 | EUR | 10
Tarifa Automatización y Control Industrial | RPM31F7 | RELﾉ POTENCIA 15A 3 NA/NC 120V AC | LE1 35 10 | RH | General Purpose | 3 Industry General Purpose | ARO | RM | 3389119402002 | C | 17.42 | EUR | 10
Tarifa Automatización y Control Industrial | RPM32B7 | RELﾉ POTENC +LED 3NANC -15A 24VAC | LE1 35 10 | RH | General Purpose | 3 Industry General Purpose | ARO | RM | 3389119402040 | B | 26.8 | EUR | 10
Tarifa Automatización y Control Industrial | RPM32BD | RELﾉ POTENCIA LED 3NANC -15A 24VDC | LE1 35 10 | RH | General Purpose | 3 Industry General Purpose | ARO | RM | 3389119402057 | B | 21.65 | EUR | 10
Tarifa Automatización y Control Industrial | RPM32F7 | RELﾉ POTENCIA LED 3NANC -15A 120VAC | LE1 35 10 | RH | General Purpose | 3 Industry General Purpose | ARO | RM | 3389119402088 | B | 26.8 | EUR | 10
Tarifa Automatización y Control Industrial | RPM32P7 | RELﾉ POTENCIA LED 3NANC -15A 230VAC | LE1 35 10 | RH | General Purpose | 3 Industry General Purpose | ARO | RM | 3389119402118 | B | 28.75 | EUR | 10
Tarifa Automatización y Control Industrial | RPM41BD | RELﾉ DE POTENCIA 4NANC -15A 24VDC | LE1 35 10 | RH | General Purpose | 3 Industry General Purpose | ARO | RM | 3389119402132 | B | 23.8 | EUR | 10
Tarifa Automatización y Control Industrial | RPM41P7 | RELﾉ DE POTENCIA 4NANC -15A 230VAC | LE1 35 10 | RH | General Purpose | 3 Industry General Purpose | ARO | RM | 3389119402194 | B | 24.79 | EUR | 1
Tarifa Automatización y Control Industrial | RPM42B7 | RELﾉ POTENC +LED 4NANC -15A 24VAC | LE1 35 10 | RH | General Purpose | 3 Industry General Purpose | ARO | RM | 3389119402200 | B | 33.14 | EUR | 10
Tarifa Automatización y Control Industrial | RPM42BD | RELﾉ POTENC +LED 4NANC -15A 24VDC | LE1 35 10 | RH | General Purpose | 3 Industry General Purpose | ARO | RM | 3389119402217 | B | 26.77 | EUR | 10
Tarifa Automatización y Control Industrial | RPM42F7 | RELﾉ POTENC +LED 4NANC -15A 120VAC | LE1 35 10 | RH | General Purpose | 3 Industry General Purpose | ARO | RM | 3389119402248 | B | 27.88 | EUR | 10
Tarifa Automatización y Control Industrial | RPM42FD | RELﾉ POTENC +LED 4NANC -15A 110VDC | LE1 35 10 | RH | General Purpose | 3 Industry General Purpose | ARO | RM | 3389119402255 | B | 37.22 | EUR | 10
Tarifa Automatización y Control Industrial | RPM42JD | RELﾉ POTENC +LED 4NANC -15A 12VDC | LE1 35 10 | RH | General Purpose | 3 Industry General Purpose | ARO | RM | 3389119402262 | C | 33.14 | EUR | 10
Tarifa Automatización y Control Industrial | RPM42P7 | RELﾉ POTENC +LED 4NANC -15A 230VAC | LE1 35 10 | RH | General Purpose | 3 Industry General Purpose | ARO | RM | 3389119402279 | A | 27.88 | EUR | 10
Tarifa Automatización y Control Industrial | RPZF1 | Base Rel・de potencia RPM1 | LE1 35 11 | RH | General Purpose | 3 Industry General Purpose | ARO | RM | 3389119402286 | A | 7.87 | EUR | 10
Tarifa Automatización y Control Industrial | RPZF2 | BASE RELE DE POTENCIA 2 NANC (RPM2*) | LE1 35 11 | RH | General Purpose | 3 Industry General Purpose | ARO | RM | 3389119402293 | A | 11.06 | EUR | 1
Tarifa Automatización y Control Industrial | RPZF3 | BASE RELE DE POTENCIA 3 NANC RPM3 | LE1 35 11 | RH | General Purpose | 3 Industry General Purpose | ARO | RM | 3389119402309 | A | 12.08 | EUR | 10
Tarifa Automatización y Control Industrial | RPZF4 | BASE RELE DE POTENCIA 4 NANC (RPM4*) | LE1 35 11 | RH | General Purpose | 3 Industry General Purpose | ARO | RM | 3389119402316 | A | 12.84 | EUR | 10
Tarifa Automatización y Control Industrial | RPZR235 | ESTRIBO MET?ICO (PARA RPZF1) | LE1 35 50 | RH | General Purpose | 3 Industry General Purpose | ARO | RM | 3389119402330 | C | 2.22 | EUR | 1
Tarifa Soluciones de Conectividad | RS-03 | S. temp para Deluxe (pack de 10 u) | BPR 18 68 | FD | General Purpose | 2b-Building Management Offer General Purpose | FDB | FD | 7332552013454 | C | 8.19 | EUR | 10
Tarifa Automatización y Control Industrial | RSB1A120B7 | RELE ENCHUF 1NANC 12A 24VAC | LE1 35 08 | RH | General Purpose | 3 Industry General Purpose | ARO | RM | 3389110256710 | A | 9.2 | EUR | 10
Tarifa Automatización y Control Industrial | RSB1A120B7PV | Rel・RSB y Zalo,1NANC 12A 24VAC con v | LE1 35 07 | RH | General Purpose | 3 Industry General Purpose | ARO | RM | 3606489562694 | C | 34.48 | EUR | 30
Tarifa Automatización y Control Industrial | RSB1A120BD | RELE ENCHUF 1NANC 12A 24VDC | LE1 35 08 | RH | General Purpose | 3 Industry General Purpose | ARO | RM | 3389110254136 | A | 8.95 | EUR | 10
Tarifa Automatización y Control Industrial | RSB1A120BDPV | Rel・RSB y Zalo,1NANC 12A 24VDC con di | LE1 35 07 | RH | General Purpose | 3 Industry General Purpose | ARO | RM | 3606489562687 | C | 22.86 | EUR | 30
Tarifa Automatización y Control Industrial | RSB1A120F7 | RELE ENCHUF 1NANC 12A 120VAC | LE1 35 08 | RH | General Purpose | 3 Industry General Purpose | ARO | RM | 3389110257243 | B | 12.39 | EUR | 10
Tarifa Automatización y Control Industrial | RSB1A120JD | RELE ENCHUF 1NANC 12A 12VDC | LE1 35 08 | RH | General Purpose | 3 Industry General Purpose | ARO | RM | 3389110254112 | A | 8.61 | EUR | 10
Tarifa Automatización y Control Industrial | RSB1A120M7 | RELE ENCHUF 1NANC 12A 220VAC | LE1 35 08 | RH | General Purpose | 3 Industry General Purpose | ARO | RM | 3389110257267 | B | 15.96 | EUR | 10
Tarifa Automatización y Control Industrial | RSB1A120P7 | RELE ENCHUF 1NANC 12A 230VAC | LE1 35 08 | RH | General Purpose | 3 Industry General Purpose | ARO | RM | 3389110257281 | A | 12.62 | EUR | 10
Tarifa Automatización y Control Industrial | RSB1A120P7PV | Rel・RSB y Zalo,1NANC 12A 230VAC con v | LE1 35 07 | RH | General Purpose | 3 Industry General Purpose | ARO | RM | 3606489562717 | C | 31.9 | EUR | 30
Tarifa Automatización y Control Industrial | RSB1A120U7 | RELE ENCHUF 1NANC 12A 240VAC | LE1 35 08 | RH | General Purpose | 3 Industry General Purpose | ARO | RM | 3389110257342 | B | 14.28 | EUR | 10
Tarifa Automatización y Control Industrial | RSB1A160B7 | RELE ENCHUF 1NANC 16A 24VAC | LE1 35 08 | RH | General Purpose | 3 Industry General Purpose | ARO | RM | 3389110257366 | B | 9.2 | EUR | 10
Tarifa Automatización y Control Industrial | RSB1A160BD | RELE ENCHUF 1NANC 16A 24VDC | LE1 35 08 | RH | General Purpose | 3 Industry General Purpose | ARO | RM | 3389110254464 | A | 9.73 | EUR | 10
Tarifa Automatización y Control Industrial | RSB1A160BDPV | Rel・RSB y Zalo,1NANC 16A 24VDC con di | LE1 35 07 | RH | General Purpose | 3 Industry General Purpose | ARO | RM | 3606489562724 | C | 23.7 | EUR | 30
Tarifa Automatización y Control Industrial | RSB1A160F7 | RELE ENCHUF 1NANC 16A 120VAC | LE1 35 08 | RH | General Purpose | 3 Industry General Purpose | ARO | RM | 3389110257465 | B | 13.61 | EUR | 10
Tarifa Automatización y Control Industrial | RSB1A160JD | RELE ENCHUF 1NANC 16A 12VDC | LE1 35 08 | RH | General Purpose | 3 Industry General Purpose | ARO | RM | 3389110254440 | B | 12.06 | EUR | 10
Tarifa Automatización y Control Industrial | RSB1A160P7 | RELE ENCHUF 1NANC 16A 230VAC | LE1 35 08 | RH | General Purpose | 3 Industry General Purpose | ARO | RM | 3389110260045 | B | 13.57 | EUR | 10
Tarifa Automatización y Control Industrial | RSB1A160P7PV | Rel・RSB y Zalo,1NANC 16A 230VAC con v | LE1 35 07 | RH | General Purpose | 3 Industry General Purpose | ARO | RM | 3606489562731 | C | 32.92 | EUR | 30
Tarifa Automatización y Control Industrial | RSB2A080B7 | RELE ENCHUF 2NANC 8A 24VAC | LE1 35 08 | RH | General Purpose | 3 Industry General Purpose | ARO | RM | 3389110255836 | A | 9.87 | EUR | 1
Tarifa Automatización y Control Industrial | RSB2A080B7PV | Rel・RSB y Zalo, 2NANC 8A 24VAC con va | LE1 35 07 | RH | General Purpose | 3 Industry General Purpose | ARO | RM | 3606489562762 | C | 28.58 | EUR | 30
Tarifa Automatización y Control Industrial | RSB2A080BD | RELE ENCHUF 2NANC 8A 24VDC | LE1 35 08 | RH | General Purpose | 3 Industry General Purpose | ARO | RM | 3389110252361 | C | 10.46 | EUR | 1
Tarifa Automatización y Control Industrial | RSB2A080BDPV | Rel・RSB y Zalo, 2NANC 8A 24VDC con di | LE1 35 07 | RH | General Purpose | 3 Industry General Purpose | ARO | RM | 3606489562755 | C | 25.57 | EUR | 30
Tarifa Automatización y Control Industrial | RSB2A080E7 | RELE ENCHUF 2NANC 8A 48VAC | LE1 35 08 | RH | General Purpose | 3 Industry General Purpose | ARO | RM | 3389110255959 | A | 9.87 | EUR | 10
Tarifa Automatización y Control Industrial | RSB2A080ED | RELE ENCHUF 2NANC 8A 48VDC | LE1 35 08 | RH | General Purpose | 3 Industry General Purpose | ARO | RM | 3389110252392 | B | 12.95 | EUR | 10
Tarifa Automatización y Control Industrial | RSB2A080F7 | RELE ENCHUF 2NANC 8A 120VAC | LE1 35 08 | RH | General Purpose | 3 Industry General Purpose | ARO | RM | 3389110256260 | A | 11.04 | EUR | 1
Tarifa Automatización y Control Industrial | RSB2A080F7PV | Rel・RSB y Zalo, 2NANC 8A 120VAC con v | LE1 35 07 | RH | General Purpose | 3 Industry General Purpose | ARO | RM | 3606489562779 | C | 30.38 | EUR | 30
Tarifa Automatización y Control Industrial | RSB2A080FD | RELE ENCHUF 2NANC 8A 110VDC | LE1 35 08 | RH | General Purpose | 3 Industry General Purpose | ARO | RM | 3389110253375 | B | 15.41 | EUR | 10
Tarifa Automatización y Control Industrial | RSB2A080JD | RELE ENCHUF 2NANC 8A 12VDC | LE1 35 08 | RH | General Purpose | 3 Industry General Purpose | ARO | RM | 3389110252309 | A | 10.32 | EUR | 10
Tarifa Automatización y Control Industrial | RSB2A080JDPV | Rel・RSB y Zalo, 2NANC 8A 12VDC con di | LE1 35 07 | RH | General Purpose | 3 Industry General Purpose | ARO | RM | 3606489562748 | C | 24.29 | EUR | 30
Tarifa Automatización y Control Industrial | RSB2A080M7 | RELE ENCHUF 2NANC 8A 220VAC | LE1 35 08 | RH | General Purpose | 3 Industry General Purpose | ARO | RM | 3389110256277 | A | 14.48 | EUR | 10
Tarifa Automatización y Control Industrial | RSB2A080P7 | RELE ENCHUF 2NANC 8A 230VAC | LE1 35 08 | RH | General Purpose | 3 Industry General Purpose | ARO | RM | 3389110256611 | A | 14.48 | EUR | 10
Tarifa Automatización y Control Industrial | RSB2A080P7PV | Rel・RSB y Zalo, 2NANC 8A 230VAC con v | LE1 35 07 | RH | General Purpose | 3 Industry General Purpose | ARO | RM | 3606489562793 | C | 33.81 | EUR | 30
Tarifa Automatización y Control Industrial | RSL1AB4BD | RELﾉ 1NANC, 6A, 24 VDC | LE1 35 08 | RH | General Purpose | 3 Industry General Purpose | ARO | RM | 3606480077975 | A | 7.69 | EUR | 10
Tarifa Automatización y Control Industrial | RSL1AB4ED | RELﾉ 1NANC, 6A, 48 VDC | LE1 35 08 | RH | General Purpose | 3 Industry General Purpose | ARO | RM | 3606480077999 | B | 10.91 | EUR | 10
Tarifa Automatización y Control Industrial | RSL1AB4JD | RELﾉ 1 NANC, 6A, 12 VDC | LE1 35 08 | RH | General Purpose | 3 Industry General Purpose | ARO | RM | 3606480077951 | B | 8.81 | EUR | 10
Tarifa Automatización y Control Industrial | RSL1AB4ND | RELﾉ 1NANC, 6A, 60 VDC | LE1 35 08 | RH | General Purpose | 3 Industry General Purpose | ARO | RM | 3606480078019 | B | 8.81 | EUR | 10
Tarifa Automatización y Control Industrial | RSL1GB4BD | RELﾉ 1NANC, 6A, DORADOS, 24 VDC | LE1 35 08 | RH | General Purpose | 3 Industry General Purpose | ARO | RM | 3606480077968 | B | 9.54 | EUR | 10
Tarifa Automatización y Control Industrial | RSL1PRBU | BORNA RELﾉ RESORTE 24V AC/DC | LE1 35 07 | RH | General Purpose | 3 Industry General Purpose | ARO | RM | 3606480077906 | A | 22.16 | EUR | 10
Tarifa Automatización y Control Industrial | RSL1PREU | RELﾉ+BASE RESORTE 48 VAC/VDC | LE1 35 07 | RH | General Purpose | 3 Industry General Purpose | ARO | RM | 3606480077913 | C | 29.27 | EUR | 10
Tarifa Automatización y Control Industrial | RSL1PRFU | RELﾉ+BASE RESORTE 115 VAC/VDC | LE1 35 07 | RH | General Purpose | 3 Industry General Purpose | ARO | RM | 3606480077920 | B | 29.27 | EUR | 10
Tarifa Automatización y Control Industrial | RSL1PRJU | RELﾉ+BASE RESORTE 12 VAC/VDC | LE1 35 07 | RH | General Purpose | 3 Industry General Purpose | ARO | RM | 3606480077890 | B | 27.44 | EUR | 10
Tarifa Automatización y Control Industrial | RSL1PRPU | RELﾉ+BASE RESORTE 230 VAC/VDC | LE1 35 07 | RH | General Purpose | 3 Industry General Purpose | ARO | RM | 3606480077937 | B | 23.64 | EUR | 10
Tarifa Automatización y Control Industrial | RSL1PVBU | RELE BASE TORNILLO 24 VAC/VDC | LE1 35 07 | RH | General Purpose | 3 Industry General Purpose | ARO | RM | 3606480077838 | A | 22.16 | EUR | 10
Tarifa Automatización y Control Industrial | RSL1PVEU | RELﾉ+BASE TORNILLO 48 VAC/VDC | LE1 35 07 | RH | General Purpose | 3 Industry General Purpose | ARO | RM | 3606480077845 | B | 23.64 | EUR | 10
Tarifa Automatización y Control Industrial | RSL1PVFU | BORNA RELﾉ TORNILLO 115V AC/DC | LE1 35 07 | RH | General Purpose | 3 Industry General Purpose | ARO | RM | 3606480077852 | B | 23.64 | EUR | 10
Tarifa Automatización y Control Industrial | RSL1PVJU | RELﾉ+BASE TORNILLO 12 VAC/VDC | LE1 35 07 | RH | General Purpose | 3 Industry General Purpose | ARO | RM | 3606480077821 | A | 22.16 | EUR | 10
Tarifa Automatización y Control Industrial | RSL1PVPU | RELﾉ+BASE TORNILLO 230 VAC/VDC | LE1 35 07 | RH | General Purpose | 3 Industry General Purpose | ARO | RM | 3606480077869 | A | 23.64 | EUR | 10
Tarifa Automatización y Control Industrial | RSLZ2 | GUIA HILO, 10 PUENTES DE 20 POLOS | LE1 35 50 | RH | General Purpose | 3 Industry General Purpose | ARO | RM | 3606480078132 | A | 2.69 | EUR | 10
Tarifa Automatización y Control Industrial | RSLZ5 | ETIQUETA, 2 PLANCHAS DE 64 ETIQUETAS | LE1 35 50 | RH | General Purpose | 3 Industry General Purpose | ARO | RM | 3606480078125 | B | 10.61 | EUR | 2
Tarifa Automatización y Control Industrial | RSLZRA1 | BASE RESORTE 12 - 24 VAC/VDC | LE1 35 09 | RH | General Purpose | 3 Industry General Purpose | ARO | RM | 3606480078071 | B | 13.56 | EUR | 10
Tarifa Automatización y Control Industrial | RSLZRA4 | BASE RESORTE 230 VAC/VDC | LE1 35 09 | RH | General Purpose | 3 Industry General Purpose | ARO | RM | 3606480078101 | B | 13.56 | EUR | 10
Tarifa Automatización y Control Industrial | RSLZVA1 | BASE TORNILLO 12 - 24 VAC/VDC | LE1 35 09 | RH | General Purpose | 3 Industry General Purpose | ARO | RM | 3606480078026 | A | 13.16 | EUR | 10
Tarifa Automatización y Control Industrial | RSLZVA2 | BASE TORNILLO 48 - 60 VAC/VDC | LE1 35 09 | RH | General Purpose | 3 Industry General Purpose | ARO | RM | 3606480078033 | B | 16.3 | EUR | 10
Tarifa Automatización y Control Industrial | RSLZVA3 | BASE TORNILLO 110 VAC/VDC | LE1 35 09 | RH | General Purpose | 3 Industry General Purpose | ARO | RM | 3606480078040 | B | 16.3 | EUR | 10
Tarifa Automatización y Control Industrial | RSLZVA4 | BASE TORNILLO 230 VAC/VDC | LE1 35 09 | RH | General Purpose | 3 Industry General Purpose | ARO | RM | 3606480078057 | B | 16.3 | EUR | 10
Tarifa Automatización y Control Industrial | RSPE3024044O7T99TK | RSPE30-24044O7T99-TKKZ999HHSE2SXX | HEC 41 11 | OM | Programmable | 7 Industry Programmable | AAP | HI | 4059759004711 | C | 4621.94 | EUR | 1
Tarifa Automatización y Control Industrial | RSZE05P | ZÓCALO PUSH-IN RSZ PARA RELﾉS RSB1 | LE1 35 09 | RH | General Purpose | 3 Industry General Purpose | ARO | RM | 3606481465733 | C | 8.08 | EUR | 10
Tarifa Automatización y Control Industrial | RSZE08P | ZÓCALO PUSH-IN RSZ PARA RELﾉS RSB2 | LE1 35 09 | RH | General Purpose | 3 Industry General Purpose | ARO | RM | 3606481465740 | A | 8.96 | EUR | 10
Tarifa Automatización y Control Industrial | RSZE1S35M | BASE 12A 1 NANC 3.5MM | LE1 35 09 | RH | General Purpose | 3 Industry General Purpose | ARO | RM | 3389110260120 | A | 5.22 | EUR | 10
Tarifa Automatización y Control Industrial | RSZE1S48M | BASE 12A 2 NANC 3.5MM | LE1 35 09 | RH | General Purpose | 3 Industry General Purpose | ARO | RM | 3389110260083 | A | 5.39 | EUR | 10
Tarifa Automatización y Control Industrial | RSZL300 | ETIQUETA PARA BASE | LE1 35 50 | RH | General Purpose | 3 Industry General Purpose | ARO | RM | 3389110260625 | A | 0.48 | EUR | 10
Tarifa Automatización y Control Industrial | RSZR215 | ARO DE SEGURIDAD | LE1 35 50 | RH | General Purpose | 3 Industry General Purpose | ARO | RM | 3389110260601 | A | 0.85 | EUR | 10
Tarifa Automatización y Control Industrial | RSZS02 | PUENTE 2 POLOS PUSH-IN RXZ, RGZ, RSZ | LE1 35 50 | RH | General Purpose | 3 Industry General Purpose | ARO | RM | 3606481465757 | C | 1.02 | EUR | 10
Tarifa Automatización y Control Industrial | RUMC21B7 | RELﾉ UNIV.2NANC 10A 24VAC | LE1 35 03 | RH | General Purpose | 3 Industry General Purpose | ARO | RM | 3606480626579 | B | 16.1 | EUR | 10
Tarifa Automatización y Control Industrial | RUMC21BD | RELﾉ UNIV.2NANC 10A 24VDC | LE1 35 03 | RH | General Purpose | 3 Industry General Purpose | ARO | RM | 3606480626586 | B | 16.1 | EUR | 10
Tarifa Automatización y Control Industrial | RUMC21F7 | RELﾉ UNIV.2NANC 10A 120VAC | LE1 35 03 | RH | General Purpose | 3 Industry General Purpose | ARO | RM | 3606480626616 | B | 16.1 | EUR | 10
Tarifa Automatización y Control Industrial | RUMC21JD | Rel・2CO 10A+Botón Test 12VDC | LE1 35 03 | RH | General Purpose | 3 Industry General Purpose | ARO | RM | 3606480626630 | B | 19.93 | EUR | 10
Tarifa Automatización y Control Industrial | RUMC21P7 | RELﾉ UNIV.2NANC 10A 230VAC | LE1 35 03 | RH | General Purpose | 3 Industry General Purpose | ARO | RM | 3606480626647 | B | 17.43 | EUR | 10
Tarifa Automatización y Control Industrial | RUMC22B7 | RELﾉ UNIV.2NANC 10A LED 24VAC | LE1 35 03 | RH | General Purpose | 3 Industry General Purpose | ARO | RM | 3606480626654 | B | 20.19 | EUR | 10
Tarifa Automatización y Control Industrial | RUMC22BD | Rel・2CO 10A+Botón Test+LED 24VDC | LE1 35 03 | RH | General Purpose | 3 Industry General Purpose | ARO | RM | 3606480626661 | B | 20.19 | EUR | 10
Tarifa Automatización y Control Industrial | RUMC22F7 | Rel・2CO 10A+Botón Test+LED 120VAC | LE1 35 03 | RH | General Purpose | 3 Industry General Purpose | ARO | RM | 3606480626692 | B | 20.19 | EUR | 10
Tarifa Automatización y Control Industrial | RUMC22JD | Rel・2CO 10A+Botón Test+LED 12VDC | LE1 35 03 | RH | General Purpose | 3 Industry General Purpose | ARO | RM | 3606480626715 | B | 25 | EUR | 10
Tarifa Automatización y Control Industrial | RUMC22P7 | Rel・2CO 10A+Botón Test+LED 230VAC | LE1 35 03 | RH | General Purpose | 3 Industry General Purpose | ARO | RM | 3606480626722 | B | 21.25 | EUR | 10
Tarifa Automatización y Control Industrial | RUMC23F7 | Rel・2CO 10A+LED 110VAC | LE1 35 03 | RH | General Purpose | 3 Industry General Purpose | ARO | RM | 3606480626777 | B | 19.93 | EUR | 10
Tarifa Automatización y Control Industrial | RUMC31B7 | RELﾉ UNIV.3NANC 10A 24VAC | LE1 35 03 | RH | General Purpose | 3 Industry General Purpose | ARO | RM | 3606480626814 | B | 17.74 | EUR | 10
Tarifa Automatización y Control Industrial | RUMC31BD | RELﾉ UNIV.3NANC 10A 24VDC | LE1 35 03 | RH | General Purpose | 3 Industry General Purpose | ARO | RM | 3606480626821 | A | 17.74 | EUR | 10
Tarifa Automatización y Control Industrial | RUMC31E7 | Rel・3CO 10A+Botón Test 48VAC | LE1 35 03 | RH | General Purpose | 3 Industry General Purpose | ARO | RM | 3606480626838 | B | 22.02 | EUR | 10
Tarifa Automatización y Control Industrial | RUMC31F7 | RELﾉ UNIV.3NANC 10A 120VAC | LE1 35 03 | RH | General Purpose | 3 Industry General Purpose | ARO | RM | 3606480626852 | A | 17.74 | EUR | 10
Tarifa Automatización y Control Industrial | RUMC31FD | RELﾉ UNIV.3NANC 10A 110VDC | LE1 35 03 | RH | General Purpose | 3 Industry General Purpose | ARO | RM | 3606480626869 | B | 22.02 | EUR | 10
Tarifa Automatización y Control Industrial | RUMC31JD | Rel・3CO 10A+Botón Test 12VDC | LE1 35 03 | RH | General Purpose | 3 Industry General Purpose | ARO | RM | 3606480626883 | B | 17.74 | EUR | 10
Tarifa Automatización y Control Industrial | RUMC31MD | RELﾉ UNIV.3NANC 10A 220VDC | LE1 35 03 | RH | General Purpose | 3 Industry General Purpose | ARO | RM | 3606480626890 | B | 24.11 | EUR | 10
Tarifa Automatización y Control Industrial | RUMC31ND | Rel・3CO 10A+Botón Test 60VDC | LE1 35 03 | RH | General Purpose | 3 Industry General Purpose | ARO | RM | 3606480626906 | C | 23.2 | EUR | 1
Tarifa Automatización y Control Industrial | RUMC31P7 | RELﾉ UNIV.3NANC 10A 230VAC | LE1 35 03 | RH | General Purpose | 3 Industry General Purpose | ARO | RM | 3606480626913 | A | 17.79 | EUR | 10
Tarifa Automatización y Control Industrial | RUMC32B7 | RELﾉ UNIV.3NANC 10A LED 24VAC | LE1 35 03 | RH | General Purpose | 3 Industry General Purpose | ARO | RM | 3606480626920 | A | 20.82 | EUR | 10
Tarifa Automatización y Control Industrial | RUMC32BD | RELﾉ UNIV.3NANC 10A LED 24VDC | LE1 35 03 | RH | General Purpose | 3 Industry General Purpose | ARO | RM | 3606480626937 | A | 20.82 | EUR | 10
Tarifa Automatización y Control Industrial | RUMC32ED | Rel・3CO 10A+Botón Test+LED 48VDC | LE1 35 03 | RH | General Purpose | 3 Industry General Purpose | ARO | RM | 3606480626951 | B | 27.48 | EUR | 10
Tarifa Automatización y Control Industrial | RUMC32F7 | RELﾉ UNIV.3NANC 10A LED 120VAC | LE1 35 03 | RH | General Purpose | 3 Industry General Purpose | ARO | RM | 3606480626968 | B | 20.82 | EUR | 10
Tarifa Automatización y Control Industrial | RUMC32FD | RELﾉ UNIV.3NANC 10A LED 110VDC | LE1 35 03 | RH | General Purpose | 3 Industry General Purpose | ARO | RM | 3606480626975 | B | 27.04 | EUR | 10
Tarifa Automatización y Control Industrial | RUMC32GD | Rel・3CO 10A+Botón Test+LED 125VDC | LE1 35 03 | RH | General Purpose | 3 Industry General Purpose | ARO | RM | 3606480626982 | B | 30.63 | EUR | 10
Tarifa Automatización y Control Industrial | RUMC32JD | Rel・3CO 10A+Botón Test+LED 12VDC | LE1 35 03 | RH | General Purpose | 3 Industry General Purpose | ARO | RM | 3606480626999 | B | 25.78 | EUR | 10
Tarifa Automatización y Control Industrial | RUMC32P7 | RELﾉ UNIV.3NANC 10A LED 230VAC | LE1 35 03 | RH | General Purpose | 3 Industry General Purpose | ARO | RM | 3606480627019 | A | 21.84 | EUR | 10
Tarifa Automatización y Control Industrial | RUMF32BD | Rel・Faston 3CO 10A+Botón Test+LED 12VDC | LE1 35 03 | RH | General Purpose | 3 Industry General Purpose | ARO | RM | 3606480627453 | B | 28.2 | EUR | 10
Tarifa Automatización y Control Industrial | RUMF32F7 | Rel・Faston 3CO 10A+Botón Test+LED 110VA | LE1 35 03 | RH | General Purpose | 3 Industry General Purpose | ARO | RM | 3606480627484 | C | 22.77 | EUR | 10
Tarifa Automatización y Control Industrial | RUW101MW | MÓDULO TEMP.MULTIFUNC P/RUM-RPM | LE1 35 50 | RH | General Purpose | 3 Industry General Purpose | ARO | RM | 3389110876567 | A | 130.3 | EUR | 1
Tarifa Automatización y Control Industrial | RUW240BD | Módulo de protección - DIODO 6/250 VDC | LE1 35 50 | RH | General Purpose | 3 Industry General Purpose | ARO | RM | 3389119403320 | B | 4.93 | EUR | 10
Tarifa Automatización y Control Industrial | RUW241P7 | Circuito RC 110 240 VAC | LE1 35 50 | RH | General Purpose | 3 Industry General Purpose | ARO | RM | 3389119403337 | B | 6.57 | EUR | 10
Tarifa Automatización y Control Industrial | RUZC200 | ESTRIBO METALICO | LE1 35 50 | RH | General Purpose | 3 Industry General Purpose | ARO | RM | 3389119403269 | B | 2.44 | EUR | 10
Tarifa Automatización y Control Industrial | RUZC2M | BASE OCTAL - E/S MEZC (PARA RUMC2*) | LE1 35 04 | RH | General Purpose | 3 Industry General Purpose | ARO | RM | 3389119403214 | A | 7.07 | EUR | 10
Tarifa Automatización y Control Industrial | RUZC3M | BASE UNDECAL - E/S MEZC (PARA RUMC3*) | LE1 35 04 | RH | General Purpose | 3 Industry General Purpose | ARO | RM | 3389119403207 | A | 7.92 | EUR | 1
Tarifa Automatización y Control Industrial | RUZSC2M | BASE OCTAL E S SEPAR PARA RUMC2 | LE1 35 04 | RH | General Purpose | 3 Industry General Purpose | ARO | RM | 3389119403245 | B | 9.05 | EUR | 10
Tarifa Automatización y Control Industrial | RUZSC3M | BASE UNDECAL E S SEPAR PARA RUMC3 | LE1 35 04 | RH | General Purpose | 3 Industry General Purpose | ARO | RM | 3389119403238 | B | 10.05 | EUR | 10
Tarifa Automatización y Control Industrial | RUZSF3M | BASE RELE FASTON RUMF | LE1 35 04 | RH | General Purpose | 3 Industry General Purpose | ARO | RM | 3389119403252 | B | 11.16 | EUR | 10
Tarifa Automatización y Control Industrial | RXG11B7 | Rel・1CO 10A+Botón Test 24VAC | LE1 35 08 | RH | General Purpose | 3 Industry General Purpose | ARO | RM | 3606480688553 | B | 14 | EUR | 10
Tarifa Automatización y Control Industrial | RXG11BD | Rel・1CO 10A+Botón Test 24VDC | LE1 35 08 | RH | General Purpose | 3 Industry General Purpose | ARO | RM | 3606480688621 | B | 8.12 | EUR | 1
Tarifa Automatización y Control Industrial | RXG11P7 | Rel・1CO 10A+Botón Test 230VAC | LE1 35 08 | RH | General Purpose | 3 Industry General Purpose | ARO | RM | 3606480688591 | B | 11.3 | EUR | 10
Tarifa Automatización y Control Industrial | RXG12B7 | Rel・1CO 10A+Botón Test+LED 24VAC | LE1 35 08 | RH | General Purpose | 3 Industry General Purpose | ARO | RM | 3606480688669 | A | 12.48 | EUR | 10
Tarifa Automatización y Control Industrial | RXG12B7PV | Rel・RXG con LTB + LED y Zalo,1NANC 10 | LE1 35 07 | RH | General Purpose | 3 Industry General Purpose | ARO | RM | 3606489562816 | C | 37.67 | EUR | 30
Tarifa Automatización y Control Industrial | RXG12BD | Rel・1CO 10A+Botón Test+LED 24VDC | LE1 35 08 | RH | General Purpose | 3 Industry General Purpose | ARO | RM | 3606480688737 | A | 9.38 | EUR | 10
Tarifa Automatización y Control Industrial | RXG12BDPV | Rel・RXG con LTB + LED y Zalo,1NANC 10 | LE1 35 07 | RH | General Purpose | 3 Industry General Purpose | ARO | RM | 3606489562809 | C | 22.56 | EUR | 30
Tarifa Automatización y Control Industrial | RXG12E7 | Rel・1CO 10A+Botón Test+LED 48VAC | LE1 35 08 | RH | General Purpose | 3 Industry General Purpose | ARO | RM | 3606480688676 | B | 15.46 | EUR | 10
Tarifa Automatización y Control Industrial | RXG12ED | Rel・1CO 10A+Botón Test+LED 48VDC | LE1 35 08 | RH | General Purpose | 3 Industry General Purpose | ARO | RM | 3606480688744 | B | 12.77 | EUR | 1
Tarifa Automatización y Control Industrial | RXG12F7 | Rel・1CO 10A+Botón Test+LED 120VAC | LE1 35 08 | RH | General Purpose | 3 Industry General Purpose | ARO | RM | 3606480688683 | B | 12.48 | EUR | 10
Tarifa Automatización y Control Industrial | RXG12JD | Rel・1CO 10A+Botón Test+LED 12VDC | LE1 35 08 | RH | General Purpose | 3 Industry General Purpose | ARO | RM | 3606480688720 | B | 11.61 | EUR | 1
Tarifa Automatización y Control Industrial | RXG12P7 | Rele 1CO 10A+Boton Test+LED 230VAC | LE1 35 08 | RH | General Purpose | 3 Industry General Purpose | ARO | RM | 3606480688706 | A | 12.48 | EUR | 10
Tarifa Automatización y Control Industrial | RXG12P7PV | Rel・RXG con LTB + LED y Zalo,1NANC 10 | LE1 35 07 | RH | General Purpose | 3 Industry General Purpose | ARO | RM | 3606489562823 | C | 31.03 | EUR | 30
Tarifa Automatización y Control Industrial | RXG13BD | Rel・1CO 10A+LED 24VDC | LE1 35 08 | RH | General Purpose | 3 Industry General Purpose | ARO | RM | 3606480688843 | B | 6.86 | EUR | 10
Tarifa Automatización y Control Industrial | RXG13BDPV | Rel・RXG con LED y Zalo,1NANC 10A 24VD | LE1 35 07 | RH | General Purpose | 3 Industry General Purpose | ARO | RM | 3606489562830 | C | 20.06 | EUR | 30
Tarifa Automatización y Control Industrial | RXG13F7 | Rel・1CO 10A+LED 120VAC | LE1 35 08 | RH | General Purpose | 3 Industry General Purpose | ARO | RM | 3606480688799 | B | 12.55 | EUR | 10
Tarifa Automatización y Control Industrial | RXG13JD | Rel・1CO 10A+LED 12VDC | LE1 35 08 | RH | General Purpose | 3 Industry General Purpose | ARO | RM | 3606480688836 | B | 8.49 | EUR | 10
Tarifa Automatización y Control Industrial | RXG13P7 | Rel・1CO 10A+LED 230VAC | LE1 35 08 | RH | General Purpose | 3 Industry General Purpose | ARO | RM | 3606480688812 | B | 12.55 | EUR | 10
Tarifa Automatización y Control Industrial | RXG13P7PV | Rel・RXG con LED y Zalo,1NANC 5A 230VA | LE1 35 07 | RH | General Purpose | 3 Industry General Purpose | ARO | RM | 3606489562847 | C | 35.53 | EUR | 30
Tarifa Automatización y Control Industrial | RXG15BD | Rel・1CO 10A Transparente 24VDC | LE1 35 08 | RH | General Purpose | 3 Industry General Purpose | ARO | RM | 3606480688959 | B | 7.74 | EUR | 1
Tarifa Automatización y Control Industrial | RXG15P7 | Rel・1CO 10A Transparente 230VAC | LE1 35 08 | RH | General Purpose | 3 Industry General Purpose | ARO | RM | 3606480688928 | B | 11.77 | EUR | 1
Tarifa Automatización y Control Industrial | RXG21B7 | Rel・2CO 5A+Botón Test 24VAC | LE1 35 08 | RH | General Purpose | 3 Industry General Purpose | ARO | RM | 3606480688997 | B | 12.98 | EUR | 10
Tarifa Automatización y Control Industrial | RXG21B7PV | Rel・RXG con LTB y Zalo, 2NANC 5A 24VA | LE1 35 07 | RH | General Purpose | 3 Industry General Purpose | ARO | RM | 3606489562861 | C | 34.63 | EUR | 30
Tarifa Automatización y Control Industrial | RXG21BD | Rel・2CO 5A+Botón Test 24VDC | LE1 35 08 | RH | General Purpose | 3 Industry General Purpose | ARO | RM | 3606480689062 | B | 9.52 | EUR | 10
Tarifa Automatización y Control Industrial | RXG21BDPV | Rel・RXG con LTB y Zalo, 2NANC 5A 24VD | LE1 35 07 | RH | General Purpose | 3 Industry General Purpose | ARO | RM | 3606489562854 | C | 26.41 | EUR | 30
Tarifa Automatización y Control Industrial | RXG21E7 | Rel・2CO 5A+Botón Test 48VAC | LE1 35 08 | RH | General Purpose | 3 Industry General Purpose | ARO | RM | 3606480689000 | B | 16.06 | EUR | 10
Tarifa Automatización y Control Industrial | RXG21F7 | Rel・2CO 5A+Botón Test 120VAC | LE1 35 08 | RH | General Purpose | 3 Industry General Purpose | ARO | RM | 3606480689017 | B | 16.06 | EUR | 10
Tarifa Automatización y Control Industrial | RXG21JD | Rel・2CO 5A+Botón Test 12VDC | LE1 35 08 | RH | General Purpose | 3 Industry General Purpose | ARO | RM | 3606480689055 | B | 11.79 | EUR | 1
Tarifa Automatización y Control Industrial | RXG21P7 | Rel・2CO 5A+Botón Test 230VAC | LE1 35 08 | RH | General Purpose | 3 Industry General Purpose | ARO | RM | 3606480689031 | B | 12.98 | EUR | 10
Tarifa Automatización y Control Industrial | RXG21P7PV | Rel・RXG con LTB y Zalo, 2NANC 5A 230V | LE1 35 07 | RH | General Purpose | 3 Industry General Purpose | ARO | RM | 3606489562878 | C | 35.24 | EUR | 30
Tarifa Automatización y Control Industrial | RXG22B7 | Rel・2CO 5A+Botón Test+LED 24VAC | LE1 35 08 | RH | General Purpose | 3 Industry General Purpose | ARO | RM | 3606480689109 | A | 13.99 | EUR | 10
Tarifa Automatización y Control Industrial | RXG22B7PV | Rel・RXG con LTB + LED y Zalo,2NANC 10 | LE1 35 07 | RH | General Purpose | 3 Industry General Purpose | ARO | RM | 3606489562892 | C | 35.64 | EUR | 30
Tarifa Automatización y Control Industrial | RXG22BD | Rel・2CO 5A+Botón Test+LED 24VDC | LE1 35 08 | RH | General Purpose | 3 Industry General Purpose | ARO | RM | 3606480689178 | A | 10.94 | EUR | 1
Tarifa Automatización y Control Industrial | RXG22BDPV | Rel・RXG con LTB + LED y Zalo,2NANC 10 | LE1 35 07 | RH | General Purpose | 3 Industry General Purpose | ARO | RM | 3606489562885 | C | 27.82 | EUR | 30
Tarifa Automatización y Control Industrial | RXG22E7 | Rel・2CO 5A+Botón Test+LED 48VAC | LE1 35 08 | RH | General Purpose | 3 Industry General Purpose | ARO | RM | 3606480689116 | B | 13.99 | EUR | 10
Tarifa Automatización y Control Industrial | RXG22ED | Rel・2CO 5A+Botón Test+LED 48VDC | LE1 35 08 | RH | General Purpose | 3 Industry General Purpose | ARO | RM | 3606480689185 | B | 13.54 | EUR | 1
Tarifa Automatización y Control Industrial | RXG22F7 | Rele 2CO 5A+Boton Test+LED 120VAC | LE1 35 08 | RH | General Purpose | 3 Industry General Purpose | ARO | RM | 3606480689123 | B | 13.99 | EUR | 10
Tarifa Automatización y Control Industrial | RXG22JD | Rel・2CO 5A+Botón Test+LED 12VDC | LE1 35 08 | RH | General Purpose | 3 Industry General Purpose | ARO | RM | 3606480689161 | A | 13.54 | EUR | 10
Tarifa Automatización y Control Industrial | RXG22M7 | Rel・2CO 5A+Botón Test+LED 220VAC | LE1 35 08 | RH | General Purpose | 3 Industry General Purpose | ARO | RM | 3606480689130 | B | 13.99 | EUR | 10
Tarifa Automatización y Control Industrial | RXG22P7 | Rele 2CO 5A+Boton Test+LED 230VAC | LE1 35 08 | RH | General Purpose | 3 Industry General Purpose | ARO | RM | 3606480689147 | A | 13.99 | EUR | 10
Tarifa Automatización y Control Industrial | RXG22P7PV | Rel・RXG con LTB + LED y Zalo,2NANC 10 | LE1 35 07 | RH | General Purpose | 3 Industry General Purpose | ARO | RM | 3606489562908 | C | 36.25 | EUR | 30
Tarifa Automatización y Control Industrial | RXG23B7 | Rel・2CO 5A+LED 24VAC | LE1 35 08 | RH | General Purpose | 3 Industry General Purpose | ARO | RM | 3606480689215 | B | 14.33 | EUR | 10
Tarifa Automatización y Control Industrial | RXG23BD | Rel・2CO 5A+LED 24VDC | LE1 35 08 | RH | General Purpose | 3 Industry General Purpose | ARO | RM | 3606480689284 | B | 8.44 | EUR | 10
Tarifa Automatización y Control Industrial | RXG23BDPV | Rel・RXG con LED y Zalo, 2NANC 5A 24VD | LE1 35 07 | RH | General Purpose | 3 Industry General Purpose | ARO | RM | 3606489562915 | C | 25.34 | EUR | 30
Tarifa Automatización y Control Industrial | RXG23E7 | Rel・2CO 5A+LED 48VAC | LE1 35 08 | RH | General Purpose | 3 Industry General Purpose | ARO | RM | 3606480689222 | B | 11.58 | EUR | 10
Tarifa Automatización y Control Industrial | RXG23F7 | Rel・2CO 5A+LED 120VAC | LE1 35 08 | RH | General Purpose | 3 Industry General Purpose | ARO | RM | 3606480689239 | B | 11.58 | EUR | 10
Tarifa Automatización y Control Industrial | RXG23M7 | Rel・2CO 5A+LED 220VAC | LE1 35 08 | RH | General Purpose | 3 Industry General Purpose | ARO | RM | 3606480689246 | B | 11.58 | EUR | 10
Tarifa Automatización y Control Industrial | RXG23P7 | Rel・2CO 5A+LED 230VAC | LE1 35 08 | RH | General Purpose | 3 Industry General Purpose | ARO | RM | 3606480689253 | B | 14.33 | EUR | 10
Tarifa Automatización y Control Industrial | RXG23P7PV | Rel・RXG con LED y Zalo, 2NANC 5A 230V | LE1 35 07 | RH | General Purpose | 3 Industry General Purpose | ARO | RM | 3606489562922 | C | 41.91 | EUR | 30
Tarifa Automatización y Control Industrial | RXG25BD | Rel・2CO 5A Transparente 24VDC | LE1 35 08 | RH | General Purpose | 3 Industry General Purpose | ARO | RM | 3606480689390 | B | 7.8 | EUR | 1
Tarifa Automatización y Control Industrial | RXG25P7 | Rel・2CO 5A Transparente 230VAC | LE1 35 08 | RH | General Purpose | 3 Industry General Purpose | ARO | RM | 3606480689369 | B | 11 | EUR | 1
Tarifa Automatización y Control Industrial | RXM021BN | Varistor, PARA RPZ RXZ sockets, 6...24V | LE1 35 50 | RH | General Purpose | 3 Industry General Purpose | ARO | RM | 3389119404358 | B | 7.13 | EUR | 1
Tarifa Automatización y Control Industrial | RXM021FP | VARISTANCIA 110/230V | LE1 35 50 | RH | General Purpose | 3 Industry General Purpose | ARO | RM | 3389119404365 | B | 7.13 | EUR | 1
Tarifa Automatización y Control Industrial | RXM021RB | MODULE DE PROTECT. VARISTANCE 6..24V | LE1 35 50 | RH | General Purpose | 3 Industry General Purpose | ARO | RM | 3389119404372 | B | 8.84 | EUR | 10
Tarifa Automatización y Control Industrial | RXM040W | MODULO DE PROTECCION DIODO 6/250 VDC | LE1 35 50 | RH | General Purpose | 3 Industry General Purpose | ARO | RM | 3389119404433 | A | 3.73 | EUR | 10
Tarifa Automatización y Control Industrial | RXM041BN7 | CIRCUITO RC 24 60VAC | LE1 35 50 | RH | General Purpose | 3 Industry General Purpose | ARO | RM | 3389119404419 | B | 7.25 | EUR | 10
Tarifa Automatización y Control Industrial | RXM041FU7 | CIRCUITO RC 110/240VAC | LE1 35 50 | RH | General Purpose | 3 Industry General Purpose | ARO | RM | 3389119404426 | A | 7.25 | EUR | 10
Tarifa Automatización y Control Industrial | RXM2AB1B7 | RELﾉ MINIATURA 12A 2NANC 24VAC | LE1 35 05 | RH | General Purpose | 3 Industry General Purpose | ARO | RM | 3389119403382 | A | 12.13 | EUR | 1
Tarifa Automatización y Control Industrial | RXM2AB1BD | RELﾉ MINIATURA 12A 2NANC 24VDC | LE1 35 05 | RH | General Purpose | 3 Industry General Purpose | ARO | RM | 3389119403399 | A | 12.13 | EUR | 10
Tarifa Automatización y Control Industrial | RXM2AB1E7 | RELﾉ MINIATURA12A 2NANC 48VAC | LE1 35 05 | RH | General Purpose | 3 Industry General Purpose | ARO | RM | 3389119403405 | B | 17.37 | EUR | 10
Tarifa Automatización y Control Industrial | RXM2AB1ED | RELﾉ MINIATURA 12A 2NC 48VDC | LE1 35 05 | RH | General Purpose | 3 Industry General Purpose | ARO | RM | 3389119403412 | C | 17.37 | EUR | 10
Tarifa Automatización y Control Industrial | RXM2AB1F7 | RELﾉ MINIATURA 12A 2NANC 120VAC | LE1 35 05 | RH | General Purpose | 3 Industry General Purpose | ARO | RM | 3389119403429 | A | 12.13 | EUR | 10
Tarifa Automatización y Control Industrial | RXM2AB1FD | Miniature plug-in relay 12 A 2 CO 110VDC | LE1 35 05 | RH | General Purpose | 3 Industry General Purpose | ARO | RM | 3389119403436 | C | 12.93 | EUR | 10
Tarifa Automatización y Control Industrial | RXM2AB1G7 | RELﾉ MINIATURA 6A 2NANC 110VAC | LE1 35 05 | RH | General Purpose | 3 Industry General Purpose | ARO | RM | 3606480437137 | C | 31.53 | EUR | 10
Tarifa Automatización y Control Industrial | RXM2AB1JD | RELﾉ MINIATURA 12A 2NANC 12VDC | LE1 35 05 | RH | General Purpose | 3 Industry General Purpose | ARO | RM | 3389119403443 | A | 12.13 | EUR | 10
Tarifa Automatización y Control Industrial | RXM2AB1P7 | RELﾉ MINIATURA 12A 2NANC 230VAC | LE1 35 05 | RH | General Purpose | 3 Industry General Purpose | ARO | RM | 3389119403450 | A | 12.93 | EUR | 10
Tarifa Automatización y Control Industrial | RXM2AB2B7 | RELﾉ MINIATURA LED 12A 2NANC 24VAC | LE1 35 05 | RH | General Purpose | 3 Industry General Purpose | ARO | RM | 3389119403467 | A | 12.97 | EUR | 1
Tarifa Automatización y Control Industrial | RXM2AB2B7PVM | Rel・RXM con LTB + LED y Zalo de termi | LE1 35 19 | RH | General Purpose | 3 Industry General Purpose | ARO | RM | 3606489563165 | C | 25.42 | EUR | 30
Tarifa Automatización y Control Industrial | RXM2AB2B7PVS | Rel・RXM con LTB + LED y Zalo de termi | LE1 35 19 | RH | General Purpose | 3 Industry General Purpose | ARO | RM | 3606489563257 | C | 29.35 | EUR | 30
Tarifa Automatización y Control Industrial | RXM2AB2BD | RELﾉ MINIATURA LED 12A 2NANC 24VDC | LE1 35 05 | RH | General Purpose | 3 Industry General Purpose | ARO | RM | 3389119403474 | A | 12.97 | EUR | 10
Tarifa Automatización y Control Industrial | RXM2AB2BDPVM | Rel・RXM con LTB + LED y Zalo de termi | LE1 35 19 | RH | General Purpose | 3 Industry General Purpose | ARO | RM | 3606489563158 | C | 25.42 | EUR | 30
Tarifa Automatización y Control Industrial | RXM2AB2BDPVS | Rel・RXM con LTB + LED y Zalo de termi | LE1 35 19 | RH | General Purpose | 3 Industry General Purpose | ARO | RM | 3606489563240 | C | 23.71 | EUR | 30
Tarifa Automatización y Control Industrial | RXM2AB2ED | RELﾉ MINIATURA LED 12A 2NANC 48VDC | LE1 35 05 | RH | General Purpose | 3 Industry General Purpose | ARO | RM | 3389119403498 | B | 19.48 | EUR | 10
Tarifa Automatización y Control Industrial | RXM2AB2F7 | RELﾉ MINIATURA LED 12A 2NANC 120VAC | LE1 35 05 | RH | General Purpose | 3 Industry General Purpose | ARO | RM | 3389119403504 | A | 12.97 | EUR | 10
Tarifa Automatización y Control Industrial | RXM2AB2FD | RELﾉ MINIATURA LED 12A 2NANC 110VDC | LE1 35 05 | RH | General Purpose | 3 Industry General Purpose | ARO | RM | 3389119403511 | B | 13.88 | EUR | 10
Tarifa Automatización y Control Industrial | RXM2AB2JD | RELﾉ MINIATURA +LED 12A 2NANC 12VDC | LE1 35 05 | RH | General Purpose | 3 Industry General Purpose | ARO | RM | 3389119403528 | A | 12.97 | EUR | 10
Tarifa Automatización y Control Industrial | RXM2AB2P7 | RELﾉ MINIATURA LED 12A 2NANC 230VAC | LE1 35 05 | RH | General Purpose | 3 Industry General Purpose | ARO | RM | 3389119403535 | A | 13.88 | EUR | 10
Tarifa Automatización y Control Industrial | RXM2AB2P7PVM | Rel・RXM con LTB + LED y Zalo de termi | LE1 35 19 | RH | General Purpose | 3 Industry General Purpose | ARO | RM | 3606489563172 | C | 26.34 | EUR | 30
Tarifa Automatización y Control Industrial | RXM2AB2P7PVS | Rel・RXM con LTB + LED y Zalo de termi | LE1 35 19 | RH | General Purpose | 3 Industry General Purpose | ARO | RM | 3606489563264 | C | 24.63 | EUR | 30
Tarifa Automatización y Control Industrial | RXM3AB1B7 | RELﾉ MINIATURA 10A 3NANC 24VAC | LE1 35 05 | RH | General Purpose | 3 Industry General Purpose | ARO | RM | 3389119403542 | A | 12.92 | EUR | 10
Tarifa Automatización y Control Industrial | RXM3AB1BD | RELﾉ MINIATURA 10A 3NANC 24VDC | LE1 35 05 | RH | General Purpose | 3 Industry General Purpose | ARO | RM | 3389119403559 | A | 12.92 | EUR | 1
Tarifa Automatización y Control Industrial | RXM3AB1E7 | RELﾉ MINIATURA 10A 3NANC 48VAC | LE1 35 05 | RH | General Purpose | 3 Industry General Purpose | ARO | RM | 3389119403566 | B | 17.19 | EUR | 10
Tarifa Automatización y Control Industrial | RXM3AB1ED | RELﾉ MINIATURA 10A 3NANC 48VDC | LE1 35 05 | RH | General Purpose | 3 Industry General Purpose | ARO | RM | 3389119403573 | B | 17.19 | EUR | 10
Tarifa Automatización y Control Industrial | RXM3AB1F7 | RELﾉ MINIATURA 10A 3NANC 120VAC | LE1 35 05 | RH | General Purpose | 3 Industry General Purpose | ARO | RM | 3389119403580 | B | 16 | EUR | 10
Tarifa Automatización y Control Industrial | RXM3AB1FD | RELﾉ MINIATURA 10A 3NANC 110VDC | LE1 35 05 | RH | General Purpose | 3 Industry General Purpose | ARO | RM | 3389119403597 | B | 17.37 | EUR | 10
Tarifa Automatización y Control Industrial | RXM3AB1JD | RELﾉ MINIATURA 10A 3NANC 12VDC | LE1 35 05 | RH | General Purpose | 3 Industry General Purpose | ARO | RM | 3389119403603 | B | 16 | EUR | 1
Tarifa Automatización y Control Industrial | RXM3AB1P7 | RELﾉ MINIATURA 10A 3NANC 230VAC | LE1 35 05 | RH | General Purpose | 3 Industry General Purpose | ARO | RM | 3389119403610 | A | 14.04 | EUR | 10
Tarifa Automatización y Control Industrial | RXM3AB2B7 | RELﾉ MINIATURA +LED 10A 3NANC 24VAC | LE1 35 05 | RH | General Purpose | 3 Industry General Purpose | ARO | RM | 3389119403627 | B | 17.4 | EUR | 10
Tarifa Automatización y Control Industrial | RXM3AB2BD | RELﾉ MINIATURA +LED 10A 3NANC 24VDC | LE1 35 05 | RH | General Purpose | 3 Industry General Purpose | ARO | RM | 3389119403634 | A | 14.06 | EUR | 10
Tarifa Automatización y Control Industrial | RXM3AB2F7 | RELﾉ MINIATURA LED 10A 3NANC 120VAC | LE1 35 05 | RH | General Purpose | 3 Industry General Purpose | ARO | RM | 3389119403665 | B | 14.06 | EUR | 10
Tarifa Automatización y Control Industrial | RXM3AB2JD | RELﾉ MINIATURA LED 10A 3NANC 12VDC | LE1 35 05 | RH | General Purpose | 3 Industry General Purpose | ARO | RM | 3389119403689 | B | 14.06 | EUR | 10
Tarifa Automatización y Control Industrial | RXM3AB2P7 | RELﾉ MINIATURA +LED 10A 3NANC 230VAC | LE1 35 05 | RH | General Purpose | 3 Industry General Purpose | ARO | RM | 3389119403696 | B | 15.73 | EUR | 10
Tarifa Automatización y Control Industrial | RXM4AB1B7 | RELﾉ MINIATURA 6A 4NANC 24VAC | LE1 35 05 | RH | General Purpose | 3 Industry General Purpose | ARO | RM | 3389119403702 | A | 12.92 | EUR | 1
Tarifa Automatización y Control Industrial | RXM4AB1B7PVM | Rel・RXM con LTB y Zalo de terminales | LE1 35 19 | RH | General Purpose | 3 Industry General Purpose | ARO | RM | 3606489563134 | C | 25.36 | EUR | 30
Tarifa Automatización y Control Industrial | RXM4AB1B7PVS | Rel・RXM con LTB y Zalo de terminales | LE1 35 19 | RH | General Purpose | 3 Industry General Purpose | ARO | RM | 3606489563226 | C | 25.1 | EUR | 30
Tarifa Automatización y Control Industrial | RXM4AB1BD | REL?MINIATURA 6A 4NANC 24VDC | LE1 35 05 | RH | General Purpose | 3 Industry General Purpose | ARO | RM | 3389119403719 | A | 12.92 | EUR | 10
Tarifa Automatización y Control Industrial | RXM4AB1BDPVM | Rel・RXM con LTB y Zalo de terminales | LE1 35 19 | RH | General Purpose | 3 Industry General Purpose | ARO | RM | 3606489563127 | C | 25.36 | EUR | 30
Tarifa Automatización y Control Industrial | RXM4AB1BDPVS | Rel・RXM con LTB y Zalo de terminales | LE1 35 19 | RH | General Purpose | 3 Industry General Purpose | ARO | RM | 3606489563219 | C | 25.1 | EUR | 30
Tarifa Automatización y Control Industrial | RXM4AB1E7 | RELﾉ MINIATURA 6A 4NANC 48VAC | LE1 35 05 | RH | General Purpose | 3 Industry General Purpose | ARO | RM | 3389119403726 | A | 13.05 | EUR | 10
Tarifa Automatización y Control Industrial | RXM4AB1ED | RELﾉ MINIATURA 6A 4NANC 48VDC | LE1 35 05 | RH | General Purpose | 3 Industry General Purpose | ARO | RM | 3389119403733 | A | 13.88 | EUR | 10
Tarifa Automatización y Control Industrial | RXM4AB1F7 | RELﾉ MINIATURA 6A 4NANC 120VAC | LE1 35 05 | RH | General Purpose | 3 Industry General Purpose | ARO | RM | 3389119403740 | A | 12.92 | EUR | 10
Tarifa Automatización y Control Industrial | RXM4AB1FD | RELﾉ MINIATURA 6A 4NANC 110VDC | LE1 35 05 | RH | General Purpose | 3 Industry General Purpose | ARO | RM | 3389119403757 | A | 14.04 | EUR | 10
Tarifa Automatización y Control Industrial | RXM4AB1JD | RELﾉ MINIATURA 6A 4NANC 12VDC | LE1 35 05 | RH | General Purpose | 3 Industry General Purpose | ARO | RM | 3389119403764 | A | 12.92 | EUR | 10
Tarifa Automatización y Control Industrial | RXM4AB1MD | RELLE MINIATURA 6A 4NANC 220VDC | LE1 35 05 | RH | General Purpose | 3 Industry General Purpose | ARO | RM | 3389119403771 | A | 22.33 | EUR | 1
Tarifa Automatización y Control Industrial | RXM4AB1P7 | RELﾉ MINIATURA 6A 4NANC 230VAC | LE1 35 05 | RH | General Purpose | 3 Industry General Purpose | ARO | RM | 3389119403795 | A | 14.04 | EUR | 10
Tarifa Automatización y Control Industrial | RXM4AB1P7PVM | Rel・RXM con LTB y Zalo de terminales | LE1 35 19 | RH | General Purpose | 3 Industry General Purpose | ARO | RM | 3606489563141 | C | 26.49 | EUR | 30
Tarifa Automatización y Control Industrial | RXM4AB1P7PVS | Rel・RXM con LTB y Zalo de terminales | LE1 35 19 | RH | General Purpose | 3 Industry General Purpose | ARO | RM | 3606489563233 | C | 26.27 | EUR | 30
Tarifa Automatización y Control Industrial | RXM4AB1U7 | RELﾉ MINIATURA 6A 4NANC 240VAC | LE1 35 05 | RH | General Purpose | 3 Industry General Purpose | ARO | RM | 3389119403788 | C | 18.96 | EUR | 10
Tarifa Automatización y Control Industrial | RXM4AB2B7 | Rel・MINIATURA +LED 6A 4NANC 24VAC | LE1 35 05 | RH | General Purpose | 3 Industry General Purpose | ARO | RM | 3389119403801 | A | 14.06 | EUR | 10
Tarifa Automatización y Control Industrial | RXM4AB2B7PVM | Rel・RXM con LTB + LED y Zalo de termi | LE1 35 19 | RH | General Purpose | 3 Industry General Purpose | ARO | RM | 3606489563103 | C | 26.51 | EUR | 30
Tarifa Automatización y Control Industrial | RXM4AB2B7PVS | Rel・RXM con LTB + LED y Zalo de termi | LE1 35 19 | RH | General Purpose | 3 Industry General Purpose | ARO | RM | 3606489563196 | C | 26.29 | EUR | 30
Tarifa Automatización y Control Industrial | RXM4AB2BD | RELﾉ MINIATURA LED 6A 4NANC 24VDC | LE1 35 05 | RH | General Purpose | 3 Industry General Purpose | ARO | RM | 3389119403818 | A | 14.06 | EUR | 1
Tarifa Automatización y Control Industrial | RXM4AB2BDPVM | Rel・RXM con LTB + LED y Zalo de termi | LE1 35 19 | RH | General Purpose | 3 Industry General Purpose | ARO | RM | 3606489563097 | C | 26.51 | EUR | 30
Tarifa Automatización y Control Industrial | RXM4AB2BDPVS | Rel・RXM con LTB + LED y Zalo de termi | LE1 35 19 | RH | General Purpose | 3 Industry General Purpose | ARO | RM | 3606489563189 | C | 26.29 | EUR | 30
Tarifa Automatización y Control Industrial | RXM4AB2E7 | RELﾉ MINIATURA +LED 6A 4NANC 48VAC | LE1 35 05 | RH | General Purpose | 3 Industry General Purpose | ARO | RM | 3389119403825 | A | 15.02 | EUR | 10
Tarifa Automatización y Control Industrial | RXM4AB2ED | RELﾉ MINIATURA LED 6A 4NANC 48VDC | LE1 35 05 | RH | General Purpose | 3 Industry General Purpose | ARO | RM | 3389119403832 | A | 14.33 | EUR | 10
Tarifa Automatización y Control Industrial | RXM4AB2F7 | RELﾉ MINIATURA LED 6A 4NANC 120VAC | LE1 35 05 | RH | General Purpose | 3 Industry General Purpose | ARO | RM | 3389119403849 | A | 14.06 | EUR | 10
Tarifa Automatización y Control Industrial | RXM4AB2FD | RELﾉ MINIATURA +LED 6A 4NANC 110VDC | LE1 35 05 | RH | General Purpose | 3 Industry General Purpose | ARO | RM | 3389119403856 | B | 15.73 | EUR | 10
Tarifa Automatización y Control Industrial | RXM4AB2GD | RELﾉ MINIATURA LED 6A 4NANC 125VDC | LE1 35 05 | RH | General Purpose | 3 Industry General Purpose | ARO | RM | 3389119403863 | A | 17.44 | EUR | 10
Tarifa Automatización y Control Industrial | RXM4AB2JD | RELﾉ MINIATURA LED 6A 4NANC 12VDC | LE1 35 05 | RH | General Purpose | 3 Industry General Purpose | ARO | RM | 3389119403870 | A | 14.06 | EUR | 10
Tarifa Automatización y Control Industrial | RXM4AB2P7 | RELﾉ MINIATURA LED 6A 4NANC 230VAC | LE1 35 05 | RH | General Purpose | 3 Industry General Purpose | ARO | RM | 3389119403887 | A | 15.73 | EUR | 1
Tarifa Automatización y Control Industrial | RXM4AB2P7PVM | Rel・RXM con LTB + LED y Zalo de termi | LE1 35 19 | RH | General Purpose | 3 Industry General Purpose | ARO | RM | 3606489563110 | C | 28.23 | EUR | 30
Tarifa Automatización y Control Industrial | RXM4AB2P7PVS | Rel・RXM con LTB + LED y Zalo de termi | LE1 35 19 | RH | General Purpose | 3 Industry General Purpose | ARO | RM | 3606489563202 | C | 27.94 | EUR | 30
Tarifa Automatización y Control Industrial | RXM4AB3B7 | RELE MIN 4CO SIN BOT. | LE1 35 05 | RH | General Purpose | 3 Industry General Purpose | ARO | RM | 3389119217217 | C | 11.01 | EUR | 1
Tarifa Automatización y Control Industrial | RXM4AB3BD | MINIRELE 4 CO SIN BOTON CON LED 24 VDC | LE1 35 05 | RH | General Purpose | 3 Industry General Purpose | ARO | RM | 3389119217231 | B | 14.06 | EUR | 10
Tarifa Automatización y Control Industrial | RXM4GB1BD | RELﾉ MINIATURA 3A 4NANC 24VDC | LE1 35 05 | RH | General Purpose | 3 Industry General Purpose | ARO | RM | 3389119403900 | B | 19.49 | EUR | 10
Tarifa Automatización y Control Industrial | RXM4GB1P7 | RELﾉ MINIATURA 3A 4NANC 230VAC | LE1 35 05 | RH | General Purpose | 3 Industry General Purpose | ARO | RM | 3389119403962 | B | 20.23 | EUR | 10
Tarifa Automatización y Control Industrial | RXM4GB2B7 | RELﾉ MINIATURA +LED 3A 4NANC 24VAC | LE1 35 05 | RH | General Purpose | 3 Industry General Purpose | ARO | RM | 3389119403979 | B | 20.24 | EUR | 1
Tarifa Automatización y Control Industrial | RXM4GB2BD | RELﾉ MINIATURA LED 3A 4NANC 24VDC | LE1 35 05 | RH | General Purpose | 3 Industry General Purpose | ARO | RM | 3389119403986 | B | 16.34 | EUR | 10
Tarifa Automatización y Control Industrial | RXM4GB2JD | RELﾉ MINIATURA LED 3A 4NANC 12VDC | LE1 35 05 | RH | General Purpose | 3 Industry General Purpose | ARO | RM | 3389119404037 | B | 20.24 | EUR | 1
Tarifa Automatización y Control Industrial | RXM4GB2U7 | RELﾉ MINIATURA +LED 3A 4NANC 240VAC | LE1 35 05 | RH | General Purpose | 3 Industry General Purpose | ARO | RM | 3389119404051 | B | 24.54 | EUR | 10
Tarifa Automatización y Control Industrial | RXZ400 | ESTRIBO METALICO RELEX RXM | LE1 35 50 | RH | General Purpose | 3 Industry General Purpose | ARO | RM | 3389119404297 | A | 0.92 | EUR | 10
Tarifa Automatización y Control Industrial | RXZE14P | ZÓCALO PUSH-IN RXZ PARA RELﾉS RXM2/RXM4 | LE1 35 06 | RH | General Purpose | 3 Industry General Purpose | ARO | RM | 3606481465764 | C | 10.1 | EUR | 10
Tarifa Automatización y Control Industrial | RXZE2M114 | BASE RXM2 / 4, E/S MEZC, Tornillo-estrib | LE1 35 06 | RH | General Purpose | 3 Industry General Purpose | ARO | RM | 3389119404242 | A | 6.28 | EUR | 10
Tarifa Automatización y Control Industrial | RXZE2M114M | BASE RXM2 / 4, E/S MEZC, Tornillo | LE1 35 06 | RH | General Purpose | 3 Industry General Purpose | ARO | RM | 3389119404259 | A | 8.87 | EUR | 10
Tarifa Automatización y Control Industrial | RXZE2S108M | BASE RXM2, E/S SEPARAD, Tornillo | LE1 35 06 | RH | General Purpose | 3 Industry General Purpose | ARO | RM | 3389119404266 | A | 7.16 | EUR | 10
Tarifa Automatización y Control Industrial | RXZE2S111M | BASE RXM3, E S SEPARAD, Tornillo | LE1 35 06 | RH | General Purpose | 3 Industry General Purpose | ARO | RM | 3389119404273 | A | 8.23 | EUR | 10
Tarifa Automatización y Control Industrial | RXZE2S114M | BASE RXM4, E/S SEPARAD, Tornillo | LE1 35 06 | RH | General Purpose | 3 Industry General Purpose | ARO | RM | 3389119404280 | A | 8.63 | EUR | 10
Tarifa Automatización y Control Industrial | RXZL300 | ETIQUETA PUSH-IN RXZ | LE1 35 50 | RH | General Purpose | 3 Industry General Purpose | ARO | RM | 3606481465771 | C | 0.4 | EUR | 10
Tarifa Automatización y Control Industrial | RXZL420 | ETIQUETA PARA BASE | LE1 35 50 | RH | General Purpose | 3 Industry General Purpose | ARO | RM | 3389119404310 | A | 0.23 | EUR | 1
Tarifa Automatización y Control Industrial | RXZL520 | ETIQUETA (TODOS LOS RELﾉS) | LE1 35 50 | RH | General Purpose | 3 Industry General Purpose | ARO | RM | 3389119404440 | B | 1.89 | EUR | 10
Tarifa Automatización y Control Industrial | RXZR335 | ESTRIBO PL?TICO | LE1 35 50 | RH | General Purpose | 3 Industry General Purpose | ARO | RM | 3389119404303 | A | 0.74 | EUR | 1
Tarifa Automatización y Control Industrial | RXZS2 | Barra un. 2 POL enchufes tornillo C.SEP | LE1 35 50 | RH | General Purpose | 3 Industry General Purpose | ARO | RM | 3389119404327 | A | 0.57 | EUR | 10
Tarifa Automatización y Control Industrial | RZM021BN | VARISTANC+LED VERDE 24/60V | LE1 35 50 | RH | General Purpose | 3 Industry General Purpose | ARO | RM | 3389110261608 | B | 12.27 | EUR | 10
Tarifa Automatización y Control Industrial | RZM021FP | VARISTANC+LED VERDE 110/230 | LE1 35 50 | RH | General Purpose | 3 Industry General Purpose | ARO | RM | 3389110261820 | A | 12.91 | EUR | 10
Tarifa Automatización y Control Industrial | RZM031BN | DIODO+LED VERDE 24/60VDC | LE1 35 50 | RH | General Purpose | 3 Industry General Purpose | ARO | RM | 3389110261189 | B | 8.04 | EUR | 1
Tarifa Automatización y Control Industrial | RZM031RB | DIODO+LED VERDE 6/24VDC | LE1 35 50 | RH | General Purpose | 3 Industry General Purpose | ARO | RM | 3389110261172 | A | 7.53 | EUR | 1
Tarifa Automatización y Control Industrial | RZM040W | DIODO DE PROTECCION | LE1 35 50 | RH | General Purpose | 3 Industry General Purpose | ARO | RM | 3389110260649 | A | 3.9 | EUR | 10
Tarifa Automatización y Control Industrial | RZM041FU7 | CIRCUITO RC 110 240VAC | LE1 35 50 | RH | General Purpose | 3 Industry General Purpose | ARO | RM | 3389110263329 | B | 8.92 | EUR | 10
Tarifa Aparamenta Baja Tensión, Potencia y Canalizaciones eléctricas prefabricadas (ComPact, MasterPact, PowerLogic, Vigirex, Vigilhom y Canalis) | S29278 | Plug-in Kit para H/J-Frame | PAC 02 87 | PC | General Purpose | 2 Small & Med building General Purpose | CCN | PZ | 785901821243 | C | 1168.9 | EUR | 1
Tarifa Aparamenta Baja Tensión, Potencia y Canalizaciones eléctricas prefabricadas (ComPact, MasterPact, PowerLogic, Vigirex, Vigilhom y Canalis) | S29305 | Adaptador Carril Din PowerPact H | PAC 02 87 | PC | General Purpose | 2 Small & Med building General Purpose | CCN | PZ | 785901798859 | C | 296.51 | EUR | 1
Tarifa Aparamenta Baja Tensión, Potencia y Canalizaciones eléctricas prefabricadas (ComPact, MasterPact, PowerLogic, Vigirex, Vigilhom y Canalis) | S29382 | Bobina MX PowerPacT H/J/L 12VDC | PAC 02 87 | PC | General Purpose | 2 Small & Med building General Purpose | CCN | PZ | 785901622956 | C | 290.28 | EUR | 1
Tarifa Aparamenta Baja Tensión, Potencia y Canalizaciones eléctricas prefabricadas (ComPact, MasterPact, PowerLogic, Vigirex, Vigilhom y Canalis) | S29386 | Bobina MX PowerPacT 110VAC to 130VAC | PAC 02 87 | PC | General Purpose | 2 Small & Med building General Purpose | CCN | PZ | 785901712282 | C | 213.36 | EUR | 1
Tarifa Aparamenta Baja Tensión, Potencia y Canalizaciones eléctricas prefabricadas (ComPact, MasterPact, PowerLogic, Vigirex, Vigilhom y Canalis) | S29390 | 24VDC H/J/L-FRAME SHUNT TRIP | PAC 02 87 | PC | General Purpose | 2 Small & Med building General Purpose | CCN | PZ | 785901627579 | C | 201.84 | EUR | 1
Tarifa Aparamenta Baja Tensión, Potencia y Canalizaciones eléctricas prefabricadas (ComPact, MasterPact, PowerLogic, Vigirex, Vigilhom y Canalis) | S29433 | Motor PowerPacT H 110 a 130V 50/60Hz | PAC 02 87 | PC | General Purpose | 2 Small & Med building General Purpose | CCN | PZ | 785901560791 | C | 2302.78 | EUR | 1
Tarifa Aparamenta Baja Tensión, Potencia y Canalizaciones eléctricas prefabricadas (ComPact, MasterPact, PowerLogic, Vigirex, Vigilhom y Canalis) | S29450 | Contacto aux PowerPacT H/J/L/M/P/R | PAC 02 87 | PC | General Purpose | 2 Small & Med building General Purpose | CCN | PZ | 785901506416 | C | 73.58 | EUR | 1
Tarifa Aparamenta Baja Tensión, Potencia y Canalizaciones eléctricas prefabricadas (ComPact, MasterPact, PowerLogic, Vigirex, Vigilhom y Canalis) | S31540 | Motor PowerPacT J 110 a 130V 50/60Hz | PAC 02 87 | PC | General Purpose | 2 Small & Med building General Purpose | CCN | PZ | 785901496274 | C | 2310.15 | EUR | 1
Tarifa Aparamenta Baja Tensión, Potencia y Canalizaciones eléctricas prefabricadas (ComPact, MasterPact, PowerLogic, Vigirex, Vigilhom y Canalis) | S32562 | PowerPact L short terminal cover | PAC 02 87 | PC | General Purpose | 2 Small & Med building General Purpose | CCN | PZ | 785901797326 | C | 317.78 | EUR | 1
Tarifa Aparamenta Baja Tensión, Potencia y Canalizaciones eléctricas prefabricadas (ComPact, MasterPact, PowerLogic, Vigirex, Vigilhom y Canalis) | S33671 | BOBINA MN 200-250 VAC/DC Ppact P | PAC 04 22 | VN | Configurable | 4 Large building Configurable | CCB | PL | 785901922858 | C | 551.78 | EUR | 1
Tarifa Aparamenta Baja Tensión, Potencia y Canalizaciones eléctricas prefabricadas (ComPact, MasterPact, PowerLogic, Vigirex, Vigilhom y Canalis) | S33718 | ESCUTCHEON ACCESSORY | PAC 04 21 | VN | Configurable | 4 Large building Configurable | CCB | PL | 785901471271 | C | 148.13 | EUR | 1
Tarifa Aparamenta Baja Tensión, Potencia y Canalizaciones eléctricas prefabricadas (ComPact, MasterPact, PowerLogic, Vigirex, Vigilhom y Canalis) | S37423 | 2 tomas de control para terminales H Fra | PAC 02 87 | PC | General Purpose | 2 Small & Med building General Purpose | CCN | PZ | 785901427933 | C | 319.75 | EUR | 1
Tarifa Aparamenta Baja Tensión, Potencia y Canalizaciones eléctricas prefabricadas (ComPact, MasterPact, PowerLogic, Vigirex, Vigilhom y Canalis) | S37426 | H FRAME 2XTERMINAL NUTS M6 | PAC 02 87 | PC | General Purpose | 2 Small & Med building General Purpose | CCN | PZ | 785901988649 | C | 163.46 | EUR | 1
Tarifa Aparamenta Baja Tensión, Potencia y Canalizaciones eléctricas prefabricadas (ComPact, MasterPact, PowerLogic, Vigirex, Vigilhom y Canalis) | S37428 | Juego de 2 teminales M8 para PowerPact J | PAC 02 87 | PC | General Purpose | 2 Small & Med building General Purpose | CCN | PZ | 785901312529 | C | 175.57 | EUR | 1
Tarifa Aparamenta Baja Tensión, Potencia y Canalizaciones eléctricas prefabricadas (ComPact, MasterPact, PowerLogic, Vigirex, Vigilhom y Canalis) | S37436 | PowerPact H short terminal cover | PAC 02 87 | PC | General Purpose | 2 Small & Med building General Purpose | CCN | PZ | 3606480557927 | C | 70.14 | EUR | 1
Tarifa Aparamenta Baja Tensión, Potencia y Canalizaciones eléctricas prefabricadas (ComPact, MasterPact, PowerLogic, Vigirex, Vigilhom y Canalis) | S37446 | Cubrebornes corto H-Frame hasta 60A | PAC 02 87 | PC | General Purpose | 2 Small & Med building General Purpose | CCN | PZ | 785901760832 | C | 322.7 | EUR | 1
Tarifa Aparamenta Baja Tensión, Potencia y Canalizaciones eléctricas prefabricadas (ComPact, MasterPact, PowerLogic, Vigirex, Vigilhom y Canalis) | S37447 | CIRCUIT BREAKER SHORT LUG SHIELD | PAC 02 87 | PC | General Purpose | 2 Small & Med building General Purpose | CCN | PZ | 785901441397 | C | 317.3 | EUR | 1
Tarifa Aparamenta Baja Tensión, Potencia y Canalizaciones eléctricas prefabricadas (ComPact, MasterPact, PowerLogic, Vigirex, Vigilhom y Canalis) | S37448 | Cubrebornes corto J-Frame | PAC 02 87 | PC | General Purpose | 2 Small & Med building General Purpose | CCN | PZ | 785901760849 | C | 327.59 | EUR | 1
Tarifa Aparamenta Baja Tensión, Potencia y Canalizaciones eléctricas prefabricadas (ComPact, MasterPact, PowerLogic, Vigirex, Vigilhom y Canalis) | S37449 | Cubrebornes largos para H Frame con term | PAC 02 87 | PC | General Purpose | 2 Small & Med building General Purpose | CCN | PZ | 785901704218 | C | 311.37 | EUR | 1
Tarifa Aparamenta Baja Tensión, Potencia y Canalizaciones eléctricas prefabricadas (ComPact, MasterPact, PowerLogic, Vigirex, Vigilhom y Canalis) | S37450 | US-POWERPACT H, J BARRERAS TER | PAC 02 87 | PC | General Purpose | 2 Small & Med building General Purpose | CCN | PZ | 785901596042 | C | 372.09 | EUR | 1
Tarifa Aparamenta Baja Tensión, Potencia y Canalizaciones eléctricas prefabricadas (ComPact, MasterPact, PowerLogic, Vigirex, Vigilhom y Canalis) | S432640 | Cable comunicacion PowerPact 3m, V>480V | PAC 02 87 | PC | General Purpose | 2 Small & Med building General Purpose | CCN | PZ | 785901945598 | C | 3075.28 | EUR | 1
Tarifa Aparamenta Baja Tensión, Potencia y Canalizaciones eléctricas prefabricadas (ComPact, MasterPact, PowerLogic, Vigirex, Vigilhom y Canalis) | S434303 | Cable comunicacion PowerPact 3m, V>480V | PAC 02 87 | PC | General Purpose | 2 Small & Med building General Purpose | CCN | PZ |  | C | 2523.5 | EUR | 1
Tarifa Pequeño Material Eléctrico - Dómotica e Inmótica Knx - Puestos de trabajo | S520037 | Base Schuko Odace Blanco | PMO 10 20 | OW | General Purpose | 1 Residential General Purpose | CLD | DO | 3606480316418 | A | 7.54 | EUR | 1
Tarifa Pequeño Material Eléctrico - Dómotica e Inmótica Knx - Puestos de trabajo | S520201 | Interruptor Odace Blanco | PMO 10 10 | OW | General Purpose | 1 Residential General Purpose | CLD | DO | 3606480317965 | A | 6.7 | EUR | 1
Tarifa Pequeño Material Eléctrico - Dómotica e Inmótica Knx - Puestos de trabajo | S520203 | Conmutador Odace Blanco | PMO 10 10 | OW | General Purpose | 1 Residential General Purpose | CLD | DO | 3606480317972 | A | 6.91 | EUR | 1
Tarifa Pequeño Material Eléctrico - Dómotica e Inmótica Knx - Puestos de trabajo | S520205 | Cruzamiento Odace Blanco | PMO 10 10 | OW | General Purpose | 1 Residential General Purpose | CLD | DO | 3606480317996 | C | 17.48 | EUR | 1
Tarifa Pequeño Material Eléctrico - Dómotica e Inmótica Knx - Puestos de trabajo | S520206 | PULSADOR 10A | PMO 10 10 | OW | General Purpose | 1 Residential General Purpose | CLD | DO | 3606480318108 | A | 8.61 | EUR | 1
Tarifa Pequeño Material Eléctrico - Dómotica e Inmótica Knx - Puestos de trabajo | S520207 | PULSADOR PERSIANAS 6A | PMO 10 10 | OW | General Purpose | 1 Residential General Purpose | CLD | DO | 3606480318139 | A | 26.4 | EUR | 1
Tarifa Pequeño Material Eléctrico - Dómotica e Inmótica Knx - Puestos de trabajo | S520208 | Interruptor de persianas Odace Blanco | PMO 10 10 | OW | General Purpose | 1 Residential General Purpose | CLD | DO | 3606480318023 | A | 26.4 | EUR | 1
Tarifa Pequeño Material Eléctrico - Dómotica e Inmótica Knx - Puestos de trabajo | S520211 | Doble interruptor Odace Blanco | PMO 10 10 | OW | General Purpose | 1 Residential General Purpose | CLD | DO | 3606480318030 | A | 12.81 | EUR | 1
Tarifa Pequeño Material Eléctrico - Dómotica e Inmótica Knx - Puestos de trabajo | S520213 | Doble conmutador Odace Blanco | PMO 10 10 | OW | General Purpose | 1 Residential General Purpose | CLD | DO | 3606480318047 | A | 14 | EUR | 1
Tarifa Pequeño Material Eléctrico - Dómotica e Inmótica Knx - Puestos de trabajo | S520246 | PULSADOR NA 10A SÍMBOLO CAMPANA | PMO 10 10 | OW | General Purpose | 1 Residential General Purpose | CLD | DO | 3606480318115 | A | 10.12 | EUR | 1
Tarifa Pequeño Material Eléctrico - Dómotica e Inmótica Knx - Puestos de trabajo | S520404 | Tapa fibra optica simplex Blanca | PMO 10 90 | OW | General Purpose | 1 Residential General Purpose | CLD | DO | 3606480495915 | C | 3.76 | EUR | 1
Tarifa Pequeño Material Eléctrico - Dómotica e Inmótica Knx - Puestos de trabajo | S520475 | TOMA RJ45 CAT6. UTP | PMO 70 10 | OO | General Purpose | 1 Residential General Purpose | CLD | DO | 3606480319150 | A | 25.47 | EUR | 1
Tarifa Pequeño Material Eléctrico - Dómotica e Inmótica Knx - Puestos de trabajo | S520485 | Toma RJ-45 doble categoria 6 UTP | PMO 70 10 | OO | General Purpose | 1 Residential General Purpose | CLD | DO | 3606480319198 | A | 48.7 | EUR | 1
Tarifa Pequeño Material Eléctrico - Dómotica e Inmótica Knx - Puestos de trabajo | S520662 | Salida de cables Odace Blanco | PMO 10 90 | OW | General Purpose | 1 Residential General Purpose | CLD | DO | 3606480319433 | A | 8.79 | EUR | 1
Tarifa Pequeño Material Eléctrico - Dómotica e Inmótica Knx - Puestos de trabajo | S520666 | TAPA CIEGA | PMO 10 90 | OW | General Purpose | 1 Residential General Purpose | CLD | DO | 3606480319426 | A | 4.26 | EUR | 1
Tarifa Pequeño Material Eléctrico - Dómotica e Inmótica Knx - Puestos de trabajo | S520685 | Zumbador 250V Odace Blanco | PMO 10 90 | OW | General Purpose | 1 Residential General Purpose | CLD | DO | 3606480319457 | B | 31.68 | EUR | 1
Tarifa Pequeño Material Eléctrico - Dómotica e Inmótica Knx - Puestos de trabajo | S520702 | MARCO STYL 1 ELEMENTO BLANCO | PMO 60 10 | OW | General Purpose | 1 Residential General Purpose | CLD | DO | 3606480318382 | A | 2.61 | EUR | 1
Tarifa Pequeño Material Eléctrico - Dómotica e Inmótica Knx - Puestos de trabajo | S520704 | MARCO STYL 2 ELEMENTOS BLANCO | PMO 60 10 | OW | General Purpose | 1 Residential General Purpose | CLD | DO | 3606480318436 | A | 5.25 | EUR | 1
Tarifa Pequeño Material Eléctrico - Dómotica e Inmótica Knx - Puestos de trabajo | S520706 | Marco Odace Styl 3 elementos Blanco | PMO 60 10 | OW | General Purpose | 1 Residential General Purpose | CLD | DO | 3606480318450 | A | 8.6 | EUR | 1
Tarifa Pequeño Material Eléctrico - Dómotica e Inmótica Knx - Puestos de trabajo | S520708 | Marco Odace Styl 4 elementos Blanco | PMO 60 10 | OW | General Purpose | 1 Residential General Purpose | CLD | DO | 3606480318474 | A | 12.2 | EUR | 1
Tarifa Pequeño Material Eléctrico - Dómotica e Inmótica Knx - Puestos de trabajo | S520804 | Marco Odace Touch 2 elementos Blanco | PMO 61 10 | OW | General Purpose | 1 Residential General Purpose | CLD | DO | 3606480318528 | A | 5.54 | EUR | 1
Tarifa Pequeño Material Eléctrico - Dómotica e Inmótica Knx - Puestos de trabajo | S520808 | MARCO TOUCH 4 ELEM BLANCO | PMO 61 10 | OW | General Purpose | 1 Residential General Purpose | CLD | DO | 3606480318566 | A | 12.86 | EUR | 1
Tarifa Pequeño Material Eléctrico - Dómotica e Inmótica Knx - Puestos de trabajo | S530401 | Cargador doble USB 2,4 A Odace Plata | PMO 35 40 | OO | General Purpose | 1 Residential General Purpose | CLD | DO | 3606480494284 | C | 74.85 | EUR | 1
Tarifa Pequeño Material Eléctrico - Dómotica e Inmótica Knx - Puestos de trabajo | S530408BA | USB socket 5Vdc Aluminium | PMO 70 10 | OO | General Purpose | 1 Residential General Purpose | CLD | DO | 3606480473500 | C | 83.95 | EUR | 1
Tarifa Pequeño Material Eléctrico - Dómotica e Inmótica Knx - Puestos de trabajo | S540057 | Tomada 16A 2P+TTL c/obt Ant | PMO 15 20 | OW | General Purpose | 1 Residential General Purpose | CLD | DO | 3606481158451 | C | 7.01 | EUR | 1
Tarifa Pequeño Material Eléctrico - Dómotica e Inmótica Knx - Puestos de trabajo | S540201 | Interruptor Odace Antracita | PMO 15 10 | OW | General Purpose | 1 Residential General Purpose | CLD | DO | 3606481717160 | C | 10.44 | EUR | 1
Tarifa Pequeño Material Eléctrico - Dómotica e Inmótica Knx - Puestos de trabajo | S540204 | Conmutador 10A Antracita | PMO 15 10 | OW | General Purpose | 1 Residential General Purpose | CLD | DO | 3606480706837 | C | 10.99 | EUR | 1
Tarifa Pequeño Material Eléctrico - Dómotica e Inmótica Knx - Puestos de trabajo | S540205 | Cruzamiento 10A Antracita | PMO 15 10 | OW | General Purpose | 1 Residential General Purpose | CLD | DO | 3606480706844 | C | 21.38 | EUR | 1
Tarifa Pequeño Material Eléctrico - Dómotica e Inmótica Knx - Puestos de trabajo | S540208 | Interruptor persiana 6A Antracita | PMO 70 10 | OO | General Purpose | 1 Residential General Purpose | CLD | DO | 3606480706875 | C | 34.03 | EUR | 1
Tarifa Pequeño Material Eléctrico - Dómotica e Inmótica Knx - Puestos de trabajo | S540214 | Doble conmutador 10A Antracita | PMO 15 10 | OW | General Purpose | 1 Residential General Purpose | CLD | DO | 3606480706882 | C | 20.21 | EUR | 1
Tarifa Pequeño Material Eléctrico - Dómotica e Inmótica Knx - Puestos de trabajo | S540461 | TV/SAT/R terminal (1 entrada) Antracita | PMO 15 10 | OW | General Purpose | 1 Residential General Purpose | CLD | DO | 3606480707094 | C | 15.36 | EUR | 1
Tarifa Pequeño Material Eléctrico - Dómotica e Inmótica Knx - Puestos de trabajo | S540475 | Toma RJ45 Cat6 UTP Antracita | PMO 70 20 | OO | General Purpose | 1 Residential General Purpose | CLD | DO | 3606480707117 | C | 29.66 | EUR | 1
Tarifa Pequeño Material Eléctrico - Dómotica e Inmótica Knx - Puestos de trabajo | S540666 | Tapa ciega Antracita | PMO 15 90 | OW | General Purpose | 1 Residential General Purpose | CLD | DO | 3606480707407 | C | 7.26 | EUR | 1
Tarifa Pequeño Material Eléctrico - Dómotica e Inmótica Knx - Puestos de trabajo | S540802 | Marco Touch 1 elem Antracita | PMO 60 15 | OW | General Purpose | 1 Residential General Purpose | CLD | DO | 3606480707414 | C | 19.82 | EUR | 1
Tarifa Pequeño Material Eléctrico - Dómotica e Inmótica Knx - Puestos de trabajo | S540804 | Marco Touch 2 elem Antracita | PMO 60 15 | OW | General Purpose | 1 Residential General Purpose | CLD | DO | 3606480707490 | C | 35.39 | EUR | 1
Tarifa Pequeño Material Eléctrico - Dómotica e Inmótica Knx - Puestos de trabajo | S540806 | Marco Touch 3 elem Antracita | PMO 60 15 | OW | General Purpose | 1 Residential General Purpose | CLD | DO | 3606480707575 | C | 54.18 | EUR | 1
Tarifa Pequeño Material Eléctrico - Dómotica e Inmótica Knx - Puestos de trabajo | S540808 | Marco Touch 4 elem Antracita | PMO 60 15 | OW | General Purpose | 1 Residential General Purpose | CLD | DO | 3606480707650 | C | 75.54 | EUR | 1
Tarifa Sistemas de Alimentación Ininterrumpida y Soluciones de Infraestructura Física para Redes | SBP10KRMI4U | APC Service Bypass Panel- 230V | T10 03 03 | NF | General Purpose | 2 Small & Med building General Purpose | ITH | I1 | 731304212638 | C | 3384.16 | EUR | 1
Tarifa Sistemas de Alimentación Ininterrumpida y Soluciones de Infraestructura Física para Redes | SBP1500RMI | APC SERVICE BYPASS PANEL 230V 10A | T10 01 03 | NF | General Purpose | 2 Small & Med building General Purpose | ITH | I1 | 731304263593 | C | 729.08 | EUR | 1
Tarifa Sistemas de Alimentación Ininterrumpida y Soluciones de Infraestructura Física para Redes | SBP16KP | APC Service Bypass Panel- 200/208/240V, | T10 03 03 | NF | General Purpose | 2 Small & Med building General Purpose | ITH | I1 | 731304212645 | C | 3278.07 | EUR | 1
Tarifa Sistemas de Alimentación Ininterrumpida y Soluciones de Infraestructura Física para Redes | SBP16KRMI4U | APC Service Bypass Panel- 230V, 100A, MB | T10 03 03 | NF | General Purpose | 2 Small & Med building General Purpose | ITH | I1 | 731304212652 | C | 3445.01 | EUR | 1
Tarifa Sistemas de Alimentación Ininterrumpida y Soluciones de Infraestructura Física para Redes | SBP20KP | APC Service Bypass Panel 200/208/230/240 | T10 02 15 | NF | General Purpose | 2 Small & Med building General Purpose | ITH | I1 | 731304266952 | C | 3862.02 | EUR | 1
Tarifa Sistemas de Alimentación Ininterrumpida y Soluciones de Infraestructura Física para Redes | SBP20KRMI4U | APC Service Bypass Panel 230V MBB 125A H | T10 02 12 | NF | General Purpose | 2 Small & Med building General Purpose | ITH | I1 | 731304266969 | C | 4528.96 | EUR | 1
Tarifa Sistemas de Alimentación Ininterrumpida y Soluciones de Infraestructura Física para Redes | SBP3000 | APC Bypass manuel externe 3KVA pour Sma | T10 03 03 | NF | General Purpose | 2 Small & Med building General Purpose | ITH | I1 | 731304212713 | C | 1524.48 | EUR | 1
Tarifa Sistemas de Alimentación Ininterrumpida y Soluciones de Infraestructura Física para Redes | SBP3000RMHW | APC SERVICE BYPASS PDU, 230V 16AMP HARDW | T10 01 03 | NF | General Purpose | 2 Small & Med building General Purpose | ITH | I1 | 731304283225 | C | 796.25 | EUR | 1
Tarifa Sistemas de Alimentación Ininterrumpida y Soluciones de Infraestructura Física para Redes | SBP3000RMI | APC SERVICE BYPASS PDU, 230V 16AMP W/ (6 | T10 03 03 | NF | General Purpose | 2 Small & Med building General Purpose | ITH | I1 | 731304266747 | C | 819.8 | EUR | 1
Tarifa Sistemas de Alimentación Ininterrumpida y Soluciones de Infraestructura Física para Redes | SBP5000RMI2U | APC Bypass manuel externe 5KVA pour Smar | T10 03 03 | NF | General Purpose | 2 Small & Med building General Purpose | ITH | I1 | 731304212591 | C | 1901.58 | EUR | 1
Tarifa Sistemas de Alimentación Ininterrumpida y Soluciones de Infraestructura Física para Redes | SBP5000RMT2U | APC BYPASS SERV 5KVA 208V | T10 03 03 | NF | General Purpose | 2 Small & Med building General Purpose | ITH | I1 | 731304212584 | C | 2024.05 | EUR | 1
Tarifa Sistemas de Alimentación Ininterrumpida y Soluciones de Infraestructura Física para Redes | SBP6KRMI2U | APC Service Bypass Panel- 230V | T10 03 03 | NF | General Purpose | 2 Small & Med building General Purpose | ITH | I1 | 731304212614 | C | 2201.31 | EUR | 1
Tarifa Sistemas de Alimentación Ininterrumpida y Soluciones de Infraestructura Física para Redes | SBP6KRMT2U | APC Service Bypass Panel- 200/208/240V, | T10 03 03 | NF | General Purpose | 2 Small & Med building General Purpose | ITH | I1 | 731304212607 | C | 1722.07 | EUR | 1
Tarifa Sistemas de Alimentación Ininterrumpida y Soluciones de Infraestructura Física para Redes | SBPSU10K20HC1M1-WP | APC Smart-UPS VT Maintenance Bypass Pane | T20 06 21 | NJ | Configurable | 4 Large building Configurable | IT3 | I3 | 731304240457 | C | 1138.78 | EUR | 1
Tarifa Soluciones de Conectividad | SC1300E5045 | SE7000 24-110 AC Transformer | SSL 14 13 | LL | General Purpose | 2b-Building Management Offer General Purpose | FDB | FD | 711426003758 | C | 165.37 | EUR | 1
Tarifa Sistemas de Alimentación Ininterrumpida y Soluciones de Infraestructura Física para Redes | SC420I | APC Smart UPS SC 420VA/260Watts | T10 04 09 | NF | General Purpose | 2 Small & Med building General Purpose | ITH | I1 | 731304222613 | C | 484.23 | EUR | 1
Tarifa Sistemas de Alimentación Ininterrumpida y Soluciones de Infraestructura Física para Redes | SC450RMI1U | APC Smart UPS SC 450VA/280Watts | T10 04 09 | NF | General Purpose | 2 Small & Med building General Purpose | ITH | I1 | 731304222712 | A | 724.66 | EUR | 1
Tarifa Soluciones de Conectividad | SCD2LP2AVP | S. cond SCD2 LCD BAC Mod RH T CO2 VOC PM | BPR 18 64 | FD | General Purpose | 2b-Building Management Offer General Purpose | FDB | FD | 3606485849140 | C | 850.16 | EUR | 1
Tarifa Soluciones de Conectividad | SCD2LP2AVX | S. cond SCD2 LCD BAC Mod RH Temp CO2 VOC | BPR 18 64 | FD | General Purpose | 2b-Building Management Offer General Purpose | FDB | FD | 3606485849065 | C | 618.39 | EUR | 1
Tarifa Soluciones de Conectividad | SCD2LPXAVP | S. cond SCD2 LCD BAC Mod T CO2 VOC PM | BPR 18 64 | FD | General Purpose | 2b-Building Management Offer General Purpose | FDB | FD | 3606485849188 | C | 721.4 | EUR | 1
Tarifa Soluciones de Conectividad | SCD2LPXAVX | S. cond SCD2 LCD BACnet Modbus T CO2 VOC | BPR 18 64 | FD | General Purpose | 2b-Building Management Offer General Purpose | FDB | FD | 3606485849102 | C | 515.38 | EUR | 1
Tarifa Soluciones de Conectividad | SCD2LPXXVX | S. Cond. SCD2 LCD BACnet Modbus CO2 VOC | BPR 18 64 | FD | General Purpose | 2b-Building Management Offer General Purpose | FDB | FD | 3606485849287 | C | 499.08 | EUR | 1
Tarifa Soluciones de Conectividad | SCD2XA2ACX | S. cond. SCD2 2RH Temp CO2 | BPR 18 64 | FD | General Purpose | 2b-Building Management Offer General Purpose | FDB | FD | 3606485849225 | C | 489.63 | EUR | 1
Tarifa Soluciones de Conectividad | SCD2XA2CCX | S. cond. SCD2 2RH 1000 PT RTD CO2 | BPR 18 64 | FD | General Purpose | 2b-Building Management Offer General Purpose | FDB | FD | 3606485849232 | C | 489.63 | EUR | 1
Tarifa Soluciones de Conectividad | SCD2XA2HCX | S. cond. SCD2 2RH 10K T3 CO2 | BPR 18 64 | FD | General Purpose | 2b-Building Management Offer General Purpose | FDB | FD | 3606485849263 | C | 489.63 | EUR | 1
Tarifa Soluciones de Conectividad | SCD2XAXACX | S. cond. SCD2 Temp CO2 | BPR 18 64 | FD | General Purpose | 2b-Building Management Offer General Purpose | FDB | FD | 3606485849249 | C | 396.32 | EUR | 1
Tarifa Soluciones de Conectividad | SCD2XAXCCX | S. cond. SCD2 1000 PT RTD CO2 | BPR 18 64 | FD | General Purpose | 2b-Building Management Offer General Purpose | FDB | FD | 3606485849256 | C | 396.32 | EUR | 1
Tarifa Soluciones de Conectividad | SCD2XAXHCX | S. cond. SCD2 10K T3 CO2 | BPR 18 64 | FD | General Purpose | 2b-Building Management Offer General Purpose | FDB | FD | 3606485849270 | C | 396.32 | EUR | 1
Tarifa Soluciones de Conectividad | SCD2XAXXVX | S. cond. SCD2 LCD An. CO2 VOC | BPR 18 64 | FD | General Purpose | 2b-Building Management Offer General Purpose | FDB | FD | 3606485849300 | C | 401.23 | EUR | 1
Tarifa Soluciones de Conectividad | SCD2XP2AVP | S. cond. SCD2 BAC Mod RH Temp CO2 VOC PM | BPR 18 64 | FD | General Purpose | 2b-Building Management Offer General Purpose | FDB | FD | 3606485849157 | C | 824.4 | EUR | 1
Tarifa Soluciones de Conectividad | SCD2XP2AVX | S. cond. SCD2 BACnet Modbus RH T CO2 VOC | BPR 18 64 | FD | General Purpose | 2b-Building Management Offer General Purpose | FDB | FD | 3606485849072 | C | 592.64 | EUR | 1
Tarifa Soluciones de Conectividad | SCD2XPXAVP | S. cond. SCD2 BACnet Modbus T CO2 VOC PM | BPR 18 64 | FD | General Purpose | 2b-Building Management Offer General Purpose | FDB | FD | 3606485849195 | C | 695.65 | EUR | 1
Tarifa Soluciones de Conectividad | SCD2XPXAVX | S. Cond. SCD2 BACnet Modbus Temp CO2 VOC | BPR 18 64 | FD | General Purpose | 2b-Building Management Offer General Purpose | FDB | FD | 3606485849119 | C | 463.88 | EUR | 1
Tarifa Sistemas de Alimentación Ininterrumpida y Soluciones de Infraestructura Física para Redes | SCL500RMI1UC | Smart-UPS Li-ion, 500VA, 230V with Smart | T10 02 15 | NF | General Purpose | 2 Small & Med building General Purpose | ITH | I1 | 731304402558 | C | 1630.47 | EUR | 1
Tarifa Sistemas de Alimentación Ininterrumpida y Soluciones de Infraestructura Física para Redes | SCL500RMI1UNC | Smart-UPS Li-ion, 500VA, 230V with Netwo | T10 02 15 | NF | General Purpose | 2 Small & Med building General Purpose | ITH | I1 | 731304402565 | C | 2312.33 | EUR | 1
Tarifa Automatización y Control Industrial | SD215DU20C | DRIVE STEPPER P/D 24-48V 2PH | DRV 04 05 | GN | Programmable | 7 Industry Programmable | AAM | DV | 3606480190353 | C | 400.27 | EUR | 1
Tarifa Automatización y Control Industrial | SD215DU50C | DRIVE STEPPER P/D 24-48V 2PH | DRV 04 05 | GN | Programmable | 7 Industry Programmable | AAM | DV | 3606480190384 | C | 557.75 | EUR | 1
Tarifa Automatización y Control Industrial | SD218AU20C | DRIVE STEPPER CANOPEN 24-48V 2 | DRV 04 05 | GN | Programmable | 7 Industry Programmable | AAM | DV | 3606480190377 | C | 523.4 | EUR | 1
Tarifa Automatización y Control Industrial | SD218AU50C | DRIVE STEPPER CANOPEN 24-48V 2PH | DRV 04 05 | GN | Programmable | 7 Industry Programmable | AAM | DV | 3606480190407 | C | 738.74 | EUR | 1
Tarifa Automatización y Control Industrial | SD218PU20C | DRIVE STEPPER PROGRAMABLE 24-48V 2PH | DRV 04 05 | GN | Programmable | 7 Industry Programmable | AAM | DV | 3606480190360 | C | 664.84 | EUR | 1
Tarifa Automatización y Control Industrial | SD218PU50C | DRIVE STEPPER PROGRAMABLE 24-48V 2PH | DRV 04 05 | GN | Programmable | 7 Industry Programmable | AAM | DV | 3606480190391 | C | 870.93 | EUR | 1
Tarifa Automatización y Control Industrial | SD315DN10B400 | DRIVE STEPPER P/D 24-48V 10A | DRV 04 04 | GN | Programmable | 7 Industry Programmable | AAM | DV | 3606485186139 | B | 387.21 | EUR | 1
Tarifa Automatización y Control Industrial | SD315ON10B400 | DRIVE STEPPER P/D 24-48V 10A OSCILADOR | DRV 04 04 | GN | Programmable | 7 Industry Programmable | AAM | DV | 3606485186146 | A | 554.25 | EUR | 1
Tarifa Automatización y Control Industrial | SD326DU25S2 | DRIVE STEPPER P/D 230V 2,5A | DRV 04 04 | GN | Programmable | 7 Industry Programmable | AAM | DV | 3389119224321 | B | 804.06 | EUR | 1
Tarifa Automatización y Control Industrial | SD326DU68S2 | DRIVE STEPPER P/D 230V 6,8A | DRV 04 04 | GN | Programmable | 7 Industry Programmable | AAM | DV | 3389119224345 | B | 958.6 | EUR | 1
Tarifa Automatización y Control Industrial | SD326RU25S2 | DRIVE STEPPER P/D CON FRENO 230V 2,5A | DRV 04 04 | GN | Programmable | 7 Industry Programmable | AAM | DV | 3389119224338 | B | 972.9 | EUR | 1
Tarifa Automatización y Control Industrial | SD326RU68S2 | DRIVE STEPPER P/D CON FRENO 230V 6,8A | DRV 04 04 | GN | Programmable | 7 Industry Programmable | AAM | DV | 3389119224352 | C | 1085.05 | EUR | 1
Tarifa Automatización y Control Industrial | SD328AU25S2 | DRIVE STEPPER CANOPEN 230V 2,5A | DRV 04 04 | GN | Programmable | 7 Industry Programmable | AAM | DV | 3389119224369 | C | 1065.51 | EUR | 1
Tarifa Automatización y Control Industrial | SD328AU68S2 | DRIVE STEPPER CANOPEN 230V 6,8A | DRV 04 04 | GN | Programmable | 7 Industry Programmable | AAM | DV | 3389119224383 | B | 1152.18 | EUR | 1
Tarifa Automatización y Control Industrial | SD328BU25S2 | DRIVE STEPPER PROFIBUS 230V 2,5A | DRV 04 04 | GN | Programmable | 7 Industry Programmable | AAM | DV | 3389119224376 | B | 1638.84 | EUR | 1
Tarifa Automatización y Control Industrial | SD328BU68S2 | DRIVE STEPPER PROFIBUS 230V 6,8A | DRV 04 04 | GN | Programmable | 7 Industry Programmable | AAM | DV | 3389119224390 | C | 1710.84 | EUR | 1
Tarifa Sedna | SDD111021 | Schuko 16A 250 V Blanco | PMA 30 10 | AW | General Purpose | 1 Residential General Purpose | CLB | PS | 3606481477927 | A | 5.62 | EUR | 1
Tarifa Sedna | SDD111052 | Schuko + doble USB tipo A 2,4A Blanco | PMA 30 10 | AW | General Purpose | 1 Residential General Purpose | CLB | PS | 3606481478009 | A | 43.27 | EUR | 1
Tarifa Sedna | SDD111072 | Schuko + doble USB tipo A+C 2,4A Blanco | PMA 30 10 | AW | General Purpose | 1 Residential General Purpose | CLB | PS | 3606486007785 | C | 37.8 | EUR | 1
Tarifa Sedna | SDD111101 | Interruptor 10AX Blanco | PMA 30 10 | AW | General Purpose | 1 Residential General Purpose | CLB | PS | 3606481478023 | A | 5.82 | EUR | 1
Tarifa Sedna | SDD111102 | Interruptor bipolar 10AX Blanco | PMA 30 10 | AW | General Purpose | 1 Residential General Purpose | CLB | PS | 3606481478054 | A | 12.38 | EUR | 1
Tarifa Sedna | SDD111104 | Interruptor de persianas 10AX Blanco | PMA 30 10 | AW | General Purpose | 1 Residential General Purpose | CLB | PS | 3606481478078 | A | 21.71 | EUR | 1
Tarifa Sedna | SDD111105 | Interruptor Doble 10AX Blanco | PMA 30 10 | AW | General Purpose | 1 Residential General Purpose | CLB | PS | 3606481478085 | A | 9.85 | EUR | 1
Tarifa Sedna | SDD111106 | Conmutador 10AX Blanco | PMA 30 10 | AW | General Purpose | 1 Residential General Purpose | CLB | PS | 3606481478108 | A | 6.16 | EUR | 1
Tarifa Sedna | SDD111106L | Conmutador 10AX localizador LED Blanco | PMA 30 10 | AW | General Purpose | 1 Residential General Purpose | CLB | PS | 3606481478115 | C | 7.62 | EUR | 1
Tarifa Sedna | SDD111107 | Cruzamiento 10AX Blanco | PMA 30 10 | AW | General Purpose | 1 Residential General Purpose | CLB | PS | 3606481478139 | A | 12.08 | EUR | 1
Tarifa Sedna | SDD111107L | Cruzamiento 10AX Localizador LED Blanco | PMA 30 10 | AW | General Purpose | 1 Residential General Purpose | CLB | PS | 3606481478146 | C | 13.06 | EUR | 1
Tarifa Sedna | SDD111108 | Conmutador Doble 10AX Blanco | PMA 30 10 | AW | General Purpose | 1 Residential General Purpose | CLB | PS | 3606481478153 | A | 11.28 | EUR | 1
Tarifa Sedna | SDD111111 | Pulsador 10A Blanco | PMA 30 10 | AW | General Purpose | 1 Residential General Purpose | CLB | PS | 3606481478160 | A | 7.18 | EUR | 1
Tarifa Sedna | SDD111114 | Pulsador de persianas 10A Blanco | PMA 30 10 | AW | General Purpose | 1 Residential General Purpose | CLB | PS | 3606481478184 | C | 21.11 | EUR | 1
Tarifa Sedna | SDD111121 | Interruptor de tarjeta 10AX Blanco | PMA 30 10 | AW | General Purpose | 1 Residential General Purpose | CLB | PS | 3606481478221 | C | 20.36 | EUR | 1
Tarifa Sedna | SDD111121E | Interruptor de tarjeta electronico Blanc | PMA 30 10 | AW | General Purpose | 1 Residential General Purpose | CLB | PS | 3606481465863 | A | 90.18 | EUR | 1
Tarifa Sedna | SDD111122 | Pulsador de Tirador 10A Blanco | PMA 30 10 | AW | General Purpose | 1 Residential General Purpose | CLB | PS | 3606481478238 | C | 17.82 | EUR | 1
Tarifa Sedna | SDD111131 | Pulsador 10A con simbolo timbre Blanco | PMA 30 10 | AW | General Purpose | 1 Residential General Purpose | CLB | PS | 3606481478245 | A | 7.56 | EUR | 1
Tarifa Sedna | SDD111131L | Pulsador 10A Blue Locator LED Simbolo | PMA 30 10 | AW | General Purpose | 1 Residential General Purpose | CLB | PS | 3606481478252 | A | 19.24 | EUR | 1
Tarifa Sedna | SDD111132 | Pulsador 10A Simbolo Luz Blanco | PMA 30 10 | AW | General Purpose | 1 Residential General Purpose | CLB | PS | 3606481478269 | C | 7.56 | EUR | 1
Tarifa Sedna | SDD111132L | Pulsador 10A Blue Locator LED Simbolo | PMA 30 10 | AW | General Purpose | 1 Residential General Purpose | CLB | PS | 3606481478276 | C | 19.24 | EUR | 1
Tarifa Sedna | SDD111162 | Interruptor bipolar 16AX Blanco | PMA 30 10 | AW | General Purpose | 1 Residential General Purpose | CLB | PS | 3606481478313 | C | 14.87 | EUR | 1
Tarifa Sedna | SDD111401 | Cargador Doble USB A+A 2,4A Blanco | PMA 30 10 | AW | General Purpose | 1 Residential General Purpose | CLB | PS | 3606481478368 | C | 45.31 | EUR | 1
Tarifa Sedna | SDD111402 | Cargador Doble USB A+C 2,4A Blanco | PMA 30 10 | AW | General Purpose | 1 Residential General Purpose | CLB | PS | 3606481478375 | C | 48.52 | EUR | 1
Tarifa Sedna | SDD111411 | Salida Doble Altavoz Blanco | PMA 30 10 | AW | General Purpose | 1 Residential General Purpose | CLB | PS | 3606481478382 | C | 18.72 | EUR | 1
Tarifa Sedna | SDD111421 | Caratula conectorRJ45, HDMI, VGA Blanco | PMA 30 10 | AW | General Purpose | 1 Residential General Purpose | CLB | PS | 3606481478399 | A | 8.48 | EUR | 1
Tarifa Sedna | SDD111441C | Caratula KRONE CAT5e 6 UTP Blanco | PMA 30 10 | AW | General Purpose | 1 Residential General Purpose | CLB | PS | 3606481478436 | C | 10.27 | EUR | 1
Tarifa Sedna | SDD111443C | Caratula SYSTIMAX Cat5e 6 UTP Blanco | PMA 30 10 | AW | General Purpose | 1 Residential General Purpose | CLB | PS | 3606481478450 | C | 10.27 | EUR | 1
Tarifa Sedna | SDD111461 | Conector RJ45 CAT6 UTP Blanco | PMA 30 10 | AW | General Purpose | 1 Residential General Purpose | CLB | PS | 3606481465962 | A | 15.76 | EUR | 1
Tarifa Sedna | SDD111462 | Conector RJ45 doble CAT6 UTP Blanco | PMA 30 10 | AW | General Purpose | 1 Residential General Purpose | CLB | PS | 3606481465986 | C | 27.88 | EUR | 1
Tarifa Sedna | SDD111466S | Conector RJ45 CAT6A STP Blanco | PMA 30 10 | AW | General Purpose | 1 Residential General Purpose | CLB | PS | 3606481466013 | C | 8.87 | EUR | 1
Tarifa Sedna | SDD111467S | Conector RJ45 doble CAT6A STP Blanco | PMA 30 10 | AW | General Purpose | 1 Residential General Purpose | CLB | PS | 3606481466037 | C | 17.47 | EUR | 1
Tarifa Sedna | SDD111471R | Toma TV-R Final 4DB Blanco | PMA 30 10 | AW | General Purpose | 1 Residential General Purpose | CLB | PS | 3606481466075 | A | 18.25 | EUR | 1
Tarifa Sedna | SDD111471S | Toma TV-SAT Final 4DB Blanco | PMA 30 10 | AW | General Purpose | 1 Residential General Purpose | CLB | PS | 3606481466082 | C | 17.66 | EUR | 1
Tarifa Sedna | SDD111474R | Toma TV-R Intermedia 7DB Blanco | PMA 30 10 | AW | General Purpose | 1 Residential General Purpose | CLB | PS | 3606481466105 | A | 18.71 | EUR | 1
Tarifa Sedna | SDD111474S | Toma TV-SAT Intermedia 7DB Blanco | PMA 30 10 | AW | General Purpose | 1 Residential General Purpose | CLB | PS | 3606481466112 | C | 19.46 | EUR | 1
Tarifa Sedna | SDD111478R | Toma TV-R Intermedia 10DB Blanco | PMA 30 10 | AW | General Purpose | 1 Residential General Purpose | CLB | PS | 3606481466136 | C | 23.81 | EUR | 1
Tarifa Sedna | SDD111478S | Toma TV-SAT Intermedia 10DB Blanco | PMA 30 10 | AW | General Purpose | 1 Residential General Purpose | CLB | PS | 3606481466143 | C | 24.4 | EUR | 1
Tarifa Sedna | SDD111481S | Toma TV-SAT-SAT Final 4DB Blanco | PMA 30 10 | AW | General Purpose | 1 Residential General Purpose | CLB | PS | 3606481466167 | A | 22.15 | EUR | 1
Tarifa Sedna | SDD111491 | Toma Telefonica conector RJ11 Blanco | PMA 30 10 | AW | General Purpose | 1 Residential General Purpose | CLB | PS | 3606481466198 | A | 5.05 | EUR | 1
Tarifa Sedna | SDD111492 | Toma Telefonica doble RJ11 Blanco | PMA 30 10 | AW | General Purpose | 1 Residential General Purpose | CLB | PS | 3606481466204 | C | 17.47 | EUR | 1
Tarifa Sedna | SDD111502 | Regulador Giratorio RC/RL 5-200W Blanco | PMA 30 10 | AW | General Purpose | 1 Residential General Purpose | CLB | PS | 3606481466228 | A | 38.9 | EUR | 1
Tarifa Sedna | SDD111503 | caratula y perilla giratoria Blanco | PMA 30 10 | AW | General Purpose | 1 Residential General Purpose | CLB | PS | 3606481466235 | A | 20.29 | EUR | 1
Tarifa Sedna | SDD111504 | Sensor de movimiento 160ｰ 10A Blanco | PMA 30 10 | AW | General Purpose | 1 Residential General Purpose | CLB | PS | 3606481466242 | A | 9.93 | EUR | 1
Tarifa Sedna | SDD111506 | Termostato de Habitación 16A Blanco | PMA 30 10 | AW | General Purpose | 1 Residential General Purpose | CLB | PS | 3606481466259 | A | 99.73 | EUR | 1
Tarifa Sedna | SDD111507 | Termostato para suelo 16A Blanco | PMA 30 10 | AW | General Purpose | 1 Residential General Purpose | CLB | PS | 3606481466266 | A | 79.57 | EUR | 1
Tarifa Sedna | SDD111508 | Temporizador 10A Blanco | PMA 30 10 | AW | General Purpose | 1 Residential General Purpose | CLB | PS | 3606481466273 | A | 10.53 | EUR | 1
Tarifa Sedna | SDD111901 | Zal de superficie 1 elemento Blanco | PMA 30 10 | AW | General Purpose | 1 Residential General Purpose | CLB | PS | 3606481478474 | A | 8.34 | EUR | 1
Tarifa Sedna | SDD111902 | Complemento zalo 2-3-4 elemen. Blanco | PMA 30 10 | AW | General Purpose | 1 Residential General Purpose | CLB | PS | 3606481478481 | C | 4.37 | EUR | 1
Tarifa Sedna | SDD111903 | Salida de Cable Blanco | PMA 30 10 | AW | General Purpose | 1 Residential General Purpose | CLB | PS | 3606481478498 | C | 7.62 | EUR | 1
Tarifa Sedna | SDD111904 | Tapa ciega Blanco | PMA 30 10 | AW | General Purpose | 1 Residential General Purpose | CLB | PS | 3606481478504 | C | 6 | EUR | 1
Tarifa Sedna | SDD111905 | Adaptador para Funciones New Unica Blnco | PMA 30 10 | AW | General Purpose | 1 Residential General Purpose | CLB | PS | 3606481478511 | A | 8.68 | EUR | 1
Tarifa Sedna | SDD111906 | Piloto luminoso - 250V~ 3W Blanco | PMA 30 10 | AW | General Purpose | 1 Residential General Purpose | CLB | PS | 3606481478528 | C | 24.83 | EUR | 1
Tarifa Sedna | SDD111907 | Sedna D_E adaptor for Unica wo claws wh | PMA 30 10 | AW | General Purpose | 1 Residential General Purpose | CLB | PS | 3606482162167 | C | 8.68 | EUR | 1
Tarifa Sedna | SDD113021 | Schuko 16A 250 V Aluminio | PMA 32 20 | J4 | General Purpose | 1 Residential General Purpose | CLB | PS | 3606481479143 | A | 7.38 | EUR | 1
Tarifa Sedna | SDD113052 | Schuko + doble USB tipo A 2,4A Aluminio | PMA 32 20 | J4 | General Purpose | 1 Residential General Purpose | CLB | PS | 3606481479228 | A | 49.09 | EUR | 1
Tarifa Sedna | SDD113072 | Schuko + doble USB tipo A+C 2,4A Alumini | PMA 30 10 | AW | General Purpose | 1 Residential General Purpose | CLB | PS | 3606486007808 | C | 42.89 | EUR | 1
Tarifa Sedna | SDD113101 | Interruptor 10AX Aluminio | PMA 32 20 | J4 | General Purpose | 1 Residential General Purpose | CLB | PS | 3606481479235 | C | 7.29 | EUR | 1
Tarifa Sedna | SDD113102 | Interruptor bipolar 10Ax Aluminio | PMA 32 20 | J4 | General Purpose | 1 Residential General Purpose | CLB | PS | 3606481479266 | C | 15.06 | EUR | 1
Tarifa Sedna | SDD113104 | Interruptor de persianas 10AX Aluminio | PMA 32 20 | J4 | General Purpose | 1 Residential General Purpose | CLB | PS | 3606481479280 | A | 24.94 | EUR | 1
Tarifa Sedna | SDD113105 | Interruptor Doble 10AX Aluminio | PMA 32 20 | J4 | General Purpose | 1 Residential General Purpose | CLB | PS | 3606481479297 | C | 12.01 | EUR | 1
Tarifa Sedna | SDD113106 | Conmutador 10AX Aluminio | PMA 32 20 | J4 | General Purpose | 1 Residential General Purpose | CLB | PS | 3606481479310 | A | 8.46 | EUR | 1
Tarifa Sedna | SDD113106L | Conmutador 10AX loc.LED Aluminio | PMA 32 20 | J4 | General Purpose | 1 Residential General Purpose | CLB | PS | 3606481479327 | C | 10.46 | EUR | 1
Tarifa Sedna | SDD113107 | Cruzamiento 10AX Aluminio | PMA 32 20 | J4 | General Purpose | 1 Residential General Purpose | CLB | PS | 3606481479341 | A | 15.61 | EUR | 1
Tarifa Sedna | SDD113107L | Cruzamiento 10AX Blue Locator LED Al | PMA 32 20 | J4 | General Purpose | 1 Residential General Purpose | CLB | PS | 3606481479358 | C | 18.91 | EUR | 1
Tarifa Sedna | SDD113108 | Conmutador Doble 10AX Aluminio | PMA 32 20 | J4 | General Purpose | 1 Residential General Purpose | CLB | PS | 3606481479365 | A | 15.23 | EUR | 1
Tarifa Sedna | SDD113111 | Pulsador 10A Aluminio | PMA 32 20 | J4 | General Purpose | 1 Residential General Purpose | CLB | PS | 3606481479372 | A | 9.07 | EUR | 1
Tarifa Sedna | SDD113114 | Pulsador de persianas 10A Aluminio | PMA 32 20 | J4 | General Purpose | 1 Residential General Purpose | CLB | PS | 3606481479396 | C | 23.94 | EUR | 1
Tarifa Sedna | SDD113121 | Interruptor de Tarjeta 10AX Aluminio | PMA 32 20 | J4 | General Purpose | 1 Residential General Purpose | CLB | PS | 3606481479433 | C | 22.45 | EUR | 1
Tarifa Sedna | SDD113121E | Electr. Interruptor de Tarjeta 8A Al | PMA 32 20 | J4 | General Purpose | 1 Residential General Purpose | CLB | PS | 3606481466709 | A | 104.51 | EUR | 1
Tarifa Sedna | SDD113122 | Pulsador de Tirador 10A Aluminio | PMA 32 20 | J4 | General Purpose | 1 Residential General Purpose | CLB | PS | 3606481479440 | C | 20.05 | EUR | 1
Tarifa Sedna | SDD113131 | Pulsador 10A Simbolo Timbre Aluminio | PMA 32 20 | J4 | General Purpose | 1 Residential General Purpose | CLB | PS | 3606481479457 | A | 9.53 | EUR | 1
Tarifa Sedna | SDD113131L | Pulsador simb.Timbre c.luminoso Aluminio | PMA 32 20 | J4 | General Purpose | 1 Residential General Purpose | CLB | PS | 3606481479464 | C | 20.07 | EUR | 1
Tarifa Sedna | SDD113132 | Pulsador 10A Simbolo Luz Aluminio | PMA 32 20 | J4 | General Purpose | 1 Residential General Purpose | CLB | PS | 3606481479471 | C | 9.53 | EUR | 1
Tarifa Sedna | SDD113132L | Pulsador simb. Luz con luminoso Aluminio | PMA 32 20 | J4 | General Purpose | 1 Residential General Purpose | CLB | PS | 3606481479488 | C | 20.07 | EUR | 1
Tarifa Sedna | SDD113401 | Cargador doble USB A+A 2,4A Aluminio | PMA 32 20 | J4 | General Purpose | 1 Residential General Purpose | CLB | PS | 3606481479570 | C | 51.34 | EUR | 1
Tarifa Sedna | SDD113402 | Cargador docle USB A+C 2,4A Aluminio | PMA 32 20 | J4 | General Purpose | 1 Residential General Purpose | CLB | PS | 3606481479587 | C | 51.34 | EUR | 1
Tarifa Sedna | SDD113411 | Salida Doble Altavoz Aluminio | PMA 32 20 | J4 | General Purpose | 1 Residential General Purpose | CLB | PS | 3606481479594 | C | 22.82 | EUR | 1
Tarifa Sedna | SDD113421 | Carátula conector RJ45,HDMI,VGA Aluminio | PMA 32 20 | J4 | General Purpose | 1 Residential General Purpose | CLB | PS | 3606481479600 | C | 12.24 | EUR | 1
Tarifa Sedna | SDD113441C | Carátula doble conector RJ45 Aluminio | PMA 32 20 | J4 | General Purpose | 1 Residential General Purpose | CLB | PS | 3606481479648 | C | 12.24 | EUR | 1
Tarifa Sedna | SDD113461 | Toma RJ45 con conector CAT6 UTP Aluminio | PMA 32 20 | J4 | General Purpose | 1 Residential General Purpose | CLB | PS | 3606481466808 | A | 17.99 | EUR | 1
Tarifa Sedna | SDD113462 | Toma doble RJ45 conec. CAT6 UTP Aluminio | PMA 32 20 | J4 | General Purpose | 1 Residential General Purpose | CLB | PS | 3606481466822 | C | 10.95 | EUR | 1
Tarifa Sedna | SDD113466S | Toma RJ45 con conect. CAT6A STP Aluminio | PMA 32 20 | J4 | General Purpose | 1 Residential General Purpose | CLB | PS | 3606481466853 | C | 10.67 | EUR | 1
Tarifa Sedna | SDD113467S | Toma Doble RJ45 cone. CAT6A STP Aluminio | PMA 32 20 | J4 | General Purpose | 1 Residential General Purpose | CLB | PS | 3606481466877 | C | 16.06 | EUR | 1
Tarifa Sedna | SDD113471R | Toma TV-R Final 4DB Aluminio | PMA 32 20 | J4 | General Purpose | 1 Residential General Purpose | CLB | PS | 3606481466914 | C | 23.93 | EUR | 1
Tarifa Sedna | SDD113471S | Toma TV-SAT Final 4DB Aluminio | PMA 32 20 | J4 | General Purpose | 1 Residential General Purpose | CLB | PS | 3606481466921 | C | 23.47 | EUR | 1
Tarifa Sedna | SDD113474R | Toma TV-R Intermedia 7DB Aluminio | PMA 32 20 | J4 | General Purpose | 1 Residential General Purpose | CLB | PS | 3606481466945 | A | 24.39 | EUR | 1
Tarifa Sedna | SDD113474S | Toma TV-SAT Intermedia 7DB Aluminio | PMA 32 20 | J4 | General Purpose | 1 Residential General Purpose | CLB | PS | 3606481466952 | C | 25.13 | EUR | 1
Tarifa Sedna | SDD113478R | Toma TV-R Intermedia 10DB Aluminio | PMA 32 20 | J4 | General Purpose | 1 Residential General Purpose | CLB | PS | 3606481466976 | C | 31.15 | EUR | 1
Tarifa Sedna | SDD113478S | Toma TV-SAT Intermedia 10DB Aluminio | PMA 32 20 | J4 | General Purpose | 1 Residential General Purpose | CLB | PS | 3606481466983 | C | 31.91 | EUR | 1
Tarifa Sedna | SDD113481S | Toma TV-SAT-SAT Final 4DB Aluminio | PMA 32 20 | J4 | General Purpose | 1 Residential General Purpose | CLB | PS | 3606481467003 | C | 27.95 | EUR | 1
Tarifa Sedna | SDD113491 | Toma Telefonica conector RJ11 Aluminio | PMA 32 20 | J4 | General Purpose | 1 Residential General Purpose | CLB | PS | 3606481467034 | A | 6.13 | EUR | 1
Tarifa Sedna | SDD113492 | Toma Telefonica doble RJ11 Al | PMA 32 20 | J4 | General Purpose | 1 Residential General Purpose | CLB | PS | 3606481467041 | C | 6.74 | EUR | 1
Tarifa Sedna | SDD113502 | Regulador RC/RL 5-200W Aluminio | PMA 32 20 | J4 | General Purpose | 1 Residential General Purpose | CLB | PS | 3606481467065 | A | 44.56 | EUR | 1
Tarifa Sedna | SDD113503 | caratula y perilla giratoria Aluminio | PMA 32 20 | J4 | General Purpose | 1 Residential General Purpose | CLB | PS | 3606481467072 | A | 23.83 | EUR | 1
Tarifa Sedna | SDD113504 | Sensor de Movimiento 160ｰ 10A Al | PMA 32 20 | J4 | General Purpose | 1 Residential General Purpose | CLB | PS | 3606481467089 | A | 44.08 | EUR | 1
Tarifa Sedna | SDD113506 | Termostato de Habitación 16A Aluminio | PMA 32 20 | J4 | General Purpose | 1 Residential General Purpose | CLB | PS | 3606481467096 | A | 111.4 | EUR | 1
Tarifa Sedna | SDD113507 | Termostato para suelo 16A Aluminio | PMA 32 20 | J4 | General Purpose | 1 Residential General Purpose | CLB | PS | 3606481467102 | A | 83.44 | EUR | 1
Tarifa Sedna | SDD113508 | Temporizador 10A Aluminio | PMA 32 20 | J4 | General Purpose | 1 Residential General Purpose | CLB | PS | 3606481467119 | A | 44.97 | EUR | 1
Tarifa Sedna | SDD113901 | Zocalo superficie 1 elemento Aluminio | PMA 32 20 | J4 | General Purpose | 1 Residential General Purpose | CLB | PS | 3606481479686 | C | 11.04 | EUR | 1
Tarifa Sedna | SDD113902 | Complemento zocalo Marcos 2-3-4 elem. Al | PMA 32 20 | J4 | General Purpose | 1 Residential General Purpose | CLB | PS | 3606481479693 | C | 5.57 | EUR | 1
Tarifa Sedna | SDD113903 | Salida de cable Aluminio | PMA 32 20 | J4 | General Purpose | 1 Residential General Purpose | CLB | PS | 3606481479709 | A | 9.47 | EUR | 1
Tarifa Sedna | SDD113904 | Tapa ciega Aluminio | PMA 32 20 | J4 | General Purpose | 1 Residential General Purpose | CLB | PS | 3606481479716 | A | 7.49 | EUR | 1
Tarifa Sedna | SDD113905 | Adaptador para Funciones New Unica Alumi | PMA 30 10 | AW | General Purpose | 1 Residential General Purpose | CLB | PS | 3606481479723 | C | 10.31 | EUR | 1
Tarifa Sedna | SDD114021 | Schuko 16A 250 V Antracita | PMA 32 20 | J4 | General Purpose | 1 Residential General Purpose | CLB | PS | 3606481479754 | A | 7.38 | EUR | 1
Tarifa Sedna | SDD114022 | Base Schuko conex rapida Antracita | PMA 32 20 | J4 | General Purpose | 1 Residential General Purpose | CLB | PS | 3606481479761 | A | 6.64 | EUR | 1
Tarifa Sedna | SDD114052 | Schuko + doble USB tipo A 2,4A Antracita | PMA 32 20 | J4 | General Purpose | 1 Residential General Purpose | CLB | PS | 3606481479839 | A | 49.09 | EUR | 1
Tarifa Sedna | SDD114072 | Schuko + doble USB tipo A+C 2,4A Antraci | PMA 30 10 | AW | General Purpose | 1 Residential General Purpose | CLB | PS | 3606486007815 | C | 42.89 | EUR | 1
Tarifa Sedna | SDD114101 | Interruptor 10AX Antracita | PMA 32 20 | J4 | General Purpose | 1 Residential General Purpose | CLB | PS | 3606481479846 | C | 7.29 | EUR | 1
Tarifa Sedna | SDD114102 | Interruptor bipolar 10Ax Antracita | PMA 32 20 | J4 | General Purpose | 1 Residential General Purpose | CLB | PS | 3606481479877 | C | 15.06 | EUR | 1
Tarifa Sedna | SDD114104 | Interruptor de persianas 10AX Antracita | PMA 32 20 | J4 | General Purpose | 1 Residential General Purpose | CLB | PS | 3606481479891 | A | 24.94 | EUR | 1
Tarifa Sedna | SDD114105 | Interruptor Doble 10AX Antracita | PMA 32 20 | J4 | General Purpose | 1 Residential General Purpose | CLB | PS | 3606481479907 | C | 12.01 | EUR | 1
Tarifa Sedna | SDD114106 | Conmutador 10AX Antracita | PMA 32 20 | J4 | General Purpose | 1 Residential General Purpose | CLB | PS | 3606481479921 | A | 8.46 | EUR | 1
Tarifa Sedna | SDD114107 | Cruzamiento 10AX Antracita | PMA 32 20 | J4 | General Purpose | 1 Residential General Purpose | CLB | PS | 3606481479945 | A | 15.61 | EUR | 1
Tarifa Sedna | SDD114108 | Conmutador Doble 10AX Antracita | PMA 32 20 | J4 | General Purpose | 1 Residential General Purpose | CLB | PS | 3606481479969 | A | 15.23 | EUR | 1
Tarifa Sedna | SDD114111 | Pulsador 10A Antracita | PMA 32 20 | J4 | General Purpose | 1 Residential General Purpose | CLB | PS | 3606481479976 | A | 9.07 | EUR | 1
Tarifa Sedna | SDD114114 | Pulsador de persianas 10A Antracita | PMA 32 20 | J4 | General Purpose | 1 Residential General Purpose | CLB | PS | 3606481479990 | C | 23.94 | EUR | 1
Tarifa Sedna | SDD114121 | Interruptor de Tarjeta 10AX Antracita | PMA 32 20 | J4 | General Purpose | 1 Residential General Purpose | CLB | PS | 3606481480033 | C | 22.33 | EUR | 1
Tarifa Sedna | SDD114121E | Interruptor Electr. Tarjeta 8A Antracita | PMA 32 20 | J4 | General Purpose | 1 Residential General Purpose | CLB | PS | 3606481467126 | A | 104.51 | EUR | 1
Tarifa Sedna | SDD114122 | Pulsador de Tirador 10A Antracita | PMA 32 20 | J4 | General Purpose | 1 Residential General Purpose | CLB | PS | 3606481480040 | C | 20.05 | EUR | 1
Tarifa Sedna | SDD114131 | Pulsador 10A Simbolo Timbre Antracita | PMA 32 20 | J4 | General Purpose | 1 Residential General Purpose | CLB | PS | 3606481480057 | C | 9.53 | EUR | 1
Tarifa Sedna | SDD114131L | Pulsador simbolo Timbre y Led Antracita | PMA 32 20 | J4 | General Purpose | 1 Residential General Purpose | CLB | PS | 3606481480064 | C | 20.07 | EUR | 1
Tarifa Sedna | SDD114132 | Pulsador 10A Simbolo Luz Antracita | PMA 32 20 | J4 | General Purpose | 1 Residential General Purpose | CLB | PS | 3606481480071 | C | 9.53 | EUR | 1
Tarifa Sedna | SDD114132L | Pulsador 10A Blue Locator LED Simbolo | PMA 32 20 | J4 | General Purpose | 1 Residential General Purpose | CLB | PS | 3606481480088 | C | 20.07 | EUR | 1
Tarifa Sedna | SDD114401 | Cargador Doble USB A+A 2,4A Antracita | PMA 32 20 | J4 | General Purpose | 1 Residential General Purpose | CLB | PS | 3606481480163 | C | 51.34 | EUR | 1
Tarifa Sedna | SDD114402 | Cargador Doble USB A+C 2,4A Antracita | PMA 32 20 | J4 | General Purpose | 1 Residential General Purpose | CLB | PS | 3606481480170 | C | 51.34 | EUR | 1
Tarifa Sedna | SDD114411 | Salida Doble Altavoz Antracita | PMA 32 20 | J4 | General Purpose | 1 Residential General Purpose | CLB | PS | 3606481480187 | C | 22.82 | EUR | 1
Tarifa Sedna | SDD114421 | Carátula conecto RJ45,HDMI,VGA Antracita | PMA 32 20 | J4 | General Purpose | 1 Residential General Purpose | CLB | PS | 3606481480194 | C | 12.24 | EUR | 1
Tarifa Sedna | SDD114441C | plate KRONE cat5e 6 UTP graphite | PMA 32 20 | J4 | General Purpose | 1 Residential General Purpose | CLB | PS | 3606481480231 | C | 12.24 | EUR | 1
Tarifa Sedna | SDD114461 | Toma RJ45 con conect CAT6 UTP Antracita | PMA 32 20 | J4 | General Purpose | 1 Residential General Purpose | CLB | PS | 3606481467225 | A | 17.99 | EUR | 1
Tarifa Sedna | SDD114462 | Toma Doble RJ45 cone. CAT6 UTP Antracita | PMA 32 20 | J4 | General Purpose | 1 Residential General Purpose | CLB | PS | 3606481467249 | C | 28.77 | EUR | 1
Tarifa Sedna | SDD114466S | Toma RJ45 con conect CAT6A STP Antracita | PMA 32 20 | J4 | General Purpose | 1 Residential General Purpose | CLB | PS | 3606481467270 | C | 10.67 | EUR | 1
Tarifa Sedna | SDD114467S | Toma Doble RJ45 cone. CAT6A STP Antracit | PMA 32 20 | J4 | General Purpose | 1 Residential General Purpose | CLB | PS | 3606481467294 | C | 16.06 | EUR | 1
Tarifa Sedna | SDD114471R | Toma TV-R Final 4DB Antracita | PMA 32 20 | J4 | General Purpose | 1 Residential General Purpose | CLB | PS | 3606481467331 | A | 23.93 | EUR | 1
Tarifa Sedna | SDD114471S | Toma TV-SAT Final 4DB Antracita | PMA 32 20 | J4 | General Purpose | 1 Residential General Purpose | CLB | PS | 3606481467348 | C | 23.47 | EUR | 1
Tarifa Sedna | SDD114474R | Toma TV-R Intermedia 7DB Antracita | PMA 32 20 | J4 | General Purpose | 1 Residential General Purpose | CLB | PS | 3606481467362 | C | 31.75 | EUR | 1
Tarifa Sedna | SDD114474S | Toma TV-SAT Intermedia 7DB Antracita | PMA 32 20 | J4 | General Purpose | 1 Residential General Purpose | CLB | PS | 3606481467379 | C | 25.13 | EUR | 1
Tarifa Sedna | SDD114478R | Toma TV-R Intermedia 10DB Antracita | PMA 32 20 | J4 | General Purpose | 1 Residential General Purpose | CLB | PS | 3606481467393 | C | 31.15 | EUR | 1
Tarifa Sedna | SDD114478S | Toma TV-SAT Intermedia 10DB Antracita | PMA 32 20 | J4 | General Purpose | 1 Residential General Purpose | CLB | PS | 3606481467409 | C | 31.91 | EUR | 1
Tarifa Sedna | SDD114481S | Toma TV-SAT-SAT Final 4DB Antracita | PMA 32 20 | J4 | General Purpose | 1 Residential General Purpose | CLB | PS | 3606481467423 | A | 27.95 | EUR | 1
Tarifa Sedna | SDD114491 | Toma Telefonica conector RJ11 Antracita | PMA 32 20 | J4 | General Purpose | 1 Residential General Purpose | CLB | PS | 3606481467454 | A | 6.13 | EUR | 1
Tarifa Sedna | SDD114492 | Toma Telefonica doble RJ11 Antracita | PMA 32 20 | J4 | General Purpose | 1 Residential General Purpose | CLB | PS | 3606481467461 | C | 6.74 | EUR | 1
Tarifa Sedna | SDD114502 | Regulador giratorio RC/RL 5-200W Antraci | PMA 32 20 | J4 | General Purpose | 1 Residential General Purpose | CLB | PS | 3606481467485 | A | 34.33 | EUR | 1
Tarifa Sedna | SDD114503 | caratula y perilla giratoria Antracita | PMA 32 20 | J4 | General Purpose | 1 Residential General Purpose | CLB | PS | 3606481467492 | A | 23.83 | EUR | 1
Tarifa Sedna | SDD114504 | Sensor de Movimiento 160ｰ 10A Antracita | PMA 32 20 | J4 | General Purpose | 1 Residential General Purpose | CLB | PS | 3606481467508 | A | 46.26 | EUR | 1
Tarifa Sedna | SDD114506 | Termostato de Habitación 16A Antracita | PMA 32 20 | J4 | General Purpose | 1 Residential General Purpose | CLB | PS | 3606481467515 | A | 111.4 | EUR | 1
Tarifa Sedna | SDD114507 | Termostato para suelo 16A Antracita | PMA 32 20 | J4 | General Purpose | 1 Residential General Purpose | CLB | PS | 3606481467522 | A | 83.44 | EUR | 1
Tarifa Sedna | SDD114508 | Temporizador 10A Antracita | PMA 32 20 | J4 | General Purpose | 1 Residential General Purpose | CLB | PS | 3606481467539 | A | 44.97 | EUR | 1
Tarifa Sedna | SDD114901 | Zocalo superficie 1 elemento Antracita | PMA 32 20 | J4 | General Purpose | 1 Residential General Purpose | CLB | PS | 3606481480279 | C | 11.04 | EUR | 1
Tarifa Sedna | SDD114902 | Compleme zocalo Marcos 2-3-4 elem Antrac | PMA 32 20 | J4 | General Purpose | 1 Residential General Purpose | CLB | PS | 3606481480286 | C | 5.57 | EUR | 1
Tarifa Sedna | SDD114903 | Salida de Cable Antracita | PMA 32 20 | J4 | General Purpose | 1 Residential General Purpose | CLB | PS | 3606481480293 | A | 9.47 | EUR | 1
Tarifa Sedna | SDD114904 | Tapa Ciega Antracita | PMA 32 20 | J4 | General Purpose | 1 Residential General Purpose | CLB | PS | 3606481480309 | A | 7.49 | EUR | 1
Tarifa Sedna | SDD114905 | Adaptador para Funciones New Unica Antra | PMA 30 10 | AW | General Purpose | 1 Residential General Purpose | CLB | PS | 3606481480316 | C | 10.31 | EUR | 1
Tarifa Sedna | SDD211023 | Schuko 16A 250 V IP44 Blanco | PMA 30 10 | AW | General Purpose | 1 Residential General Purpose | CLB | PS | 3606481481825 | C | 15.12 | EUR | 1
Tarifa Sedna | SDD211106 | Conmutador IP44 10AX Blanco | PMA 30 10 | AW | General Purpose | 1 Residential General Purpose | CLB | PS | 3606481481870 | C | 10.13 | EUR | 1
Tarifa Sedna | SDD211131 | Pulsador IP44 10A Simbolo Timbre Blanco | PMA 30 10 | AW | General Purpose | 1 Residential General Purpose | CLB | PS | 3606481481894 | C | 10.51 | EUR | 1
Tarifa Sedna | SDD213023 | Schuko 16A 250 V IP44 Aluminio | PMA 32 20 | J4 | General Purpose | 1 Residential General Purpose | CLB | PS | 3606481482044 | C | 17.51 | EUR | 1
Tarifa Sedna | SDD214023 | Schuko 16A 250 V IP44 Antracita | PMA 32 20 | J4 | General Purpose | 1 Residential General Purpose | CLB | PS | 3606481482150 | C | 17.51 | EUR | 1
Tarifa Sedna | SDD311021 | Schuko monobloc Blanco | PMA 30 10 | AW | General Purpose | 1 Residential General Purpose | CLB | PS | 3606481482242 | A | 6.41 | EUR | 1
Tarifa Sedna | SDD311106 | Conmutador monobloc 10AX Blanco | PMA 30 10 | AW | General Purpose | 1 Residential General Purpose | CLB | PS | 3606481482259 | A | 8.86 | EUR | 1
Tarifa Sedna | SDD311221 | Base Schuko doble 16A 250 V Blanco | PMA 30 10 | AW | General Purpose | 1 Residential General Purpose | CLB | PS | 3606481482280 | A | 15.77 | EUR | 1
Tarifa Sedna | SDD311801 | Marco 1 Elemento Sedna Design Blanco | PMA 30 10 | AW | General Purpose | 1 Residential General Purpose | CLB | PS | 3606481482297 | A | 1.21 | EUR | 1
Tarifa Sedna | SDD311802 | Marco 2 Elementos Sedna Design Blanco | PMA 30 10 | AW | General Purpose | 1 Residential General Purpose | CLB | PS | 3606481482303 | A | 2.31 | EUR | 1
Tarifa Sedna | SDD311803 | Marco 3 Elementos Sedna Design Blanco | PMA 30 10 | AW | General Purpose | 1 Residential General Purpose | CLB | PS | 3606481482310 | A | 3.7 | EUR | 1
Tarifa Sedna | SDD311804 | Marco 4 Elementos Sedna Design Blanco | PMA 30 10 | AW | General Purpose | 1 Residential General Purpose | CLB | PS | 3606481482327 | C | 5.39 | EUR | 1
Tarifa Sedna | SDD311805 | Marco 5 Elementos Sedna Design Blanco | PMA 30 10 | AW | General Purpose | 1 Residential General Purpose | CLB | PS | 3606481482334 | A | 8.08 | EUR | 1
Tarifa Sedna | SDD311809 | Marco soporte de movil 1 Elemento Blanco | PMA 30 10 | AW | General Purpose | 1 Residential General Purpose | CLB | PS | 3606481482341 | C | 4.78 | EUR | 1
Tarifa Sedna | SDD313221 | Base Schuko doble 16A 250 V Aluminio | PMA 32 20 | J4 | General Purpose | 1 Residential General Purpose | CLB | PS | 3606481482525 | A | 20.92 | EUR | 1
Tarifa Sedna | SDD313801 | Marco 1 elemento Sedna Design Aluminio | PMA 32 20 | J4 | General Purpose | 1 Residential General Purpose | CLB | PS | 3606481482532 | A | 2.5 | EUR | 1
Tarifa Sedna | SDD313802 | Marco 2 elementos Sedna Design Aluminio | PMA 32 20 | J4 | General Purpose | 1 Residential General Purpose | CLB | PS | 3606481482549 | A | 4.35 | EUR | 1
Tarifa Sedna | SDD313803 | Marco 3 elementos Sedna Design Aluminio | PMA 32 20 | J4 | General Purpose | 1 Residential General Purpose | CLB | PS | 3606481482556 | A | 8.42 | EUR | 1
Tarifa Sedna | SDD313804 | Marco 4 elementos Sedna Design Aluminio | PMA 32 20 | J4 | General Purpose | 1 Residential General Purpose | CLB | PS | 3606481482563 | A | 10.92 | EUR | 1
Tarifa Sedna | SDD313805 | Marco 5 elementos Sedna Design Aluminio | PMA 32 20 | J4 | General Purpose | 1 Residential General Purpose | CLB | PS | 3606481482570 | C | 13.41 | EUR | 1
Tarifa Sedna | SDD313809 | Marco soporte para movil 1ele. Aluminio | PMA 32 20 | J4 | General Purpose | 1 Residential General Purpose | CLB | PS | 3606481482587 | C | 6.83 | EUR | 1
Tarifa Sedna | SDD314221 | Base Schuko doble 16A 250 V Antracita | PMA 32 20 | J4 | General Purpose | 1 Residential General Purpose | CLB | PS | 3606481482648 | C | 20.92 | EUR | 1
Tarifa Sedna | SDD314801 | Marco 1 elemento Sedna Design Antracita | PMA 32 20 | J4 | General Purpose | 1 Residential General Purpose | CLB | PS | 3606481482655 | A | 2.5 | EUR | 1
Tarifa Sedna | SDD314802 | Marco 2 elementos Sedna Design Antracita | PMA 32 20 | J4 | General Purpose | 1 Residential General Purpose | CLB | PS | 3606481482662 | A | 4.35 | EUR | 1
Tarifa Sedna | SDD314803 | Marco 3 elementos Sedna Design Antracita | PMA 32 20 | J4 | General Purpose | 1 Residential General Purpose | CLB | PS | 3606481482679 | A | 8.42 | EUR | 1
Tarifa Sedna | SDD314804 | Marco 4 elementos Sedna Design Antracita | PMA 32 20 | J4 | General Purpose | 1 Residential General Purpose | CLB | PS | 3606481482686 | C | 10.92 | EUR | 1
Tarifa Sedna | SDD314805 | Marco 5 elementos Sedna Design Antracita | PMA 32 20 | J4 | General Purpose | 1 Residential General Purpose | CLB | PS | 3606481482693 | C | 12.02 | EUR | 1
Tarifa Sedna | SDD314809 | Marco soporte para movil 1ele. Antracita | PMA 32 20 | J4 | General Purpose | 1 Residential General Purpose | CLB | PS | 3606481482709 | C | 6.83 | EUR | 1
Tarifa Sedna | SDD711029 | Pack 5 tomas Schuko Blancos | PMA 30 10 | AW | General Purpose | 1 Residential General Purpose | CLB | PS | 3606481485434 | A | 24.77 | EUR | 1
Tarifa Sedna | SDD711196 | Pack 5 Conmutadores Blanco | PMA 30 10 | AW | General Purpose | 1 Residential General Purpose | CLB | PS | 3606481485595 | A | 15.42 | EUR | 1
Tarifa Sedna | SDD770801 | Marco 1 ele. Sedna Elements Al Cepillado | PMA 32 20 | J4 | General Purpose | 1 Residential General Purpose | CLB | PS | 3606481487049 | C | 27.87 | EUR | 1
Tarifa Sedna | SDD770803 | Marco 3 ele. Sedna Elements Al Cepillado | PMA 32 20 | J4 | General Purpose | 1 Residential General Purpose | CLB | PS | 3606481487063 | C | 11.38 | EUR | 1
Tarifa Sedna | SDD771801 | Marco 1 ele. Sedna Elements Oro Cepilla | PMA 32 20 | J4 | General Purpose | 1 Residential General Purpose | CLB | PS | 3606481487124 | C | 29.72 | EUR | 1
Tarifa Sedna | SDD780802 | Marco 2 elementos Sedna Elements Abedul | PMA 32 20 | J4 | General Purpose | 1 Residential General Purpose | CLB | PS | 3606481487414 | C | 11.26 | EUR | 1
Tarifa Sedna | SDD781801 | Marco 1 elemento Sedna Elements Wenge | PMA 32 20 | J4 | General Purpose | 1 Residential General Purpose | CLB | PS | 3606481487681 | A | 29.72 | EUR | 1
Tarifa Sedna | SDD790801 | Marco 1 elem. Sedna Elements Piedra Gris | PMA 32 20 | J4 | General Purpose | 1 Residential General Purpose | CLB | PS | 3606481487766 | C | 29.72 | EUR | 1
Tarifa Sedna | SDD790802 | Marco 2 elem. Sedna Elements Piedra Gris | PMA 32 20 | J4 | General Purpose | 1 Residential General Purpose | CLB | PS | 3606481487773 | C | 9.65 | EUR | 1
Tarifa Sedna | SDD791801 | Marco 1 elemento Sedna Elements Pizarra | PMA 32 20 | J4 | General Purpose | 1 Residential General Purpose | CLB | PS | 3606481487841 | C | 29.42 | EUR | 1
Tarifa Sedna | SDD791802 | Marco 2 elementos Sedna Elements Pizarra | PMA 32 20 | J4 | General Purpose | 1 Residential General Purpose | CLB | PS | 3606481487858 | C | 9.65 | EUR | 1
Tarifa Sedna | SDD791803 | Marco 3 elementos Sedna Elements Pizarra | PMA 32 20 | J4 | General Purpose | 1 Residential General Purpose | CLB | PS | 3606481487865 | C | 11.54 | EUR | 1
Tarifa Sedna | SDN5800368 | Marco 2 elementos Titanio | PMA 30 20 | AW | General Purpose | 1 Residential General Purpose | CLB | PS | 8690495036961 | C | 6.45 | EUR | 1
Tarifa Sedna | SDN5800768 | Marco 4 elementos Titanio | PMA 30 20 | AW | General Purpose | 1 Residential General Purpose | CLB | PS | 8690495037364 | C | 14.42 | EUR | 1
Tarifa Soluciones de Conectividad | SE7200C5045 | Cont Zona StdAlone Flotant | SSL 14 13 | LL | General Purpose | 2b-Building Management Offer General Purpose | FDB | FD | 711426066432 | C | 154.74 | EUR | 1
Tarifa Soluciones de Conectividad | SE7200C5045B | Cont Zona BAC Flotant | SSL 14 13 | LL | General Purpose | 2b-Building Management Offer General Purpose | FDB | FD | 711426066876 | C | 214.86 | EUR | 1
Tarifa Soluciones de Conectividad | SE7200F5045 | Cont Zona StdAlone Analog | SSL 14 13 | LL | General Purpose | 2b-Building Management Offer General Purpose | FDB | FD | 711426066449 | C | 154.17 | EUR | 1
Tarifa Soluciones de Conectividad | SE7200F5045B | Cont Zona BAC Analog | SSL 14 13 | LL | General Purpose | 2b-Building Management Offer General Purpose | FDB | FD | 711426066883 | C | 250.87 | EUR | 1
Tarifa Soluciones de Conectividad | SE7350C5045 | Cont FanCoil HR C StdAlone Flotant | SSL 14 13 | LL | General Purpose | 2b-Building Management Offer General Purpose | FDB | FD | 711426066487 | C | 218.19 | EUR | 1
Tarifa Soluciones de Conectividad | SE7350C5045B | Cont FanCoil HR C BAC Flotant | SSL 14 13 | LL | General Purpose | 2b-Building Management Offer General Purpose | FDB | FD | 711426066920 | C | 379.46 | EUR | 1
Tarifa Soluciones de Conectividad | SE7350F5045 | Cont FanCoil HR C StdAlone Analog | SSL 14 13 | LL | General Purpose | 2b-Building Management Offer General Purpose | FDB | FD | 711426066524 | C | 226.79 | EUR | 1
Tarifa Soluciones de Conectividad | SE7350F5045B | Cont FanCoil HR CM BAC Analog | SSL 14 13 | LL | General Purpose | 2b-Building Management Offer General Purpose | FDB | FD | 711426066968 | C | 381.15 | EUR | 1
Tarifa Soluciones de Conectividad | SE7355C5045 | Cont FanCoil HR H StdAlone Flotant | SSL 14 13 | LL | General Purpose | 2b-Building Management Offer General Purpose | FDB | FD | 711426066500 | C | 218.19 | EUR | 1
Tarifa Soluciones de Conectividad | SE7355C5045B | Cont FanCoil HR H BAC Flotant | SSL 14 13 | LL | General Purpose | 2b-Building Management Offer General Purpose | FDB | FD | 711426066944 | C | 367.29 | EUR | 1
Tarifa Soluciones de Conectividad | SE7355F5045 | Cont FanCoil HR H StdAlone Analog | SSL 14 13 | LL | General Purpose | 2b-Building Management Offer General Purpose | FDB | FD | 711426066548 | C | 226.79 | EUR | 1
Tarifa Soluciones de Conectividad | SE7355F5045B | Cont FanCoil HR H BAC Analog | SSL 14 13 | LL | General Purpose | 2b-Building Management Offer General Purpose | FDB | FD | 711426066982 | C | 381.15 | EUR | 1
Tarifa Soluciones de Conectividad | SE7652B5045 | SE7600 RT 2H/2C SCH StdAlone | SSL 14 13 | LL | General Purpose | 2b-Building Management Offer General Purpose | FDB | FD | 711426066586 | C | 251.02 | EUR | 1
Tarifa Soluciones de Conectividad | SE7652B5045B | SE7600 RT 2H/2C SCH BAC | SSL 14 13 | LL | General Purpose | 2b-Building Management Offer General Purpose | FDB | FD | 711426067026 | C | 328.95 | EUR | 1
Tarifa Soluciones de Conectividad | SE7652F5045 | SE7600 RT 1H/2C SCH StdAlone | SSL 14 13 | LL | General Purpose | 2b-Building Management Offer General Purpose | FDB | FD | 711426070590 | C | 254.47 | EUR | 1
Tarifa Soluciones de Conectividad | SE7652F5045B | SE7600 RT 1H/2C SCH BAC | SSL 14 13 | LL | General Purpose | 2b-Building Management Offer General Purpose | FDB | FD | 711426070606 | C | 379.21 | EUR | 1
Tarifa Soluciones de Conectividad | SE7652F5545 | SE7600 RT 1H/2C SCH StdAlone PIR | SSL 14 13 | LL | General Purpose | 2b-Building Management Offer General Purpose | FDB | FD | 711426070620 | C | 341.38 | EUR | 1
Tarifa Soluciones de Conectividad | SE7652H5045 | SE7600 HP 3H/2C SCH StdAlone | SSL 14 13 | LL | General Purpose | 2b-Building Management Offer General Purpose | FDB | FD | 711426066623 | C | 251.02 | EUR | 1
Tarifa Soluciones de Conectividad | SE7652H5045B | SE7600 HP 3H/2C SCH BAC | SSL 14 13 | LL | General Purpose | 2b-Building Management Offer General Purpose | FDB | FD | 711426067064 | C | 328.95 | EUR | 1
Tarifa Soluciones de Conectividad | SE7652W5045 | SE7600 HP 2H/2C SCH StdAlone | SSL 14 13 | LL | General Purpose | 2b-Building Management Offer General Purpose | FDB | FD | 711426070712 | C | 271.9 | EUR | 1
Tarifa Soluciones de Conectividad | SE7652W5045B | SE7600 HP 2H/2C SCH BAC | SSL 14 13 | LL | General Purpose | 2b-Building Management Offer General Purpose | FDB | FD | 711426070729 | C | 358.05 | EUR | 1
Tarifa Soluciones de Conectividad | SE7656B5045 | SE7600 RT 2H/2C SCH EC StdAlone | SSL 14 13 | LL | General Purpose | 2b-Building Management Offer General Purpose | FDB | FD | 711426066609 | C | 284.34 | EUR | 1
Tarifa Soluciones de Conectividad | SE7656B5045B | SE7600 RT 2H/2C SCH EC BAC | SSL 14 13 | LL | General Purpose | 2b-Building Management Offer General Purpose | FDB | FD | 711426067040 | C | 359.19 | EUR | 1
Tarifa Soluciones de Conectividad | SE7656E5045 | SE7600 IAQ 2H/2C SCH StdAlone | SSL 14 13 | LL | General Purpose | 2b-Building Management Offer General Purpose | FDB | FD | 711426070477 | C | 254.47 | EUR | 1
Tarifa Soluciones de Conectividad | SE7656E5045B | SE7600 IAQ 2H/2C SCH BAC | SSL 14 13 | LL | General Purpose | 2b-Building Management Offer General Purpose | FDB | FD | 711426070484 | C | 321.76 | EUR | 1
Tarifa Soluciones de Conectividad | SE7657B5045 | SE7600 RT 2H/2C SCH HR StdAlone | SSL 14 13 | LL | General Purpose | 2b-Building Management Offer General Purpose | FDB | FD | 711426066647 | C | 304.35 | EUR | 1
Tarifa Soluciones de Conectividad | SE7657B5045B | SE7600 RT 2H/2C SCH HR BAC | SSL 14 13 | LL | General Purpose | 2b-Building Management Offer General Purpose | FDB | FD | 711426067095 | C | 400.21 | EUR | 1
Tarifa Soluciones de Conectividad | SE8650U0B11 | RTU HP IAQ BN RH WHT WHT | SSL 14 13 | LL | General Purpose | 2b-Building Management Offer General Purpose | FDB | FD | 785901643128 | C | 752.53 | EUR | 1
Tarifa Soluciones de Conectividad | SE-AA21010 | INTERRUP. NIVEL,ESFERA CONTRAP.CABLE 5 M | BPR 18 99 | FD | General Purpose | 2b-Building Management Offer General Purpose | FDB | FD | 8432953016883 | C | 22.4 | EUR | 1
Tarifa Soluciones de Conectividad | SE-CO14112 | Pirostato humo caldera 3m | BPR 18 99 | FD | General Purpose | 2b-Building Management Offer General Purpose | FDB | FD | 3606489642044 | C | 346.74 | EUR | 1
Tarifa Soluciones de Conectividad | SE-CO23177 | Term contacto cambio inv-ver | BPR 18 99 | FD | General Purpose | 2b-Building Management Offer General Purpose | FDB | FD | 3606489642051 | C | 70.67 | EUR | 1
Tarifa Soluciones de Conectividad | SED-WMS-P-5045 | SED Sensor Ocup parede ZiggPro | SSL 14 13 | LL | General Purpose | 2b-Building Management Offer General Purpose | FDB | FD | 3606481205094 | C | 164.48 | EUR | 1
Tarifa Sedna | SEP383C86J34TNT | Sepam C86 protecci bater僘 condensador | ENP 23 03 | PP | Configurable | 4b Large building & Electrical Intensive | MVA | FR |  | C | 7628 | EUR
Tarifa Sedna | SEP383G87J34TNT | SEPAM G87 A 24-250Vcc | ENP 23 03 | PP | Configurable | 4b Large building & Electrical Intensive | MVA | FR |  | C | 8812 | EUR
Tarifa Sedna | SEP383T87J34TNT | SEPAM T87 A 24-250Vcc | ENP 23 03 | PP | Configurable | 4b Large building & Electrical Intensive | MVA | FR |  | C | 8548 | EUR
Tarifa Soluciones de Conectividad | SER7350A5045 | Cont FanCoil HR C StdAlone PckRele | SSL 14 13 | LL | General Purpose | 2b-Building Management Offer General Purpose | FDB | FD | 711426069990 | C | 162.94 | EUR | 1
Tarifa Soluciones de Conectividad | SER7350A5045B | Cont FanCoil HR C BAC PckRele | SSL 14 13 | LL | General Purpose | 2b-Building Management Offer General Purpose | FDB | FD | 711426070002 | C | 260.63 | EUR | 1
Tarifa Soluciones de Conectividad | SER7355A5045 | Cont FanCoil HR H StdAlone PckRele | SSL 14 13 | LL | General Purpose | 2b-Building Management Offer General Purpose | FDB | FD | 711426070309 | C | 167.42 | EUR | 1
Tarifa Soluciones de Conectividad | SER7355A5045B | Cont FanCoil HR H BAC PckRele | SSL 14 13 | LL | General Purpose | 2b-Building Management Offer General Purpose | FDB | FD | 711426070316 | C | 253.31 | EUR | 1
Tarifa Soluciones de Conectividad | SER8150R0B1194 | Pana Net Con, RH, No PIR, SE Brand, R1R2 | SSL 14 13 | LL | General Purpose | 2b-Building Management Offer General Purpose | FDB | FD | 3606481332455 | C | 784.67 | EUR | 1
Tarifa Soluciones de Conectividad | SER8150R5B1194 | Pana Net Con, RH, PIR, SE Brand, R1R2 | SSL 14 13 | LL | General Purpose | 2b-Building Management Offer General Purpose | FDB | FD | 3606481332462 | C | 850.33 | EUR | 1
Tarifa Soluciones de Conectividad | SEZ7260C5045B | SEZ Cont Zona BAC Flotant | SSL 14 13 | LL | General Purpose | 2b-Building Management Offer General Purpose | FDB | FD | 711426070781 | C | 242.42 | EUR | 1
Tarifa Soluciones de Conectividad | SEZ7260F5045B | SEZ Cont Zona BAC Analog | SSL 14 13 | LL | General Purpose | 2b-Building Management Offer General Purpose | FDB | FD | 711426070804 | C | 226.9 | EUR | 1
Tarifa Media Tensión | SF1-11512 | SF1 MFF CH/R 36KV 630A 20KA | AMT 12 00 | AT | Configurable | 4b Large building & Electrical Intensive | MVP | FM |  | D | 12984 | EUR
Tarifa Media Tensión | SF2-31524 | SF2 MFF 36kV 1250A 31.5KA | AMT 13 00 | AT | Configurable | 4b Large building & Electrical Intensive | MVP | FM |  | C | 18344 | EUR
Tarifa Sistemas de Alimentación Ininterrumpida y Soluciones de Infraestructura Física para Redes | SFTWES10003Y-DIGI | EcoStruxure IT Expert 1000 nodes 3 years | T25 02 13 | NP | Configurable | 4 Large building Configurable | ISS | IS | 3606482103849 | C | 121747.5 | EUR | 1
Tarifa Sistemas de Alimentación Ininterrumpida y Soluciones de Infraestructura Física para Redes | SFTWES10005Y-DIGI | EcoStruxure IT Expert 1000 nodes 5 years | T25 02 13 | NP | Configurable | 4 Large building Configurable | ISS | IS | 3606482103986 | C | 192215.63 | EUR | 1
Tarifa Sistemas de Alimentación Ininterrumpida y Soluciones de Infraestructura Física para Redes | SFTWES1000-DIGI | EcoStruxure IT Expert 1000 nodes 1 year | T25 02 13 | NP | Configurable | 4 Large building Configurable | ISS | IS | 3606482103702 | C | 42721.88 | EUR | 1
Tarifa Sistemas de Alimentación Ininterrumpida y Soluciones de Infraestructura Física para Redes | SFTWES1003Y-DIGI | EcoStruxure IT Expert 100 nodes 3 years | T25 02 13 | NP | Configurable | 4 Large building Configurable | ISS | IS | 3606482103788 | C | 20291.25 | EUR | 1
Tarifa Sistemas de Alimentación Ininterrumpida y Soluciones de Infraestructura Física para Redes | SFTWES1005Y-DIGI | EcoStruxure IT Expert 100 nodes 5 years | T25 02 13 | NP | Configurable | 4 Large building Configurable | ISS | IS | 3606482103924 | C | 32038.13 | EUR | 1
Tarifa Sistemas de Alimentación Ininterrumpida y Soluciones de Infraestructura Física para Redes | SFTWES100-DIGI | EcoStruxure IT Expert 100 nodes 1 year | T25 02 13 | NP | Configurable | 4 Large building Configurable | ISS | IS | 3606482103641 | C | 7126.88 | EUR | 1
Tarifa Sistemas de Alimentación Ininterrumpida y Soluciones de Infraestructura Física para Redes | SFTWES103Y-DIGI | EcoStruxure IT Expert 10 nodes 3 years | T25 02 13 | NP | Configurable | 4 Large building Configurable | ISS | IS | 3606482103740 | C | 3582.35 | EUR | 1
Tarifa Sistemas de Alimentación Ininterrumpida y Soluciones de Infraestructura Física para Redes | SFTWES105Y-DIGI | EcoStruxure IT Expert 10 nodes 5 years | T25 02 13 | NP | Configurable | 4 Large building Configurable | ISS | IS | 3606482103887 | C | 5666.92 | EUR | 1
Tarifa Sistemas de Alimentación Ininterrumpida y Soluciones de Infraestructura Física para Redes | SFTWES10-DIGI | EcoStruxure IT Expert 10 nodes 1 year | T25 02 13 | NP | Configurable | 4 Large building Configurable | ISS | IS | 3606482103603 | C | 1068.38 | EUR | 1
Tarifa Sistemas de Alimentación Ininterrumpida y Soluciones de Infraestructura Física para Redes | SFTWES12503Y-DIGI | EcoStruxure IT Expert 1250 nodes 3 years | T25 02 13 | NP | Configurable | 4 Large building Configurable | ISS | IS | 3606482103856 | C | 152171.25 | EUR | 1
Tarifa Sistemas de Alimentación Ininterrumpida y Soluciones de Infraestructura Física para Redes | SFTWES12505Y-DIGI | EcoStruxure IT Expert 1250 nodes 5 years | T25 02 13 | NP | Configurable | 4 Large building Configurable | ISS | IS | 3606482103993 | C | 240266.25 | EUR | 1
Tarifa Sistemas de Alimentación Ininterrumpida y Soluciones de Infraestructura Física para Redes | SFTWES1250-DIGI | EcoStruxure IT Expert 1250 nodes 1 year | T25 02 13 | NP | Configurable | 4 Large building Configurable | ISS | IS | 3606482103719 | C | 53392.5 | EUR | 1
Tarifa Sistemas de Alimentación Ininterrumpida y Soluciones de Infraestructura Física para Redes | SFTWES15003Y-DIGI | EcoStruxure IT Expert 1500 nodes 3 years | T25 02 13 | NP | Configurable | 4 Large building Configurable | ISS | IS | 3606482103863 | C | 182608.13 | EUR | 1
Tarifa Sistemas de Alimentación Ininterrumpida y Soluciones de Infraestructura Física para Redes | SFTWES15005Y-DIGI | EcoStruxure IT Expert 1500 nodes 5 years | T25 02 13 | NP | Configurable | 4 Large building Configurable | ISS | IS | 3606482104006 | C | 288330 | EUR | 1
Tarifa Sistemas de Alimentación Ininterrumpida y Soluciones de Infraestructura Física para Redes | SFTWES1500-DIGI | EcoStruxure IT Expert 1500 nodes 1 year | T25 02 13 | NP | Configurable | 4 Large building Configurable | ISS | IS | 3606482103726 | C | 64076.25 | EUR | 1
Tarifa Sistemas de Alimentación Ininterrumpida y Soluciones de Infraestructura Física para Redes | SFTWES1503Y-DIGI | EcoStruxure IT Expert 150 nodes 3 years | T25 02 13 | NP | Configurable | 4 Large building Configurable | ISS | IS | 3606482103795 | C | 30436.88 | EUR | 1
Tarifa Sistemas de Alimentación Ininterrumpida y Soluciones de Infraestructura Física para Redes | SFTWES1505Y-DIGI | EcoStruxure IT Expert 150 nodes 5 years | T25 02 13 | NP | Configurable | 4 Large building Configurable | ISS | IS | 3606482103931 | C | 48063.75 | EUR | 1
Tarifa Sistemas de Alimentación Ininterrumpida y Soluciones de Infraestructura Física para Redes | SFTWES150-DIGI | EcoStruxure IT Expert 150 nodes 1 year | T25 02 13 | NP | Configurable | 4 Large building Configurable | ISS | IS | 3606482103658 | C | 10683.75 | EUR | 1
Tarifa Sistemas de Alimentación Ininterrumpida y Soluciones de Infraestructura Física para Redes | SFTWES2003Y-DIGI | EcoStruxure IT Expert 200 nodes 3 years | T25 02 13 | NP | Configurable | 4 Large building Configurable | ISS | IS | 3606482103801 | C | 40582.5 | EUR | 1
Tarifa Sistemas de Alimentación Ininterrumpida y Soluciones de Infraestructura Física para Redes | SFTWES2005Y-DIGI | EcoStruxure IT Expert 200 nodes 5 years | T25 02 13 | NP | Configurable | 4 Large building Configurable | ISS | IS | 3606482103948 | C | 64076.25 | EUR | 1
Tarifa Sistemas de Alimentación Ininterrumpida y Soluciones de Infraestructura Física para Redes | SFTWES200-DIGI | EcoStruxure IT Expert 200 nodes 1 year | T25 02 13 | NP | Configurable | 4 Large building Configurable | ISS | IS | 3606482103665 | C | 14240.63 | EUR | 1
Tarifa Sistemas de Alimentación Ininterrumpida y Soluciones de Infraestructura Física para Redes | SFTWES2503Y-DIGI | EcoStruxure IT Expert 250 nodes 3 years | T25 02 13 | NP | Configurable | 4 Large building Configurable | ISS | IS | 3606482103818 | C | 50728.13 | EUR | 1
Tarifa Sistemas de Alimentación Ininterrumpida y Soluciones de Infraestructura Física para Redes | SFTWES2505Y-DIGI | EcoStruxure IT Expert 250 nodes 5 years | T25 02 13 | NP | Configurable | 4 Large building Configurable | ISS | IS | 3606482103955 | C | 80088.75 | EUR | 1
Tarifa Sistemas de Alimentación Ininterrumpida y Soluciones de Infraestructura Física para Redes | SFTWES250-DIGI | EcoStruxure IT Expert 250 nodes 1 year | T25 02 13 | NP | Configurable | 4 Large building Configurable | ISS | IS | 3606482103672 | C | 17797.5 | EUR | 1
Tarifa Sistemas de Alimentación Ininterrumpida y Soluciones de Infraestructura Física para Redes | SFTWES253Y-DIGI | EcoStruxure IT Expert 25 nodes 3 years | T25 02 13 | NP | Configurable | 4 Large building Configurable | ISS | IS | 3606482103757 | C | 8955.88 | EUR | 1
Tarifa Sistemas de Alimentación Ininterrumpida y Soluciones de Infraestructura Física para Redes | SFTWES255Y-DIGI | EcoStruxure IT Expert 25 nodes 5 years | T25 02 13 | NP | Configurable | 4 Large building Configurable | ISS | IS | 3606482103894 | C | 14144.12 | EUR | 1
Tarifa Sistemas de Alimentación Ininterrumpida y Soluciones de Infraestructura Física para Redes | SFTWES25-DIGI | EcoStruxure IT Expert 25 nodes 1 year | T25 02 13 | NP | Configurable | 4 Large building Configurable | ISS | IS | 3606482103610 | C | 2677.5 | EUR | 1
Tarifa Sistemas de Alimentación Ininterrumpida y Soluciones de Infraestructura Física para Redes | SFTWES3503Y-DIGI | EcoStruxure IT Expert 350 nodes 3 years | T25 02 13 | NP | Configurable | 4 Large building Configurable | ISS | IS | 3606482103825 | C | 71019.38 | EUR | 1
Tarifa Sistemas de Alimentación Ininterrumpida y Soluciones de Infraestructura Física para Redes | SFTWES3505Y-DIGI | EcoStruxure IT Expert 350 nodes 5 years | T25 02 13 | NP | Configurable | 4 Large building Configurable | ISS | IS | 3606482103962 | C | 112126.88 | EUR | 1
Tarifa Sistemas de Alimentación Ininterrumpida y Soluciones de Infraestructura Física para Redes | SFTWES350-DIGI | EcoStruxure IT Expert 350 nodes 1 year | T25 02 13 | NP | Configurable | 4 Large building Configurable | ISS | IS | 3606482103689 | C | 24924.38 | EUR | 1
Tarifa Sistemas de Alimentación Ininterrumpida y Soluciones de Infraestructura Física para Redes | SFTWES5003Y-DIGI | EcoStruxure IT Expert 500 nodes 3 years | T25 02 13 | NP | Configurable | 4 Large building Configurable | ISS | IS | 3606482103832 | C | 60873.75 | EUR | 1
Tarifa Sistemas de Alimentación Ininterrumpida y Soluciones de Infraestructura Física para Redes | SFTWES5005Y-DIGI | EcoStruxure IT Expert 500 nodes 5 years | T25 02 13 | NP | Configurable | 4 Large building Configurable | ISS | IS | 3606482103979 | C | 96114.38 | EUR | 1
Tarifa Sistemas de Alimentación Ininterrumpida y Soluciones de Infraestructura Física para Redes | SFTWES500-DIGI | EcoStruxure IT Expert 500 nodes 1 year | T25 02 13 | NP | Configurable | 4 Large building Configurable | ISS | IS | 3606482103696 | C | 21367.5 | EUR | 1
Tarifa Sistemas de Alimentación Ininterrumpida y Soluciones de Infraestructura Física para Redes | SFTWES503Y-DIGI | EcoStruxure IT Expert 50 nodes 3 years | T25 02 13 | NP | Configurable | 4 Large building Configurable | ISS | IS | 3606482103764 | C | 15225 | EUR | 1
Tarifa Sistemas de Alimentación Ininterrumpida y Soluciones de Infraestructura Física para Redes | SFTWES505Y-DIGI | EcoStruxure IT Expert 50 nodes 5 years | T25 02 13 | NP | Configurable | 4 Large building Configurable | ISS | IS | 3606482103900 | C | 24031.88 | EUR | 1
Tarifa Sistemas de Alimentación Ininterrumpida y Soluciones de Infraestructura Física para Redes | SFTWES50-DIGI | EcoStruxure IT Expert 50 nodes 1 year | T25 02 13 | NP | Configurable | 4 Large building Configurable | ISS | IS | 3606482103627 | C | 5341.88 | EUR | 1
Tarifa Sistemas de Alimentación Ininterrumpida y Soluciones de Infraestructura Física para Redes | SFTWES53Y-DIGI | EcoStruxure IT Expert 5 nodes 3 years | T25 02 13 | NP | Configurable | 4 Large building Configurable | ISS | IS | 3606482103733 | C | 1522.5 | EUR | 1
Tarifa Sistemas de Alimentación Ininterrumpida y Soluciones de Infraestructura Física para Redes | SFTWES55Y-DIGI | EcoStruxure IT Expert 5 nodes 5 years | T25 02 13 | NP | Configurable | 4 Large building Configurable | ISS | IS | 3606482103870 | C | 2404.5 | EUR | 1
Tarifa Sistemas de Alimentación Ininterrumpida y Soluciones de Infraestructura Física para Redes | SFTWES5-DIGI | EcoStruxure IT Expert 5 nodes 1 year | T25 02 13 | NP | Configurable | 4 Large building Configurable | ISS | IS | 3606482103597 | C | 630 | EUR | 1
Tarifa Sistemas de Alimentación Ininterrumpida y Soluciones de Infraestructura Física para Redes | SFTWES753Y-DIGI | EcoStruxure IT Expert 75 nodes 3 years | T25 02 13 | NP | Configurable | 4 Large building Configurable | ISS | IS | 3606482103771 | C | 22837.5 | EUR | 1
Tarifa Sistemas de Alimentación Ininterrumpida y Soluciones de Infraestructura Física para Redes | SFTWES755Y-DIGI | EcoStruxure IT Expert 75 nodes 5 years | T25 02 13 | NP | Configurable | 4 Large building Configurable | ISS | IS | 3606482103917 | C | 36041.25 | EUR | 1
Tarifa Sistemas de Alimentación Ininterrumpida y Soluciones de Infraestructura Física para Redes | SFTWES75-DIGI | EcoStruxure IT Expert 75 nodes 1 year | T25 02 13 | NP | Configurable | 4 Large building Configurable | ISS | IS | 3606482103634 | C | 8019.38 | EUR | 1
Tarifa Soluciones de Conectividad | SFW1251 | WATER FLOWSWITCH | BPR 18 65 | FD | General Purpose | 2b-Building Management Offer General Purpose | FDB | FD | 3606489660598 | C | 306.45 | EUR | 1
Tarifa Automatización y Control Industrial | SH30402P07F2000 | Motor 0,38Nm, liso, mt, Freno, IP54/65 | OMS 30 06 | OL | Programmable | 7 Industry Programmable | MOC | HP | 3606485467689 | C | 1031 | EUR | 1
Tarifa Automatización y Control Industrial | SH30402P07F2100 | Motor 0,38Nm, liso, mt, Freno, IP65/65 | OMS 30 06 | OL | Programmable | 7 Industry Programmable | MOC | HP | 3606485467665 | C | 1062.96 | EUR | 1
Tarifa Automatización y Control Industrial | SH30402P16A2000 | Motor 0,38Nm, chav, st, IP54/65 | OMS 30 06 | OL | Programmable | 7 Industry Programmable | MOC | HP | 3606485467573 | C | 629.43 | EUR | 1
Tarifa Automatización y Control Industrial | SH30402P16F2100 | Motor 0,38Nm, chav, st, Freno, IP65/65 | OMS 30 06 | OL | Programmable | 7 Industry Programmable | MOC | HP | 3606485467634 | C | 1016.42 | EUR | 1
Tarifa Automatización y Control Industrial | SH30702P02F2000 | Motor 2,2Nm,liso,mt,freno,acod,IP54/65 | OMS 30 06 | OL | Programmable | 7 Industry Programmable | MOC | HP | 3606485295992 | B | 1660.41 | EUR | 1
Tarifa Automatización y Control Industrial | SH31002P1BF4000 | SH3 OMC 100.2 key enc. MT ang.conn. Brk | OMS 30 06 | OL | Programmable | 7 Industry Programmable | MOC | HP | 3606481804297 | C | 1834.67 | EUR | 1
Tarifa Automatización y Control Industrial | SH31002P1BF4100 | SH3 OMC 100.2 key enc. MT ang.conn. Brk | OMS 30 06 | OL | Programmable | 7 Industry Programmable | MOC | HP | 3606481804303 | C | 1986.71 | EUR | 1
Tarifa Soluciones de Conectividad | SHD2LP2A | S. cond Temp 2RH BACnet Modbus LCD SHD2 | BPR 18 62 | FD | General Purpose | 2b-Building Management Offer General Purpose | FDB | FD | 3606485849317 | C | 381.55 | EUR | 1
Tarifa Soluciones de Conectividad | SHD2XP2A | S. Cond. Temp 2RH BACnet / Modbus SHD2 | BPR 18 62 | FD | General Purpose | 2b-Building Management Offer General Purpose | FDB | FD | 3606485849331 | C | 353.63 | EUR | 1
Tarifa Envolventes Universales | SL00065 | Caja deriv. ronda conos ajust. | SRP 18 10 | T0 | General Purpose | 3 Industry General Purpose | UEB | ES | 3606480499876 | C | 5.88 | EUR | 5
Tarifa Envolventes Universales | SL00080 | Caja deriv. ronda conos ajust. | SRP 18 10 | T0 | General Purpose | 3 Industry General Purpose | UEB | ES | 3606480499883 | C | 6.14 | EUR | 5
Tarifa Envolventes Universales | SL00088 | Caja de derivacion conos ajust | SRP 18 10 | T0 | General Purpose | 3 Industry General Purpose | UEB | ES | 3606480499890 | A | 12.41 | EUR | 5
Tarifa Envolventes Universales | SL00925 | Caja derivacion paredes lisas | SRP 18 10 | T0 | General Purpose | 3 Industry General Purpose | UEB | ES | 3295150009257 | A | 20.13 | EUR | 1
Tarifa Envolventes Universales | SL00925BL | Caja derivacion paredes lisas | SRP 33 10 | HM | General Purpose | 3 Industry General Purpose | UEB | ES | 3606480499913 | C | 17.37 | EUR | 1
Tarifa Envolventes Universales | SL00931 | Caja derivacion paredes lisas | SRP 18 10 | T0 | General Purpose | 3 Industry General Purpose | UEB | ES | 3295150009318 | A | 15.52 | EUR | 1
Tarifa Envolventes Universales | SL00932 | Caja derivacion paredes lisas | SRP 18 10 | T0 | General Purpose | 3 Industry General Purpose | UEB | ES | 3295150009325 | A | 27.39 | EUR | 1
Tarifa Envolventes Universales | SL00937 | Caja derivacion paredes lisas | SRP 18 10 | T0 | General Purpose | 3 Industry General Purpose | UEB | ES | 3295150009370 | A | 47.91 | EUR | 1
Tarifa Envolventes Universales | SL00937BL | Caja derivacion paredes lisas | SRP 33 10 | HM | General Purpose | 3 Industry General Purpose | UEB | ES | 3606480499937 | C | 71.26 | EUR | 1
Tarifa Envolventes Universales | SL00938 | Caja derivacion paredes lisas | SRP 18 10 | T0 | General Purpose | 3 Industry General Purpose | UEB | ES | 3295150009387 | A | 82.67 | EUR | 1
Tarifa Envolventes Universales | SL00939 | Caja derivacion paredes lisas | SRP 18 10 | T0 | General Purpose | 3 Industry General Purpose | UEB | ES | 3295150009394 | A | 100.62 | EUR | 1
Tarifa Envolventes Universales | SL00939BL | Caja derivacion paredes lisas | SRP 33 10 | HM | General Purpose | 3 Industry General Purpose | UEB | ES | 3606480499951 | A | 103.65 | EUR | 60
Tarifa Envolventes Universales | SL00940 | Caja derivacion paredes lisas | SRP 18 10 | T0 | General Purpose | 3 Industry General Purpose | UEB | ES | 3295150009400 | A | 145.84 | EUR | 1
Tarifa Envolventes Universales | SL00952 | Caja derivation tapa transp. | SRP 18 10 | T0 | General Purpose | 3 Industry General Purpose | UEB | ES | 3295150009523 | C | 47.19 | EUR | 1
Tarifa Envolventes Universales | SL00957 | Caja derivation tapa transp. | SRP 18 10 | T0 | General Purpose | 3 Industry General Purpose | UEB | ES | 3295150009578 | C | 54.23 | EUR | 1
Tarifa Envolventes Universales | SL00959 | Caja derivation tapa transp. | SRP 18 10 | T0 | General Purpose | 3 Industry General Purpose | UEB | ES | 3295150009592 | A | 55.07 | EUR | 1
Tarifa Envolventes Universales | SL00960 | Caja derivation tapa transp. | SRP 18 10 | T0 | General Purpose | 3 Industry General Purpose | UEB | ES | 3295150009608 | A | 96.86 | EUR | 1
Tarifa Envolventes Universales | SL02500 | Caja deriv. conos ajust. 6xﾘ25 | SRP 18 10 | T0 | General Purpose | 3 Industry General Purpose | UEB | ES | 3295150025004 | C | 12.8 | EUR | 1
Tarifa Envolventes Universales | SL02560 | Caja Industrial PVC 105x105x66 | PBO 10 10 | L9 | General Purpose | 3 Industry General Purpose | UEB | EB | 3295150025608 | A | 24.44 | EUR | 1
Tarifa Envolventes Universales | SL03080 | Caja Industrial PVC 110x75x58 | PBO 10 10 | L9 | General Purpose | 3 Industry General Purpose | UEB | EB | 3295150030800 | A | 24.55 | EUR | 1
Tarifa Envolventes Universales | SL03155 | Caja deriv. conos ajust. 6xdia.25 | SRP 18 10 | T0 | General Purpose | 3 Industry General Purpose | UEB | ES | 3295150031555 | C | 19.3 | EUR | 1
Tarifa Envolventes Universales | SL03180 | Caja Industrial PVC 135x74x72 | PBO 10 10 | L9 | General Purpose | 3 Industry General Purpose | UEB | EB | 3295150031807 | A | 32.13 | EUR | 1
Tarifa Envolventes Universales | SL03360 | Caja Industrial PVC 170x105x82 | PBO 10 10 | L9 | General Purpose | 3 Industry General Purpose | UEB | EB | 3295150033603 | A | 49.88 | EUR | 1
Tarifa Envolventes Universales | SL03520 | Caja Industrial PVC 170x135x107 | PBO 10 10 | L9 | General Purpose | 3 Industry General Purpose | UEB | EB | 3295150035201 | A | 57.14 | EUR | 1
Tarifa Envolventes Universales | SL03555 | Caja deriv. conos ajust 10xﾘ25 | SRP 18 10 | T0 | General Purpose | 3 Industry General Purpose | UEB | ES | 3295150035553 | C | 40.92 | EUR | 1
Tarifa Envolventes Universales | SL03560 | Caja Industrial PVC 170x135x85 | PBO 10 10 | L9 | General Purpose | 3 Industry General Purpose | UEB | EB | 3295150035607 | A | 52.5 | EUR | 1
Tarifa Envolventes Universales | SL03615 | Caja deriv. conos ajust 10xﾘ32 | SRP 18 10 | T0 | General Purpose | 3 Industry General Purpose | UEB | ES | 3295150036154 | A | 53.99 | EUR | 1
Tarifa Envolventes Universales | SL03620 | Caja Industrial PVC 220x168x106 | PBO 10 10 | L9 | General Purpose | 3 Industry General Purpose | UEB | EB | 3295150036208 | A | 72.57 | EUR | 1
Tarifa Envolventes Universales | SL03640 | Caja Industrial PVC 220x168x85 | PBO 10 10 | L9 | General Purpose | 3 Industry General Purpose | UEB | EB | 3295150036406 | A | 67.46 | EUR | 12
Tarifa Envolventes Universales | SL03735 | Caja deriv. conos ajust 12xﾘ32 | SRP 18 10 | T0 | General Purpose | 3 Industry General Purpose | UEB | ES | 3295150037359 | A | 111.58 | EUR | 1
Tarifa Envolventes Universales | SL03750 | Caja Industrial PVC 270x220x105 | PBO 10 10 | L9 | General Purpose | 3 Industry General Purpose | UEB | EB | 3295150037502 | A | 122.77 | EUR | 1
Tarifa Envolventes Universales | SL03752 | Caja Industrial PVC 270x220x125 | PBO 10 10 | L9 | General Purpose | 3 Industry General Purpose | UEB | EB | 3295150037526 | A | 130.48 | EUR | 1
Tarifa Envolventes Universales | SL03925 | Caja deriv. conos ajust 12xﾘ32 | SRP 18 10 | T0 | General Purpose | 3 Industry General Purpose | UEB | ES | 3295150039254 | C | 168.08 | EUR | 1
Tarifa Envolventes Universales | SL09135 | Placa Montaje Caja SL 170x105 | PBO 10 80 | L7 | General Purpose | 3 Industry General Purpose | UEB | EB | 3606480499975 | C | 13.1 | EUR | 10
Tarifa Envolventes Universales | SL09137 | Placa de montaje acero Caja SL | SRP 18 80 | H7 | General Purpose | 3 Industry General Purpose | UEB | ES | 3295150091375 | C | 22.22 | EUR | 1
Tarifa Envolventes Universales | SL09139 | Placa de montaje acero Caja SL | SRP 18 80 | H7 | General Purpose | 3 Industry General Purpose | UEB | ES | 3295150091399 | A | 35.16 | EUR | 1
Tarifa Envolventes Universales | SL09140 | Placa de montaje acero Caja SL | SRP 18 80 | H7 | General Purpose | 3 Industry General Purpose | UEB | ES | 3295150091405 | C | 87.79 | EUR | 1
Tarifa Envolventes Universales | SL09154 | Placa Montaje Caja SL 170x135 | PBO 10 80 | L7 | General Purpose | 3 Industry General Purpose | UEB | EB | 3606480499982 | A | 9.21 | EUR | 10
Tarifa Envolventes Universales | SL09160 | Placa Montaje Caja SL 220x168 | PBO 10 80 | L7 | General Purpose | 3 Industry General Purpose | UEB | EB | 3606480499999 | A | 13.46 | EUR | 10
Tarifa Envolventes Universales | SL09172 | Placa Montaje Caja SL 270x220 | PBO 10 80 | L7 | General Purpose | 3 Industry General Purpose | UEB | EB | 3606480500008 | A | 21.78 | EUR | 10
Tarifa Aparamenta Baja Tensión, Potencia y Canalizaciones eléctricas prefabricadas (ComPact, MasterPact, PowerLogic, Vigirex, Vigilhom y Canalis) | SLA3400 | Incoming device 400A 36kA 3P MCCB | PPS 82 03 | HY | General Purpose | 2 Small & Med building General Purpose | CCN | PZ | 785901572152 | C | 10116.21 | EUR | 1
Tarifa Soluciones de Conectividad | SLABLC2 | SLA CO2 LCD SetPoint y Override Opt B | BPR 18 10 | FD | General Purpose | 2b-Building Management Offer General Purpose | FDB | FD | 3606481900579 | C | 451.12 | EUR | 1
Tarifa Soluciones de Conectividad | SLABLCV2 | SLA CO2 VOC LCD SetPoint Override Opt B | BPR 18 10 | FD | General Purpose | 2b-Building Management Offer General Purpose | FDB | FD | 3606481900586 | C | 545.1 | EUR | 1
Tarifa Soluciones de Conectividad | SLABLCVX | SLA CO2 VOC LCD SetPoint Override Opt B | BPR 18 10 | FD | General Purpose | 2b-Building Management Offer General Purpose | FDB | FD | 3606481900593 | C | 491.83 | EUR | 1
Tarifa Soluciones de Conectividad | SLABLCX | SLP CO2 LCD SetPoint y Override Opt B | BPR 18 10 | FD | General Purpose | 2b-Building Management Offer General Purpose | FDB | FD | 3606481900609 | C | 346.24 | EUR | 1
Tarifa Soluciones de Conectividad | SLABLX2 | SLA Hum. LCD SetPoint y Override Opt B | BPR 18 10 | FD | General Purpose | 2b-Building Management Offer General Purpose | FDB | FD | 3606481900616 | C | 266.75 | EUR | 1
Tarifa Soluciones de Conectividad | SLABLXX | SLA LCD SetPoint Override Opt B | BPR 18 10 | FD | General Purpose | 2b-Building Management Offer General Purpose | FDB | FD | 3606481900623 | C | 136.55 | EUR | 1
Tarifa Soluciones de Conectividad | SLABTC2 | SLA CO2 pantalla tactil Opt B | BPR 18 10 | FD | General Purpose | 2b-Building Management Offer General Purpose | FDB | FD | 3606481900630 | C | 503.48 | EUR | 1
Tarifa Soluciones de Conectividad | SLABTCV2 | SLA CO2 VOC pantalla tactil Opt B | BPR 18 10 | FD | General Purpose | 2b-Building Management Offer General Purpose | FDB | FD | 3606481900647 | C | 649.87 | EUR | 1
Tarifa Soluciones de Conectividad | SLABTCVX | SLA CO2 VOC pantalla tactil Opt B | BPR 18 10 | FD | General Purpose | 2b-Building Management Offer General Purpose | FDB | FD | 3606481900654 | C | 545.85 | EUR | 1
Tarifa Soluciones de Conectividad | SLABTCX | SLP CO2 con pantalla tactil Opt B | BPR 18 10 | FD | General Purpose | 2b-Building Management Offer General Purpose | FDB | FD | 3606481900661 | C | 398.72 | EUR | 1
Tarifa Soluciones de Conectividad | SLABTX2 | SLA Hum. pantalla tactil Opt B | BPR 18 10 | FD | General Purpose | 2b-Building Management Offer General Purpose | FDB | FD | 3606481900678 | C | 313.28 | EUR | 1
Tarifa Soluciones de Conectividad | SLABTXX | SLA pantalla tactil Opt B | BPR 18 10 | FD | General Purpose | 2b-Building Management Offer General Purpose | FDB | FD | 3606481900685 | C | 186.59 | EUR | 1
Tarifa Soluciones de Conectividad | SLABXC2 | SLA CO2 con tapa ciega, Opt B | BPR 18 10 | FD | General Purpose | 2b-Building Management Offer General Purpose | FDB | FD | 3606481900692 | C | 414.33 | EUR | 1
Tarifa Soluciones de Conectividad | SLABXCV2 | SLA CO2 VOC con tapa ciega, Opt B | BPR 18 10 | FD | General Purpose | 2b-Building Management Offer General Purpose | FDB | FD | 3606481900708 | C | 504.73 | EUR | 1
Tarifa Soluciones de Conectividad | SLABXCVX | SLA CO2 VOC con tapa ciega, Opt B | BPR 18 10 | FD | General Purpose | 2b-Building Management Offer General Purpose | FDB | FD | 3606481900715 | C | 432.41 | EUR | 1
Tarifa Soluciones de Conectividad | SLABXCX | SLP CO2 con tapa ciega, Opt B | BPR 18 10 | FD | General Purpose | 2b-Building Management Offer General Purpose | FDB | FD | 3606481900722 | C | 309.46 | EUR | 1
Tarifa Soluciones de Conectividad | SLABXX2 | SLA Hum. con tapa ciega, Opt B | BPR 18 10 | FD | General Purpose | 2b-Building Management Offer General Purpose | FDB | FD | 3606481900739 | C | 221.81 | EUR | 1
Tarifa Soluciones de Conectividad | SLABXXX | SLA 10K Type 3 tapa ciega Opt B | BPR 18 10 | FD | General Purpose | 2b-Building Management Offer General Purpose | FDB | FD | 3606481011589 | C | 38.6 | EUR | 1
Tarifa Soluciones de Conectividad | SLASLC2 | SLA CO2 LCD SetPoint y Override Med W | BPR 18 10 | FD | General Purpose | 2b-Building Management Offer General Purpose | FDB | FD | 3606481900401 | C | 440.67 | EUR | 1
Tarifa Soluciones de Conectividad | SLASLCV2 | SLA CO2 VOC LCD SetPoint Override Med W | BPR 18 10 | FD | General Purpose | 2b-Building Management Offer General Purpose | FDB | FD | 3606481900418 | C | 489.14 | EUR | 1
Tarifa Soluciones de Conectividad | SLASLCVX | SLA CO2 VOC LCD SetPoint Override Med W | BPR 18 10 | FD | General Purpose | 2b-Building Management Offer General Purpose | FDB | FD | 3606481900425 | C | 451.35 | EUR | 1
Tarifa Soluciones de Conectividad | SLASLCX | SLP CO2 LCD SetPoint y Override Med W | BPR 18 10 | FD | General Purpose | 2b-Building Management Offer General Purpose | FDB | FD | 3606481900432 | C | 327.78 | EUR | 1
Tarifa Soluciones de Conectividad | SLASLX2 | SLA Hum. LCD SetPoint y Override Med W | BPR 18 10 | FD | General Purpose | 2b-Building Management Offer General Purpose | FDB | FD | 3606481900449 | C | 244.07 | EUR | 1
Tarifa Soluciones de Conectividad | SLASLXX | SLA LCD SetPoint y Override Med W | BPR 18 10 | FD | General Purpose | 2b-Building Management Offer General Purpose | FDB | FD | 3606481900456 | C | 114.23 | EUR | 1
Tarifa Soluciones de Conectividad | SLASTC2 | SLA CO2 con pantalla tactil Med W | BPR 18 10 | FD | General Purpose | 2b-Building Management Offer General Purpose | FDB | FD | 3606481900463 | C | 485.04 | EUR | 1
Tarifa Soluciones de Conectividad | SLASTCVX | SLA CO2 VOC con pantalla tactil Med W | BPR 18 10 | FD | General Purpose | 2b-Building Management Offer General Purpose | FDB | FD | 3606481900487 | C | 505.21 | EUR | 1
Tarifa Soluciones de Conectividad | SLASTCX | SLP CO2 con pantalla tactil Med W | BPR 18 10 | FD | General Purpose | 2b-Building Management Offer General Purpose | FDB | FD | 3606481900494 | C | 374.99 | EUR | 1
Tarifa Soluciones de Conectividad | SLASTX2 | SLA Hum. con pantalla tactil Med W | BPR 18 10 | FD | General Purpose | 2b-Building Management Offer General Purpose | FDB | FD | 3606481900500 | C | 293.93 | EUR | 1
Tarifa Soluciones de Conectividad | SLASTXX | SLA con pantalla tactil Med W | BPR 18 10 | FD | General Purpose | 2b-Building Management Offer General Purpose | FDB | FD | 3606481900517 | C | 166.22 | EUR | 1
Tarifa Soluciones de Conectividad | SLASXC2 | SLA CO2 con tapa ciega Med W | BPR 18 10 | FD | General Purpose | 2b-Building Management Offer General Purpose | FDB | FD | 3606481900524 | C | 409.2 | EUR | 1
Tarifa Soluciones de Conectividad | SLASXCV2 | SLA CO2 VOC con tapa ciega Med W | BPR 18 10 | FD | General Purpose | 2b-Building Management Offer General Purpose | FDB | FD | 3606481900531 | C | 475.13 | EUR | 1
Tarifa Soluciones de Conectividad | SLASXCVX | SLA CO2 VOC con tapa ciega Med W | BPR 18 10 | FD | General Purpose | 2b-Building Management Offer General Purpose | FDB | FD | 3606481900548 | C | 410.87 | EUR | 1
Tarifa Soluciones de Conectividad | SLASXCX | SLP CO2 con tapa ciega Med W | BPR 18 10 | FD | General Purpose | 2b-Building Management Offer General Purpose | FDB | FD | 3606481900555 | C | 304.46 | EUR | 1
Tarifa Soluciones de Conectividad | SLASXX2 | SLA Hum. con tapa ciega Med W | BPR 18 10 | FD | General Purpose | 2b-Building Management Offer General Purpose | FDB | FD | 3606481900562 | C | 218.65 | EUR | 1
Tarifa Soluciones de Conectividad | SLAWLC2 | SLA CO2 LCD SetPoint y Override Opt W | BPR 18 10 | FD | General Purpose | 2b-Building Management Offer General Purpose | FDB | FD | 3606481901095 | C | 459.47 | EUR | 1
Tarifa Soluciones de Conectividad | SLAWLCV2 | SLA CO2 VOC LCD SetPoint Override Opt W | BPR 18 10 | FD | General Purpose | 2b-Building Management Offer General Purpose | FDB | FD | 3606481901101 | C | 545.1 | EUR | 1
Tarifa Soluciones de Conectividad | SLAWLCVX | SLA CO2 VOC LCD SetPoint Override Opt W | BPR 18 10 | FD | General Purpose | 2b-Building Management Offer General Purpose | FDB | FD | 3606481901118 | C | 491.83 | EUR | 1
Tarifa Soluciones de Conectividad | SLAWLCX | SLP CO2 LCD SetPoint y Override Opt W | BPR 18 10 | FD | General Purpose | 2b-Building Management Offer General Purpose | FDB | FD | 3606481901125 | C | 346.24 | EUR | 1
Tarifa Soluciones de Conectividad | SLAWLX2 | SLA Hum. LCD SetPoint y Override Opt W | BPR 18 10 | FD | General Purpose | 2b-Building Management Offer General Purpose | FDB | FD | 3606481901132 | C | 261.9 | EUR | 1
Tarifa Soluciones de Conectividad | SLAWLXX | SLA LCD SetPoint y Override Opt W | BPR 18 10 | FD | General Purpose | 2b-Building Management Offer General Purpose | FDB | FD | 3606481901149 | C | 136.55 | EUR | 1
Tarifa Soluciones de Conectividad | SLAWTC2 | SLA CO2 pantalla tactil Opt W | BPR 18 10 | FD | General Purpose | 2b-Building Management Offer General Purpose | FDB | FD | 3606481901156 | C | 503.48 | EUR | 1
Tarifa Soluciones de Conectividad | SLAWTCV2 | SLA CO2 VOC pantalla tactil Opt W | BPR 18 10 | FD | General Purpose | 2b-Building Management Offer General Purpose | FDB | FD | 3606481901163 | C | 646.76 | EUR | 1
Tarifa Soluciones de Conectividad | SLAWTCVX | SLA CO2 VOC pantalla tactil Opt W | BPR 18 10 | FD | General Purpose | 2b-Building Management Offer General Purpose | FDB | FD | 3606481901170 | C | 545.85 | EUR | 1
Tarifa Soluciones de Conectividad | SLAWTCX | SLP CO2 pantalla tactil Opt W | BPR 18 10 | FD | General Purpose | 2b-Building Management Offer General Purpose | FDB | FD | 3606481901187 | C | 398.72 | EUR | 1
Tarifa Soluciones de Conectividad | SLAWTX2 | SLA Hum. pantalla tactil Opt W | BPR 18 10 | FD | General Purpose | 2b-Building Management Offer General Purpose | FDB | FD | 3606481901194 | C | 311.78 | EUR | 1
Tarifa Soluciones de Conectividad | SLAWTXX | SLA con pantalla tactil Opt W | BPR 18 10 | FD | General Purpose | 2b-Building Management Offer General Purpose | FDB | FD | 3606481911285 | C | 186.59 | EUR | 1
Tarifa Soluciones de Conectividad | SLAWXC2 | SLA CO2 con tapa ciega, Opt W | BPR 18 10 | FD | General Purpose | 2b-Building Management Offer General Purpose | FDB | FD | 3606481901200 | C | 419.98 | EUR | 1
Tarifa Soluciones de Conectividad | SLAWXCV2 | SLA CO2 VOC con tapa ciega, Opt W | BPR 18 10 | FD | General Purpose | 2b-Building Management Offer General Purpose | FDB | FD | 3606481901217 | C | 504.73 | EUR | 1
Tarifa Soluciones de Conectividad | SLAWXCVX | SLP CO2 con tapa ciega, Opt W | BPR 18 10 | FD | General Purpose | 2b-Building Management Offer General Purpose | FDB | FD | 3606481901224 | C | 440.42 | EUR | 1
Tarifa Soluciones de Conectividad | SLAWXCX | SLP CO2 con tapa ciega, Opt W | BPR 18 10 | FD | General Purpose | 2b-Building Management Offer General Purpose | FDB | FD | 3606481901231 | C | 315.2 | EUR | 1
Tarifa Soluciones de Conectividad | SLAWXX2 | SLA Hum. con tapa ciega, Opt W | BPR 18 10 | FD | General Purpose | 2b-Building Management Offer General Purpose | FDB | FD | 3606481901248 | C | 220.74 | EUR | 1
Tarifa Soluciones de Conectividad | SLAWXXX | SLA 10K Type 3 tapa ciega Optimum White | BPR 18 10 | FD | General Purpose | 2b-Building Management Offer General Purpose | FDB | FD | 3606481817976 | C | 39.3 | EUR | 1
Tarifa Soluciones de Conectividad | SLEASLXXB | EasyLogic Living Space T Sensor Display | BPR 18 10 | FD | General Purpose | 2b-Building Management Offer General Purpose | FDB | FD | 3606482186934 | C | 104.23 | EUR | 1
Tarifa Soluciones de Conectividad | SLEASXXXB | EasyLogic Living Space T Sensor Blank | BPR 18 10 | FD | General Purpose | 2b-Building Management Offer General Purpose | FDB | FD | 3606482186941 | C | 31.13 | EUR | 1
Tarifa Soluciones de Conectividad | SLPBLC2 | SLP CO2 LCD SetPoint y Override Opt B | BPR 18 20 | FD | General Purpose | 2b-Building Management Offer General Purpose | FDB | FD | 3606481900913 | C | 464.86 | EUR | 1
Tarifa Soluciones de Conectividad | SLPBLCV2 | SLP H CO2 VOC LCD SetPoint Override OptB | BPR 18 20 | FD | General Purpose | 2b-Building Management Offer General Purpose | FDB | FD | 3606481900920 | C | 569.12 | EUR | 1
Tarifa Soluciones de Conectividad | SLPBLCVX | SLP CO2 VOC LCD SetPoint Override Opt B | BPR 18 20 | FD | General Purpose | 2b-Building Management Offer General Purpose | FDB | FD | 3606481900937 | C | 513.51 | EUR | 1
Tarifa Soluciones de Conectividad | SLPBLCX | SLP CO2 LCD SetPoint y Override Opt B | BPR 18 20 | FD | General Purpose | 2b-Building Management Offer General Purpose | FDB | FD | 3606481900944 | C | 356.75 | EUR | 1
Tarifa Soluciones de Conectividad | SLPBLX2 | SLP Hum LCD SetPoint y Override Opt B | BPR 18 20 | FD | General Purpose | 2b-Building Management Offer General Purpose | FDB | FD | 3606481900951 | C | 275.65 | EUR | 1
Tarifa Soluciones de Conectividad | SLPBLXX | SLP LCD SetPoint Override Opt B | BPR 18 20 | FD | General Purpose | 2b-Building Management Offer General Purpose | FDB | FD | 3606481900968 | C | 136.54 | EUR | 1
Tarifa Soluciones de Conectividad | SLPBTC2 | SLP CO2 pantalla tactil Opt B | BPR 18 20 | FD | General Purpose | 2b-Building Management Offer General Purpose | FDB | FD | 3606481900975 | C | 518.84 | EUR | 1
Tarifa Soluciones de Conectividad | SLPBTCV2 | SLP Hum CO2 VOC pantalla tactil Opt B | BPR 18 20 | FD | General Purpose | 2b-Building Management Offer General Purpose | FDB | FD | 3606481900982 | C | 675.48 | EUR | 1
Tarifa Soluciones de Conectividad | SLPBTCVX | SLP CO2 VOC pantalla tactil Opt B | BPR 18 20 | FD | General Purpose | 2b-Building Management Offer General Purpose | FDB | FD | 3606481900999 | C | 567.39 | EUR | 1
Tarifa Soluciones de Conectividad | SLPBTCX | SLP CO2 pantalla tactil Opt B | BPR 18 20 | FD | General Purpose | 2b-Building Management Offer General Purpose | FDB | FD | 3606481901002 | C | 410.87 | EUR | 1
Tarifa Soluciones de Conectividad | SLPBTX2 | SLP Hum pantalla tactil Opt B | BPR 18 20 | FD | General Purpose | 2b-Building Management Offer General Purpose | FDB | FD | 3606481901019 | C | 329.77 | EUR | 1
Tarifa Soluciones de Conectividad | SLPBTXX | SLP pantalla tactil Opt B | BPR 18 20 | FD | General Purpose | 2b-Building Management Offer General Purpose | FDB | FD | 3606481901026 | C | 191.05 | EUR | 1
Tarifa Soluciones de Conectividad | SLPBXC2 | SLP CO2 con tapa ciega, Opt B | BPR 18 20 | FD | General Purpose | 2b-Building Management Offer General Purpose | FDB | FD | 3606481901033 | C | 434.88 | EUR | 1
Tarifa Soluciones de Conectividad | SLPBXCV2 | SLP Hum CO2 VOC con tapa ciega, Opt B | BPR 18 20 | FD | General Purpose | 2b-Building Management Offer General Purpose | FDB | FD | 3606481901040 | C | 539.17 | EUR | 1
Tarifa Soluciones de Conectividad | SLPBXCVX | SLP CO2 VOC con tapa ciega, Opt B | BPR 18 20 | FD | General Purpose | 2b-Building Management Offer General Purpose | FDB | FD | 3606481901057 | C | 453.96 | EUR | 1
Tarifa Soluciones de Conectividad | SLPBXCX | SLP CO2 con tapa ciega, Opt B | BPR 18 20 | FD | General Purpose | 2b-Building Management Offer General Purpose | FDB | FD | 3606481901064 | C | 324.89 | EUR | 1
Tarifa Soluciones de Conectividad | SLPBXX2 | SLP Hum con tapa ciega Opt B | BPR 18 20 | FD | General Purpose | 2b-Building Management Offer General Purpose | FDB | FD | 3606481901071 | C | 237.88 | EUR | 1
Tarifa Soluciones de Conectividad | SLPBXXX | SLP con tapa ciega Opt Black | BPR 18 20 | FD | General Purpose | 2b-Building Management Offer General Purpose | FDB | FD | 3606481901088 | C | 102.05 | EUR | 1
Tarifa Soluciones de Conectividad | SLPSLC2 | SLP CO2 LCD SetPoint y Override Med W | BPR 18 20 | FD | General Purpose | 2b-Building Management Offer General Purpose | FDB | FD | 3606481900746 | C | 445.92 | EUR | 1
Tarifa Soluciones de Conectividad | SLPSLCV2 | SLP H CO2 VOC LCD SetPoint Override MedW | BPR 18 20 | FD | General Purpose | 2b-Building Management Offer General Purpose | FDB | FD | 3606481900753 | C | 519.4 | EUR | 1
Tarifa Soluciones de Conectividad | SLPSLCVX | SLP CO2 VOC LCD SetPoint Override Med W | BPR 18 20 | FD | General Purpose | 2b-Building Management Offer General Purpose | FDB | FD | 3606481900760 | C | 472.91 | EUR | 1
Tarifa Soluciones de Conectividad | SLPSLCX | SLP CO2 LCD SetPoint y Override Med W | BPR 18 20 | FD | General Purpose | 2b-Building Management Offer General Purpose | FDB | FD | 3606481900777 | C | 342.42 | EUR | 1
Tarifa Soluciones de Conectividad | SLPSLX2 | SLP Hum LCD SetPoint y Override Med W | BPR 18 20 | FD | General Purpose | 2b-Building Management Offer General Purpose | FDB | FD | 3606481900784 | C | 255.6 | EUR | 1
Tarifa Soluciones de Conectividad | SLPSLXX | SLP LCD SetPoint y Override Med W | BPR 18 20 | FD | General Purpose | 2b-Building Management Offer General Purpose | FDB | FD | 3606481900791 | C | 121.76 | EUR | 1
Tarifa Soluciones de Conectividad | SLPSTC2 | SLP CO2 con pantalla tactil Med W | BPR 18 20 | FD | General Purpose | 2b-Building Management Offer General Purpose | FDB | FD | 3606481900807 | C | 509.29 | EUR | 1
Tarifa Soluciones de Conectividad | SLPSTCV2 | SLP CO2 con pantalla tactil Med W | BPR 18 20 | FD | General Purpose | 2b-Building Management Offer General Purpose | FDB | FD | 3606481900814 | C | 605.51 | EUR | 1
Tarifa Soluciones de Conectividad | SLPSTCVX | SLP CO2 VOC con pantalla tactil Med W | BPR 18 20 | FD | General Purpose | 2b-Building Management Offer General Purpose | FDB | FD | 3606481900821 | C | 527.01 | EUR | 1
Tarifa Soluciones de Conectividad | SLPSTCX | SLP CO2 con pantalla tactil Med W | BPR 18 20 | FD | General Purpose | 2b-Building Management Offer General Purpose | FDB | FD | 3606481900838 | C | 399.17 | EUR | 1
Tarifa Soluciones de Conectividad | SLPSTX2 | SLP Hum con pantalla tactil Med W | BPR 18 20 | FD | General Purpose | 2b-Building Management Offer General Purpose | FDB | FD | 3606481900845 | C | 309.32 | EUR | 1
Tarifa Soluciones de Conectividad | SLPSTXX | SLP con pantalla tactil Med W | BPR 18 20 | FD | General Purpose | 2b-Building Management Offer General Purpose | FDB | FD | 3606481900852 | C | 174.27 | EUR | 1
Tarifa Soluciones de Conectividad | SLPSXC2 | SLP CO2 con tapa ciega Med W | BPR 18 20 | FD | General Purpose | 2b-Building Management Offer General Purpose | FDB | FD | 3606481900869 | C | 421.86 | EUR | 1
Tarifa Soluciones de Conectividad | SLPSXCV2 | SLP Hum CO2 VOC con tapa ciega Med W | BPR 18 20 | FD | General Purpose | 2b-Building Management Offer General Purpose | FDB | FD | 3606481900876 | C | 493.03 | EUR | 1
Tarifa Soluciones de Conectividad | SLPSXCVX | SLP CO2 VOC con tapa ciega Med W | BPR 18 20 | FD | General Purpose | 2b-Building Management Offer General Purpose | FDB | FD | 3606481900883 | C | 430.34 | EUR | 1
Tarifa Soluciones de Conectividad | SLPSXCX | SLP CO2 con tapa ciega Med W | BPR 18 20 | FD | General Purpose | 2b-Building Management Offer General Purpose | FDB | FD | 3606481900890 | C | 308.08 | EUR | 1
Tarifa Soluciones de Conectividad | SLPSXX2 | SLP Hum con tapa ciega Med W | BPR 18 20 | FD | General Purpose | 2b-Building Management Offer General Purpose | FDB | FD | 3606481900906 | C | 230.09 | EUR | 1
Tarifa Soluciones de Conectividad | SLPSXXX | SLP con tapa ciega Med W | BPR 18 20 | FD | General Purpose | 2b-Building Management Offer General Purpose | FDB | FD | 3606481911292 | C | 89.02 | EUR | 1
Tarifa Soluciones de Conectividad | SLPWLC2 | SLP CO2 LCD SetPoint y Override Opt W | BPR 18 20 | FD | General Purpose | 2b-Building Management Offer General Purpose | FDB | FD | 3606481901255 | C | 464.86 | EUR | 1
Tarifa Soluciones de Conectividad | SLPWLCV2 | SLP H CO2 VOC LCD SetPoint Override OptW | BPR 18 20 | FD | General Purpose | 2b-Building Management Offer General Purpose | FDB | FD | 3606481901262 | C | 569.12 | EUR | 1
Tarifa Soluciones de Conectividad | SLPWLCVX | SLP CO2 VOC LCD SetPoint Override Opt W | BPR 18 20 | FD | General Purpose | 2b-Building Management Offer General Purpose | FDB | FD | 3606481901279 | C | 513.51 | EUR | 1
Tarifa Soluciones de Conectividad | SLPWLCX | SLP CO2 LCD SetPoint y Override Opt W | BPR 18 20 | FD | General Purpose | 2b-Building Management Offer General Purpose | FDB | FD | 3606481901286 | C | 356.75 | EUR | 1
Tarifa Soluciones de Conectividad | SLPWLX2 | SLP Hum LCD SetPoint y Override Opt W | BPR 18 20 | FD | General Purpose | 2b-Building Management Offer General Purpose | FDB | FD | 3606481901293 | C | 285.85 | EUR | 1
Tarifa Soluciones de Conectividad | SLPWLXX | SLP LCD SetPoint y Override Opt W | BPR 18 20 | FD | General Purpose | 2b-Building Management Offer General Purpose | FDB | FD | 3606481901309 | C | 136.54 | EUR | 1
Tarifa Soluciones de Conectividad | SLPWTC2 | SLP CO2 pantalla tactil Opt W | BPR 18 20 | FD | General Purpose | 2b-Building Management Offer General Purpose | FDB | FD | 3606481901316 | C | 525.93 | EUR | 1
Tarifa Soluciones de Conectividad | SLPWTCV2 | SLP Hum CO2 VOC pantalla tactil Opt W | BPR 18 20 | FD | General Purpose | 2b-Building Management Offer General Purpose | FDB | FD | 3606481901323 | C | 688 | EUR | 1
Tarifa Soluciones de Conectividad | SLPWTCVX | SLP CO2 VOC pantalla tactil Opt W | BPR 18 20 | FD | General Purpose | 2b-Building Management Offer General Purpose | FDB | FD | 3606481901330 | C | 567.39 | EUR | 1
Tarifa Soluciones de Conectividad | SLPWTCX | SLP CO2 pantalla tactil Opt W | BPR 18 20 | FD | General Purpose | 2b-Building Management Offer General Purpose | FDB | FD | 3606481901347 | C | 410.87 | EUR | 1
Tarifa Soluciones de Conectividad | SLPWTX2 | SLP Hum pantalla tactil Opt W | BPR 18 20 | FD | General Purpose | 2b-Building Management Offer General Purpose | FDB | FD | 3606481901354 | C | 322.11 | EUR | 1
Tarifa Soluciones de Conectividad | SLPWTXX | SLP pantalla tactil Opt W | BPR 18 20 | FD | General Purpose | 2b-Building Management Offer General Purpose | FDB | FD | 3606481901361 | C | 194.59 | EUR | 1
Tarifa Soluciones de Conectividad | SLPWXC2 | SLP CO2 con tapa ciega, Opt W | BPR 18 20 | FD | General Purpose | 2b-Building Management Offer General Purpose | FDB | FD | 3606481901378 | C | 434.88 | EUR | 1
Tarifa Soluciones de Conectividad | SLPWXCV2 | SLP Hum CO2 VOC con tapa ciega, Opt W | BPR 18 20 | FD | General Purpose | 2b-Building Management Offer General Purpose | FDB | FD | 3606481901385 | C | 529.37 | EUR | 1
Tarifa Soluciones de Conectividad | SLPWXCVX | SLP CO2 con tapa ciega, Opt W | BPR 18 20 | FD | General Purpose | 2b-Building Management Offer General Purpose | FDB | FD | 3606481901392 | C | 453.96 | EUR | 1
Tarifa Soluciones de Conectividad | SLPWXCX | SLP CO2 con tapa ciega, Opt W | BPR 18 20 | FD | General Purpose | 2b-Building Management Offer General Purpose | FDB | FD | 3606481901408 | C | 318.98 | EUR | 1
Tarifa Soluciones de Conectividad | SLPWXX2 | SLP Hum con tapa ciega, Opt W | BPR 18 20 | FD | General Purpose | 2b-Building Management Offer General Purpose | FDB | FD | 3606481901415 | C | 237.88 | EUR | 1
Tarifa Soluciones de Conectividad | SLPWXXX | SLP con tapa ciega Opt White | BPR 18 20 | FD | General Purpose | 2b-Building Management Offer General Purpose | FDB | FD | 3606481901422 | C | 98.4 | EUR | 1
Tarifa Soluciones de Conectividad | SLXRHS1N | Reemplazo sesnor RH 1% NIST | BPR 18 62 | FD | General Purpose | 2b-Building Management Offer General Purpose | FDB | FD | 3606481901439 | C | 147.24 | EUR | 1
Tarifa Soluciones de Conectividad | SLXRHS2N | Reemplazo sesnor RH 2% NIST | BPR 18 62 | FD | General Purpose | 2b-Building Management Offer General Purpose | FDB | FD | 3606481901446 | C | 120.52 | EUR | 1
Tarifa Soluciones de Conectividad | SLXRHS2X | Reemplazo sesnor RH 2% | BPR 18 62 | FD | General Purpose | 2b-Building Management Offer General Purpose | FDB | FD | 3606481901453 | C | 79.91 | EUR | 1
Tarifa Media Tensión | SM62ECONDM1GBC150 | Conexión DM1- GBC 150 mm2 | SF6 06 99 | S2 | Configurable | 4b Large building & Electrical Intensive | SSW | FW | 3606485851808 | C | 2556 | EUR | 1
Tarifa Media Tensión | SM62ECONDM1GBC300 | Conexión DM1- GBC 300 mm2 | SF6 06 99 | S2 | Configurable | 4b Large building & Electrical Intensive | SSW | FW | 3606485851815 | C | 5250 | EUR | 1
Tarifa Automatización y Control Industrial | SM62ECONEXRM6DGBC | Conexi celdas RM6D y GBC | SF6 06 99 | S2 | Configurable | 4b Large building & Electrical Intensive | SSW | FW |  | B | 1532 | EUR
Tarifa Media Tensión | SM62ECONQMGBC35 | Conexión QM- GBC 35 mm2 | SF6 06 99 | S2 | Configurable | 4b Large building & Electrical Intensive | SSW | FW | 3606485851822 | C | 1920 | EUR | 1
Tarifa Media Tensión | SM62ECONQMGBC95 | Conexión QM- GBC 95 mm2 | SF6 06 99 | S2 | Configurable | 4b Large building & Electrical Intensive | SSW | FW | 3606485851839 | C | 2240 | EUR | 1
Tarifa Automatización y Control Industrial | SM62ECONRM6SM616 | Conexi RM6 SM6 (16kA-1s 400A ) 150mm2 | SF6 06 99 | S2 | Configurable | 4b Large building & Electrical Intensive | SSW | FW |  | B | 1422 | EUR
Tarifa Media Tensión | SM62EDM1A41P3U30F | CELDA SM6 DM1A 24kV 400A 16kA P3 Pgen | SF6 06 30 | S2 | Configurable | 4b Large building & Electrical Intensive | SSW | FW | 3606485851846 | C | 21684 | EUR | 1
Tarifa Media Tensión | SM62EDM1A41P3U30T | CELDA SM6 DM1A 24kV 400A 16kA P3 Ptrafo | SF6 06 30 | S2 | Configurable | 4b Large building & Electrical Intensive | SSW | FW | 3606485851860 | C | 22191 | EUR | 1
Tarifa Media Tensión | SM62EDM1A62P3U30F | CELDA SM6 DM1A 24kV 630A 20kA P3 Pgen | SF6 06 30 | S2 | Configurable | 4b Large building & Electrical Intensive | SSW | FW | 3606485851884 | C | 23127 | EUR | 1
Tarifa Media Tensión | SM62EDM1S41PF | CELDA SM6 DM1S PF 24kV 400A 16kA | SF6 06 34 | S2 | Configurable | 4b Large building & Electrical Intensive | SSW | FW | 3606489743000 | C | 17984 | EUR | 1
Tarifa Media Tensión | SM62EDM1S41PFH | CELDA SM6 DM1S PFH 24kV 400A 16kA | SF6 06 34 | S2 | Configurable | 4b Large building & Electrical Intensive | SSW | FW | 3606489743017 | C | 21231 | EUR | 1
Tarifa Media Tensión | SM62EDM1S41PFHS | CELDA SM6 DM1S 24kV 400A 16kA VIP 410 | SF6 06 34 | S2 | Configurable | 4b Large building & Electrical Intensive | SSW | FW | 3606489743024 | C | 22133 | EUR | 1
Tarifa Media Tensión | SM62EDM1S41PFPG | CELDA SM6 DM1S PF 24kV 400A 16kA-prot.g. | SF6 06 34 | S2 | Configurable | 4b Large building & Electrical Intensive | SSW | FW | 3606489743062 | C | 17443 | EUR | 1
Tarifa Media Tensión | SM62EDM1S62PFH | CELDA SM6 DM1S PFH 24kV 630A 20kA | SF6 06 34 | S2 | Configurable | 4b Large building & Electrical Intensive | SSW | FW | 3606489743031 | C | 22304 | EUR | 1
Tarifa Media Tensión | SM62EDM1S62PFHS | CELDA SM6 DM1S 24kV 630A 20kA VIP 410 | SF6 06 34 | S2 | Configurable | 4b Large building & Electrical Intensive | SSW | FW | 3606489743048 | C | 23206 | EUR | 1
Tarifa Media Tensión | SM62EFINCUADRO | Kit de personalización centro transforma | SF6 06 99 | S2 | Configurable | 4b Large building & Electrical Intensive | SSW | FW | 3606485851921 | C | 517 | EUR | 1
Tarifa Media Tensión | SM62EFINZOCALO | Chapas laterales zalo | SF6 06 99 | S2 | Configurable | 4b Large building & Electrical Intensive | SSW | FW | 3606485851938 | C | 683 | EUR | 1
Tarifa Media Tensión | SM62EFUS10 | JUEGO 3 FUSIBLES C. DE 24kV a 10A | SF6 06 99 | S2 | Configurable | 4b Large building & Electrical Intensive | SSW | FW | 3606485851945 | C | 648 | EUR | 1
Tarifa Media Tensión | SM62EFUS16 | JUEGO 3 FUSIBLES C. DE 24kV a 16A | SF6 06 99 | S2 | Configurable | 4b Large building & Electrical Intensive | SSW | FW | 3606485851952 | C | 648 | EUR | 1
Tarifa Media Tensión | SM62EFUS20 | JUEGO 3 FUSIBLES C. DE 24kV a 20A | SF6 06 99 | S2 | Configurable | 4b Large building & Electrical Intensive | SSW | FW | 3606485851969 | C | 648 | EUR | 1
Tarifa Media Tensión | SM62EFUS25 | JUEGO 3 FUSIBLES C. DE 24kV a 25A | SF6 06 99 | S2 | Configurable | 4b Large building & Electrical Intensive | SSW | FW | 3606485851976 | C | 648 | EUR | 1
Tarifa Media Tensión | SM62EFUS31 | JUEGO 3 FUSIBLES C. DE 31,5kV a 40A | SF6 06 99 | S2 | Configurable | 4b Large building & Electrical Intensive | SSW | FW | 3606485851983 | C | 648 | EUR | 1
Tarifa Media Tensión | SM62EFUS40 | JUEGO 3 FUSIBLES C. DE 24kV a 40A | SF6 06 99 | S2 | Configurable | 4b Large building & Electrical Intensive | SSW | FW | 3606485851990 | C | 648 | EUR | 1
Tarifa Media Tensión | SM62EFUS50 | JUEGO 3 FUSIBLES C. DE 24kV a 50A | SF6 06 99 | S2 | Configurable | 4b Large building & Electrical Intensive | SSW | FW | 3606485852003 | C | 648 | EUR | 1
Tarifa Media Tensión | SM62EFUS6 | JUEGO 3 FUSIBLES C. DE 24kV a 6,3A | SF6 06 99 | S2 | Configurable | 4b Large building & Electrical Intensive | SSW | FW | 3606485852010 | C | 648 | EUR | 1
Tarifa Media Tensión | SM62EFUS63 | JUEGO 3 FUSIBLES C. DE 24kV a 63A | SF6 06 99 | S2 | Configurable | 4b Large building & Electrical Intensive | SSW | FW | 3606485852027 | C | 648 | EUR | 1
Tarifa Media Tensión | SM62EFUS80 | JUEGO 3 FUSIBLES C. DE 24kV a 80A | SF6 06 99 | S2 | Configurable | 4b Large building & Electrical Intensive | SSW | FW | 3606485852034 | C | 668 | EUR | 1
Tarifa Media Tensión | SM62EGAM241 | CELDA SM6 GAM2 24kV 400A 16kA | SF6 06 26 | S2 | Configurable | 4b Large building & Electrical Intensive | SSW | FW | 3606489743406 | C | 3175 | EUR | 1
Tarifa Media Tensión | SM62EGAM262 | CELDA SM6 GAM2 24kV 630A 20kA | SF6 06 26 | S2 | Configurable | 4b Large building & Electrical Intensive | SSW | FW | 3606489743413 | C | 3598 | EUR | 1
Tarifa Media Tensión | SM62EGBC2CV41 | CELDA SM6 GBC2C VACIA 24kV 400A 16kA | SF6 06 45 | S2 | Configurable | 4b Large building & Electrical Intensive | SSW | FW | 3606485852461 | C | 5323 | EUR | 1
Tarifa Media Tensión | SM62EGBC2CV41GNF | C.SM6 GBC2C VACIA 24kV 400A 16kA GNF | SF6 06 45 | S2 | Configurable | 4b Large building & Electrical Intensive | SSW | FW | 3606486050231 | C | 5694 | EUR | 1
Tarifa Media Tensión | SM62EGBCDV41 | CELDA SM6 GBCD VACIA 24kV 400A 16kA | SF6 06 45 | S2 | Configurable | 4b Large building & Electrical Intensive | SSW | FW | 3606485852485 | C | 6097 | EUR | 1
Tarifa Media Tensión | SM62EGBCDV41GNF | C.SM6 GBCD VACIA 24kV 400A 16kA para GNF | SF6 06 45 | S2 | Configurable | 4b Large building & Electrical Intensive | SSW | FW | 3606486050248 | C | 6468 | EUR | 1
Tarifa Media Tensión | SM62EIM41 | CELDA SM6 IM 24kV 400A 16kA | SF6 06 00 | S2 | Configurable | 4b Large building & Electrical Intensive | SSW | FW | 3606489742904 | C | 5115 | EUR | 1
Tarifa Media Tensión | SM62EIM41M0 | CELDA SM6 IM 24kV 400A 16kA MOT | SF6 06 01 | S2 | Configurable | 4b Large building & Electrical Intensive | SSW | FW | 3606489742928 | C | 6812 | EUR | 1
Tarifa Media Tensión | SM62EIM41P1 | CELDA SM6 IM 24kV 400A 16kA ENCL. P1 | SF6 06 00 | S2 | Configurable | 4b Large building & Electrical Intensive | SSW | FW | 3606485852522 | C | 5423 | EUR | 1
Tarifa Media Tensión | SM62EIM41RT | CELDA SM6 IM 24kV 400A 16kA RE.50W+TERMO | SF6 06 00 | S2 | Configurable | 4b Large building & Electrical Intensive | SSW | FW | 3606485852539 | C | 5453 | EUR | 1
Tarifa Media Tensión | SM62EIM62 | CELDA SM6 IM 24kV 630A 20kA | SF6 06 00 | S2 | Configurable | 4b Large building & Electrical Intensive | SSW | FW | 3606489742911 | C | 5655 | EUR | 1
Tarifa Media Tensión | SM62EQM21 | CELDA SM6 QM 24kV 200A 16kA | SF6 06 15 | S2 | Configurable | 4b Large building & Electrical Intensive | SSW | FW | 3606489742942 | C | 6871 | EUR | 1
Tarifa Media Tensión | SM62EQM21C4 | CELDA SM6 QM 24kV 200A 16kA ENCL.C4 | SF6 06 15 | S2 | Configurable | 4b Large building & Electrical Intensive | SSW | FW | 3606485852546 | C | 7181 | EUR | 1
Tarifa Media Tensión | SM62EQM21C4PFH | CELDA SM6 QM PFH 24kV 200A 16kA ENCL.C4 | SF6 06 15 | S2 | Configurable | 4b Large building & Electrical Intensive | SSW | FW | 3606486050194 | C | 12502 | EUR | 1
Tarifa Media Tensión | SM62EQM21PFH | CELDA SM6 QM PFH 24kV 200A 16kA | SF6 06 15 | S2 | Configurable | 4b Large building & Electrical Intensive | SSW | FW | 3606489742980 | C | 12191 | EUR | 1
Tarifa Media Tensión | SM62EQM21PFHS | CELDA SM6 QM PFHS 24kV 200A 16kA | SF6 06 15 | S2 | Configurable | 4b Large building & Electrical Intensive | SSW | FW | 3606486050156 | C | 13042 | EUR | 1
Tarifa Media Tensión | SM62EQM21PH | CELDA SM6 QM PH 24kV 200A 16kA | SF6 06 15 | S2 | Configurable | 4b Large building & Electrical Intensive | SSW | FW | 3606489742966 | C | 9180 | EUR | 1
Tarifa Media Tensión | SM62EQM21RT | CELDA SM6 QM HC 24kV 200A 16kA R.50W+TER | SF6 06 15 | S2 | Configurable | 4b Large building & Electrical Intensive | SSW | FW | 3606486050583 | B | 7208 | EUR | 1
Tarifa Media Tensión | SM62EQM22 | CELDA SM6 QM 24kV 200A 20kA | SF6 06 15 | S2 | Configurable | 4b Large building & Electrical Intensive | SSW | FW | 3606489742959 | C | 7264 | EUR | 1
Tarifa Media Tensión | SM62EQM22C4 | CELDA SM6 QM 24kV 200A 20kA ENCL.C4 | SF6 06 15 | S2 | Configurable | 4b Large building & Electrical Intensive | SSW | FW | 3606486050170 | C | 7575 | EUR | 1
Tarifa Media Tensión | SM62EQM22PFH | CELDA SM6 QM PFH 24kV 200A 20kA | SF6 06 15 | S2 | Configurable | 4b Large building & Electrical Intensive | SSW | FW | 3606489742997 | C | 12585 | EUR | 1
Tarifa Sistemas de Alimentación Ininterrumpida y Soluciones de Infraestructura Física para Redes | SMC1000I | APC Smart-UPS C 1000VA LCD 230V | T10 04 09 | NF | General Purpose | 2 Small & Med building General Purpose | ITH | I1 | 731304303688 | C | 1044.13 | EUR | 1
Tarifa Sistemas de Alimentación Ininterrumpida y Soluciones de Infraestructura Física para Redes | SMC1000I-2U | APC Smart-UPS C 1000VA 2U Rack moun LCD | T10 04 09 | NF | General Purpose | 2 Small & Med building General Purpose | ITH | I1 | 731304303695 | C | 1520.34 | EUR | 1
Tarifa Sistemas de Alimentación Ininterrumpida y Soluciones de Infraestructura Física para Redes | SMC1000I-2UC | Smart-UPS C 1000VA LCD RM 2U 230V with S | T10 04 09 | NF | General Purpose | 2 Small & Med building General Purpose | ITH | I1 | 731304332930 | C | 1548.14 | EUR | 1
Tarifa Sistemas de Alimentación Ininterrumpida y Soluciones de Infraestructura Física para Redes | SMC1000IC | Smart-UPS C 1000VA LCD 230V with SmartC | T10 04 09 | NF | General Purpose | 2 Small & Med building General Purpose | ITH | I1 | 731304332947 | C | 1139.69 | EUR | 1
Tarifa Sistemas de Alimentación Ininterrumpida y Soluciones de Infraestructura Física para Redes | SMC1500-2U | APC Smart-UPS C 1500VA 2U Rack moun. LCD | T10 04 01 | NF | General Purpose | 2 Small & Med building General Purpose | ITH | I1 | 731304303718 | C | 1246.89 | EUR | 1
Tarifa Sistemas de Alimentación Ininterrumpida y Soluciones de Infraestructura Física para Redes | SMC1500I | APC Smart-UPS C 1500VA LCD 230V | T10 04 09 | NF | General Purpose | 2 Small & Med building General Purpose | ITH | I1 | 731304303701 | C | 1400.16 | EUR | 1
Tarifa Sistemas de Alimentación Ininterrumpida y Soluciones de Infraestructura Física para Redes | SMC1500I-2U | APC Smart-UPS C 1500VA 2U Rack moun. LCD | T10 04 09 | NF | General Purpose | 2 Small & Med building General Purpose | ITH | I1 | 731304303718 | C | 1932.31 | EUR | 1
Tarifa Sistemas de Alimentación Ininterrumpida y Soluciones de Infraestructura Física para Redes | SMC1500I-2UC | Smart-UPS C 1500VA LCD RM 2U 230V with S | T10 04 09 | NF | General Purpose | 2 Small & Med building General Purpose | ITH | I1 | 731304332954 | C | 1963.16 | EUR | 1
Tarifa Sistemas de Alimentación Ininterrumpida y Soluciones de Infraestructura Física para Redes | SMC1500IC | Smart-UPS C 1500VA LCD 230V with SmartC | T10 04 09 | NF | General Purpose | 2 Small & Med building General Purpose | ITH | I1 | 731304332961 | C | 1518.49 | EUR | 1
Tarifa Sistemas de Alimentación Ininterrumpida y Soluciones de Infraestructura Física para Redes | SMC2000I | APC Smart-UPS C 2000VA LCD 230V | T10 04 09 | NF | General Purpose | 2 Small & Med building General Purpose | ITH | I1 | 731304310075 | C | 2028.67 | EUR | 1
Tarifa Sistemas de Alimentación Ininterrumpida y Soluciones de Infraestructura Física para Redes | SMT1000 | APC Smart-UPS 1000VA LCD 120V | T10 04 09 | NF | General Purpose | 2 Small & Med building General Purpose | ITH | I1 | 731304268659 | C | 1791.89 | EUR | 1
Tarifa Sistemas de Alimentación Ininterrumpida y Soluciones de Infraestructura Física para Redes | SMT1000I | APC Smart-UPS 1000VA LCD 230V | T10 04 09 | NF | General Purpose | 2 Small & Med building General Purpose | ITH | I1 | 731304268673 | C | 1294.3 | EUR | 1
Tarifa Sistemas de Alimentación Ininterrumpida y Soluciones de Infraestructura Física para Redes | SMT1000I-6W | APC Smart-UPS 1000VA | T10 04 09 | NF | General Purpose | 2 Small & Med building General Purpose | ITH | I1 | 3606481978042 | C | 1568.34 | EUR | 1
Tarifa Sistemas de Alimentación Ininterrumpida y Soluciones de Infraestructura Física para Redes | SMT1000IC | Smart-UPS 1000VA LCD 230V with SmartC | T10 04 01 | NF | General Purpose | 2 Small & Med building General Purpose | ITH | I1 | 731304332978 | A | 1324.15 | EUR | 1
Tarifa Sistemas de Alimentación Ininterrumpida y Soluciones de Infraestructura Física para Redes | SMT1000RMI2U | APC Smart-UPS 1000VA LCD RM 2U 230V | T10 04 09 | NF | General Purpose | 2 Small & Med building General Purpose | ITH | I1 | 731304284741 | C | 1815.64 | EUR | 1
Tarifa Sistemas de Alimentación Ininterrumpida y Soluciones de Infraestructura Física para Redes | SMT1000RMI2UC | Smart-UPS 1000VA LCD RM 2U 230V with Sma | T10 04 09 | NF | General Purpose | 2 Small & Med building General Purpose | ITH | I1 | 731304332985 | A | 1844.59 | EUR | 1
Tarifa Aparamenta Baja Tensión, Potencia y Canalizaciones eléctricas prefabricadas (ComPact, MasterPact, PowerLogic, Vigirex, Vigilhom y Canalis) | SMT10020 | HeatTag-Sensor de sobrecalentamiento | PAC 02 84 | PC | General Purpose | 2 Small & Med building General Purpose | CCN | PZ | 3606489906269 | A | 1677.95 | EUR | 1
Tarifa Sistemas de Alimentación Ininterrumpida y Soluciones de Infraestructura Física para Redes | SMT1500I | APC Smart-UPS 1500VA LCD 230V | T10 04 09 | NF | General Purpose | 2 Small & Med building General Purpose | ITH | I1 | 731304268680 | C | 1764.61 | EUR | 1
Tarifa Sistemas de Alimentación Ininterrumpida y Soluciones de Infraestructura Física para Redes | SMT1500IC | Smart-UPS 1500VA LCD 230V SmartC | T10 04 09 | NF | General Purpose | 2 Small & Med building General Purpose | ITH | I1 | 731304332992 | C | 1791.89 | EUR | 1
Tarifa Sistemas de Alimentación Ininterrumpida y Soluciones de Infraestructura Física para Redes | SMT1500RM2U | APC Smart-UPS 1500VA LCD RM 2U 120V | T10 04 09 | NF | General Purpose | 2 Small & Med building General Purpose | ITH | I1 | 731304284574 | C | 2938.85 | EUR | 1
Tarifa Sistemas de Alimentación Ininterrumpida y Soluciones de Infraestructura Física para Redes | SMT1500RMI1U | APC Smart-UPS 1500VA LCD RM 1U 230V | T10 04 09 | NF | General Purpose | 2 Small & Med building General Purpose | ITH | I1 | 731304299400 | C | 2473.73 | EUR | 1
Tarifa Sistemas de Alimentación Ininterrumpida y Soluciones de Infraestructura Física para Redes | SMT1500RMI2UC | Smart-UPS 1500VA LCD RM 2U 230V SmartC | T10 04 09 | NF | General Purpose | 2 Small & Med building General Purpose | ITH | I1 | 731304333005 | C | 2315.62 | EUR | 1
Tarifa Sistemas de Alimentación Ininterrumpida y Soluciones de Infraestructura Física para Redes | SMT1500RMI2UNC | APC Smart-UPS 1500VA LCD RM 2U 230V with | T10 04 09 | NF | General Purpose | 2 Small & Med building General Purpose | ITH | I1 | 731304327684 | C | 3073.22 | EUR | 1
Tarifa Sistemas de Alimentación Ininterrumpida y Soluciones de Infraestructura Física para Redes | SMT1500TMI1U | APC Smart-UPS 1500VA LCD RM 1U 230V | T10 04 09 | NF | General Purpose | 2 Small & Med building General Purpose | ITH | I1 | 731304299400 | C | 2115.15 | EUR | 1
Tarifa Sistemas de Alimentación Ininterrumpida y Soluciones de Infraestructura Física para Redes | SMT2200IC | Smart-UPS 2200VA LCD 230V with SmartC | T10 04 09 | NF | General Purpose | 2 Small & Med building General Purpose | ITH | I1 | 731304337317 | C | 2879.33 | EUR | 1
Tarifa Sistemas de Alimentación Ininterrumpida y Soluciones de Infraestructura Física para Redes | SMT2200RMI2U | APC Smart-UPS 2200VA LCD RM 2U 230V | T10 01 09 | NF | General Purpose | 2 Small & Med building General Purpose | ITH | I1 | 731304284635 | C | 4072.08 | EUR | 1
Tarifa Sistemas de Alimentación Ininterrumpida y Soluciones de Infraestructura Física para Redes | SMT2200RMI2UC | Smart-UPS 2200VA LCD RM 2U 230V with Sma | T10 04 09 | NF | General Purpose | 2 Small & Med building General Purpose | ITH | I1 | 731304337324 | C | 4014.95 | EUR | 1
Tarifa Sistemas de Alimentación Ininterrumpida y Soluciones de Infraestructura Física para Redes | SMT2200RMI2UNC | APC Smart-UPS 2200VA LCD RM 2U 230V with | T10 04 01 | NF | General Purpose | 2 Small & Med building General Purpose | ITH | I1 | 731304327691 | C | 4872.37 | EUR | 1
Tarifa Sistemas de Alimentación Ininterrumpida y Soluciones de Infraestructura Física para Redes | SMT3000I | APC Smart-UPS 3000VA LCD 230V | T10 01 09 | NF | General Purpose | 2 Small & Med building General Purpose | ITH | I1 | 731304268710 | C | 4406.77 | EUR | 1
Tarifa Sistemas de Alimentación Ininterrumpida y Soluciones de Infraestructura Física para Redes | SMT3000IC | SMART UPS 3000VA LCD 230V | T10 04 09 | NF | General Purpose | 2 Small & Med building General Purpose | ITH | I1 | 731304337331 | C | 4350.92 | EUR | 1
Tarifa Sistemas de Alimentación Ininterrumpida y Soluciones de Infraestructura Física para Redes | SMT3000RM2U | APC Smart-UPS 3000VA LCD RM 2U 120V | T10 04 01 | NF | General Purpose | 2 Small & Med building General Purpose | ITH | I1 | 731304279549 | C | 5224.47 | EUR | 1
Tarifa Sistemas de Alimentación Ininterrumpida y Soluciones de Infraestructura Física para Redes | SMT3000RMI2U | APC Smart-UPS 3000VA LCD RM 2U 230V | T10 01 09 | NF | General Purpose | 2 Small & Med building General Purpose | ITH | I1 | 731304284642 | C | 5206.32 | EUR | 1
Tarifa Sistemas de Alimentación Ininterrumpida y Soluciones de Infraestructura Física para Redes | SMT3000RMI2UC | Smart-UPS 3000VA LCD RM 2U 230V with Sma | T10 04 09 | NF | General Purpose | 2 Small & Med building General Purpose | ITH | I1 | 731304337348 | C | 5123.66 | EUR | 1
Tarifa Sistemas de Alimentación Ininterrumpida y Soluciones de Infraestructura Física para Redes | SMT3000RMI2UNC | APC Smart-UPS 3000VA LCD RM 2U 230V with | T10 01 09 | NF | General Purpose | 2 Small & Med building General Purpose | ITH | I1 | 731304327707 | C | 5980.42 | EUR | 1
Tarifa Sistemas de Alimentación Ininterrumpida y Soluciones de Infraestructura Física para Redes | SMT750I | APC Smart-UPS 750VA LCD 230V | T10 04 09 | NF | General Purpose | 2 Small & Med building General Purpose | ITH | I1 | 731304269069 | C | 936.98 | EUR | 1
Tarifa Sistemas de Alimentación Ininterrumpida y Soluciones de Infraestructura Física para Redes | SMT750IC | Smart-UPS 750VA LCD 230V with SmartC | T10 04 09 | NF | General Purpose | 2 Small & Med building General Purpose | ITH | I1 | 731304340317 | C | 922.3 | EUR | 1
Tarifa Sistemas de Alimentación Ininterrumpida y Soluciones de Infraestructura Física para Redes | SMT750RMI2U | APC Smart-UPS 750VA LCD RM 2U 230V | T10 04 09 | NF | General Purpose | 2 Small & Med building General Purpose | ITH | I1 | 731304284765 | C | 1389.09 | EUR | 1
Tarifa Sistemas de Alimentación Ininterrumpida y Soluciones de Infraestructura Física para Redes | SMT750RMI2UC | Smart-UPS 750VA LCD RM 2U 230V with Smar | T10 04 09 | NF | General Purpose | 2 Small & Med building General Purpose | ITH | I1 | 731304340324 | C | 1357.1 | EUR | 1
Tarifa Sistemas de Alimentación Ininterrumpida y Soluciones de Infraestructura Física para Redes | SMT750RMI2UNC | APC Smart-UPS 750VA LCD RM 2U 230V with | T10 04 09 | NF | General Purpose | 2 Small & Med building General Purpose | ITH | I1 | 731304327721 | C | 2030.15 | EUR | 1
Tarifa Sistemas de Alimentación Ininterrumpida y Soluciones de Infraestructura Física para Redes | SMTL1000RMI2UC | Smart-UPS Li-ion 1000VA, 230V with Smart | T10 02 15 | NF | General Purpose | 2 Small & Med building General Purpose | ITH | I1 | 731304402596 | C | 3145.69 | EUR | 1
Tarifa Sistemas de Alimentación Ininterrumpida y Soluciones de Infraestructura Física para Redes | SMTL1500RMI3UC | SMT Lithium Ion, Short Depth 1500VA, 230 | T10 02 15 | NF | General Purpose | 2 Small & Med building General Purpose | ITH | I1 | 731304402619 | C | 4380.9 | EUR | 1
Tarifa Sistemas de Alimentación Ininterrumpida y Soluciones de Infraestructura Física para Redes | SMTL750RMI2UC | Smart-UPS Li-ion 750VA, 230V with SmartC | T10 02 15 | NF | General Purpose | 2 Small & Med building General Purpose | ITH | I1 | 731304407966 | C | 2371.61 | EUR | 1
Tarifa Sistemas de Alimentación Ininterrumpida y Soluciones de Infraestructura Física para Redes | SMVS1000CAI | Schneider Electric Easy UPS SMVS 1000VA | T13 06 10 | J5 | General Purpose | 2 Small & Med building General Purpose | ITH | E1 | 731304344322 | C | 645.5 | EUR | 1
Tarifa Sistemas de Alimentación Ininterrumpida y Soluciones de Infraestructura Física para Redes | SMVS1500CAI | Easy UPS 1Ph SMVS 1500 VA 230 V sine wav | T13 06 10 | J5 | General Purpose | 2 Small & Med building General Purpose | ITH | E1 | 731304344339 | A | 832.37 | EUR | 1
Tarifa Sistemas de Alimentación Ininterrumpida y Soluciones de Infraestructura Física para Redes | SMVS2000CAI | Schneider Electric Easy UPS SMVS 2000VA | T13 07 10 | J5 | General Purpose | 2 Small & Med building General Purpose | ITH | E1 | 731304344346 | A | 1022.63 | EUR | 1
Tarifa Sistemas de Alimentación Ininterrumpida y Soluciones de Infraestructura Física para Redes | SMVS3000CAI | Schneider Electric Easy UPS SMVS 3000VA | T13 07 10 | J5 | General Purpose | 2 Small & Med building General Purpose | ITH | E1 | 731304344353 | A | 1399.75 | EUR | 1
Tarifa Sistemas de Alimentación Ininterrumpida y Soluciones de Infraestructura Física para Redes | SMVS750CAI | Schneider Electric Easy UPS SMVS 750VA 2 | T13 06 10 | J5 | General Purpose | 2 Small & Med building General Purpose | ITH | E1 | 731304344360 | C | 550.38 | EUR | 1
Tarifa Sistemas de Alimentación Ininterrumpida y Soluciones de Infraestructura Física para Redes | SMX039-2 | APC Smart-UPS X 48V Battery Extension Ca | T10 01 10 | NF | General Purpose | 2 Small & Med building General Purpose | ITH | I1 | 731304269045 | C | 253.63 | EUR | 1
Tarifa Sistemas de Alimentación Ininterrumpida y Soluciones de Infraestructura Física para Redes | SMX040 | APC Smart-UPS X 120V Battery Pack Extens | T10 04 01 | NF | General Purpose | 2 Small & Med building General Purpose | ITH | I1 | 731304289975 | C | 265.43 | EUR | 1
Tarifa Sistemas de Alimentación Ininterrumpida y Soluciones de Infraestructura Física para Redes | SMX1000I | APC Smart-UPS X 1000VA Rack/Tower LCD 23 | T10 04 09 | NF | General Purpose | 2 Small & Med building General Purpose | ITH | I1 | 731304268635 | C | 1963.16 | EUR | 1
Tarifa Sistemas de Alimentación Ininterrumpida y Soluciones de Infraestructura Física para Redes | SMX120BP | APC Smart-UPS X 120V External Battery Pa | T10 01 11 | NF | General Purpose | 2 Small & Med building General Purpose | ITH | I1 | 731304292562 | C | 1763.88 | EUR | 1
Tarifa Sistemas de Alimentación Ininterrumpida y Soluciones de Infraestructura Física para Redes | SMX120RMBP2U | Smart-UPS X 120V External Battery Rack/T | T10 01 11 | NF | General Purpose | 2 Small & Med building General Purpose | ITH | I1 | 731304295839 | C | 2429.12 | EUR | 1
Tarifa Sistemas de Alimentación Ininterrumpida y Soluciones de Infraestructura Física para Redes | SMX1500RMI2U | APC Smart-UPS X 1500VA Rack/Tower LCD 23 | T10 04 09 | NF | General Purpose | 2 Small & Med building General Purpose | ITH | I1 | 731304268598 | C | 3060.03 | EUR | 1
Tarifa Sistemas de Alimentación Ininterrumpida y Soluciones de Infraestructura Física para Redes | SMX1500RMI2UNC | APC Smart-UPS X 1500VA Rack/Tower LCD 23 | T10 04 09 | NF | General Purpose | 2 Small & Med building General Purpose | ITH | I1 | 731304281702 | C | 4232.68 | EUR | 1
Tarifa Sistemas de Alimentación Ininterrumpida y Soluciones de Infraestructura Física para Redes | SMX2200HV | APC Smart-UPS X 2200VA Rack/Tower LCD 20 | T10 01 09 | NF | General Purpose | 2 Small & Med building General Purpose | ITH | I1 | 731304292609 | C | 3863.76 | EUR | 1
Tarifa Sistemas de Alimentación Ininterrumpida y Soluciones de Infraestructura Física para Redes | SMX2200HVNC | Smart-UPS X 2200VA Short Depth Tower/R | T10 01 09 | NF | General Purpose | 2 Small & Med building General Purpose | ITH | I1 | 731304327158 | C | 5106.89 | EUR | 1
Tarifa Sistemas de Alimentación Ininterrumpida y Soluciones de Infraestructura Física para Redes | SMX2200RMHV2U | APC Smart-UPS X 2200VA Rack/Tower LCD 20 | T10 01 09 | NF | General Purpose | 2 Small & Med building General Purpose | ITH | I1 | 731304272687 | C | 5325.25 | EUR | 1
Tarifa Sistemas de Alimentación Ininterrumpida y Soluciones de Infraestructura Física para Redes | SMX2200RMLV2U | APC Smart-UPS X 2200VA Rack/Tower LCD 10 | T22 01 09 | NK | General Purpose | 2 Small & Med building General Purpose | ITH | I1 | 731304268567 | C | 5404.8 | EUR | 1
Tarifa Sistemas de Alimentación Ininterrumpida y Soluciones de Infraestructura Física para Redes | SMX3000HV | Smart-UPS X 3000VA Rack/Tower LCD 200 | T10 01 09 | NF | General Purpose | 2 Small & Med building General Purpose | ITH | I1 | 731304292616 | C | 5022.87 | EUR | 1
Tarifa Sistemas de Alimentación Ininterrumpida y Soluciones de Infraestructura Física para Redes | SMX3000HVNC | APC Smart-UPS X 3000VA Short Depth Tow | T10 01 01 | NF | General Purpose | 2 Small & Med building General Purpose | ITH | I1 | 731304292623 | C | 6282.8 | EUR | 1
Tarifa Sistemas de Alimentación Ininterrumpida y Soluciones de Infraestructura Física para Redes | SMX3000RMHV2U | APC Smart-UPS X 3000VA Rack/Tower | T10 01 09 | NF | General Purpose | 2 Small & Med building General Purpose | ITH | I1 | 731304268529 | C | 6148.4 | EUR | 1
Tarifa Sistemas de Alimentación Ininterrumpida y Soluciones de Infraestructura Física para Redes | SMX3000RMHV2UNC | APC Smart-UPS X 3000VA Rack | T10 01 09 | NF | General Purpose | 2 Small & Med building General Purpose | ITH | I1 | 731304272694 | C | 7005.15 | EUR | 1
Tarifa Sistemas de Alimentación Ininterrumpida y Soluciones de Infraestructura Física para Redes | SMX3000RMLV2U | Smart-UPS X 3000VA Rack/Tower LCD 100-12 | T22 01 09 | NK | General Purpose | 2 Small & Med building General Purpose | ITH | I1 | 731304268550 | C | 5289.48 | EUR | 1
Tarifa Sistemas de Alimentación Ininterrumpida y Soluciones de Infraestructura Física para Redes | SMX48RMBP2U | APC Smart-UPS X-Series 48V External Batt | T10 04 11 | NF | General Purpose | 2 Small & Med building General Purpose | ITH | I1 | 731304268611 | C | 1702.94 | EUR | 1
Tarifa Sistemas de Alimentación Ininterrumpida y Soluciones de Infraestructura Física para Redes | SMX750I | APC Smart-UPS X 750VA Rack/Tower LCD 230 | T10 04 09 | NF | General Purpose | 2 Small & Med building General Purpose | ITH | I1 | 731304268581 | C | 1478.98 | EUR | 1
Tarifa Automatización y Control Industrial | SOMSQLCZZSPAZZ | SQL GATEWAY LICENSE # SINGLE (1) | OMP 08 01 | HC | Programmable | 7 Industry Programmable | AAM | A6 | 3606482196810 | C | 1067.36 | EUR | 1
Tarifa Pequeño Material Eléctrico - Dómotica e Inmótica Knx - Puestos de trabajo | SOPORTEIMAN | SOPORTEIMAN | SAE 61 00 | Z8 | General Purpose | 1 Residential General Purpose | CLD | DH |  | C | 0.04 | EUR | 1
Tarifa Pequeño Material Eléctrico - Dómotica e Inmótica Knx - Puestos de trabajo | SOPORTEMOVIL | Soporte movil | SAE 61 00 | Z8 | General Purpose | 1 Residential General Purpose | CLD | DH | 3606489654702 | C | 0.04 | EUR | 1
Tarifa Sistemas de Alimentación Ininterrumpida y Soluciones de Infraestructura Física para Redes | SP3BBEC | Bottom Entry Cabinet for 250 kW, Black | T28 40 01 | 5S | Configurable | 4 Large building Configurable | IT3 | E3 | 731304448600 | C | 4392.07 | EUR | 1
Tarifa Sistemas de Alimentación Ininterrumpida y Soluciones de Infraestructura Física para Redes | SP3BEBC11 | Easy UPS Modular 1100 mm wide Empty Batt | T28 40 01 | 5S | Configurable | 4 Large building Configurable | IT3 | E3 | 731304448617 | C | 10051.43 | EUR | 1
Tarifa Sistemas de Alimentación Ininterrumpida y Soluciones de Infraestructura Física para Redes | SP3OPT002 | Easy UPS Modular 850 to 1100 mm Depth A | T28 40 01 | 5S | Configurable | 4 Large building Configurable | IT3 | E3 | 731304448648 | C | 2991.97 | EUR | 1
Tarifa Sistemas de Alimentación Ininterrumpida y Soluciones de Infraestructura Física para Redes | SP3OPT003 | Easy UPS Modular 850 to 1200 mm Depth Ad | T28 40 01 | 5S | Configurable | 4 Large building Configurable | IT3 | E3 | 731304448655 | C | 3290.33 | EUR | 1
Tarifa Sistemas de Alimentación Ininterrumpida y Soluciones de Infraestructura Física para Redes | SP3OPT005 | Easy UPS Modular 600 mm Wide Seismic Kit | T28 40 01 | 5S | Configurable | 4 Large building Configurable | IT3 | E3 | 731304448679 | C | 377.07 | EUR | 1
Tarifa Sistemas de Alimentación Ininterrumpida y Soluciones de Infraestructura Física para Redes | SP3OPT006 | Easy UPS Modular 3PH Battery Temperature | T28 40 01 | 5S | Configurable | 4 Large building Configurable | IT3 | E3 | 731304448624 | C | 209.83 | EUR | 1
Tarifa Sistemas de Alimentación Ininterrumpida y Soluciones de Infraestructura Física para Redes | SP3OPT007 | Easy UPS Modular 3PH Backfeed Kit 250kW | T28 40 01 | 5S | Configurable | 4 Large building Configurable | IT3 | E3 | 731304452010 | C | 3296.67 | EUR | 1
Tarifa Soluciones de Conectividad | SP90-24BMM | SP90 BACnet Modbus y medicion de energia | BPR 18 78 | FD | General Purpose | 2b-Building Management Offer General Purpose | FDB | FD | 3606481550903 | C | 501.18 | EUR | 1
Tarifa Automatización y Control Industrial | SPIDERSL2006T1M2M2 | SPIDER-SL-20-06T1M2M299SZ9HHHH | HEC 41 11 | OM | Programmable | 7 Industry Programmable | AAP | HI | 4002044361976 | C | 401.3 | EUR | 1
Tarifa Automatización y Control Industrial | SPIDERSL2405T19999 | SPIDER-SL-24-05T1999999TY9 | HEC 41 11 | OM | Programmable | 7 Industry Programmable | AAP | HI | 4002044395193 | C | 569.49 | EUR | 1
Tarifa Sistemas de Alimentación Ininterrumpida y Soluciones de Infraestructura Física para Redes | SR110KXIET | Schneider Electric On-Line UPS 10000VA 2 | T10 05 13 | NF | General Purpose | 2 Small & Med building General Purpose | ITH | I1 | 731304315810 | C | 10821.1 | EUR | 1
Tarifa Sistemas de Alimentación Ininterrumpida y Soluciones de Infraestructura Física para Redes | SR1192XBP | Schneider Electric On-Line UPS 192V Batt | T10 05 13 | NF | General Purpose | 2 Small & Med building General Purpose | ITH | I1 | 731304315834 | C | 2349.12 | EUR | 1
Tarifa Sistemas de Alimentación Ininterrumpida y Soluciones de Infraestructura Física para Redes | SR11KXIET | Schneider Electric On-Line UPS 1000VA 23 | T10 05 13 | NF | General Purpose | 2 Small & Med building General Purpose | ITH | I1 | 731304315841 | C | 1711.43 | EUR | 1
Tarifa Sistemas de Alimentación Ininterrumpida y Soluciones de Infraestructura Física para Redes | SR12KXIET | Schneider Electric On-Line UPS 2000VA 23 | T10 05 13 | NF | General Purpose | 2 Small & Med building General Purpose | ITH | I1 | 731304315865 | A | 2852.6 | EUR | 1
Tarifa Sistemas de Alimentación Ininterrumpida y Soluciones de Infraestructura Física para Redes | SR13KXIET | SE UPS, 3000VA, 230V with Pre-installed | T10 05 13 | NF | General Purpose | 2 Small & Med building General Purpose | ITH | I1 | 731304310747 | A | 2955.62 | EUR | 1
Tarifa Sistemas de Alimentación Ininterrumpida y Soluciones de Infraestructura Física para Redes | SR148XBP | Schneider Electric On-Line UPS 48V Batte | T10 05 13 | NF | General Purpose | 2 Small & Med building General Purpose | ITH | I1 | 731304315872 | C | 1613.4 | EUR | 1
Tarifa Sistemas de Alimentación Ininterrumpida y Soluciones de Infraestructura Física para Redes | SR15KDXIET | On-Line UPS, 5000VA, 230V with Pre-insta | T10 05 13 | NF | General Purpose | 2 Small & Med building General Purpose | ITH | I1 | 731304310754 | A | 5003.75 | EUR | 1
Tarifa Sistemas de Alimentación Ininterrumpida y Soluciones de Infraestructura Física para Redes | SR16KXIET | On-Line UPS, 6000VA, 230V with Pre-insta | T10 05 13 | NF | General Purpose | 2 Small & Med building General Purpose | ITH | I1 | 731304310761 | C | 5928.43 | EUR | 1
Tarifa Sistemas de Alimentación Ininterrumpida y Soluciones de Infraestructura Física para Redes | SR18KXIET | Schneider Electric On-Line UPS 8000VA 23 | T10 05 13 | NF | General Purpose | 2 Small & Med building General Purpose | ITH | I1 | 731304315889 | C | 9944.2 | EUR | 1
Tarifa Automatización y Control Industrial | SR2A101BD | ZELIO II 6E/4R 24CC PANTALLA | LE2 18 01 | RJ | General Purpose | 3 Industry General Purpose | ARO | RE | 3389110547535 | A | 244.35 | EUR | 1
Tarifa Automatización y Control Industrial | SR2A101FU | ZELIO II 6E/4R 100-240AC PANTALLA | LE2 18 01 | RJ | General Purpose | 3 Industry General Purpose | ARO | RE | 3389110547634 | A | 248.81 | EUR | 1
Tarifa Automatización y Control Industrial | SR2A201BD | ZELIO II 12E/8R 24CC PANTALLA | LE2 18 01 | RJ | General Purpose | 3 Industry General Purpose | ARO | RE | 3389110549416 | A | 333.2 | EUR | 1
Tarifa Automatización y Control Industrial | SR2A201E | ZELIO II 12E/8R 48VAC PANTALLA | LE2 18 01 | RJ | General Purpose | 3 Industry General Purpose | ARO | RE | 3389119204040 | B | 262 | EUR | 1
Tarifa Automatización y Control Industrial | SR2A201FU | ZELIO II 12E/8R 100-240AC PANTALLA | LE2 18 01 | RJ | General Purpose | 3 Industry General Purpose | ARO | RE | 3389110549447 | A | 333.2 | EUR | 1
Tarifa Automatización y Control Industrial | SR2B121B | ZELIO II 8E/4R 24AC RELOJ PANTALLA | LE2 18 01 | RJ | General Purpose | 3 Industry General Purpose | ARO | RE | 3389110549157 | A | 286.53 | EUR | 1
Tarifa Automatización y Control Industrial | SR2B121BD | ZELIO LOGIC II RELOJ 8E/4S 24VCC | LE2 18 01 | RJ | General Purpose | 3 Industry General Purpose | ARO | RE | 3389110547542 | A | 286.53 | EUR | 1
Tarifa Automatización y Control Industrial | SR2B121FU | ZELIO II 8E/4R 100-240AC RELOJ PANTALLA | LE2 18 01 | RJ | General Purpose | 3 Industry General Purpose | ARO | RE | 3389110547641 | A | 286.53 | EUR | 1
Tarifa Automatización y Control Industrial | SR2B121JD | ZELIO II 8E/4R 12CC RELOJ PANTALLA | LE2 18 01 | RJ | General Purpose | 3 Industry General Purpose | ARO | RE | 3389110549171 | A | 286.53 | EUR | 1
Tarifa Automatización y Control Industrial | SR2B122BD | ZELIO II 8E/4T 24CC RELOJ PANTALLA | LE2 18 01 | RJ | General Purpose | 3 Industry General Purpose | ARO | RE | 3389110547610 | B | 286.53 | EUR | 1
Tarifa Automatización y Control Industrial | SR2B201B | ZELIO II 12E/8R 24AC RELOJ PANTALLA | LE2 18 01 | RJ | General Purpose | 3 Industry General Purpose | ARO | RE | 3389110549713 | A | 397.65 | EUR | 1
Tarifa Automatización y Control Industrial | SR2B201BD | ZELIO II 12E/8R 24CC RELOJ PANTALLA | LE2 18 01 | RJ | General Purpose | 3 Industry General Purpose | ARO | RE | 3389110549423 | A | 368.75 | EUR | 1
Tarifa Automatización y Control Industrial | SR2B201FU | ZELIO II 12E/8R 100-240AC RELOJ PANTALLA | LE2 18 01 | RJ | General Purpose | 3 Industry General Purpose | ARO | RE | 3389110549607 | A | 397.65 | EUR | 1
Tarifa Automatización y Control Industrial | SR2B201JD | ZELIO II 12E/8R 12CC RELOJ PANTALLA | LE2 18 01 | RJ | General Purpose | 3 Industry General Purpose | ARO | RE | 3389110549720 | B | 397.65 | EUR | 1
Tarifa Automatización y Control Industrial | SR2B202BD | TR Pedestal base H: 660mm | LE2 18 01 | RJ | General Purpose | 3 Industry General Purpose | ARO | RE | 3389110549430 | B | 368.75 | EUR | 1
Tarifa Automatización y Control Industrial | SR2CBL01 | Cable programaci? Zelio Logic II | LE2 18 50 | RJ | General Purpose | 3 Industry General Purpose | ARO | RE | 3389110550245 | B | 135.94 | EUR | 1
Tarifa Automatización y Control Industrial | SR2CBL06 | Conversor USB-puerto serie | LE2 18 50 | RJ | General Purpose | 3 Industry General Purpose | ARO | RE | 3389110704020 | B | 153.94 | EUR | 1
Tarifa Automatización y Control Industrial | SR2CBL09 | CABLE DE COMUNICACIÓN HMI - ZELIO LOGIC | LE2 18 50 | RJ | General Purpose | 3 Industry General Purpose | ARO | RE | 3606480388583 | B | 110.27 | EUR | 1
Tarifa Automatización y Control Industrial | SR2COM01 | ZELIO II COM | LE2 18 50 | RJ | General Purpose | 3 Industry General Purpose | ARO | RE | 3389110550207 | A | 224.74 | EUR | 1
Tarifa Automatización y Control Industrial | SR2D101BD | ZELIO II 6E/4R 24CC | LE2 18 01 | RJ | General Purpose | 3 Industry General Purpose | ARO | RE | 3389110549751 | B | 219.92 | EUR | 1
Tarifa Automatización y Control Industrial | SR2D101FU | ZELIO II 6E/4R 100-240AC | LE2 18 01 | RJ | General Purpose | 3 Industry General Purpose | ARO | RE | 3389110549775 | B | 219.92 | EUR | 1
Tarifa Automatización y Control Industrial | SR2D201BD | ZELIO II 12E/8R 24CC | LE2 18 01 | RJ | General Purpose | 3 Industry General Purpose | ARO | RE | 3389110549805 | B | 299.89 | EUR | 1
Tarifa Automatización y Control Industrial | SR2D201FU | ZELIO II 12E/8R 100-240AC | LE2 18 01 | RJ | General Purpose | 3 Industry General Purpose | ARO | RE | 3389110549829 | B | 299.89 | EUR | 1
Tarifa Automatización y Control Industrial | SR2E121B | ZELIO II 8E/4R 24AC RELOJ | LE2 18 01 | RJ | General Purpose | 3 Industry General Purpose | ARO | RE | 3389110549799 | B | 233.28 | EUR | 1
Tarifa Automatización y Control Industrial | SR2E121BD | ZELIO II 8E/4R 24CC RELOJ | LE2 18 01 | RJ | General Purpose | 3 Industry General Purpose | ARO | RE | 3389110549768 | A | 233.28 | EUR | 1
Tarifa Automatización y Control Industrial | SR2E121FU | ZELIO II 8E/4R 100-240AC RELOJ | LE2 18 01 | RJ | General Purpose | 3 Industry General Purpose | ARO | RE | 3389110549782 | B | 233.28 | EUR | 1
Tarifa Automatización y Control Industrial | SR2E201B | ZELIO II 12E/8R 24AC RELOJ | LE2 18 01 | RJ | General Purpose | 3 Industry General Purpose | ARO | RE | 3389110549843 | B | 310.95 | EUR | 1
Tarifa Automatización y Control Industrial | SR2E201BD | ZELIO II 12E/8R 24CC RELOJ | LE2 18 01 | RJ | General Purpose | 3 Industry General Purpose | ARO | RE | 3389110549812 | B | 310.95 | EUR | 1
Tarifa Automatización y Control Industrial | SR2E201FU | ZELIO II 12E/8R 100-240AC RELOJ | LE2 18 01 | RJ | General Purpose | 3 Industry General Purpose | ARO | RE | 3389110549836 | A | 310.95 | EUR | 1
Tarifa Automatización y Control Industrial | SR2E-TME | ZELIO II - RECONECTADORA TELEFONICA | LE2 18 01 | RJ | General Purpose | 3 Industry General Purpose | ARO | RE | 3303436012782 | C | 243.18 | EUR | 1
Tarifa Automatización y Control Industrial | SR2MEM02 | ZELIO II MEMORIA EEPROM | LE2 18 50 | RJ | General Purpose | 3 Industry General Purpose | ARO | RE | 3389119204019 | A | 54.72 | EUR | 1
Tarifa Automatización y Control Industrial | SR2PACK2BD | ZELIO II: SR2B201BD + SOFTWARE + CABLE | LE2 18 03 | RJ | General Purpose | 3 Industry General Purpose | ARO | RE | 3389110549737 | B | 577.57 | EUR | 1
Tarifa Automatización y Control Industrial | SR2PACK2FU | ZELIO II: SR2B201FU + SOFTWARE + CABLE | LE2 18 03 | RJ | General Purpose | 3 Industry General Purpose | ARO | RE | 3389110549744 | B | 577.57 | EUR | 1
Tarifa Automatización y Control Industrial | SR2PACKBD | ZELIO II: SR2B121BD + SOFTWARE + CABLE | LE2 18 03 | RJ | General Purpose | 3 Industry General Purpose | ARO | RE | 3389110549386 | B | 488.73 | EUR | 1
Tarifa Automatización y Control Industrial | SR2PACKFU | ZELIO II: SR2B121FU + SOFTWARE + CABLE | LE2 18 03 | RJ | General Purpose | 3 Industry General Purpose | ARO | RE | 3389110549393 | C | 488.73 | EUR | 1
Tarifa Automatización y Control Industrial | SR2USB01 | CABLE PROGRAMACI? USB | LE2 18 50 | RJ | General Purpose | 3 Industry General Purpose | ARO | RE | 3389119204002 | A | 157.96 | EUR | 1
Tarifa Automatización y Control Industrial | SR3B101B | ZELIO II M 6E/4R 24AC RELOJ PANTALLA | LE2 18 01 | RJ | General Purpose | 3 Industry General Purpose | ARO | RE | 3389110549935 | A | 266.58 | EUR | 1
Tarifa Automatización y Control Industrial | SR3B101BD | ZELIO II M 6E/4R 24CC RELOJ PANTALLA | LE2 18 01 | RJ | General Purpose | 3 Industry General Purpose | ARO | RE | 3389110549898 | A | 266.58 | EUR | 1
Tarifa Automatización y Control Industrial | SR3B101FU | ZELIO II M 6E/4R 100-240AC RELOJ PANTALL | LE2 18 01 | RJ | General Purpose | 3 Industry General Purpose | ARO | RE | 3389110549911 | A | 266.58 | EUR | 1
Tarifa Automatización y Control Industrial | SR3B102BD | ZELIO II M 6E/4T 24CC RELOJ PANTALLA | LE2 18 01 | RJ | General Purpose | 3 Industry General Purpose | ARO | RE | 3389110549904 | B | 266.58 | EUR | 1
Tarifa Automatización y Control Industrial | SR3B261B | ZELIO II M 16E/10R 24AC RELOJ PANTALLA | LE2 18 01 | RJ | General Purpose | 3 Industry General Purpose | ARO | RE | 3389110550016 | A | 442.05 | EUR | 1
Tarifa Automatización y Control Industrial | SR3B261BD | ZELIO II M 16E/10R 24CC RELOJ PANTALLA | LE2 18 01 | RJ | General Purpose | 3 Industry General Purpose | ARO | RE | 3389110549980 | A | 442.05 | EUR | 1
Tarifa Automatización y Control Industrial | SR3B261FU | ZELIO II M 16E/10R 100-240AC RELOJ PANTA | LE2 18 01 | RJ | General Purpose | 3 Industry General Purpose | ARO | RE | 3389110550009 | A | 442.05 | EUR | 1
Tarifa Automatización y Control Industrial | SR3B261JD | ZELIO II M 16E/10R RELOJ PANT 12VDC | LE2 18 01 | RJ | General Purpose | 3 Industry General Purpose | ARO | RE | 3389119203920 | B | 427.1 | EUR | 1
Tarifa Automatización y Control Industrial | SR3B262BD | ZELIO II M 16E/10T 24CC RELOJ PANTALLA | LE2 18 01 | RJ | General Purpose | 3 Industry General Purpose | ARO | RE | 3389110549997 | A | 442.05 | EUR | 1
Tarifa Automatización y Control Industrial | SR3MBU01BD | ZELIO II EXTENSION MODBUS 24CC | LE2 18 02 | RJ | General Purpose | 3 Industry General Purpose | ARO | RE | 3389110840339 | B | 233.28 | EUR | 1
Tarifa Automatización y Control Industrial | SR3NET01BD | ZELIO LOGIC MOD COM ETHERNET P/SR-----BD | LE2 18 02 | RJ | General Purpose | 3 Industry General Purpose | ARO | RE | 3389119208505 | B | 271.05 | EUR | 1
Tarifa Automatización y Control Industrial | SR3PACK2BD | ZELIO II: SR3B261BD + SOFTWARE + CABLE | LE2 18 03 | RJ | General Purpose | 3 Industry General Purpose | ARO | RE | 3389110550047 | C | 621.98 | EUR | 1
Tarifa Automatización y Control Industrial | SR3PACK2FU | ZELIO II: SR3B261FU + SOFTWARE + CABLE | LE2 18 03 | RJ | General Purpose | 3 Industry General Purpose | ARO | RE | 3389110550054 | B | 621.98 | EUR | 1
Tarifa Automatización y Control Industrial | SR3PACKBD | ZELIO II: SR3B101BD + SOFTWARE + CABLE | LE2 18 03 | RJ | General Purpose | 3 Industry General Purpose | ARO | RE | 3389110549959 | B | 510.91 | EUR | 1
Tarifa Automatización y Control Industrial | SR3PACKFU | ZELIO II: SR3B101FU + SOFTWARE + CABLE | LE2 18 03 | RJ | General Purpose | 3 Industry General Purpose | ARO | RE | 3389110549973 | B | 510.91 | EUR | 1
Tarifa Automatización y Control Industrial | SR3XT101B | ZELIO II EXTENSION 6E/4S 24AC | LE2 18 02 | RJ | General Purpose | 3 Industry General Purpose | ARO | RE | 3389110550184 | B | 144.38 | EUR | 1
Tarifa Automatización y Control Industrial | SR3XT101BD | ZELIO II EXTENSION 6E/4S 24CC | LE2 18 02 | RJ | General Purpose | 3 Industry General Purpose | ARO | RE | 3389110550085 | A | 144.38 | EUR | 1
Tarifa Automatización y Control Industrial | SR3XT101FU | ZELIO II EXTENSION 6E/4S 100-240AC | LE2 18 02 | RJ | General Purpose | 3 Industry General Purpose | ARO | RE | 3389110550139 | A | 144.38 | EUR | 1
Tarifa Automatización y Control Industrial | SR3XT101JD | ZELIO II EXTENSION 6E/4S 12VDC | LE2 18 02 | RJ | General Purpose | 3 Industry General Purpose | ARO | RE | 3389119203944 | B | 140.19 | EUR | 1
Tarifa Automatización y Control Industrial | SR3XT141B | ZELIO II EXTENSION 8E/6S 24AC | LE2 18 02 | RJ | General Purpose | 3 Industry General Purpose | ARO | RE | 3389110550191 | A | 166.6 | EUR | 1
Tarifa Automatización y Control Industrial | SR3XT141BD | ZELIO II EXTENSION 8E/6S 24CC | LE2 18 02 | RJ | General Purpose | 3 Industry General Purpose | ARO | RE | 3389110550115 | A | 166.6 | EUR | 1
Tarifa Automatización y Control Industrial | SR3XT141FU | ZELIO II EXTENSION 8E/6S 100-240AC | LE2 18 02 | RJ | General Purpose | 3 Industry General Purpose | ARO | RE | 3389110550160 | A | 166.6 | EUR | 1
Tarifa Automatización y Control Industrial | SR3XT141JD | ZELIO II EXTENSION 8E/6S 12VDC | LE2 18 02 | RJ | General Purpose | 3 Industry General Purpose | ARO | RE | 3389119203951 | B | 160.97 | EUR | 1
Tarifa Automatización y Control Industrial | SR3XT43BD | ZELIO II EXTENSION 2E/2S ANAL?ICAS | LE2 18 02 | RJ | General Purpose | 3 Industry General Purpose | ARO | RE | 3389119203968 | A | 220.37 | EUR | 1
Tarifa Automatización y Control Industrial | SR3XT61B | ZELIO II EXTENSION 4E/2S 24AC | LE2 18 02 | RJ | General Purpose | 3 Industry General Purpose | ARO | RE | 3389110550177 | B | 122.15 | EUR | 1
Tarifa Automatización y Control Industrial | SR3XT61BD | ZELIO II EXTENSION 4E/2S 24CC | LE2 18 02 | RJ | General Purpose | 3 Industry General Purpose | ARO | RE | 3389110550078 | B | 122.15 | EUR | 1
Tarifa Automatización y Control Industrial | SR3XT61FU | ZELIO II EXTENSION 4E/2S 100-240AC | LE2 18 02 | RJ | General Purpose | 3 Industry General Purpose | ARO | RE | 3389110550122 | B | 122.15 | EUR | 1
Tarifa Automatización y Control Industrial | SR3XT61JD | ZELIO II EXTENSION 4E/2S 12VDC | LE2 18 02 | RJ | General Purpose | 3 Industry General Purpose | ARO | RE | 3389119203937 | C | 118.03 | EUR | 1
Tarifa Media Tensión | SR71ACNGJ5R9AAA00 | SM AirSeT cable connexion GBC-DMVLA 150 | SMA 02 00 | J1 | Configurable | 4b Large building & Electrical Intensive | SSW | FW | 3606487208501 | C | 2556 | EUR | 1
Tarifa Media Tensión | SR71ACNGJ5R9AAA01 | SM AirSeT cable connexion GBC-DMVLA 300 | SMA 02 99 | J1 | Configurable | 4b Large building & Electrical Intensive | SSW | FW | 3606487208495 | C | 5250 | EUR | 1
Tarifa Media Tensión | SR71ACNGJ5R9AAA02 | SM AirSeT cable connexion GBC-QM 35 | SMA 02 99 | J1 | Configurable | 4b Large building & Electrical Intensive | SSW | FW | 3606487307877 | C | 1920 | EUR | 1
Tarifa Media Tensión | SR71ACNGJ5R9AAA03 | SM AirSeT cable connexion GBC-QM 95 | SMA 02 99 | J1 | Configurable | 4b Large building & Electrical Intensive | SSW | FW | 3606487208488 | C | 2240 | EUR | 1
Tarifa Media Tensión | SR71ACNGJ5R9AAA30 | SM AirSeT end plate kit | SMA 02 99 | J1 | Configurable | 4b Large building & Electrical Intensive | SSW | FW | 3606487208471 | C | 1016 | EUR | 1
Tarifa Media Tensión | SR71ACNGJ5R9AAA32 | SM AirSeT 24kV kitzigbee | SMA 02 99 | J1 | Configurable | 4b Large building & Electrical Intensive | SSW | FW | 3606487307884 | C | 463 | EUR | 1
Tarifa Media Tensión | SR71G2NGJ6Z6AT000 | SM AirSeT 24kV GAM2, 630A 16KA no IAC | SMA 02 26 | J1 | Configurable | 4b Large building & Electrical Intensive | SSW | FW | 3606487307891 | C | 4379 | EUR | 1
Tarifa Media Tensión | SR71G2NGJ6Z7AT000 | SM AirSeT 24kV GAM2, 20kA 1s, Ir 630A | SMA 02 26 | J1 | Configurable | 4b Large building & Electrical Intensive | SSW | FW | 3606487208518 | C | 4498 | EUR | 1
Tarifa Media Tensión | SR71N3NGA6Z6AI000 | SM AirSeT 24kV IM375, CDT manual 16kA | SMA 02 00 | J1 | Configurable | 4b Large building & Electrical Intensive | SSW | FW | 3606487208549 | C | 6878 | EUR | 1
Tarifa Media Tensión | SR71N3NGA6Z7AI000 | SM AirSeT 24kV IM375, 20kA 1s, Ir 630A | SMA 02 00 | J1 | Configurable | 4b Large building & Electrical Intensive | SSW | FW | 3606487208525 | C | 7069 | EUR | 1
Tarifa Media Tensión | SR71N3NGD6Z6AI100 | SM AirSeT 24kV IM375, CDT motor 24Vdc | SMA 02 00 | J1 | Configurable | 4b Large building & Electrical Intensive | SSW | FW | 3606487208532 | C | 8999 | EUR | 1
Tarifa Media Tensión | SR71Q3NGL6Z6AP3C0 | SM AirSeT 24kV QM375 200A CD2 no IAC | SMA 02 15 | J1 | Configurable | 4b Large building & Electrical Intensive | SSW | FW | 3606487308010 | C | 10736 | EUR | 1
Tarifa Sistemas de Alimentación Ininterrumpida y Soluciones de Infraestructura Física para Redes | SRT001 | APC Smart-UPS SRT 5kVA Output HW Kit | T10 02 12 | NF | General Purpose | 2 Small & Med building General Purpose | ITH | I1 | 731304310778 | C | 598.04 | EUR | 1
Tarifa Sistemas de Alimentación Ininterrumpida y Soluciones de Infraestructura Física para Redes | SRT003 | SRT 15ft Extension Cable for 192VDC | T10 02 12 | NF | General Purpose | 2 Small & Med building General Purpose | ITH | I1 | 731304292661 | C | 799.63 | EUR | 1
Tarifa Sistemas de Alimentación Ininterrumpida y Soluciones de Infraestructura Física para Redes | SRT009 | SRT15ft Ext Cab 72VDC Ext Bat 2200VA | T10 02 12 | NF | General Purpose | 2 Small & Med building General Purpose | ITH | I1 | 731304323952 | C | 520.75 | EUR | 1
Tarifa Sistemas de Alimentación Ininterrumpida y Soluciones de Infraestructura Física para Redes | SRT012 | Smart SRT 2200VA/3000VAHardwire Kit | T10 02 02 | NF | General Purpose | 2 Small & Med building General Purpose | ITH | I1 | 731304323983 | C | 598.04 | EUR | 1
Tarifa Sistemas de Alimentación Ininterrumpida y Soluciones de Infraestructura Física para Redes | SRT1000RMXLI | APC Smart-UPS SRT 1000VA RM 230V | T10 02 15 | NF | General Purpose | 2 Small & Med building General Purpose | ITH | I1 | 731304340256 | C | 2907.97 | EUR | 1
Tarifa Sistemas de Alimentación Ininterrumpida y Soluciones de Infraestructura Física para Redes | SRT1000RMXLI-NC | APC Smart-UPS SRT 1000VA RM 230V Network | T10 02 15 | NF | General Purpose | 2 Small & Med building General Purpose | ITH | I1 | 731304340263 | C | 3771.52 | EUR | 1
Tarifa Sistemas de Alimentación Ininterrumpida y Soluciones de Infraestructura Física para Redes | SRT1000UXI-LI | APC SRT 1000 230V LI | T10 02 15 | NF | General Purpose | 2 Small & Med building General Purpose | ITH | I1 | 731304338697 | C | 2722.61 | EUR | 1
Tarifa Sistemas de Alimentación Ininterrumpida y Soluciones de Infraestructura Física para Redes | SRT1000UXI-NCLI | APCSRT1000 230V NCLI | T10 02 15 | NF | General Purpose | 2 Small & Med building General Purpose | ITH | I1 | 731304338703 | C | 3757.77 | EUR | 1
Tarifa Sistemas de Alimentación Ininterrumpida y Soluciones de Infraestructura Física para Redes | SRT1000XLI | APC Smart-UPS SRT 1000VA 230V | T10 02 15 | NF | General Purpose | 2 Small & Med building General Purpose | ITH | I1 | 731304340270 | C | 2443.01 | EUR | 1
Tarifa Sistemas de Alimentación Ininterrumpida y Soluciones de Infraestructura Física para Redes | SRT10KRMXLI | APC Smart-UPS SRT 10000VA RM 230V | T10 02 15 | NF | General Purpose | 2 Small & Med building General Purpose | ITH | I1 | 731304304265 | C | 19385.93 | EUR | 1
Tarifa Sistemas de Alimentación Ininterrumpida y Soluciones de Infraestructura Física para Redes | SRT10KXLI | APC Smart-UPS SRT 10000VA 230V | T10 02 15 | NF | General Purpose | 2 Small & Med building General Purpose | ITH | I1 | 731304304272 | C | 18814.79 | EUR | 1
Tarifa Sistemas de Alimentación Ininterrumpida y Soluciones de Infraestructura Física para Redes | SRT1500RMXLI | APC Smart-UPS SRT 1500VA RM 230V | T10 02 15 | NF | General Purpose | 2 Small & Med building General Purpose | ITH | I1 | 731304340287 | C | 3458.61 | EUR | 1
Tarifa Sistemas de Alimentación Ininterrumpida y Soluciones de Infraestructura Física para Redes | SRT1500RMXLI-NC | APC Smart-UPS SRT 1500VA RM 230V Network | T10 02 15 | NF | General Purpose | 2 Small & Med building General Purpose | ITH | I1 | 731304340294 | C | 4463.25 | EUR | 1
Tarifa Sistemas de Alimentación Ininterrumpida y Soluciones de Infraestructura Física para Redes | SRT1500UXI-LI | APC SRT 1500 230V LI | T10 02 15 | NF | General Purpose | 2 Small & Med building General Purpose | ITH | I1 | 731304338710 | C | 3630.15 | EUR | 1
Tarifa Sistemas de Alimentación Ininterrumpida y Soluciones de Infraestructura Física para Redes | SRT1500UXI-NCLI | APCSRT1500 230V NCLI | T10 02 15 | NF | General Purpose | 2 Small & Med building General Purpose | ITH | I1 | 731304338727 | C | 4679.49 | EUR | 1
Tarifa Sistemas de Alimentación Ininterrumpida y Soluciones de Infraestructura Física para Redes | SRT1500XLI | APC Smart-UPS SRT 1500VA 230V | T10 02 15 | NF | General Purpose | 2 Small & Med building General Purpose | ITH | I1 | 731304340300 | C | 3010.63 | EUR | 1
Tarifa Sistemas de Alimentación Ininterrumpida y Soluciones de Infraestructura Física para Redes | SRT192BP | APC Smart-UPS SRT 192V 5kVA and 6kVA Bat | T10 02 13 | NF | General Purpose | 2 Small & Med building General Purpose | ITH | I1 | 731304301769 | C | 3443.77 | EUR | 1
Tarifa Sistemas de Alimentación Ininterrumpida y Soluciones de Infraestructura Física para Redes | SRT192BP2 | APC Smart-UPS SRT 192V 8kVA and 10kVA Ba | T10 02 13 | NF | General Purpose | 2 Small & Med building General Purpose | ITH | I1 | 731304292746 | C | 3561.37 | EUR | 1
Tarifa Sistemas de Alimentación Ininterrumpida y Soluciones de Infraestructura Física para Redes | SRT192RMBP | APC Smart-UPS SRT 192V 5kVA and 6kVA RM | T10 02 13 | NF | General Purpose | 2 Small & Med building General Purpose | ITH | I1 | 731304301776 | C | 4048.54 | EUR | 1
Tarifa Sistemas de Alimentación Ininterrumpida y Soluciones de Infraestructura Física para Redes | SRT192RMBP2 | Smart 192V 8 and 10kVA RM Batt. Pack | T10 02 13 | NF | General Purpose | 2 Small & Med building General Purpose | ITH | I1 | 731304292753 | C | 4182.94 | EUR | 1
Tarifa Sistemas de Alimentación Ininterrumpida y Soluciones de Infraestructura Física para Redes | SRT192RMBPM | APC Smart-UPS SRT 192V 5kVA and 6kVA RM | T10 02 13 | NF | General Purpose | 2 Small & Med building General Purpose | ITH | I1 | 731304324317 | C | 4355.88 | EUR | 1
Tarifa Sistemas de Alimentación Ininterrumpida y Soluciones de Infraestructura Física para Redes | SRT2200RMXLI | APC Smart-UPS SRT 2200VA RM 230V | T10 02 15 | NF | General Purpose | 2 Small & Med building General Purpose | ITH | I1 | 731304317623 | C | 4619.69 | EUR | 1
Tarifa Sistemas de Alimentación Ininterrumpida y Soluciones de Infraestructura Física para Redes | SRT2200RMXLI-NC | APC Smart-UPS SRT 2200VA 230V | T10 02 15 | NF | General Purpose | 2 Small & Med building General Purpose | ITH | I1 | 731304327561 | C | 5583.06 | EUR | 1
Tarifa Sistemas de Alimentación Ininterrumpida y Soluciones de Infraestructura Física para Redes | SRT2200XLI | APC Smart-UPS SRT 2200VA 230V | T10 02 15 | NF | General Purpose | 2 Small & Med building General Purpose | ITH | I1 | 731304317630 | A | 4182.94 | EUR | 1
Tarifa Sistemas de Alimentación Ininterrumpida y Soluciones de Infraestructura Física para Redes | SRT3000RMXLA | APC Smart-UPS SRT 3000VA RM 120V | T10 02 07 | NF | General Purpose | 2 Small & Med building General Purpose | ITH | I1 | 731304323068 | C | 6690.11 | EUR | 1
Tarifa Sistemas de Alimentación Ininterrumpida y Soluciones de Infraestructura Física para Redes | SRT3000RMXLI | APC Smart-UPS SRT 3000VA RM 230V | T10 02 15 | NF | General Purpose | 2 Small & Med building General Purpose | ITH | I1 | 731304317647 | A | 7223.55 | EUR | 1
Tarifa Sistemas de Alimentación Ininterrumpida y Soluciones de Infraestructura Física para Redes | SRT3000RMXLI-NC | APC Smart-UPS SRT 3000VA RM 230V Network | T10 02 15 | NF | General Purpose | 2 Small & Med building General Purpose | ITH | I1 | 731304327592 | C | 8214.69 | EUR | 1
Tarifa Sistemas de Alimentación Ininterrumpida y Soluciones de Infraestructura Física para Redes | SRT3000RMXLW-IEC | APC Smart-UPS SRT 3000VA RM 208/230V IEC | T10 02 15 | NF | General Purpose | 2 Small & Med building General Purpose | ITH | I1 | 731304320074 | C | 7458.71 | EUR | 1
Tarifa Sistemas de Alimentación Ininterrumpida y Soluciones de Infraestructura Física para Redes | SRT3000XLI | APC Smart-UPS SRT 3000VA 230V | T10 02 15 | NF | General Purpose | 2 Small & Med building General Purpose | ITH | I1 | 731304317678 | A | 6769.97 | EUR | 1
Tarifa Sistemas de Alimentación Ininterrumpida y Soluciones de Infraestructura Física para Redes | SRT48BP | APC Smart-UPS SRT 48V 1kVA 1.5kVA Batter | T10 02 13 | NF | General Purpose | 2 Small & Med building General Purpose | ITH | I1 | 731304330141 | C | 1988.99 | EUR | 1
Tarifa Sistemas de Alimentación Ininterrumpida y Soluciones de Infraestructura Física para Redes | SRT48RMBP | Smart-UPS SRT 48V 1kVA 1.5kVA RM Battery | T10 02 13 | NF | General Purpose | 2 Small & Med building General Purpose | ITH | I1 | 731304330103 | C | 2479.51 | EUR | 1
Tarifa Sistemas de Alimentación Ininterrumpida y Soluciones de Infraestructura Física para Redes | SRT5KRMXLI | APC Smart-UPS SRT 5000VA RM 230V | T10 02 15 | NF | General Purpose | 2 Small & Med building General Purpose | ITH | I1 | 731304301196 | A | 10751.29 | EUR | 1
Tarifa Sistemas de Alimentación Ininterrumpida y Soluciones de Infraestructura Física para Redes | SRT5KRMXLI-6W | SMART UPS 5 KVA 230V RM W/ 6 YEAR W | T10 02 01 | NF | General Purpose | 2 Small & Med building General Purpose | ITH | I1 | 3606481338990 | C | 11641.65 | EUR | 1
Tarifa Sistemas de Alimentación Ininterrumpida y Soluciones de Infraestructura Física para Redes | SRT5KRMXLIM | APC Smart-UPS SRT 5000VA RM 230V Marine | T10 02 15 | NF | General Purpose | 2 Small & Med building General Purpose | ITH | I1 | 731304320821 | C | 11752.67 | EUR | 1
Tarifa Sistemas de Alimentación Ininterrumpida y Soluciones de Infraestructura Física para Redes | SRT5KRMXLW-HW | APC Smart-UPS SRT 5000VA RM 208/230V HW | T10 02 01 | NF | General Purpose | 2 Small & Med building General Purpose | ITH | I1 | 731304301516 | C | 11339.26 | EUR | 1
Tarifa Sistemas de Alimentación Ininterrumpida y Soluciones de Infraestructura Física para Redes | SRT5KXLI | APC Smart-UPS SRT 5000VA 230V | T10 02 15 | NF | General Purpose | 2 Small & Med building General Purpose | ITH | I1 | 731304301615 | C | 10196.93 | EUR | 1
Tarifa Sistemas de Alimentación Ininterrumpida y Soluciones de Infraestructura Física para Redes | SRT6KRMXLI | APC Smart-UPS SRT 6000VA RM 230V | T10 02 15 | NF | General Purpose | 2 Small & Med building General Purpose | ITH | I1 | 731304308515 | C | 12447.99 | EUR | 1
Tarifa Sistemas de Alimentación Ininterrumpida y Soluciones de Infraestructura Física para Redes | SRT6KRMXLI-6W | APC Smart-UPS 6kVA 230V Rack Mount with | T10 02 15 | NF | General Purpose | 2 Small & Med building General Purpose | ITH | I1 | 3606481339003 | C | 13393.54 | EUR | 1
Tarifa Sistemas de Alimentación Ininterrumpida y Soluciones de Infraestructura Física para Redes | SRT6KRMXLIM | APC Smart-UPS SRT 6000VA RM 230V Marine | T10 02 15 | NF | General Purpose | 2 Small & Med building General Purpose | ITH | I1 | 731304320838 | C | 13593.64 | EUR | 1
Tarifa Sistemas de Alimentación Ininterrumpida y Soluciones de Infraestructura Física para Redes | SRT6KRMXLT | APC Smart-UPS SRT 6000VA RM 208V | T10 02 15 | NF | General Purpose | 2 Small & Med building General Purpose | ITH | I1 | 731304308522 | C | 12417.05 | EUR | 1
Tarifa Sistemas de Alimentación Ininterrumpida y Soluciones de Infraestructura Física para Redes | SRT6KXLI | APC Smart-UPS SRT 6000VA 230V | T10 02 15 | NF | General Purpose | 2 Small & Med building General Purpose | ITH | I1 | 731304301660 | C | 11843.22 | EUR | 1
Tarifa Sistemas de Alimentación Ininterrumpida y Soluciones de Infraestructura Física para Redes | SRT6M | APC 5kVA and 6kVA Marine Filter | T10 02 15 | NF | General Purpose | 2 Small & Med building General Purpose | ITH | I1 | 731304324836 | C | 4635.69 | EUR | 1
Tarifa Sistemas de Alimentación Ininterrumpida y Soluciones de Infraestructura Física para Redes | SRT6RMM | APC 5kVA and 6kVA Marine Filter Rack-Mou | T10 02 15 | NF | General Purpose | 2 Small & Med building General Purpose | ITH | I1 | 731304324843 | C | 3862.76 | EUR | 1
Tarifa Sistemas de Alimentación Ininterrumpida y Soluciones de Infraestructura Física para Redes | SRT72BP | Smart-UPS SRT 72V 2.2kVA Battery Pack | T10 02 13 | NF | General Purpose | 2 Small & Med building General Purpose | ITH | I1 | 731304317708 | C | 1988.99 | EUR | 1
Tarifa Sistemas de Alimentación Ininterrumpida y Soluciones de Infraestructura Física para Redes | SRT72RMBP | APC Smart-UPS SRT 72V 2.2kVA RM Battery | T10 02 13 | NF | General Purpose | 2 Small & Med building General Purpose | ITH | I1 | 731304317715 | C | 2435.86 | EUR | 1
Tarifa Sistemas de Alimentación Ininterrumpida y Soluciones de Infraestructura Física para Redes | SRT8KRMXLI | APC Smart-UPS SRT 8000VA RM 230V | T10 02 15 | NF | General Purpose | 2 Small & Med building General Purpose | ITH | I1 | 731304304296 | C | 16059.77 | EUR | 1
Tarifa Sistemas de Alimentación Ininterrumpida y Soluciones de Infraestructura Física para Redes | SRT8KXLI | Onduleur Smart-UPS APC SRT 8000VA 230 V | T10 02 15 | NF | General Purpose | 2 Small & Med building General Purpose | ITH | I1 | 731304304319 | C | 15471.81 | EUR | 1
Tarifa Sistemas de Alimentación Ininterrumpida y Soluciones de Infraestructura Física para Redes | SRT96BP | APC Smart-UPS SRT 96V 3kVA Battery Pac | T10 02 02 | NF | General Purpose | 2 Small & Med building General Purpose | ITH | I1 | 731304317722 | C | 2781.91 | EUR | 1
Tarifa Sistemas de Alimentación Ininterrumpida y Soluciones de Infraestructura Física para Redes | SRT96RMBP | APC Smart-UPS SRT 96V 3kVA RM Battery | T10 02 02 | NF | General Purpose | 2 Small & Med building General Purpose | ITH | I1 | 731304317739 | C | 3225.4 | EUR | 1
Tarifa Sistemas de Alimentación Ininterrumpida y Soluciones de Infraestructura Física para Redes | SRTG03 | APC Smart-UPS RT 5M Extension Cable for | T10 02 15 | NF | General Purpose | 2 Small & Med building General Purpose | ITH | I1 | 731304419013 | C | 784.69 | EUR | 1
Tarifa Sistemas de Alimentación Ininterrumpida y Soluciones de Infraestructura Física para Redes | SRTG10KXLI | APC Smart-UPS RT 10kVA 230V | T10 02 15 | NF | General Purpose | 2 Small & Med building General Purpose | ITH | I1 | 731304411864 | C | 15167.5 | EUR | 1
Tarifa Sistemas de Alimentación Ininterrumpida y Soluciones de Infraestructura Física para Redes | SRTG15KXLI | APC Smart-UPS RT 15kVA 230V Internationa | T10 02 15 | NF | General Purpose | 2 Small & Med building General Purpose | ITH | I1 | 731304411888 | C | 24157.66 | EUR | 1
Tarifa Sistemas de Alimentación Ininterrumpida y Soluciones de Infraestructura Física para Redes | SRTG192XLBP2 | APC Smart-UPS RT 192V 9Ah Battery Pack 2 | T10 02 15 | NF | General Purpose | 2 Small & Med building General Purpose | ITH | I1 | 731304411987 | C | 7198.27 | EUR | 1
Tarifa Sistemas de Alimentación Ininterrumpida y Soluciones de Infraestructura Física para Redes | SRTG192XLBP4 | Smart-UPS RT 192V 32*5Ah BP /wo ralikit | T10 02 15 | NF | General Purpose | 2 Small & Med building General Purpose | ITH | I1 | 731304426264 | C | 3296.72 | EUR | 1
Tarifa Sistemas de Alimentación Ininterrumpida y Soluciones de Infraestructura Física para Redes | SRTG20KXLI | APC Smart-UPS RT 20kVA 230V Internationa | T10 02 15 | NF | General Purpose | 2 Small & Med building General Purpose | ITH | I1 | 731304411901 | C | 27226.79 | EUR | 1
Tarifa Sistemas de Alimentación Ininterrumpida y Soluciones de Infraestructura Física para Redes | SRTG5KXLI | APC Smart-UPS RT 5kVA 230V | T10 02 15 | NF | General Purpose | 2 Small & Med building General Purpose | ITH | I1 | 731304411802 | C | 8222.25 | EUR | 1
Tarifa Sistemas de Alimentación Ininterrumpida y Soluciones de Infraestructura Física para Redes | SRTG6KXLI | APC Smart-UPS RT 6kVA 230V | T10 02 15 | NF | General Purpose | 2 Small & Med building General Purpose | ITH | I1 | 731304411826 | C | 9551.36 | EUR | 1
Tarifa Sistemas de Alimentación Ininterrumpida y Soluciones de Infraestructura Física para Redes | SRTG8KXLI | APC Smart-UPS RT 8kVA 230V | T10 02 15 | NF | General Purpose | 2 Small & Med building General Purpose | ITH | I1 | 731304411840 | C | 12470.19 | EUR | 1
Tarifa Sistemas de Alimentación Ininterrumpida y Soluciones de Infraestructura Física para Redes | SRTGPK01 | APC Smart-UPS RT Parallel Kit for 15k/20 | T10 02 15 | NF | General Purpose | 2 Small & Med building General Purpose | ITH | I1 | 731304412014 | C | 6818.57 | EUR | 1
Tarifa Sistemas de Alimentación Ininterrumpida y Soluciones de Infraestructura Física para Redes | SRTGRK1 | APC SMART-UPS RT 19" Rail Kit For 5k/6 | T10 02 15 | NF | General Purpose | 2 Small & Med building General Purpose | ITH | I1 | 731304411994 | C | 855.17 | EUR | 1
Tarifa Sistemas de Alimentación Ininterrumpida y Soluciones de Infraestructura Física para Redes | SRTL006 | SRTL 5KVA XBP Batt Cable | T10 02 15 | NF | General Purpose | 2 Small & Med building General Purpose | ITH | I1 | 731304436195 | C | 787.04 | EUR | 1
Tarifa Sistemas de Alimentación Ininterrumpida y Soluciones de Infraestructura Física para Redes | SRTL1000RMXLI-NC | APC Smart-UPS SRT Li-Ion 1000VA RM 230V | T10 02 15 | NF | General Purpose | 2 Small & Med building General Purpose | ITH | I1 | 731304346395 | C | 5945.5 | EUR | 1
Tarifa Sistemas de Alimentación Ininterrumpida y Soluciones de Infraestructura Física para Redes | SRTL10KRM4UI | SRTL 10KVA 230V RM 4U LI | T10 02 15 | NF | General Purpose | 2 Small & Med building General Purpose | ITH | I1 | 731304578505 | C | 28973.7 | EUR | 1
Tarifa Sistemas de Alimentación Ininterrumpida y Soluciones de Infraestructura Física para Redes | SRTL1500RMXLI-NC | APC Smart-UPS SRT Li-Ion 1500VA RM 230V | T10 02 15 | NF | General Purpose | 2 Small & Med building General Purpose | ITH | I1 | 731304346418 | C | 6851.32 | EUR | 1
Tarifa Sistemas de Alimentación Ininterrumpida y Soluciones de Infraestructura Física para Redes | SRTL180RM2UBP | APC Smart-UPS Li-ion XBP 180V | T10 02 15 | NF | General Purpose | 2 Small & Med building General Purpose | ITH | I1 | 731304437024 | C | 8730.44 | EUR | 1
Tarifa Sistemas de Alimentación Ininterrumpida y Soluciones de Infraestructura Física para Redes | SRTL2200RMXLI-NC | APC SMART-UPS SRT LI-ION 2200VA RM 230V | T10 02 15 | NF | General Purpose | 2 Small & Med building General Purpose | ITH | I1 | 731304347545 | C | 8483.44 | EUR | 1
Tarifa Sistemas de Alimentación Ininterrumpida y Soluciones de Infraestructura Física para Redes | SRTL2K2RM1UIC | RT 2200VA 230VV 1U LI C | T10 02 15 | NF | General Purpose | 2 Small & Med building General Purpose | ITH | I1 | 731304573616 | C | 7013.48 | EUR | 1
Tarifa Sistemas de Alimentación Ininterrumpida y Soluciones de Infraestructura Física para Redes | SRTL2K2RM1UINC | RT 2200VA 230VV 1U LI NC | T10 02 15 | NF | General Purpose | 2 Small & Med building General Purpose | ITH | I1 | 731304573623 | C | 7984.38 | EUR | 1
Tarifa Sistemas de Alimentación Ininterrumpida y Soluciones de Infraestructura Física para Redes | SRTL3000RMXLI | APC SMART-UPS SRT LI-ION 3000VA RM 230V | T10 02 15 | NF | General Purpose | 2 Small & Med building General Purpose | ITH | I1 | 731304347552 | C | 11238.46 | EUR | 1
Tarifa Sistemas de Alimentación Ininterrumpida y Soluciones de Infraestructura Física para Redes | SRTL3000RMXLI-NC | APC SMART-UPS SRT LI-ION 3000VA RM 230V | T10 02 15 | NF | General Purpose | 2 Small & Med building General Purpose | ITH | I1 | 731304347569 | C | 12263.22 | EUR | 1
Tarifa Sistemas de Alimentación Ininterrumpida y Soluciones de Infraestructura Física para Redes | SRTL3KRM1UIC | RT 3000VA 230V 1U LI C | T10 02 15 | NF | General Purpose | 2 Small & Med building General Purpose | ITH | I1 | 731304573555 | C | 10066.7 | EUR | 1
Tarifa Sistemas de Alimentación Ininterrumpida y Soluciones de Infraestructura Física para Redes | SRTL3KRM1UINC | RT 3000VA 230V 1U LI NC | T10 02 15 | NF | General Purpose | 2 Small & Med building General Purpose | ITH | I1 | 731304573562 | C | 11037.6 | EUR | 1
Tarifa Sistemas de Alimentación Ininterrumpida y Soluciones de Infraestructura Física para Redes | SRTL50RMBP1U-LI | APC SRTL Ultra 1U LI BP | T10 02 15 | NF | General Purpose | 2 Small & Med building General Purpose | ITH | I1 | 731304414377 | C | 6259.75 | EUR | 1
Tarifa Sistemas de Alimentación Ininterrumpida y Soluciones de Infraestructura Física para Redes | SRTL5KRM2UI | SRTL 5KVA 230V RM 2U LI | T10 02 15 | NF | General Purpose | 2 Small & Med building General Purpose | ITH | I1 | 731304435754 | C | 16913.59 | EUR | 1
Tarifa Sistemas de Alimentación Ininterrumpida y Soluciones de Infraestructura Física para Redes | SRTL8KRM4UI | SRTL 8KVA 230V RM 4U LI | T10 02 15 | NF | General Purpose | 2 Small & Med building General Purpose | ITH | I1 | 731304578499 | C | 25383.93 | EUR | 1
Tarifa Sistemas de Alimentación Ininterrumpida y Soluciones de Infraestructura Física para Redes | SRTRK2 | APC SRT 19 Rail Kit for Smart-UPS SRT | T10 02 12 | NF | General Purpose | 2 Small & Med building General Purpose | ITH | I1 | 731304313113 | C | 581.25 | EUR | 1
Tarifa Sistemas de Alimentación Ininterrumpida y Soluciones de Infraestructura Física para Redes | SRTRK3 | APC 2-Post Mount Rail Kit Smart-UPS SRT | T10 02 15 | NF | General Purpose | 2 Small & Med building General Purpose | ITH | I1 | 731304322382 | C | 445.49 | EUR | 1
Tarifa Sistemas de Alimentación Ininterrumpida y Soluciones de Infraestructura Física para Redes | SRTRK4 | SRT 19" Rail Kit for SRT 2.2 3kVA | T10 02 12 | NF | General Purpose | 2 Small & Med building General Purpose | ITH | I1 | 731304322436 | C | 453.57 | EUR | 1
Tarifa Sistemas de Alimentación Ininterrumpida y Soluciones de Infraestructura Física para Redes | SRV10KI | APC Smart-UPS RV 10000VA 230V | T10 02 20 | NF | General Purpose | 2 Small & Med building General Purpose | ITH | I1 | 731304337935 | C | 7212.5 | EUR | 1
Tarifa Sistemas de Alimentación Ininterrumpida y Soluciones de Infraestructura Física para Redes | SRV10KIL | APC Easy UPS SRV 10000VA 230V with Exter | T13 02 20 | J5 | General Purpose | 2 Small & Med building General Purpose | ITH | E1 | 731304337942 | C | 9075 | EUR | 1
Tarifa Sistemas de Alimentación Ininterrumpida y Soluciones de Infraestructura Física para Redes | SRV10KRILRK | APC Easy UPS SRV RM 10000VA 230V with ba | T13 02 20 | J5 | General Purpose | 2 Small & Med building General Purpose | ITH | E1 | 731304346180 | C | 10337.5 | EUR | 1
Tarifa Sistemas de Alimentación Ininterrumpida y Soluciones de Infraestructura Física para Redes | SRV192RBP-7A | APC Easy UPS SRV 192V RM Batte | T10 02 20 | NF | General Purpose | 2 Small & Med building General Purpose | ITH | I1 | 731304343325 | C | 2825 | EUR | 1
Tarifa Sistemas de Alimentación Ininterrumpida y Soluciones de Infraestructura Física para Redes | SRV192RBP-9A | APC Easy UPS SRV 192V RM Battery Pack fo | T13 02 20 | J5 | General Purpose | 2 Small & Med building General Purpose | ITH | E1 | 731304343332 | C | 3112.5 | EUR | 1
Tarifa Sistemas de Alimentación Ininterrumpida y Soluciones de Infraestructura Física para Redes | SRV1KI | APC Smart-UPS SRV 1000VA 230V | T10 02 20 | NF | General Purpose | 2 Small & Med building General Purpose | ITH | I1 | 731304339205 | C | 1513.04 | EUR | 1
Tarifa Sistemas de Alimentación Ininterrumpida y Soluciones de Infraestructura Física para Redes | SRV1KI-E | APC Easy UPS On-Line SRV 1000VA 900W 230 | T13 02 20 | J5 | General Purpose | 2 Small & Med building General Purpose | ITH | E1 | 731304436850 | C | 960 | EUR | 1
Tarifa Sistemas de Alimentación Ininterrumpida y Soluciones de Infraestructura Física para Redes | SRV1KIL-E | APC Easy UPS On-Line SRV 1000VA 230V wit | T13 02 20 | J5 | General Purpose | 2 Small & Med building General Purpose | ITH | E1 | 731304450931 | C | 1390 | EUR | 1
Tarifa Sistemas de Alimentación Ininterrumpida y Soluciones de Infraestructura Física para Redes | SRV1KRI | APC Easy UPS SRV RM 1000VA 230V | T10 02 20 | NF | General Purpose | 2 Small & Med building General Purpose | ITH | I1 | 731304341666 | C | 1607.24 | EUR | 1
Tarifa Sistemas de Alimentación Ininterrumpida y Soluciones de Infraestructura Física para Redes | SRV1KRI-E | APC Easy UPS On-Line SRV RM 1000VA 900W | T13 02 20 | J5 | General Purpose | 2 Small & Med building General Purpose | ITH | E1 | 731304436881 | C | 1464.75 | EUR | 1
Tarifa Sistemas de Alimentación Ininterrumpida y Soluciones de Infraestructura Física para Redes | SRV1KRILRK-E | APC Easy UPS On-Line SRV 1000VA RM 230V | T13 02 20 | J5 | General Purpose | 2 Small & Med building General Purpose | ITH | E1 | 731304450962 | C | 1497.5 | EUR | 1
Tarifa Sistemas de Alimentación Ininterrumpida y Soluciones de Infraestructura Física para Redes | SRV1KRIRK | APC Easy UPS SRV RM | T10 02 20 | NF | General Purpose | 2 Small & Med building General Purpose | ITH | I1 | 731304346166 | C | 1447.5 | EUR | 1
Tarifa Sistemas de Alimentación Ininterrumpida y Soluciones de Infraestructura Física para Redes | SRV1KRIRK-E | APC Easy UPS On-Line SRV RM 1000VA 900W | T13 02 20 | J5 | General Purpose | 2 Small & Med building General Purpose | ITH | E1 | 731304436911 | C | 1037.5 | EUR | 1
Tarifa Sistemas de Alimentación Ininterrumpida y Soluciones de Infraestructura Física para Redes | SRV240BP-9A | APC Easy UPS SRV 240V Battery Pack for 6 | T13 02 20 | J5 | General Purpose | 2 Small & Med building General Purpose | ITH | E1 | 731304343349 | C | 2162.5 | EUR | 1
Tarifa Sistemas de Alimentación Ininterrumpida y Soluciones de Infraestructura Física para Redes | SRV240RLBP-9A | APC EASY UPS SRV 36V BATTERY PACK FOR 1K | T10 02 20 | NF | General Purpose | 2 Small & Med building General Purpose | ITH | I1 | 731304343356 | C | 2550 | EUR | 1
Tarifa Sistemas de Alimentación Ininterrumpida y Soluciones de Infraestructura Física para Redes | SRV2KI | APC Smart-UPS SRV 2000VA 230V | T10 02 20 | NF | General Purpose | 2 Small & Med building General Purpose | ITH | I1 | 731304339243 | C | 2539.97 | EUR | 1
Tarifa Sistemas de Alimentación Ininterrumpida y Soluciones de Infraestructura Física para Redes | SRV2KI-E | APC Easy UPS On-Line SRV 2000VA 1800W 23 | T13 02 20 | J5 | General Purpose | 2 Small & Med building General Purpose | ITH | E1 | 731304436867 | C | 1575 | EUR | 1
Tarifa Sistemas de Alimentación Ininterrumpida y Soluciones de Infraestructura Física para Redes | SRV2KIL | APC Easy UPS SRV 2000VA 230V with Extern | T10 02 20 | NF | General Purpose | 2 Small & Med building General Purpose | ITH | I1 | 731304337966 | C | 2712.5 | EUR | 1
Tarifa Sistemas de Alimentación Ininterrumpida y Soluciones de Infraestructura Física para Redes | SRV2KIL-E | APC Easy UPS On-Line SRV 2000VA 230V wit | T13 02 20 | J5 | General Purpose | 2 Small & Med building General Purpose | ITH | E1 | 731304450948 | C | 2287.5 | EUR | 1
Tarifa Sistemas de Alimentación Ininterrumpida y Soluciones de Infraestructura Física para Redes | SRV2KRI | APC Easy UPS SRV RM 2000VA 230V | T10 02 20 | NF | General Purpose | 2 Small & Med building General Purpose | ITH | I1 | 731304341697 | C | 2734.42 | EUR | 1
Tarifa Sistemas de Alimentación Ininterrumpida y Soluciones de Infraestructura Física para Redes | SRV2KRI-E | APC Easy UPS On-Line SRV RM 2000VA 1800W | T13 02 20 | J5 | General Purpose | 2 Small & Med building General Purpose | ITH | E1 | 731304436898 | C | 2491.13 | EUR | 1
Tarifa Sistemas de Alimentación Ininterrumpida y Soluciones de Infraestructura Física para Redes | SRV2KRILRK | APC EasyUPS SRV RM Ext Run 2KVA 230V w R | T10 02 20 | NF | General Purpose | 2 Small & Med building General Purpose | ITH | I1 | 731304405214 | C | 3037.5 | EUR | 1
Tarifa Sistemas de Alimentación Ininterrumpida y Soluciones de Infraestructura Física para Redes | SRV2KRILRK-E | APC Easy UPS On-Line SRV 2000VA RM 230V | T13 02 20 | J5 | General Purpose | 2 Small & Med building General Purpose | ITH | E1 | 731304450979 | C | 2485 | EUR | 1
Tarifa Sistemas de Alimentación Ininterrumpida y Soluciones de Infraestructura Física para Redes | SRV2KRIRK | APC Easy UPS SRV RM 2000VA 230 | T10 02 20 | NF | General Purpose | 2 Small & Med building General Purpose | ITH | I1 | 731304346227 | C | 2425 | EUR | 1
Tarifa Sistemas de Alimentación Ininterrumpida y Soluciones de Infraestructura Física para Redes | SRV2KRIRK-E | APC Easy UPS On-Line SRV RM 2000VA 1800W | T13 02 20 | J5 | General Purpose | 2 Small & Med building General Purpose | ITH | E1 | 731304436928 | C | 1717.5 | EUR | 1
Tarifa Sistemas de Alimentación Ininterrumpida y Soluciones de Infraestructura Física para Redes | SRV36BP-9A | APC Easy UPS SRV 36V Battery Pack for 1k | T13 02 20 | J5 | General Purpose | 2 Small & Med building General Purpose | ITH | E1 | 731304343363 | C | 902.5 | EUR | 1
Tarifa Sistemas de Alimentación Ininterrumpida y Soluciones de Infraestructura Física para Redes | SRV36RLBP-9A | APC Easy UPS ONLINE SRV RM 36V Battery P | T13 02 20 | J5 | General Purpose | 2 Small & Med building General Purpose | ITH | E1 | 731304403050 | C | 970 | EUR | 1
Tarifa Sistemas de Alimentación Ininterrumpida y Soluciones de Infraestructura Física para Redes | SRV3KI | APC EASY UPS SRV 3000VA 230V | T10 02 20 | NF | General Purpose | 2 Small & Med building General Purpose | ITH | I1 | 731304337973 | C | 3342.07 | EUR | 1
Tarifa Sistemas de Alimentación Ininterrumpida y Soluciones de Infraestructura Física para Redes | SRV3KI-E | APC Easy UPS On-Line SRV 3000VA 2700W 23 | T13 02 20 | J5 | General Purpose | 2 Small & Med building General Purpose | ITH | E1 | 731304436874 | C | 2087.5 | EUR | 1
Tarifa Sistemas de Alimentación Ininterrumpida y Soluciones de Infraestructura Física para Redes | SRV3KIL | APC Easy UPS SRV 3000VA 230V with Extern | T10 02 20 | NF | General Purpose | 2 Small & Med building General Purpose | ITH | I1 | 731304338000 | C | 3987.5 | EUR | 1
Tarifa Sistemas de Alimentación Ininterrumpida y Soluciones de Infraestructura Física para Redes | SRV3KIL-E | APC Easy UPS On-Line SRV 3000VA 230V wit | T13 02 20 | J5 | General Purpose | 2 Small & Med building General Purpose | ITH | E1 | 731304450955 | C | 2875 | EUR | 1
Tarifa Sistemas de Alimentación Ininterrumpida y Soluciones de Infraestructura Física para Redes | SRV3KRI | APC Easy UPS SRV RM 3000VA 230V | T10 02 20 | NF | General Purpose | 2 Small & Med building General Purpose | ITH | I1 | 731304341734 | C | 3615.51 | EUR | 1
Tarifa Sistemas de Alimentación Ininterrumpida y Soluciones de Infraestructura Física para Redes | SRV3KRI-E | APC Easy UPS On-Line SRV RM 3000VA 2700W | T13 02 20 | J5 | General Purpose | 2 Small & Med building General Purpose | ITH | E1 | 731304436904 | C | 3294.38 | EUR | 1
Tarifa Sistemas de Alimentación Ininterrumpida y Soluciones de Infraestructura Física para Redes | SRV3KRILRK | APC Easy UPS ONLINE SRV RM Ext. Runtime | T10 02 20 | NF | General Purpose | 2 Small & Med building General Purpose | ITH | I1 | 731304405221 | C | 4300 | EUR | 1
Tarifa Sistemas de Alimentación Ininterrumpida y Soluciones de Infraestructura Física para Redes | SRV3KRILRK-E | APC Easy UPS On-Line SRV 3000VA RM 230V | T13 02 20 | J5 | General Purpose | 2 Small & Med building General Purpose | ITH | E1 | 731304450986 | C | 3187.5 | EUR | 1
Tarifa Sistemas de Alimentación Ininterrumpida y Soluciones de Infraestructura Física para Redes | SRV3KRIRK | APC Easy UPS SRV RM 3000VA 230V ,with Ra | T10 02 20 | NF | General Purpose | 2 Small & Med building General Purpose | ITH | I1 | 731304346258 | C | 3187.5 | EUR | 1
Tarifa Sistemas de Alimentación Ininterrumpida y Soluciones de Infraestructura Física para Redes | SRV3KRIRK-E | APC Easy UPS On-Line SRV RM 3000VA 2700W | T13 02 20 | J5 | General Purpose | 2 Small & Med building General Purpose | ITH | E1 | 731304436935 | C | 2285 | EUR | 1
Tarifa Sistemas de Alimentación Ininterrumpida y Soluciones de Infraestructura Física para Redes | SRV5KRIRK | APC Easy UPS SRV RM 5000VA 230 | T13 02 20 | J5 | General Purpose | 2 Small & Med building General Purpose | ITH | E1 | 731304451969 | C | 3675 | EUR | 1
Tarifa Sistemas de Alimentación Ininterrumpida y Soluciones de Infraestructura Física para Redes | SRV6KI | APC Smart-UPS RV 6000VA 230V | T10 02 20 | NF | General Purpose | 2 Small & Med building General Purpose | ITH | I1 | 731304338017 | C | 4175 | EUR | 1
Tarifa Sistemas de Alimentación Ininterrumpida y Soluciones de Infraestructura Física para Redes | SRV6KIL | APC Easy UPS SRV 6000VA 230V with Extern | T13 02 20 | J5 | General Purpose | 2 Small & Med building General Purpose | ITH | E1 | 731304338024 | C | 5337.5 | EUR | 1
Tarifa Sistemas de Alimentación Ininterrumpida y Soluciones de Infraestructura Física para Redes | SRV6KRILRK | APC Easy UPS SRV RM 6000VA 230V with Ext | T10 02 20 | NF | General Purpose | 2 Small & Med building General Purpose | ITH | I1 | 731304346289 | C | 6125 | EUR | 1
Tarifa Sistemas de Alimentación Ininterrumpida y Soluciones de Infraestructura Física para Redes | SRV72BP-9A | Easy UPS SRV72V Bat Pack for 2&3kVA Tow | T13 02 32 | J5 | General Purpose | 2 Small & Med building General Purpose | ITH | E1 | 731304343370 | C | 1317.5 | EUR | 1
Tarifa Sistemas de Alimentación Ininterrumpida y Soluciones de Infraestructura Física para Redes | SRVL1KRILRK | APC Easy SRVL 1000VA 230V with EBP, RK | T13 02 21 | J5 | General Purpose | 2 Small & Med building General Purpose | ITH | E1 | 731304436782 | C | 4700 | EUR | 1
Tarifa Sistemas de Alimentación Ininterrumpida y Soluciones de Infraestructura Física para Redes | SRVL2KRILRK | APC Easy SRVL 2000VA 230V with EBP, RK | T13 02 21 | J5 | General Purpose | 2 Small & Med building General Purpose | ITH | E1 | 731304436799 | C | 6087.5 | EUR | 1
Tarifa Sistemas de Alimentación Ininterrumpida y Soluciones de Infraestructura Física para Redes | SRVL3KRILRK | APC Easy SRVL 3000VA 230V with EBP, RK | T13 02 21 | J5 | General Purpose | 2 Small & Med building General Purpose | ITH | E1 | 731304436805 | C | 7737.5 | EUR | 1
Tarifa Sistemas de Alimentación Ininterrumpida y Soluciones de Infraestructura Física para Redes | SRVL48RMBP2U | Easy SRVL Li-Ion 50AH External Battery P | T13 02 21 | J5 | General Purpose | 2 Small & Med building General Purpose | ITH | E1 | 731304436720 | C | 3762.5 | EUR | 1
Tarifa Sistemas de Alimentación Ininterrumpida y Soluciones de Infraestructura Física para Redes | SRVLPM1KRIL | Easy UPS On-Line SRVL 1KVA 230V 2U, no B | T13 02 20 | J5 | General Purpose | 2 Small & Med building General Purpose | ITH | E1 | 731304436683 | C | 847.5 | EUR | 1
Tarifa Sistemas de Alimentación Ininterrumpida y Soluciones de Infraestructura Física para Redes | SRVLPM2KRIL | Easy UPS On-Line SRVL 2KVA 230V 2U, no B | T13 02 20 | J5 | General Purpose | 2 Small & Med building General Purpose | ITH | E1 | 731304436690 | C | 2222.5 | EUR | 1
Tarifa Sistemas de Alimentación Ininterrumpida y Soluciones de Infraestructura Física para Redes | SRVLPM3KRIL | Easy UPS On-Line SRVL 3KVA 230V 2U, no B | T13 02 20 | J5 | General Purpose | 2 Small & Med building General Purpose | ITH | E1 | 731304436706 | C | 3887.5 | EUR | 1
Tarifa Sistemas de Alimentación Ininterrumpida y Soluciones de Infraestructura Física para Redes | SRVPM10KIL | APC Easy UPS SRV 10000VA 230V, No Batter | T13 02 20 | J5 | General Purpose | 2 Small & Med building General Purpose | ITH | E1 | 731304343400 | C | 10112.5 | EUR | 1
Tarifa Sistemas de Alimentación Ininterrumpida y Soluciones de Infraestructura Física para Redes | SRVPM10KRI | APC Easy UPS SRV RM 10000VA 230V, No Bat | T13 02 20 | J5 | General Purpose | 2 Small & Med building General Purpose | ITH | E1 | 731304343417 | C | 7050 | EUR | 1
Tarifa Sistemas de Alimentación Ininterrumpida y Soluciones de Infraestructura Física para Redes | SRVPM10KRIL | APC Easy UPS SRV RM 10000VA 230V, No Bat | T13 02 20 | J5 | General Purpose | 2 Small & Med building General Purpose | ITH | E1 | 731304343837 | C | 11300 | EUR | 1
Tarifa Sistemas de Alimentación Ininterrumpida y Soluciones de Infraestructura Física para Redes | SRVPM3KIL | Galaxy VS Parallel Communications Kit | T10 02 20 | NF | General Purpose | 2 Small & Med building General Purpose | ITH | I1 | 731304343448 | C | 2675 | EUR | 1
Tarifa Sistemas de Alimentación Ininterrumpida y Soluciones de Infraestructura Física para Redes | SRVPM5KRI | APC Easy UPS SRV RM 5000VA 230 | T13 02 20 | J5 | General Purpose | 2 Small & Med building General Purpose | ITH | E1 | 731304451921 | C | 2180 | EUR | 1
Tarifa Sistemas de Alimentación Ininterrumpida y Soluciones de Infraestructura Física para Redes | SRVPM5KRIL | APC Easy UPS SRV RM 5000VA 230 | T13 02 20 | J5 | General Purpose | 2 Small & Med building General Purpose | ITH | E1 | 731304451938 | C | 4212.5 | EUR | 1
Tarifa Sistemas de Alimentación Ininterrumpida y Soluciones de Infraestructura Física para Redes | SRVPM6KIL | APC Easy UPS SRV 6000VA 230V, No Battery | T13 02 20 | J5 | General Purpose | 2 Small & Med building General Purpose | ITH | E1 | 731304343455 | C | 5050 | EUR | 1
Tarifa Sistemas de Alimentación Ininterrumpida y Soluciones de Infraestructura Física para Redes | SRVPM6KRI | APC Easy UPS SRV RM 6000VA 230V | T10 02 20 | NF | General Purpose | 2 Small & Med building General Purpose | ITH | I1 | 731304343462 | C | 3112.5 | EUR | 1
Tarifa Sistemas de Alimentación Ininterrumpida y Soluciones de Infraestructura Física para Redes | SRVPM6KRIL | APC Easy UPS SRV RM 6000VA 230V, No Batt | T13 02 20 | J5 | General Purpose | 2 Small & Med building General Purpose | ITH | E1 | 731304343844 | C | 5600 | EUR | 1
Tarifa Sistemas de Alimentación Ininterrumpida y Soluciones de Infraestructura Física para Redes | SRVRK2 | APC Easy UPS RAIL KIT, 900MM | T10 02 20 | NF | General Purpose | 2 Small & Med building General Purpose | ITH | I1 | 731304345251 | C | 67.5 | EUR | 1
Tarifa Sistemas de Alimentación Ininterrumpida y Soluciones de Infraestructura Física para Redes | SRVS10KI | SRVS 10000VA 230V | T13 02 20 | J5 | General Purpose | 2 Small & Med building General Purpose | ITH | E1 | 731304337935 | C | 7738.26 | EUR | 1
Tarifa Sistemas de Alimentación Ininterrumpida y Soluciones de Infraestructura Física para Redes | SRVS10KIL | SRVS 10000VA 230V with External Battery | T13 02 22 | J5 | General Purpose | 2 Small & Med building General Purpose | ITH | E1 | 731304338048 | C | 9487.79 | EUR | 1
Tarifa Sistemas de Alimentación Ininterrumpida y Soluciones de Infraestructura Física para Redes | SRVS10KRILRK | SRVS RM 10000VA 230V ,with RailKit,Exter | T13 02 21 | J5 | General Purpose | 2 Small & Med building General Purpose | ITH | E1 | 731304346302 | C | 10799.92 | EUR | 1
Tarifa Sistemas de Alimentación Ininterrumpida y Soluciones de Infraestructura Física para Redes | SRVS10KRIRK | SE Easy UPS SRVS RM 10000VA 230V with R | T13 02 21 | J5 | General Purpose | 2 Small & Med building General Purpose | ITH | E1 | 731304346319 | C | 7956.95 | EUR | 1
Tarifa Sistemas de Alimentación Ininterrumpida y Soluciones de Infraestructura Física para Redes | SRVS192RBP-7A | SE Easy UPS SRVS 192V RM Battery Pack fo | T13 02 21 | J5 | General Purpose | 2 Small & Med building General Purpose | ITH | E1 | 731304343479 | C | 2193.62 | EUR | 1
Tarifa Sistemas de Alimentación Ininterrumpida y Soluciones de Infraestructura Física para Redes | SRVS192RBP-9A | SE Easy UPS SRVS 192V RM Battery Pack fo | T13 02 21 | J5 | General Purpose | 2 Small & Med building General Purpose | ITH | E1 | 731304343486 | C | 2408.96 | EUR | 1
Tarifa Sistemas de Alimentación Ininterrumpida y Soluciones de Infraestructura Física para Redes | SRVS1KI | SRVS 1000VA 230V | T13 02 20 | J5 | General Purpose | 2 Small & Med building General Purpose | ITH | E1 | 731304341338 | A | 1019.43 | EUR | 1
Tarifa Sistemas de Alimentación Ininterrumpida y Soluciones de Infraestructura Física para Redes | SRVS1KIL | SRVS 1000VA 230V with External Battery P | T13 02 22 | J5 | General Purpose | 2 Small & Med building General Purpose | ITH | E1 | 731304338055 | C | 1453.45 | EUR | 1
Tarifa Sistemas de Alimentación Ininterrumpida y Soluciones de Infraestructura Física para Redes | SRVS1KRI | Schneider Electric Easy UPS SRV RM 1000V | T13 02 21 | J5 | General Purpose | 2 Small & Med building General Purpose | ITH | E1 | 731304341789 | A | 1083.35 | EUR | 1
Tarifa Sistemas de Alimentación Ininterrumpida y Soluciones de Infraestructura Física para Redes | SRVS1KRILRK | Easy UPS 1PH ONLINE SRVS RM Ext. Runtime | T13 02 21 | J5 | General Purpose | 2 Small & Med building General Purpose | ITH | E1 | 731304405238 | C | 1444.95 | EUR | 1
Tarifa Sistemas de Alimentación Ininterrumpida y Soluciones de Infraestructura Física para Redes | SRVS1KRIRK | SE Easy UPS SRVS RM 1000VA 230V with Ra | T13 02 21 | J5 | General Purpose | 2 Small & Med building General Purpose | ITH | E1 | 731304346326 | A | 1120.36 | EUR | 1
Tarifa Sistemas de Alimentación Ininterrumpida y Soluciones de Infraestructura Física para Redes | SRVS240BP-9A | SE Easy UPS SRVS 240V Battery Pack for 6 | T13 02 32 | J5 | General Purpose | 2 Small & Med building General Purpose | ITH | E1 | 731304343493 | A | 2718.48 | EUR | 1
Tarifa Sistemas de Alimentación Ininterrumpida y Soluciones de Infraestructura Física para Redes | SRVS240RLBP-9A | SE Easy UPS SRVS 240V RM Battery Pack fo | T13 02 33 | J5 | General Purpose | 2 Small & Med building General Purpose | ITH | E1 | 731304343509 | C | 2997.73 | EUR | 1
Tarifa Sistemas de Alimentación Ininterrumpida y Soluciones de Infraestructura Física para Redes | SRVS2KI | SRVS 2000VA 230V | T13 02 20 | J5 | General Purpose | 2 Small & Med building General Purpose | ITH | E1 | 731304341345 | A | 1712.52 | EUR | 1
Tarifa Sistemas de Alimentación Ininterrumpida y Soluciones de Infraestructura Física para Redes | SRVS2KIL | SRVS 2000VA 230V with External Battery P | T13 02 22 | J5 | General Purpose | 2 Small & Med building General Purpose | ITH | E1 | 731304338062 | C | 2435.86 | EUR | 1
Tarifa Sistemas de Alimentación Ininterrumpida y Soluciones de Infraestructura Física para Redes | SRVS2KRI | Schneider Electric Easy UPS SRV RM 2000V | T13 02 21 | J5 | General Purpose | 2 Small & Med building General Purpose | ITH | E1 | 731304341796 | A | 1836.98 | EUR | 1
Tarifa Sistemas de Alimentación Ininterrumpida y Soluciones de Infraestructura Física para Redes | SRVS2KRILRK | Easy UPS 1PH ONLINE SRVS RM Ext. Runtime | T13 02 21 | J5 | General Purpose | 2 Small & Med building General Purpose | ITH | E1 | 731304405245 | C | 2422.5 | EUR | 1
Tarifa Sistemas de Alimentación Ininterrumpida y Soluciones de Infraestructura Física para Redes | SRVS2KRIRK | SE Easy UPS SRVS RM 2000VA 230V with Ra | T13 02 21 | J5 | General Purpose | 2 Small & Med building General Purpose | ITH | E1 | 731304346333 | A | 1877.37 | EUR | 1
Tarifa Sistemas de Alimentación Ininterrumpida y Soluciones de Infraestructura Física para Redes | SRVS36BP-9A | SE Easy UPS SRVS 36V Battery Pack for 1k | T13 02 32 | J5 | General Purpose | 2 Small & Med building General Purpose | ITH | E1 | 731304343387 | A | 777.2 | EUR | 1
Tarifa Sistemas de Alimentación Ininterrumpida y Soluciones de Infraestructura Física para Redes | SRVS3KI | SRVS 3000VA 230V | T13 02 20 | J5 | General Purpose | 2 Small & Med building General Purpose | ITH | E1 | 731304338147 | A | 2237.35 | EUR | 1
Tarifa Sistemas de Alimentación Ininterrumpida y Soluciones de Infraestructura Física para Redes | SRVS3KIL | SRVS 3000VA 230V with External Battery P | T13 02 22 | J5 | General Purpose | 2 Small & Med building General Purpose | ITH | E1 | 731304343905 | C | 2987.66 | EUR | 1
Tarifa Sistemas de Alimentación Ininterrumpida y Soluciones de Infraestructura Física para Redes | SRVS3KRI | Schneider Electric Easy UPS SRV RM 3000V | T13 02 21 | J5 | General Purpose | 2 Small & Med building General Purpose | ITH | E1 | 731304341802 | A | 2425.77 | EUR | 1
Tarifa Sistemas de Alimentación Ininterrumpida y Soluciones de Infraestructura Física para Redes | SRVS3KRILRK | Easy UPS 1PH ONLINE SRVS RM Ext. Runtime | T13 02 21 | J5 | General Purpose | 2 Small & Med building General Purpose | ITH | E1 | 731304405252 | C | 3035.25 | EUR | 1
Tarifa Sistemas de Alimentación Ininterrumpida y Soluciones de Infraestructura Física para Redes | SRVS3KRIRK | SE Easy UPS SRVS RM 3kVA 230V + RailKit | T13 02 21 | J5 | General Purpose | 2 Small & Med building General Purpose | ITH | E1 | 731304346340 | A | 2466.16 | EUR | 1
Tarifa Sistemas de Alimentación Ininterrumpida y Soluciones de Infraestructura Física para Redes | SRVS5KRIRK | SE Easy UPS SRV RM 5000VA 230 | T13 02 20 | J5 | General Purpose | 2 Small & Med building General Purpose | ITH | E1 | 731304451983 | C | 3612.5 | EUR | 1
Tarifa Sistemas de Alimentación Ininterrumpida y Soluciones de Infraestructura Física para Redes | SRVS6KI | UPS SRVS 6000VA 230V | T13 02 20 | J5 | General Purpose | 2 Small & Med building General Purpose | ITH | E1 | 731304338154 | A | 4474.74 | EUR | 1
Tarifa Sistemas de Alimentación Ininterrumpida y Soluciones de Infraestructura Física para Redes | SRVS6KIL | SRVS 6000VA 230V with External Battery P | T13 02 22 | J5 | General Purpose | 2 Small & Med building General Purpose | ITH | E1 | 731304338086 | C | 5585.02 | EUR | 1
Tarifa Sistemas de Alimentación Ininterrumpida y Soluciones de Infraestructura Física para Redes | SRVS6KRI | Schneider Electric Easy UPS SRVS RM 6000 | T13 02 21 | J5 | General Purpose | 2 Small & Med building General Purpose | ITH | E1 | 731304341819 | C | 4087.5 | EUR | 1
Tarifa Sistemas de Alimentación Ininterrumpida y Soluciones de Infraestructura Física para Redes | SRVS6KRILRK | SRVS RM 6000VA 230V ,with RailKit,Extern | T13 02 21 | J5 | General Purpose | 2 Small & Med building General Purpose | ITH | E1 | 731304346357 | C | 6392.48 | EUR | 1
Tarifa Sistemas de Alimentación Ininterrumpida y Soluciones de Infraestructura Física para Redes | SRVS6KRIRK | SE Easy UPS SRVS RM 6000VA 230V with Ra | T13 02 21 | J5 | General Purpose | 2 Small & Med building General Purpose | ITH | E1 | 731304346364 | C | 4693.43 | EUR | 1
Tarifa Sistemas de Alimentación Ininterrumpida y Soluciones de Infraestructura Física para Redes | SRVS72BP-9A | SE Easy UPS SRVS 72V Battery Pack for 2& | T13 02 32 | J5 | General Purpose | 2 Small & Med building General Purpose | ITH | E1 | 731304343394 | C | 1396.25 | EUR | 1
Tarifa Sistemas de Alimentación Ininterrumpida y Soluciones de Infraestructura Física para Redes | SRVS72RLBP-9A | Easy UPS 1PH ONLINE SRVS RM 72V Battery | T13 02 32 | J5 | General Purpose | 2 Small & Med building General Purpose | ITH | E1 | 731304403203 | C | 1362.5 | EUR | 1
Tarifa Sistemas de Alimentación Ininterrumpida y Soluciones de Infraestructura Física para Redes | SRVSL1KRIRK | Schneider Easy UPS Li-Ion 1000VA 230V,RK | T13 02 20 | J5 | General Purpose | 2 Small & Med building General Purpose | ITH | E1 | 731304621911 | C | 2587.5 | EUR | 1
Tarifa Sistemas de Alimentación Ininterrumpida y Soluciones de Infraestructura Física para Redes | SRVSL2KRIRK | Schneider Easy UPS Li-Ion 2000VA 230V,RK | T13 02 20 | J5 | General Purpose | 2 Small & Med building General Purpose | ITH | E1 | 731304621928 | C | 4012.5 | EUR | 1
Tarifa Sistemas de Alimentación Ininterrumpida y Soluciones de Infraestructura Física para Redes | SRVSL3KRIRK | Schneider Easy UPS Li-Ion 3000VA 230V,RK | T13 02 20 | J5 | General Purpose | 2 Small & Med building General Purpose | ITH | E1 | 731304621935 | C | 4825 | EUR | 1
Tarifa Sistemas de Alimentación Ininterrumpida y Soluciones de Infraestructura Física para Redes | SRVSMB001 | Modbus on Easy online UPS | T13 02 20 | J5 | General Purpose | 2 Small & Med building General Purpose | ITH | E1 | 731304403890 | A | 280 | EUR | 1
Tarifa Sistemas de Alimentación Ininterrumpida y Soluciones de Infraestructura Física para Redes | SRVSPM10KIL | Schneider Electric Easy UPS SRVS 10000VA | T13 02 22 | J5 | General Purpose | 2 Small & Med building General Purpose | ITH | E1 | 731304343851 | C | 6779.39 | EUR | 1
Tarifa Sistemas de Alimentación Ininterrumpida y Soluciones de Infraestructura Física para Redes | SRVSPM10KRI | Schneider Electric Easy UPS SRVS RM 6000 | T13 02 21 | J5 | General Purpose | 2 Small & Med building General Purpose | ITH | E1 | 731304343868 | C | 5467.26 | EUR | 1
Tarifa Sistemas de Alimentación Ininterrumpida y Soluciones de Infraestructura Física para Redes | SRVSPM10KRIL | Schneider Electric Easy UPS SRVS RM 1000 | T13 02 21 | J5 | General Purpose | 2 Small & Med building General Purpose | ITH | E1 | 731304343875 | C | 7721.44 | EUR | 1
Tarifa Sistemas de Alimentación Ininterrumpida y Soluciones de Infraestructura Física para Redes | SRVSPM1KIL | Schneider Electric Easy UPS SRVS 1000VA | T13 02 22 | J5 | General Purpose | 2 Small & Med building General Purpose | ITH | E1 | 731304343882 | A | 676.25 | EUR | 1
Tarifa Sistemas de Alimentación Ininterrumpida y Soluciones de Infraestructura Física para Redes | SRVSPM2KIL | Schneider Electric Easy UPS SRVS 2000VA | T13 02 22 | J5 | General Purpose | 2 Small & Med building General Purpose | ITH | E1 | 731304343899 | C | 1042.99 | EUR | 1
Tarifa Sistemas de Alimentación Ininterrumpida y Soluciones de Infraestructura Física para Redes | SRVSPM3KIL | Schneider Electric Easy UPS SRVS 3000VA | T13 02 22 | J5 | General Purpose | 2 Small & Med building General Purpose | ITH | E1 | 731304343905 | C | 1685.59 | EUR | 1
Tarifa Sistemas de Alimentación Ininterrumpida y Soluciones de Infraestructura Física para Redes | SRVSPM3KRIL | Easy UPS 1PH ONLINE SRVS RM Ext. Runtime | T13 02 22 | J5 | General Purpose | 2 Small & Med building General Purpose | ITH | E1 | 731304403180 | C | 1517.5 | EUR | 1
Tarifa Sistemas de Alimentación Ininterrumpida y Soluciones de Infraestructura Física para Redes | SRVSPM5KRI | SE Easy UPS SRV RM 5000VA 230 | T13 02 20 | J5 | General Purpose | 2 Small & Med building General Purpose | ITH | E1 | 731304451945 | C | 1512.5 | EUR | 1
Tarifa Sistemas de Alimentación Ininterrumpida y Soluciones de Infraestructura Física para Redes | SRVSPM6KIL | Schneider Electric Easy UPS SRVS 6000VA | T13 02 22 | J5 | General Purpose | 2 Small & Med building General Purpose | ITH | E1 | 731304343912 | C | 2856.44 | EUR | 1
Tarifa Sistemas de Alimentación Ininterrumpida y Soluciones de Infraestructura Física para Redes | SRVSPM6KRI | Schneider Electric Easy UPS SRVS RM 1000 | T13 02 21 | J5 | General Purpose | 2 Small & Med building General Purpose | ITH | E1 | 731304343929 | C | 2408.96 | EUR | 1
Tarifa Sistemas de Alimentación Ininterrumpida y Soluciones de Infraestructura Física para Redes | SRVSPM6KRIL | Schneider Electric Easy UPS SRVS RM 6000 | T13 02 21 | J5 | General Purpose | 2 Small & Med building General Purpose | ITH | E1 | 731304343936 | C | 3297.18 | EUR | 1
Tarifa Sistemas de Alimentación Ininterrumpida y Soluciones de Infraestructura Física para Redes | SRVSRK1 | SE Easy UPS RAIL KIT 700MM | T13 02 21 | J5 | General Purpose | 2 Small & Med building General Purpose | ITH | E1 | 731304345268 | A | 39.54 | EUR | 1
Tarifa Sistemas de Alimentación Ininterrumpida y Soluciones de Infraestructura Física para Redes | SRVSRK2 | SE Easy UPS RAIL KIT 900MM | T13 02 21 | J5 | General Purpose | 2 Small & Med building General Purpose | ITH | E1 | 731304345275 | A | 54.67 | EUR | 1
Tarifa Aparamenta Baja Tensión, Potencia y Canalizaciones eléctricas prefabricadas (ComPact, MasterPact, PowerLogic, Vigirex, Vigilhom y Canalis) | SS0306SK | BARRIER SKIRT KIT FOR 30+60A 9422 SWITCH | PAC 08 01 | FP | General Purpose | 2 Small & Med building General Purpose | INT | PD | 785901428602 | C | 549.49 | EUR | 1
Tarifa Aparamenta Baja Tensión, Potencia y Canalizaciones eléctricas prefabricadas (ComPact, MasterPact, PowerLogic, Vigirex, Vigilhom y Canalis) | SS06 | 60A INTERIOR BARRIER FOR HD SWITCH | PAC 08 01 | FP | General Purpose | 2 Small & Med building General Purpose | INT | PD | 785901590651 | C | 396.6 | EUR | 1
Tarifa Automatización y Control Industrial | SSD1A320BDC1 | SSR 1fase,48-600VAC,4-32VDC 20A | LE1 35 14 | RH | General Purpose | 3 Industry General Purpose | ARO | RM | 3606489807771 | C | 113.26 | EUR | 1
Tarifa Automatización y Control Industrial | SSD1A320BDC2 | SSR 1fase,48-600VAC,4-32VDC 20A Ct | LE1 35 14 | RH | General Purpose | 3 Industry General Purpose | ARO | RM | 3606489807795 | C | 113.26 | EUR | 1
Tarifa Automatización y Control Industrial | SSD1A320BDC3 | SSR 1fase,48-600VAC,4-32VDC 20A Resor | LE1 35 14 | RH | General Purpose | 3 Industry General Purpose | ARO | RM | 3606489807818 | C | 117.79 | EUR | 1
Tarifa Automatización y Control Industrial | SSD1A320BDRC1 | SSR 1fase,48-600VAC,4-32VDC 20A Ra | LE1 35 14 | RH | General Purpose | 3 Industry General Purpose | ARO | RM | 3606489807788 | C | 115.54 | EUR | 1
Tarifa Automatización y Control Industrial | SSD1A320M7C1 | SSR 1fase,48-600VAC,90-280VAC/DC 20A | LE1 35 14 | RH | General Purpose | 3 Industry General Purpose | ARO | RM | 3606489807832 | C | 124.6 | EUR | 1
Tarifa Automatización y Control Industrial | SSD1A335BDC1 | SSR 1fase,48-600VAC,4-32VDC 35A | LE1 35 14 | RH | General Purpose | 3 Industry General Purpose | ARO | RM | 3606489807894 | C | 141.58 | EUR | 1
Tarifa Automatización y Control Industrial | SSD1A335BDC2 | SSR 1fase,48-600VAC,4-32VDC 35A Ct | LE1 35 14 | RH | General Purpose | 3 Industry General Purpose | ARO | RM | 3606489807917 | C | 141.58 | EUR | 1
Tarifa Automatización y Control Industrial | SSD1A335BDC3 | SSR 1fase,48-600VAC,4-32VDC 35A Resor | LE1 35 14 | RH | General Purpose | 3 Industry General Purpose | ARO | RM | 3606489807931 | C | 147.24 | EUR | 1
Tarifa Automatización y Control Industrial | SSD1A335M7C1 | SSR 1fase,48-600VAC,90-280VAC/DC 35A | LE1 35 14 | RH | General Purpose | 3 Industry General Purpose | ARO | RM | 3606489807955 | C | 155.74 | EUR | 1
Tarifa Automatización y Control Industrial | SSD1A335M7C3 | SSR 1fase,48-600VAC,90-280VAC/DC 35A Res | LE1 35 14 | RH | General Purpose | 3 Industry General Purpose | ARO | RM | 3606489807993 | C | 161.96 | EUR | 1
Tarifa Automatización y Control Industrial | SSD1A345BDC2 | SSR 1fase,48-600VAC,4-32VDC 45A Ct | LE1 35 14 | RH | General Purpose | 3 Industry General Purpose | ARO | RM | 3606489808013 | C | 169.88 | EUR | 1
Tarifa Automatización y Control Industrial | SSD1A345BDC3 | SSR 1fase,48-600VAC,4-32VDC 45A Resor | LE1 35 14 | RH | General Purpose | 3 Industry General Purpose | ARO | RM | 3606489808037 | C | 176.69 | EUR | 1
Tarifa Automatización y Control Industrial | SSD1A345M7C2 | SSR 1fase,48-600VAC,90-280VAC/DC 45A Ct | LE1 35 14 | RH | General Purpose | 3 Industry General Purpose | ARO | RM | 3606489808051 | C | 186.88 | EUR | 1
Tarifa Automatización y Control Industrial | SSD1A360BDC2 | SSR 1fase,48-600VAC,4-32VDC 60A Ct | LE1 35 14 | RH | General Purpose | 3 Industry General Purpose | ARO | RM | 3606489808099 | C | 198.22 | EUR | 1
Tarifa Automatización y Control Industrial | SSD1A360BDC3 | SSR 1fase,48-600VAC,4-32VDC 60A Resor | LE1 35 14 | RH | General Purpose | 3 Industry General Purpose | ARO | RM | 3606489808112 | C | 206.13 | EUR | 1
Tarifa Automatización y Control Industrial | SSD1D520BDC1 | SSR 1fase 1-150VDC,4-32VDC 20A | LE1 35 14 | RH | General Purpose | 3 Industry General Purpose | ARO | RM | 3606489807757 | C | 181.22 | EUR | 1
Tarifa Automatización y Control Industrial | SSD1D530BDC1 | SSR 1fase,1-150VDC,4-32VDC 30A | LE1 35 14 | RH | General Purpose | 3 Industry General Purpose | ARO | RM | 3606489807764 | C | 226.52 | EUR | 1
Tarifa Automatización y Control Industrial | SSL1A12BD | SSR monof疽ico 280VAC 2A 24VDC | LE1 35 12 | RH | General Purpose | 3 Industry General Purpose | ARO | RM | 3606480579721 | B | 28.72 | EUR | 12
Tarifa Automatización y Control Industrial | SSL1A12BDPR | Rel・estado sido SSL y Zalo de resor | LE1 35 18 | RH | General Purpose | 3 Industry General Purpose | ARO | RM | 3606489563073 | C | 46.04 | EUR | 30
Tarifa Automatización y Control Industrial | SSL1A12BDPV | Rel・estado sido SSL y Zalo de torni | LE1 35 18 | RH | General Purpose | 3 Industry General Purpose | ARO | RM | 3606489562991 | C | 43.36 | EUR | 30
Tarifa Automatización y Control Industrial | SSL1A12BDR | SSR monof疽ico 280VAC 2A 24VDC inst. | LE1 35 12 | RH | General Purpose | 3 Industry General Purpose | ARO | RM | 3606480579738 | B | 30.44 | EUR | 12
Tarifa Automatización y Control Industrial | SSL1A12BDRPV | Rel・estado sido SSL y Zalo de torni | LE1 35 18 | RH | General Purpose | 3 Industry General Purpose | ARO | RM | 3606489563004 | C | 45.11 | EUR | 30
Tarifa Automatización y Control Industrial | SSL1A12JD | SSR monof疽ico 280VAC 2A 12VDC | LE1 35 12 | RH | General Purpose | 3 Industry General Purpose | ARO | RM | 3606480579707 | B | 35.89 | EUR | 12
Tarifa Automatización y Control Industrial | SSL1A12JDPV | Rel・estado sido SSL y Zalo de torni | LE1 35 18 | RH | General Purpose | 3 Industry General Purpose | ARO | RM | 3606489562953 | C | 54.05 | EUR | 30
Tarifa Automatización y Control Industrial | SSL1D03BD | SSR monof疽ico 24VDC 3.5A 24VDC | LE1 35 12 | RH | General Purpose | 3 Industry General Purpose | ARO | RM | 3606480579653 | A | 44.06 | EUR | 12
Tarifa Automatización y Control Industrial | SSL1D03BDPR | Rel・estado sido SSL y Zalo de resor | LE1 35 18 | RH | General Purpose | 3 Industry General Purpose | ARO | RM | 3606489563059 | C | 61.38 | EUR | 30
Tarifa Automatización y Control Industrial | SSL1D03BDPV | SSR+Zalo de tornillo,16-30VDC,1NA,3.5A | LE1 35 18 | RH | General Purpose | 3 Industry General Purpose | ARO | RM | 3606489562977 | C | 58.7 | EUR | 30
Tarifa Automatización y Control Industrial | SSL1D03JD | SSR monof疽ico 24VDC 3.5A 12VDC | LE1 35 12 | RH | General Purpose | 3 Industry General Purpose | ARO | RM | 3606480579646 | B | 44.2 | EUR | 12
Tarifa Automatización y Control Industrial | SSL1D03JDPR | Rel・estado sido SSL y Zalo de resor | LE1 35 18 | RH | General Purpose | 3 Industry General Purpose | ARO | RM | 3606489563011 | C | 76.17 | EUR | 1
Tarifa Automatización y Control Industrial | SSL1D03JDPV | Rel・estado sido SSL y Zalo de torni | LE1 35 18 | RH | General Purpose | 3 Industry General Purpose | ARO | RM | 3606489562939 | C | 58.88 | EUR | 30
Tarifa Automatización y Control Industrial | SSL1D101BD | SSR monof疽ico 48VDC 100mA 24VDC | LE1 35 12 | RH | General Purpose | 3 Industry General Purpose | ARO | RM | 3606480579684 | B | 32.7 | EUR | 12
Tarifa Automatización y Control Industrial | SSL1D101BDPV | Rel・estado sido SSL y Zalo de torni | LE1 35 18 | RH | General Purpose | 3 Industry General Purpose | ARO | RM | 3606489562984 | C | 50.86 | EUR | 30
Tarifa Automatización y Control Industrial | SSLZRA1 | Base resorte - Control 5 a 24 VDC | LE1 35 13 | RH | General Purpose | 3 Industry General Purpose | ARO | RM | 3606480580161 | B | 17.33 | EUR | 10
Tarifa Automatización y Control Industrial | SSLZVA1 | Base tornillo - Control 5 a 24 VDC | LE1 35 13 | RH | General Purpose | 3 Industry General Purpose | ARO | RM | 3606480580123 | A | 14.65 | EUR | 10
Tarifa Automatización y Control Industrial | SSM1A112BD | SSR monof疽ico 280VAC 12A 24VDC | LE1 35 14 | RH | General Purpose | 3 Industry General Purpose | ARO | RM | 3606480579486 | B | 80.87 | EUR | 1
Tarifa Automatización y Control Industrial | SSM1A112BDR | SSR monof疽ico 280VAC 12A 24VDC inst. | LE1 35 14 | RH | General Purpose | 3 Industry General Purpose | ARO | RM | 3606480579561 | B | 101.14 | EUR | 1
Tarifa Automatización y Control Industrial | SSM1A112P7 | SSR monof疽ico 280VAC 12A 230VAC | LE1 35 14 | RH | General Purpose | 3 Industry General Purpose | ARO | RM | 3606480579509 | B | 88.55 | EUR | 1
Tarifa Automatización y Control Industrial | SSM1A16B7 | SSR monof疽ico 280VAC 6A 24VAC | LE1 35 14 | RH | General Purpose | 3 Industry General Purpose | ARO | RM | 3606480579394 | B | 94.89 | EUR | 1
Tarifa Automatización y Control Industrial | SSM1A16BD | SSR monof疽ico 280VAC 6A 24VDC | LE1 35 14 | RH | General Purpose | 3 Industry General Purpose | ARO | RM | 3606480579363 | B | 70.42 | EUR | 1
Tarifa Automatización y Control Industrial | SSM1A16BDR | SSR monof疽ico 280VAC 6A 24VDC inst. | LE1 35 14 | RH | General Purpose | 3 Industry General Purpose | ARO | RM | 3606480579417 | B | 88.08 | EUR | 1
Tarifa Automatización y Control Industrial | SSM1A312BD | SSR monof疽ico 600VAC 12A 24VDC | LE1 35 14 | RH | General Purpose | 3 Industry General Purpose | ARO | RM | 3606480579523 | B | 86.15 | EUR | 1
Tarifa Automatización y Control Industrial | SSM1A36BD | SSR monof疽ico 600VAC 6A 24VD | LE1 35 14 | RH | General Purpose | 3 Industry General Purpose | ARO | RM | 3606480579400 | B | 81.95 | EUR | 1
Tarifa Automatización y Control Industrial | SSM1A36BDR | SSR monof疽ico 600VAC 6A 24VDC inst. | LE1 35 14 | RH | General Purpose | 3 Industry General Purpose | ARO | RM | 3606480579455 | B | 100.99 | EUR | 1
Tarifa Automatización y Control Industrial | SSM1D212BD | SSR monof疽ico 60VDC 12A 24VDC | LE1 35 14 | RH | General Purpose | 3 Industry General Purpose | ARO | RM | 3606480579462 | B | 81.6 | EUR | 1
Tarifa Automatización y Control Industrial | SSM1D26BD | SSR monof疽ico Carga 60 VDC 6A Control 2 | LE1 35 14 | RH | General Purpose | 3 Industry General Purpose | ARO | RM | 3606480579349 | B | 71.14 | EUR | 1
Tarifa Automatización y Control Industrial | SSM1D312BD | SSR monof疽ico 100VDC 12A 24VDC | LE1 35 14 | RH | General Purpose | 3 Industry General Purpose | ARO | RM | 3606480579479 | B | 82.68 | EUR | 1
Tarifa Automatización y Control Industrial | SSM1D36BD | SSR monof疽ico Carga 100 VDC 6A Control | LE1 35 14 | RH | General Purpose | 3 Industry General Purpose | ARO | RM | 3606480579356 | B | 72.23 | EUR | 1
Tarifa Automatización y Control Industrial | SSM2A16BD | SSR Dual 280VAC 6A 24VDC | LE1 35 14 | RH | General Purpose | 3 Industry General Purpose | ARO | RM | 3606480579769 | B | 133.03 | EUR | 1
Tarifa Automatización y Control Industrial | SSM2A16BDR | SSR Dual 280VAC 6A 24VDC inst. | LE1 35 14 | RH | General Purpose | 3 Industry General Purpose | ARO | RM | 3606480579783 | B | 133.88 | EUR | 1
Tarifa Automatización y Control Industrial | SSM3A325BD | SSR 3 fases 600VAC 25A 4-32VDC | LE1 35 14 | RH | General Purpose | 3 Industry General Purpose | ARO | RM | 3606485441719 | B | 294.18 | EUR | 1
Tarifa Automatización y Control Industrial | SSM3A325BDR | SSR 3 fases 600VAC 25A 4-32VDC inst. | LE1 35 14 | RH | General Purpose | 3 Industry General Purpose | ARO | RM | 3606485441726 | B | 307.43 | EUR | 1
Tarifa Automatización y Control Industrial | SSM3A325F7 | SSR 3 fases 600VAC 25A 90-140VAC | LE1 35 14 | RH | General Purpose | 3 Industry General Purpose | ARO | RM | 3606485441696 | B | 294.18 | EUR | 1
Tarifa Automatización y Control Industrial | SSM3A325P7 | SSR 3 fases 600VAC 25A 180-280VAC | LE1 35 14 | RH | General Purpose | 3 Industry General Purpose | ARO | RM | 3606485441702 | B | 294.18 | EUR | 1
Tarifa Automatización y Control Industrial | SSP1A110BDT | SSR 1 fase - ent. 3-32V DC, salida 24-30 | LE1 35 15 | RH | General Purpose | 3 Industry General Purpose | ARO | RM | 3606485442037 | B | 69.4 | EUR | 1
Tarifa Automatización y Control Industrial | SSP1A110M7T | SSR 1 fase - ent. 90-280V AC, salida 24- | LE1 35 15 | RH | General Purpose | 3 Industry General Purpose | ARO | RM | 3606485442112 | B | 76.02 | EUR | 1
Tarifa Automatización y Control Industrial | SSP1A125BD | SSR 1 fase - ent. 3-32V DC, salida 24-30 | LE1 35 15 | RH | General Purpose | 3 Industry General Purpose | ARO | RM | 3606485441856 | B | 90.04 | EUR | 1
Tarifa Automatización y Control Industrial | SSP1A125BDT | SSR 1 fase - ent. 3-32V DC, sa | LE1 35 15 | RH | General Purpose | 3 Industry General Purpose | ARO | RM | 3606485442044 | A | 76.02 | EUR | 1
Tarifa Automatización y Control Industrial | SSP1A125M7 | SSR 1 fase - ent. 90-280V AC, salida 24- | LE1 35 15 | RH | General Purpose | 3 Industry General Purpose | ARO | RM | 3606485441931 | B | 79.35 | EUR | 1
Tarifa Automatización y Control Industrial | SSP1A125M7T | SSR 1 fase - ent. 90-280V AC, | LE1 35 15 | RH | General Purpose | 3 Industry General Purpose | ARO | RM | 3606485442129 | B | 82.65 | EUR | 1
Tarifa Automatización y Control Industrial | SSP1A150BD | SSR 1 fase - ent. 3-32V DC, salida 24-30 | LE1 35 15 | RH | General Purpose | 3 Industry General Purpose | ARO | RM | 3606485441863 | B | 79.35 | EUR | 1
Tarifa Automatización y Control Industrial | SSP1A150BDT | SSR 1 fase - ent. 3-32V DC, sa | LE1 35 15 | RH | General Purpose | 3 Industry General Purpose | ARO | RM | 3606485442051 | B | 82.65 | EUR | 1
Tarifa Automatización y Control Industrial | SSP1A150M7T | SSR 1 fase - ent. 90-280V AC, | LE1 35 15 | RH | General Purpose | 3 Industry General Purpose | ARO | RM | 3606485442136 | B | 69.4 | EUR | 1
Tarifa Automatización y Control Industrial | SSP1A175BDT | SSR 1 fase - ent. 3-32V DC, salida 24-30 | LE1 35 15 | RH | General Purpose | 3 Industry General Purpose | ARO | RM | 3606485442075 | B | 118.68 | EUR | 1
Tarifa Automatización y Control Industrial | SSP1A4125BDT | SSR monof疽ico 4-32V DC 125A 48-660VAC | LE1 35 15 | RH | General Purpose | 3 Industry General Purpose | ARO | RM | 3606485442105 | B | 135.52 | EUR | 1
Tarifa Automatización y Control Industrial | SSP1A4125M7T | SSR 1 fase - ent. 90-280V AC, salida 48- | LE1 35 15 | RH | General Purpose | 3 Industry General Purpose | ARO | RM | 3606485442181 | B | 175.96 | EUR | 1
Tarifa Automatización y Control Industrial | SSP1A450BD | SSR 1 fase - ent. 4-32V DC, salida 48-66 | LE1 35 15 | RH | General Purpose | 3 Industry General Purpose | ARO | RM | 3606485441870 | B | 114.62 | EUR | 1
Tarifa Automatización y Control Industrial | SSP1A450BDT | SSR 1 fase - ent. 4-32V DC, salida 48-66 | LE1 35 15 | RH | General Purpose | 3 Industry General Purpose | ARO | RM | 3606485442068 | B | 95.86 | EUR | 1
Tarifa Automatización y Control Industrial | SSP1A450M7 | SSR 1 fase - ent. 90-280V AC, salida 48- | LE1 35 15 | RH | General Purpose | 3 Industry General Purpose | ARO | RM | 3606485441955 | B | 99.19 | EUR | 1
Tarifa Automatización y Control Industrial | SSP1A475BD | SSR 1 fase - ent. 4-32V DC, salida 48-66 | LE1 35 15 | RH | General Purpose | 3 Industry General Purpose | ARO | RM | 3606485441894 | B | 130.97 | EUR | 1
Tarifa Automatización y Control Industrial | SSP1A475BDT | SSR 1 fase - ent. 4-32V DC, salida 48-66 | LE1 35 15 | RH | General Purpose | 3 Industry General Purpose | ARO | RM | 3606485442082 | B | 109.08 | EUR | 1
Tarifa Automatización y Control Industrial | SSP1A475M7T | SSR 1 fase - ent. 90-280V AC, salida 48- | LE1 35 15 | RH | General Purpose | 3 Industry General Purpose | ARO | RM | 3606485442167 | B | 115.69 | EUR | 1
Tarifa Automatización y Control Industrial | SSP1A490BD | SSR 1 fase - ent. 4-32V DC, salida 48-66 | LE1 35 15 | RH | General Purpose | 3 Industry General Purpose | ARO | RM | 3606485441900 | B | 119 | EUR | 1
Tarifa Automatización y Control Industrial | SSP1A490BDT | SSR 1 fase - ent. 4-32V DC, sa | LE1 35 15 | RH | General Purpose | 3 Industry General Purpose | ARO | RM | 3606485442099 | B | 151.43 | EUR | 1
Tarifa Automatización y Control Industrial | SSP1A490M7 | SSR 1 fase - ent. 90-280V AC, salida 48- | LE1 35 15 | RH | General Purpose | 3 Industry General Purpose | ARO | RM | 3606485441986 | B | 155.5 | EUR | 1
Tarifa Automatización y Control Industrial | SSP1A490M7T | SSR 1 fase - ent. 90-280V AC, salida 48- | LE1 35 15 | RH | General Purpose | 3 Industry General Purpose | ARO | RM | 3606485442174 | B | 159.61 | EUR | 1
Tarifa Automatización y Control Industrial | SSP1D412BD | SSR 1 fase - ent. 3.5-32V DC, salida 1-1 | LE1 35 15 | RH | General Purpose | 3 Industry General Purpose | ARO | RM | 3606485441818 | B | 98.25 | EUR | 1
Tarifa Automatización y Control Industrial | SSP1D412BDT | SSR 1 fase - ent. 3.5-32V DC, salida 1-1 | LE1 35 15 | RH | General Purpose | 3 Industry General Purpose | ARO | RM | 3606485442006 | B | 82.65 | EUR | 1
Tarifa Automatización y Control Industrial | SSP1D425BD | SSR 1 fase - ent. 3.5-32V DC, salida 1-1 | LE1 35 15 | RH | General Purpose | 3 Industry General Purpose | ARO | RM | 3606485441825 | B | 106.42 | EUR | 1
Tarifa Automatización y Control Industrial | SSP1D425BDT | SSR 1 fase - ent. 3.5-32V DC, salida 1-1 | LE1 35 15 | RH | General Purpose | 3 Industry General Purpose | ARO | RM | 3606485442013 | B | 89.25 | EUR | 1
Tarifa Automatización y Control Industrial | SSP1D440BD | SSR 1 fase - ent. 3.5-32V DC, salida 1-1 | LE1 35 15 | RH | General Purpose | 3 Industry General Purpose | ARO | RM | 3606485441832 | B | 114.62 | EUR | 1
Tarifa Automatización y Control Industrial | SSP1D440BDT | SSR 1 fase - ent. 3.5-32V DC, salida 1-1 | LE1 35 15 | RH | General Purpose | 3 Industry General Purpose | ARO | RM | 3606485442020 | B | 95.86 | EUR | 1
Tarifa Automatización y Control Industrial | SSP3A225BD | SSR trif疽ico 530VAC 25A 24VDC | LE1 35 15 | RH | General Purpose | 3 Industry General Purpose | ARO | RM | 3606480579820 | B | 243.98 | EUR | 1
Tarifa Automatización y Control Industrial | SSP3A225BDR | SSR trif疽ico 530VAC 25A 24VDC | LE1 35 15 | RH | General Purpose | 3 Industry General Purpose | ARO | RM | 3606480579905 | B | 311.32 | EUR | 1
Tarifa Automatización y Control Industrial | SSP3A225BDT | SSR trif疽ico 530VAC 25A 24VDC | LE1 35 15 | RH | General Purpose | 3 Industry General Purpose | ARO | RM | 3606480579981 | B | 263.43 | EUR | 1
Tarifa Automatización y Control Industrial | SSP3A250B7 | SSR trif疽ico 530VAC 50A 24VAC | LE1 35 15 | RH | General Purpose | 3 Industry General Purpose | ARO | RM | 3606480579875 | B | 261.42 | EUR | 1
Tarifa Automatización y Control Industrial | SSP3A250BD | SSR trif疽ico 530VAC 50A 24VDC | LE1 35 15 | RH | General Purpose | 3 Industry General Purpose | ARO | RM | 3606480579868 | B | 261.42 | EUR | 1
Tarifa Automatización y Control Industrial | SSP3A250BDR | SSR trif疽ico 530VAC 50A 24VDC inst. | LE1 35 15 | RH | General Purpose | 3 Industry General Purpose | ARO | RM | 3606480579943 | B | 336 | EUR | 1
Tarifa Automatización y Control Industrial | SSP3A250F7 | SSR trif疽ico 530VAC 50A 120VAC | LE1 35 15 | RH | General Purpose | 3 Industry General Purpose | ARO | RM | 3606480579851 | B | 342.16 | EUR | 1
Tarifa Automatización y Control Industrial | SSRAC200 | 4 Pin Connector Cable for SSM2 Relay | LE1 35 14 | RH | General Purpose | 3 Industry General Purpose | ARO | RM | 3606489757625 | C | 24.01 | EUR | 1
Tarifa Automatización y Control Industrial | SSRAL1 | Accesorios SSP - Terminal de cable de co | LE1 35 51 | RH | General Purpose | 3 Industry General Purpose | ARO | RM | 3606485442204 | B | 55.66 | EUR | 10
Tarifa Automatización y Control Industrial | SSRHD10 | Disipador de calor carril DIN 1ｺ C/W | LE1 35 51 | RH | General Purpose | 3 Industry General Purpose | ARO | RM | 3606480580246 | B | 87.77 | EUR | 1
Tarifa Automatización y Control Industrial | SSRHP02 | Disipador de calor panel 0.2ｺ C/W | LE1 35 51 | RH | General Purpose | 3 Industry General Purpose | ARO | RM | 3606480580253 | B | 249.19 | EUR | 1
Tarifa Automatización y Control Industrial | SSRHP05 | Disipador de calor panel 0.5?C/W | LE1 35 51 | RH | General Purpose | 3 Industry General Purpose | ARO | RM | 3606480580222 | B | 119.57 | EUR | 1
Tarifa Automatización y Control Industrial | SSRHP07 | DISIPADOR MONTAJE PANEL | LE1 35 51 | RH | General Purpose | 3 Industry General Purpose | ARO | RM | 3606485442198 | C | 127.95 | EUR | 1
Tarifa Automatización y Control Industrial | SSRHP10 | Disipador de calor 1?C/W | LE1 35 51 | RH | General Purpose | 3 Industry General Purpose | ARO | RM | 3606480580239 | B | 108.67 | EUR | 1
Tarifa Material para instalaciones terciarias y domésticas (Bandeja, canal, minicanal y material de instalación) | ST9431B | Regleta 3 tomas 1,5 m Neg. | EMI 53 02 | K7 | General Purpose | 1 Residential General Purpose | CLM | IN | 3606489493929 | A | 10.51 | EUR | 1
Tarifa Material para instalaciones terciarias y domésticas (Bandeja, canal, minicanal y material de instalación) | ST9431W | Regleta 3 tomas 1,5 m Bl. | EMI 53 02 | K7 | General Purpose | 1 Residential General Purpose | CLM | IN | 3606489493912 | A | 10.51 | EUR | 1
Tarifa Material para instalaciones terciarias y domésticas (Bandeja, canal, minicanal y material de instalación) | ST9433B | Regleta 3 tomas 3 m Neg. | EMI 53 02 | K7 | General Purpose | 1 Residential General Purpose | CLM | IN | 3606489493943 | A | 13.62 | EUR | 1
Tarifa Material para instalaciones terciarias y domésticas (Bandeja, canal, minicanal y material de instalación) | ST9433W | Regleta 3 tomas 3 m Bl. | EMI 53 02 | K7 | General Purpose | 1 Residential General Purpose | CLM | IN | 3606489493936 | A | 13.62 | EUR | 1
Tarifa Material para instalaciones terciarias y domésticas (Bandeja, canal, minicanal y material de instalación) | ST943U1B | Regleta 3 tomas 1,5 m 2 USB Neg. | EMI 53 02 | K7 | General Purpose | 1 Residential General Purpose | CLM | IN | 3606489494025 | A | 17.04 | EUR | 1
Tarifa Material para instalaciones terciarias y domésticas (Bandeja, canal, minicanal y material de instalación) | ST943U1BA | Regleta 3 tomas 1,5 m 2 USB Neg. Al. | EMI 53 02 | K7 | General Purpose | 1 Residential General Purpose | CLM | IN | 3606489494100 | A | 21.58 | EUR | 1
Tarifa Material para instalaciones terciarias y domésticas (Bandeja, canal, minicanal y material de instalación) | ST943U1W | Regleta 3 tomas 1,5 m 2 USB Bl. | EMI 53 02 | K7 | General Purpose | 1 Residential General Purpose | CLM | IN | 3606489494018 | A | 17.04 | EUR | 1
Tarifa Material para instalaciones terciarias y domésticas (Bandeja, canal, minicanal y material de instalación) | ST943U1WA | Schuko 3G TS w SW & 2 USB 1.5M WE+AL | EMI 53 02 | K7 | General Purpose | 1 Residential General Purpose | CLM | IN | 3606489494094 | A | 21.58 | EUR | 1
Tarifa Material para instalaciones terciarias y domésticas (Bandeja, canal, minicanal y material de instalación) | ST943U3B | Regleta 3 tomas 3 m 2 USB Neg. | EMI 53 02 | K7 | General Purpose | 1 Residential General Purpose | CLM | IN | 3606489494049 | A | 20.44 | EUR | 1
Tarifa Material para instalaciones terciarias y domésticas (Bandeja, canal, minicanal y material de instalación) | ST943U3W | Regleta 3 tomas 3 m 2 USB Bl. | EMI 53 02 | K7 | General Purpose | 1 Residential General Purpose | CLM | IN | 3606489494032 | A | 20.44 | EUR | 1
Tarifa Material para instalaciones terciarias y domésticas (Bandeja, canal, minicanal y material de instalación) | ST9451B | Regleta 5 tomas 1,5 m Neg. | EMI 53 02 | K7 | General Purpose | 1 Residential General Purpose | CLM | IN | 3606489493974 | A | 15.88 | EUR | 1
Tarifa Material para instalaciones terciarias y domésticas (Bandeja, canal, minicanal y material de instalación) | ST9451W | Regleta 5 tomas 1,5 m Bl. | EMI 53 02 | K7 | General Purpose | 1 Residential General Purpose | CLM | IN | 3606489493967 | A | 15.88 | EUR | 1
Tarifa Material para instalaciones terciarias y domésticas (Bandeja, canal, minicanal y material de instalación) | ST9453B | Regleta 5 tomas 3 m Neg. | EMI 53 02 | K7 | General Purpose | 1 Residential General Purpose | CLM | IN | 3606489493998 | A | 17.04 | EUR | 1
Tarifa Material para instalaciones terciarias y domésticas (Bandeja, canal, minicanal y material de instalación) | ST9453W | Regleta 5 tomas 3 m Bl. | EMI 53 02 | K7 | General Purpose | 1 Residential General Purpose | CLM | IN | 3606489493981 | A | 17.04 | EUR | 1
Tarifa Material para instalaciones terciarias y domésticas (Bandeja, canal, minicanal y material de instalación) | ST945U1B | Regleta 5 tomas 1,5 m 2 USB Neg. | EMI 53 02 | K7 | General Purpose | 1 Residential General Purpose | CLM | IN | 3606489494063 | A | 22.67 | EUR | 1
Tarifa Material para instalaciones terciarias y domésticas (Bandeja, canal, minicanal y material de instalación) | ST945U1BA | Regleta 5 tomas 1,5 m 2 USB Neg. Al. | EMI 53 02 | K7 | General Purpose | 1 Residential General Purpose | CLM | IN | 3606489494124 | A | 24.94 | EUR | 1
Tarifa Material para instalaciones terciarias y domésticas (Bandeja, canal, minicanal y material de instalación) | ST945U1W | Regleta 5 tomas 1,5 m 2 USB Bl. | EMI 53 02 | K7 | General Purpose | 1 Residential General Purpose | CLM | IN | 3606489494056 | A | 22.67 | EUR | 1
Tarifa Material para instalaciones terciarias y domésticas (Bandeja, canal, minicanal y material de instalación) | ST945U1WA | Regleta 5 tomas 1,5 m 2 USB Bl. Al. | EMI 53 02 | K7 | General Purpose | 1 Residential General Purpose | CLM | IN | 3606489494117 | A | 24.94 | EUR | 1
Tarifa Sedna | ST945U3B | Regleta 5 tomas 3 m 2 USB Neg. | EMI 53 02 | K7 | General Purpose | 1 Residential General Purpose | CLB | PS | 3606489494087 | A | 23.86 | EUR | 1
Tarifa Material para instalaciones terciarias y domésticas (Bandeja, canal, minicanal y material de instalación) | ST945U3W | Regleta 5 tomas 3 m 2 USB Bl. | EMI 53 02 | K7 | General Purpose | 1 Residential General Purpose | CLM | IN | 3606489494070 | A | 23.86 | EUR | 1
Tarifa Automatización y Control Industrial | STBACI0320K | STB,Std,04 EA 16bits,4-20mA Kit_STBXTS | HEC 31 01 | AD | Programmable | 7 Industry Programmable | AAP | HI | 3595863948288 | A | 480.86 | EUR | 1
Tarifa Automatización y Control Industrial | STBACI1225K | STB,Bas,02 EA 10bits,4-20mA Kit_STBXTS | HEC 31 01 | AD | Programmable | 7 Industry Programmable | AAP | HI | 3595863948387 | A | 219.12 | EUR | 1
Tarifa Automatización y Control Industrial | STBACI1230K | STB,Std,02 EA 12bits,0-20mA Kit_STBXTS | HEC 31 01 | AD | Programmable | 7 Industry Programmable | AAP | HI | 3595863948394 | B | 276.94 | EUR | 1
Tarifa Automatización y Control Industrial | STBACI1400K | STB,Std,08 EA 16bits,4-20mA Kit_STBXTS | HEC 31 01 | AD | Programmable | 7 Industry Programmable | AAP | HI | 3595863948400 | A | 613.25 | EUR | 1
Tarifa Automatización y Control Industrial | STBACI8320K | STB,Std,04 EA 16bits,4-20mA Kit_STBXTS | HEC 31 01 | AD | Programmable | 7 Industry Programmable | AAP | HI | 3595863948745 | B | 521.96 | EUR | 1
Tarifa Automatización y Control Industrial | STBACO0220K | STB,Std,02 SA 16bits,4-20mA Kit_STBXTS | HEC 31 01 | AD | Programmable | 7 Industry Programmable | AAP | HI | 3595863948769 | A | 420.57 | EUR | 1
Tarifa Automatización y Control Industrial | STBACO1210K | STB,Std,02 SA 12bits,0-20mA Kit_STBXTS | HEC 31 01 | AD | Programmable | 7 Industry Programmable | AAP | HI | 3595863948776 | B | 277.81 | EUR | 1
Tarifa Automatización y Control Industrial | STBACO1225K | STB,Basic,02 SA 10bits,4-20mA Kit_STBXTS | HEC 31 01 | AD | Programmable | 7 Industry Programmable | AAP | HI | 3595863948790 | B | 236.67 | EUR | 1
Tarifa Automatización y Control Industrial | STBACO8220K | STB,HART,2 Canales Salida | HEC 31 01 | AD | Programmable | 7 Industry Programmable | AAP | HI | 3595864156644 | C | 676.22 | EUR | 1
Tarifa Automatización y Control Industrial | STBART0200K | STB,Std,02 EA 16bits,RTD/TC/mV Kit_STBXT | HEC 31 01 | AD | Programmable | 7 Industry Programmable | AAP | HI | 3595863948691 | A | 298.28 | EUR | 1
Tarifa Automatización y Control Industrial | STBAVI0300K | STB,Std,04 EA 16bits,-10+10vDC Kit_STBXT | HEC 31 01 | AD | Programmable | 7 Industry Programmable | AAP | HI | 3595863948707 | B | 458.04 | EUR | 1
Tarifa Automatización y Control Industrial | STBAVI1255K | STB,Basic.02 EA 10bits,0+10vDC Kit_STBXT | HEC 31 01 | AD | Programmable | 7 Industry Programmable | AAP | HI | 3595863948912 | B | 219.12 | EUR | 1
Tarifa Automatización y Control Industrial | STBAVI1270K | STB,Std,02 EA 12bits,-10+10vDC Kit_STBXT | HEC 31 01 | AD | Programmable | 7 Industry Programmable | AAP | HI | 3595863988918 | B | 278.48 | EUR | 1
Tarifa Automatización y Control Industrial | STBAVI1400K | STB,Std,08 EA 16bits,-10+10vDC Kit_STBXT | HEC 31 01 | AD | Programmable | 7 Industry Programmable | AAP | HI | 3595863948943 | B | 614.77 | EUR | 1
Tarifa Automatización y Control Industrial | STBAVO0200K | STB,Std,02 SA 16bits,-10+10vDC Kit_STBXT | HEC 31 01 | AD | Programmable | 7 Industry Programmable | AAP | HI | 3595863948950 | B | 445.22 | EUR | 1
Tarifa Automatización y Control Industrial | STBAVO1250K | STB,Std,02 SA 12bits,-10+10vDC Kit_STBXT | HEC 31 01 | AD | Programmable | 7 Industry Programmable | AAP | HI | 3595863948967 | B | 272.42 | EUR | 1
Tarifa Automatización y Control Industrial | STBAVO1255K | STB,Basic,02 SA 10bits,0+10vDC Kit_STBXT | HEC 31 01 | AD | Programmable | 7 Industry Programmable | AAP | HI | 3595863948974 | B | 234.35 | EUR | 1
Tarifa Automatización y Control Industrial | STBCPS2111K | STB,AuxiliaryPowerSupplyKit,IOModule | HEC 31 06 | AD | Programmable | 7 Industry Programmable | AAP | HI | 3595863949223 | A | 199.63 | EUR | 1
Tarifa Automatización y Control Industrial | STBDAI5230K | STB,Std,02 ED,115vAC Kit_STBXTS | HEC 31 02 | AD | Programmable | 7 Industry Programmable | AAP | HI | 3595863989427 | C | 96.32 | EUR | 1
Tarifa Automatización y Control Industrial | STBDAI5260K | STB,Std,02 ED,115vAC Kit_STBXTS | HEC 31 02 | AD | Programmable | 7 Industry Programmable | AAP | HI | 3595863948998 | C | 119.05 | EUR | 1
Tarifa Automatización y Control Industrial | STBDAI7220K | STB,Std,02 ED,230vAC Kit_STBXTS | HEC 31 02 | AD | Programmable | 7 Industry Programmable | AAP | HI | 3595863991130 | B | 92.6 | EUR | 1
Tarifa Automatización y Control Industrial | STBDAO8210K | STB,Std,02 SD Triac 115-230vAC Kit_STBXT | HEC 31 02 | AD | Programmable | 7 Industry Programmable | AAP | HI | 3595863988925 | B | 121.93 | EUR | 1
Tarifa Automatización y Control Industrial | STBDDI3230K | STB,Std,02 ED,24vDC Kit_STBXTS | HEC 31 02 | AD | Programmable | 7 Industry Programmable | AAP | HI | 3595863989410 | B | 56.39 | EUR | 1
Tarifa Automatización y Control Industrial | STBDDI3420K | STB,Std,04 ED,24vDC 0,5ms Kit_STBXTS | HEC 31 02 | AD | Programmable | 7 Industry Programmable | AAP | HI | 3595863948905 | B | 85.01 | EUR | 1
Tarifa Automatización y Control Industrial | STBDDI3425K | STB,Bas,04 ED,24vDC Kit_STBXTS | HEC 31 02 | AD | Programmable | 7 Industry Programmable | AAP | HI | 3595863949018 | B | 63.73 | EUR | 1
Tarifa Automatización y Control Industrial | STBDDI3610K | STB,Std,06 ED,24vDC Kit_STBXTS | HEC 31 02 | AD | Programmable | 7 Industry Programmable | AAP | HI | 3595863949025 | B | 96.54 | EUR | 1
Tarifa Automatización y Control Industrial | STBDDI3615K | STB,Bas,06 ED,24vDC Kit_STBXTS | HEC 31 02 | AD | Programmable | 7 Industry Programmable | AAP | HI | 3595863949032 | A | 77.82 | EUR | 1
Tarifa Automatización y Control Industrial | STBDDI3725 | STB,Bas,16 ED,24vDC Kit_STBXTS | HEC 31 02 | AD | Programmable | 7 Industry Programmable | AAP | HI | 3595863843453 | A | 191.36 | EUR | 1
Tarifa Automatización y Control Industrial | STBDDI3725KC | STB,Bas,16 ED,24vDC Kit_STBXTS_Resorte | HEC 31 02 | AD | Programmable | 7 Industry Programmable | AAP | HI | 3595863932980 | A | 217.61 | EUR | 1
Tarifa Automatización y Control Industrial | STBDDI3725KS | STB,Bas,16 ED,24vDC Kit_STBXTS_Tornillo | HEC 31 02 | AD | Programmable | 7 Industry Programmable | AAP | HI | 3595863932973 | A | 217.61 | EUR | 1
Tarifa Automatización y Control Industrial | STBDDO3200K | STB,Std,02 SD TRT 24vDC 0,5A Kit_STBXTS | HEC 31 02 | AD | Programmable | 7 Industry Programmable | AAP | HI | 3595864000329 | B | 68.96 | EUR | 1
Tarifa Automatización y Control Industrial | STBDDO3230K | STB,Std,02 SD TRT,24vDC 2A Kit_STBXTS | HEC 31 02 | AD | Programmable | 7 Industry Programmable | AAP | HI | 3595863989304 | B | 91.39 | EUR | 1
Tarifa Automatización y Control Industrial | STBDDO3410K | STB,Std,04 SD TRT,24vDC 0,5A Kit_STBXTS | HEC 31 02 | AD | Programmable | 7 Industry Programmable | AAP | HI | 3595863989298 | B | 96.46 | EUR | 1
Tarifa Automatización y Control Industrial | STBDDO3415K | STB,Bas,04 SD TRT,24vDC 0,25A Kit_STBXTS | HEC 31 02 | AD | Programmable | 7 Industry Programmable | AAP | HI | 3595863989281 | B | 87.6 | EUR | 1
Tarifa Automatización y Control Industrial | STBDDO3600K | STB,Std,06 SD TRT,24vDC 0,5A Kit_STBXTS | HEC 31 02 | AD | Programmable | 7 Industry Programmable | AAP | HI | 3595863949339 | A | 108.12 | EUR | 1
Tarifa Automatización y Control Industrial | STBDDO3605K | STB,Bas,06 SD TRT,24vDC 0,25A Kit_STBXTS | HEC 31 02 | AD | Programmable | 7 Industry Programmable | AAP | HI | 3595863949346 | A | 83.93 | EUR | 1
Tarifa Automatización y Control Industrial | STBDDO3705 | STB,Bas,16 SD TRT,24vDC 0,5/4A Kit_STBXT | HEC 31 02 | AD | Programmable | 7 Industry Programmable | AAP | HI | 3595863843460 | B | 236.24 | EUR | 1
Tarifa Automatización y Control Industrial | STBDDO3705KC | STB,Bas,16 SD TRT,24vDC 0,5/4A Kit_STBXT | HEC 31 02 | AD | Programmable | 7 Industry Programmable | AAP | HI | 3595863933000 | A | 254.42 | EUR | 1
Tarifa Automatización y Control Industrial | STBDDO3705KS | STB,Bas,16 SD TRT,24vDC 0,5/4A Kit_STBXT | HEC 31 02 | AD | Programmable | 7 Industry Programmable | AAP | HI | 3595863932638 | A | 254.42 | EUR | 1
Tarifa Automatización y Control Industrial | STBDRA3290K | STB,Std,02 SD Relay 24vDC 7A Kit_STBXTS | HEC 31 02 | AD | Programmable | 7 Industry Programmable | AAP | HI | 3595863949131 | B | 136.42 | EUR | 1
Tarifa Automatización y Control Industrial | STBDRC3210K | STB,Std,02 SD Relay 115-230vAC 2A Kit_ST | HEC 31 02 | AD | Programmable | 7 Industry Programmable | AAP | HI | 3595863949162 | B | 93.18 | EUR | 1
Tarifa Automatización y Control Industrial | STBEHC3020KC | STB,HEC,1x40kHz Kit_STBXTS | HEC 31 03 | AD | Programmable | 7 Industry Programmable | AAP | HI | 3595863933116 | B | 255.39 | EUR | 1
Tarifa Automatización y Control Industrial | STBEPI2145K | STB,TESYS U 12E/8S | HEC 31 03 | AD | Programmable | 7 Industry Programmable | AAP | HI | 3595863933130 | B | 225.41 | EUR | 1
Tarifa Automatización y Control Industrial | STBNCO2212 | STB,Com,CANopen Std | HEC 31 05 | AD | Programmable | 7 Industry Programmable | AAP | HI | 3595862055154 | B | 572.27 | EUR | 1
Tarifa Automatización y Control Industrial | STBNDN2212 | STB,Com,DeviceNet Std | HEC 31 05 | AD | Programmable | 7 Industry Programmable | AAP | HI | 3595862055123 | B | 572.27 | EUR | 1
Tarifa Automatización y Control Industrial | STBNDP2212 | STB,Com,Profibus DP Std | HEC 31 05 | AD | Programmable | 7 Industry Programmable | AAP | HI | 3595862055130 | B | 572.27 | EUR | 1
Tarifa Automatización y Control Industrial | STBNFP2212 | STB,Com,FIP IO Std | HEC 31 05 | AD | Programmable | 7 Industry Programmable | AAP | HI | 3595862054997 | B | 668.78 | EUR | 1
Tarifa Automatización y Control Industrial | STBNIC2212 | STB,Com,Eth IP Std | HEC 31 05 | AD | Programmable | 7 Industry Programmable | AAP | HI | 3595863987812 | B | 545.62 | EUR | 1
Tarifa Automatización y Control Industrial | STBNIP2212 | STB,Com,Eth MB TCP/IP 1 Port | HEC 31 05 | AD | Programmable | 7 Industry Programmable | AAP | HI | 3595862055116 | A | 379.87 | EUR | 1
Tarifa Automatización y Control Industrial | STBNIP2311 | STB,Com,Eth MB TCP/IP Dual Port | HEC 31 05 | AD | Programmable | 7 Industry Programmable | AAP | HI | 3595864062273 | A | 520.77 | EUR | 1
Tarifa Automatización y Control Industrial | STBNMP2212 | STB,Com,MB Plus Std | HEC 31 05 | AD | Programmable | 7 Industry Programmable | AAP | HI | 3595862055109 | B | 680.31 | EUR | 1
Tarifa Automatización y Control Industrial | STBPDT2100K | STB,Std,FA PDM 115/230 vAC | HEC 31 06 | AD | Programmable | 7 Industry Programmable | AAP | HI | 3595863949186 | B | 111.24 | EUR | 1
Tarifa Automatización y Control Industrial | STBPDT3100K | STB,Std,FA PDM 24vDC | HEC 31 06 | AD | Programmable | 7 Industry Programmable | AAP | HI | 3595863949216 | A | 88.36 | EUR | 1
Tarifa Automatización y Control Industrial | STBSPU1000 | STB,AdvantysConfiguratorSoftware | HEC 31 09 | AD | Programmable | 7 Industry Programmable | AAP | HI | 3595863763522 | B | 445.74 | EUR | 1
Tarifa Automatización y Control Industrial | STBXBA1000 | STB,BaseMontaje,ModulosE/S | HEC 31 10 | AD | Programmable | 7 Industry Programmable | AAP | HI | 3595862061988 | B | 15.59 | EUR | 1
Tarifa Automatización y Control Industrial | STBXBA2000 | STB,BaseMontaje,ModulosE/S | HEC 31 10 | AD | Programmable | 7 Industry Programmable | AAP | HI | 3595862061995 | B | 23.39 | EUR | 1
Tarifa Automatización y Control Industrial | STBXBA2100 | STB,BaseMontaje,FA | HEC 31 10 | AD | Programmable | 7 Industry Programmable | AAP | HI | 3595863757668 | B | 39.82 | EUR | 1
Tarifa Automatización y Control Industrial | STBXBA2200 | STB,BaseMontaje,FA | HEC 31 10 | AD | Programmable | 7 Industry Programmable | AAP | HI | 3595862062008 | B | 42.15 | EUR | 1
Tarifa Automatización y Control Industrial | STBXBA2300 | STB,BaseMontaje,InterbalBusExtensionXBE1 | HEC 31 10 | AD | Programmable | 7 Industry Programmable | AAP | HI | 3595863765960 | B | 34.98 | EUR | 1
Tarifa Automatización y Control Industrial | STBXBA2400 | STB,BaseMontaje,InterbalBusExtensionXBE1 | HEC 31 10 | AD | Programmable | 7 Industry Programmable | AAP | HI | 3595863757699 | B | 34.29 | EUR | 1
Tarifa Automatización y Control Industrial | STBXBA3000 | STB,BaseMontaje,ModulosE/S | HEC 31 10 | AD | Programmable | 7 Industry Programmable | AAP | HI | 3595863757675 | B | 41.34 | EUR | 1
Tarifa Automatización y Control Industrial | STBXBE1100K | STB,Modulo,FinDeSegmento | HEC 31 06 | AD | Programmable | 7 Industry Programmable | AAP | HI | 3595863949254 | B | 114.75 | EUR | 1
Tarifa Automatización y Control Industrial | STBXBE1300K | STB,Modulo,InicioDeSegmento | HEC 31 06 | AD | Programmable | 7 Industry Programmable | AAP | HI | 3595863949247 | B | 155.96 | EUR | 1
Tarifa Automatización y Control Industrial | STBXBE2100K | STB,Modulo,BusExtension | HEC 31 06 | AD | Programmable | 7 Industry Programmable | AAP | HI | 3595863949230 | B | 136.29 | EUR | 1
Tarifa Automatización y Control Industrial | STBXCA1002 | STB,CableExtensionRack,1m | HEC 31 13 | AD | Programmable | 7 Industry Programmable | AAP | HI | 3595862061667 | B | 63.8 | EUR | 1
Tarifa Automatización y Control Industrial | STBXCA1003 | STB,CableExtensionRack,4.5m | HEC 31 13 | AD | Programmable | 7 Industry Programmable | AAP | HI | 3595862061605 | B | 85.34 | EUR | 1
Tarifa Automatización y Control Industrial | STBXCA1004 | STB,CableExtensionRack,10m | HEC 31 13 | AD | Programmable | 7 Industry Programmable | AAP | HI | 3595862061612 | C | 141.04 | EUR | 1
Tarifa Automatización y Control Industrial | STBXCA4002 | STB,CableConfiguracionAdvantysSTB | HEC 31 13 | AD | Programmable | 7 Industry Programmable | AAP | HI | 3595862061674 | B | 130.51 | EUR | 1
Tarifa Automatización y Control Industrial | STBXMP1100 | STB,FinalDeIslaSTB | HEC 31 13 | AD | Programmable | 7 Industry Programmable | AAP | HI | 3595862053655 | A | 42.49 | EUR | 1
Tarifa Automatización y Control Industrial | STBXMP4440 | STB,Tarjeta SIM de memoria 32K | HEC 31 13 | AD | Programmable | 7 Industry Programmable | AAP | HI | 3595862053730 | B | 102.88 | EUR | 1
Tarifa Automatización y Control Industrial | STBXMP5600 | STB,Kit 20 Fusibles PDM 5A/10A | HEC 31 13 | AD | Programmable | 7 Industry Programmable | AAP | HI | 3595862064415 | B | 64.36 | EUR | 1
Tarifa Automatización y Control Industrial | STBXMP6700 | STB,Kit 25 Etiquetas Identificadoras | HEC 31 13 | AD | Programmable | 7 Industry Programmable | AAP | HI | 3595862053792 | B | 149.22 | EUR | 1
Tarifa Automatización y Control Industrial | STBXSP3010 | STB,Terminal for XSP3000 10 Abrazaderas | HEC 31 13 | AD | Programmable | 7 Industry Programmable | AAP | HI | 3595862069816 | B | 62.71 | EUR | 1
Tarifa Automatización y Control Industrial | STBXSP3020 | STB,Terminal for XSP3000 10 Abrazaderas | HEC 31 13 | AD | Programmable | 7 Industry Programmable | AAP | HI | 3595862069823 | B | 76.4 | EUR | 1
Tarifa Automatización y Control Industrial | STBXTS1100 | STB,20ConectoresE/S_Tornillo_6P | HEC 31 11 | AD | Programmable | 7 Industry Programmable | AAP | HI | 3595862054621 | B | 108.51 | EUR | 1
Tarifa Automatización y Control Industrial | STBXTS1130 | STB,10ConectoresAlim_Tornillo_PDM | HEC 31 11 | AD | Programmable | 7 Industry Programmable | AAP | HI | 3595862053723 | C | 26.41 | EUR | 1
Tarifa Automatización y Control Industrial | STBXTS1180 | STB,02Conectores_Tornillo_18P | HEC 31 11 | AD | Programmable | 7 Industry Programmable | AAP | HI | 3595863843484 | B | 33.22 | EUR | 1
Tarifa Automatización y Control Industrial | STBXTS2100 | STB,20ConectoresE/S_Resorte_6P | HEC 31 11 | AD | Programmable | 7 Industry Programmable | AAP | HI | 3595862053617 | B | 108.01 | EUR | 1
Tarifa Automatización y Control Industrial | STBXTS2130 | STB,10ConectoresAlim_Resorte_PDM | HEC 31 11 | AD | Programmable | 7 Industry Programmable | AAP | HI | 3595862053754 | B | 26.04 | EUR | 1
Tarifa Automatización y Control Industrial | STBXTS2180 | STB,02Conectores_Resorte_18P | HEC 31 11 | AD | Programmable | 7 Industry Programmable | AAP | HI | 3595863843491 | B | 25.15 | EUR | 1
Tarifa Automatización y Control Industrial | STBXTS6510 | STB,Adap,16xSTBDDI3725 | HEC 31 11 | AD | Programmable | 7 Industry Programmable | AAP | HI | 3595863923230 | B | 149.99 | EUR | 1
Tarifa Automatización y Control Industrial | STBXTS6610 | STB,Adap,16xSTBDDI3705 | HEC 31 11 | AD | Programmable | 7 Industry Programmable | AAP | HI | 3595863923223 | B | 149.99 | EUR | 1
Tarifa Sistemas de Alimentación Ininterrumpida y Soluciones de Infraestructura Física para Redes | SU032A | APC Kit de montage rack pour SUA2200./30 | T10 02 03 | NF | General Purpose | 2 Small & Med building General Purpose | ITH | I1 | 731304194668 | C | 238.5 | EUR | 1
Tarifa Sistemas de Alimentación Ininterrumpida y Soluciones de Infraestructura Física para Redes | SUA031 | APC Smart-UPS Hardwire Kit for SUA 2200/ | T10 01 10 | NF | General Purpose | 2 Small & Med building General Purpose | ITH | I1 | 731304260226 | C | 554.38 | EUR | 1
Tarifa Sistemas de Alimentación Ininterrumpida y Soluciones de Infraestructura Física para Redes | SUA039 | SUA039 / APC Smart-UPS XL 4ft Battery P | T20 04 09 | NJ | Configurable | 4 Large building Configurable | IT3 | I3 | 731304246664 | C | 211.64 | EUR | 1
Tarifa Sistemas de Alimentación Ininterrumpida y Soluciones de Infraestructura Física para Redes | SUA1000RMI1U | APC Smart-UPS 1000VA USB & Ser | T10 04 09 | NF | General Purpose | 2 Small & Med building General Purpose | ITH | I1 | 731304123897 | C | 2236.56 | EUR | 1
Tarifa Sistemas de Alimentación Ininterrumpida y Soluciones de Infraestructura Física para Redes | SUA24XLBP | 24V Battery pour SUA750XLI/SUA1000XLI | T10 04 11 | NF | General Purpose | 2 Small & Med building General Purpose | ITH | I1 | 731304187615 | C | 1149.57 | EUR | 1
Tarifa Sistemas de Alimentación Ininterrumpida y Soluciones de Infraestructura Física para Redes | SUA3000 | APC Smart-UPS 3000VA USB & Serial 120V | T10 01 09 | NF | General Purpose | 2 Small & Med building General Purpose | ITH | I1 | 731304216827 | C | 3121.69 | EUR | 1
Tarifa Sistemas de Alimentación Ininterrumpida y Soluciones de Infraestructura Física para Redes | SUA48RMXLBP3U | 48V/3U Battery pour SUA2200./3000RMXLI3U | T10 01 11 | NF | General Purpose | 2 Small & Med building General Purpose | ITH | I1 | 731304238591 | C | 2503.04 | EUR | 1
Tarifa Sistemas de Alimentación Ininterrumpida y Soluciones de Infraestructura Física para Redes | SUA48XLBP | 48V Battery pour SUA2200XLI/3000XLI | T10 01 11 | NF | General Purpose | 2 Small & Med building General Purpose | ITH | I1 | 731304244301 | C | 1777.32 | EUR | 1
Tarifa Sistemas de Alimentación Ininterrumpida y Soluciones de Infraestructura Física para Redes | SUA5000RMI5U | APC Smart UPS 5000VA/4000Watts | T10 01 09 | NF | General Purpose | 2 Small & Med building General Purpose | ITH | I1 | 731304255321 | C | 9709.76 | EUR | 1
Tarifa Sistemas de Alimentación Ininterrumpida y Soluciones de Infraestructura Física para Redes | SUA500PDRI | APC DIN Rail Panel Mount UPSwithout Batt | T10 05 13 | NF | General Purpose | 2 Small & Med building General Purpose | ITH | I1 | 731304290841 | C | 1028.12 | EUR | 1
Tarifa Sistemas de Alimentación Ininterrumpida y Soluciones de Infraestructura Física para Redes | SUA500PDRI-S | APC Industrial Panel Rail DIN | T10 05 13 | NF | General Purpose | 2 Small & Med building General Purpose | ITH | I1 | 3606485441061 | A | 1305.3 | EUR | 1
Tarifa Sistemas de Alimentación Ininterrumpida y Soluciones de Infraestructura Física para Redes | SUA750IX38 | SMART UPS 750VA 230V USB WITH UL APPROVA | T10 01 01 | NF | General Purpose | 2 Small & Med building General Purpose | ITH | I1 | 731304253365 | C | 812.01 | EUR | 1
Tarifa Sistemas de Alimentación Ininterrumpida y Soluciones de Infraestructura Física para Redes | SUA750RMI1U | SUA750RMI1U / APC Smart-UPS 750VA USB & | T10 04 09 | NF | General Purpose | 2 Small & Med building General Purpose | ITH | I1 | 731304123927 | C | 1653.53 | EUR | 1
Tarifa Sistemas de Alimentación Ininterrumpida y Soluciones de Infraestructura Física para Redes | SUM1500RMXLI2U | APC Smart UPS XL 1500VA/1425Watts | T10 04 09 | NF | General Purpose | 2 Small & Med building General Purpose | ITH | I1 | 731304224556 | C | 4331.5 | EUR | 1
Tarifa Sistemas de Alimentación Ininterrumpida y Soluciones de Infraestructura Física para Redes | SUM3000RMXLI2U | SUM3000RMXLI2U / APC Smart-UPS XL Modula | T10 01 09 | NF | General Purpose | 2 Small & Med building General Purpose | ITH | I1 | 731304224570 | C | 7912.31 | EUR | 1
Tarifa Sistemas de Alimentación Ininterrumpida y Soluciones de Infraestructura Física para Redes | SUM48RMXLBP2U | 48V XR Battery pour SU1500RMXLI2U | T10 01 11 | NF | General Purpose | 2 Small & Med building General Purpose | ITH | I1 | 731304224587 | C | 2728.13 | EUR | 1
Tarifa Sistemas de Alimentación Ininterrumpida y Soluciones de Infraestructura Física para Redes | SURT001 | APC Smart-UPS RT 3000VA 230V I | T10 02 12 | NF | General Purpose | 2 Small & Med building General Purpose | ITH | I1 | 731304217787 | C | 2605.48 | EUR | 1
Tarifa Sistemas de Alimentación Ininterrumpida y Soluciones de Infraestructura Física para Redes | SURT002 | APC Smart-UPS RT 5000VA 230V I | T10 02 12 | NF | General Purpose | 2 Small & Med building General Purpose | ITH | I1 | 731304217794 | C | 2565.95 | EUR | 1
Tarifa Sistemas de Alimentación Ininterrumpida y Soluciones de Infraestructura Física para Redes | SURT007 | Kit avec bornier pour SURT 3kVA/5kVA | T10 02 12 | NF | General Purpose | 2 Small & Med building General Purpose | ITH | I1 | 731304217282 | C | 586.3 | EUR | 1
Tarifa Sistemas de Alimentación Ininterrumpida y Soluciones de Infraestructura Física para Redes | SURT008 | APC Smart-UPS RT 15ft Extensio | T10 02 12 | NF | General Purpose | 2 Small & Med building General Purpose | ITH | I1 | 731304232476 | C | 783.95 | EUR | 1
Tarifa Sistemas de Alimentación Ininterrumpida y Soluciones de Infraestructura Física para Redes | SURT019 | APC Smart-UPS RT 3.5M Exten. Cable XLBP | T10 02 15 | NF | General Purpose | 2 Small & Med building General Purpose | ITH | I1 | 731304267430 | C | 635.72 | EUR | 1
Tarifa Sistemas de Alimentación Ininterrumpida y Soluciones de Infraestructura Física para Redes | SURT023M | APC 3000VA Filter - MARINE | T10 05 22 | NF | General Purpose | 2 Small & Med building General Purpose | ITH | I1 | 731304284697 | C | 1334.32 | EUR | 1
Tarifa Sistemas de Alimentación Ininterrumpida y Soluciones de Infraestructura Física para Redes | SURT10000XLI | APC Smart UPS RT 10000VA/8000Watts | T10 02 15 | NF | General Purpose | 2 Small & Med building General Purpose | ITH | I1 | 731304205371 | C | 12197.75 | EUR | 1
Tarifa Sistemas de Alimentación Ininterrumpida y Soluciones de Infraestructura Física para Redes | SURT1000RMXLI | APC Smart-UPS RT 1000VA RM 230V | T10 02 15 | NF | General Purpose | 2 Small & Med building General Purpose | ITH | I1 | 3606485318950 | C | 2562.63 | EUR | 1
Tarifa Sistemas de Alimentación Ininterrumpida y Soluciones de Infraestructura Física para Redes | SURT1000XLI | MOD. C100 SEGUN C200 A DA41 MILA | T10 02 15 | NF | General Purpose | 2 Small & Med building General Purpose | ITH | I1 | 731304205418 | C | 2158.36 | EUR | 1
Tarifa Sistemas de Alimentación Ininterrumpida y Soluciones de Infraestructura Física para Redes | SURT1000XLIM | APC Smart-UPS RT 1000VA 230V - Marine | T10 05 22 | NF | General Purpose | 2 Small & Med building General Purpose | ITH | I1 | 731304283515 | C | 3239.12 | EUR | 1
Tarifa Sistemas de Alimentación Ininterrumpida y Soluciones de Infraestructura Física para Redes | SURT15KRMXLI | APC Smart-UPS RT 15kVA RM 230V | T10 02 15 | NF | General Purpose | 2 Small & Med building General Purpose | ITH | I1 | 731304255727 | C | 27750.76 | EUR | 1
Tarifa Sistemas de Alimentación Ininterrumpida y Soluciones de Infraestructura Física para Redes | SURT192RMXLBP | APC Smart-UPS RT 192V RM Battery Pack | T10 02 13 | NF | General Purpose | 2 Small & Med building General Purpose | ITH | I1 | 3606485318943 | C | 3656.22 | EUR | 1
Tarifa Sistemas de Alimentación Ininterrumpida y Soluciones de Infraestructura Física para Redes | SURT192RMXLBP2 | APC Smart-UPS RT192V RM Batter | T10 02 13 | NF | General Purpose | 2 Small & Med building General Purpose | ITH | I1 | 731304255734 | C | 7510.11 | EUR | 1
Tarifa Sistemas de Alimentación Ininterrumpida y Soluciones de Infraestructura Física para Redes | SURT192RMXLBP3U | APC SMART-UPS RT 192V RM BATTERY PA | T10 02 13 | NF | General Purpose | 2 Small & Med building General Purpose | ITH | I1 | 731304259336 | C | 3701.05 | EUR | 1
Tarifa Sistemas de Alimentación Ininterrumpida y Soluciones de Infraestructura Física para Redes | SURT192XLBP | 192V Battery pour SURT de 3kVA ?10kVA | T10 02 13 | NF | General Purpose | 2 Small & Med building General Purpose | ITH | I1 | 731304205241 | C | 3122.63 | EUR | 1
Tarifa Sistemas de Alimentación Ininterrumpida y Soluciones de Infraestructura Física para Redes | SURT20KRMXLI | SURT20KRMXLI / APC Smart-UPS RT 20kVA RM | T10 02 15 | NF | General Purpose | 2 Small & Med building General Purpose | ITH | I1 | 731304255710 | C | 30814.46 | EUR | 1
Tarifa Sistemas de Alimentación Ininterrumpida y Soluciones de Infraestructura Física para Redes | SURT48RMXLBP | APC Smart-UPS RT 48V RM Battery Pack | T10 02 13 | NF | General Purpose | 2 Small & Med building General Purpose | ITH | I1 | 3606485318929 | C | 2430.89 | EUR | 1
Tarifa Sistemas de Alimentación Ininterrumpida y Soluciones de Infraestructura Física para Redes | SURT48XLBP | 48V Battery pour SURT 1 & 2 KVA | T10 02 13 | NF | General Purpose | 2 Small & Med building General Purpose | ITH | I1 | 731304205258 | C | 1949.99 | EUR | 1
Tarifa Sistemas de Alimentación Ininterrumpida y Soluciones de Infraestructura Física para Redes | SURT6000XLI | APC Smart UPS RT 6000VA/4200Watts | T10 02 15 | NF | General Purpose | 2 Small & Med building General Purpose | ITH | I1 | 731304240174 | C | 9401.51 | EUR | 1
Tarifa Sistemas de Alimentación Ininterrumpida y Soluciones de Infraestructura Física para Redes | SURTA1500XL | SURTA1500XL / APC SMART-UPS RT 1500VA 12 | T10 02 15 | NF | General Purpose | 2 Small & Med building General Purpose | ITH | I1 | 731304226338 | C | 3820.93 | EUR | 1
Tarifa Sistemas de Alimentación Ininterrumpida y Soluciones de Infraestructura Física para Redes | SURTA3000XL | APC SMART-UPS RT 3000VA 120V | T10 02 15 | NF | General Purpose | 2 Small & Med building General Purpose | ITH | I1 | 731304231479 | C | 7625.38 | EUR | 1
Tarifa Sistemas de Alimentación Ininterrumpida y Soluciones de Infraestructura Física para Redes | SURTD2200XLIM | APC Smart-UPS RT 2200VA 230V - Marine | T10 05 22 | NF | General Purpose | 2 Small & Med building General Purpose | ITH | I1 | 731304286929 | C | 5044 | EUR | 1
Tarifa Sistemas de Alimentación Ininterrumpida y Soluciones de Infraestructura Física para Redes | SURTD3000XLIM | APC Smart-UPS RT 3000VA 230V - Marine | T10 05 22 | NF | General Purpose | 2 Small & Med building General Purpose | ITH | I1 | 731304283546 | C | 7155.05 | EUR | 1
Tarifa Sistemas de Alimentación Ininterrumpida y Soluciones de Infraestructura Física para Redes | SURTD5000XLI | Smart-UPS RT 5000VA 230V | T10 02 15 | NF | General Purpose | 2 Small & Med building General Purpose | ITH | I1 | 731304240266 | C | 6917.63 | EUR | 1
Tarifa Sistemas de Alimentación Ininterrumpida y Soluciones de Infraestructura Física para Redes | SURTD6000RMXLJP3U | Smart-UPS RT 6000 | T10 02 15 | NF | General Purpose | 2 Small & Med building General Purpose | ITH | I1 | 731304258834 | C | 9440.72 | EUR | 1
Tarifa Sistemas de Alimentación Ininterrumpida y Soluciones de Infraestructura Física para Redes | SURTD6000RMXLP3U | APC Smart-UPS RT 6000VA RM 208/120V | T10 02 15 | NF | General Purpose | 2 Small & Med building General Purpose | ITH | I1 | 731304258827 | C | 9912.75 | EUR | 1
Tarifa Sistemas de Alimentación Ininterrumpida y Soluciones de Infraestructura Física para Redes | SURTRK | Kit rack pour SURT 1 & 2kVA | T10 02 12 | NF | General Purpose | 2 Small & Med building General Purpose | ITH | I1 | 731304205494 | C | 513.85 | EUR | 1
Tarifa Sistemas de Alimentación Ininterrumpida y Soluciones de Infraestructura Física para Redes | SURTRK2 | Kit rack pour SURT 3/5/8/10kVA | T10 02 12 | NF | General Purpose | 2 Small & Med building General Purpose | ITH | I1 | 731304206743 | C | 513.85 | EUR | 1
Tarifa Sistemas de Alimentación Ininterrumpida y Soluciones de Infraestructura Física para Redes | SX15KDXIET | On-Line UPS, 5000VA, 230V with Pre-insta | T10 05 13 | NF | General Purpose | 2 Small & Med building General Purpose | ITH | I1 | 731304310754 | C | 5699.46 | EUR | 1
Tarifa Sistemas de Alimentación Ininterrumpida y Soluciones de Infraestructura Física para Redes | SX31K1CI | SE BACK-UPS 1100VA, 230V, AVR, IEC Socke | T14 04 23 | 6D | General Purpose | 2 Small & Med building General Purpose | ITH | E1 | 731304307419 | C | 351.61 | EUR | 1
Tarifa Sistemas de Alimentación Ininterrumpida y Soluciones de Infraestructura Física para Redes | SX3500CI | SE BACK-UPS 500VA, 230V, AVR, IEC Socket | T14 04 23 | 6D | General Purpose | 2 Small & Med building General Purpose | ITH | E1 | 731304307426 | C | 147.33 | EUR | 1
Tarifa Sistemas de Alimentación Ininterrumpida y Soluciones de Infraestructura Física para Redes | SX3650CI | SE BACK-UPS 650VA, 230V, AVR, IEC Socket | T14 04 23 | 6D | General Purpose | 2 Small & Med building General Purpose | ITH | E1 | 731304307433 | A | 187.53 | EUR | 1
Tarifa Sistemas de Alimentación Ininterrumpida y Soluciones de Infraestructura Física para Redes | SX3800CI-GR | SE BACK-UPS 800VA, 230V, AVR, SCHUKO Soc | T14 04 23 | 6D | General Purpose | 2 Small & Med building General Purpose | ITH | E1 | 731304307860 | C | 257.86 | EUR | 1
Tarifa Soluciones de Conectividad | SX-IPI | Security Expert IP Intercom | BPS 40 12 | CB | General Purpose | 2b-Building Management Offer General Purpose | FDB | FD | 3606489509989 | C | 3533.81 | EUR | 1
Tarifa Soluciones de Conectividad | SX-IPI-C | Security Expert IP Intercom with Camera | BPS 40 12 | CB | General Purpose | 2b-Building Management Offer General Purpose | FDB | FD | 3606489510015 | C | 4629 | EUR | 1
Tarifa Soluciones de Conectividad | SX-ISO-CONFIG | Reader Configuration Card | BPS 40 12 | CB | General Purpose | 2b-Building Management Offer General Purpose | FDB | FD | 3606481551054 | C | 464.4 | EUR | 1
Tarifa Soluciones de Conectividad | SX-RD-MB | Smartcard Reader Mini | BPS 40 12 | CB | General Purpose | 2b-Building Management Offer General Purpose | FDB | FD | 3606481215277 | C | 212.68 | EUR | 1
Tarifa Soluciones de Conectividad | SX-RD-SB | Smartcard Reader Mullion | BPS 40 12 | CB | General Purpose | 2b-Building Management Offer General Purpose | FDB | FD | 3606481215192 | C | 440.31 | EUR | 1
Tarifa Soluciones de Conectividad | SX-RD-SW | Smartcard Reader Mullion | BPS 40 12 | CB | General Purpose | 2b-Building Management Offer General Purpose | FDB | FD | 3606481215208 | C | 424.03 | EUR | 1
Tarifa Soluciones de Conectividad | SX-RD-XB | Smartcard Reader Wall Plate | BPS 40 12 | CB | General Purpose | 2b-Building Management Offer General Purpose | FDB | FD | 3606481215239 | C | 439.99 | EUR | 1
Tarifa Soluciones de Conectividad | SX-RD-XW | Smartcard Reader Wall Plate | BPS 40 12 | CB | General Purpose | 2b-Building Management Offer General Purpose | FDB | FD | 3606481215246 | C | 442.28 | EUR | 1
Tarifa Soluciones de Conectividad | SX-RK-SB | Smartcard Reader PIN Mullion | BPS 40 12 | CB | General Purpose | 2b-Building Management Offer General Purpose | FDB | FD | 3606481215215 | C | 480.37 | EUR | 1
Tarifa Soluciones de Conectividad | SX-RK-XB | Smartcard Reader PIN Wall P | BPS 40 12 | CB | General Purpose | 2b-Building Management Offer General Purpose | FDB | FD | 3606481215253 | C | 490.14 | EUR | 1
Tarifa Soluciones de Conectividad | SX-RK-XW | Smartcard Reader PIN Wall P | BPS 40 12 | CB | General Purpose | 2b-Building Management Offer General Purpose | FDB | FD | 3606481215260 | C | 493.07 | EUR | 1
Tarifa Soluciones de Conectividad | SX-TAG-MF-B | Key Tag (Black) | BPS 40 12 | CB | General Purpose | 2b-Building Management Offer General Purpose | FDB | FD | 3606481215345 | C | 14.34 | EUR | 1
Tarifa Soluciones de Conectividad | SX-TAG-MF-HID | Key Tag (Black) multi RFID | BPS 40 12 | CB | General Purpose | 2b-Building Management Offer General Purpose | FDB | FD | 3606481215338 | C | 44.64 | EUR | 1
Tarifa Soluciones de Conectividad | SX-TAG-MF-W | Mifare Tag (S50/1K) (White) | BPS 40 12 | CB | General Purpose | 2b-Building Management Offer General Purpose | FDB | FD | 3606489808310 | C | 12.07 | EUR | 1
Tarifa Soluciones de Conectividad | SXWSATXXXSLB | Sensor Completo (Base + Frontal) Temp, L | BPR 15 60 | HV | General Purpose | 2b-Building Management Offer General Purpose | FDB | FD | 3606481732392 | C | 125.17 | EUR | 1
Tarifa Soluciones de Conectividad | SXWSATXXXSLW | Sensor Completo (Base + Frontal) Temp, L | BPR 15 60 | HV | General Purpose | 2b-Building Management Offer General Purpose | FDB | FD | 3606481732378 | C | 125.17 | EUR | 1
Tarifa Soluciones de Conectividad | SXWSATXXXSLX | Sensor Completo (Base + Frontal) con Tem | BPR 15 60 | HV | General Purpose | 2b-Building Management Offer General Purpose | FDB | FD | 3606489507275 | C | 112.86 | EUR | 1
Tarifa Soluciones de Conectividad | SXWTRC3500B00W | Touchscreen Room Controller TRC3500 Wire | BPR 18 68 | FD | General Purpose | 2b-Building Management Offer General Purpose | FDB | FD | 3606486882047 | C | 630.89 | EUR | 1
Tarifa Sistemas de Alimentación Ininterrumpida y Soluciones de Infraestructura Física para Redes | SYA12K16I | APC Symmetra LX 12kVA scalable to 16kVA | T10 03 10 | NF | General Purpose | 2 Small & Med building General Purpose | ITH | I1 | 3606485318769 | C | 30876.31 | EUR | 1
Tarifa Sistemas de Alimentación Ininterrumpida y Soluciones de Infraestructura Física para Redes | SYA12K16RMI | APC Symmetra LX 12kVA Scalable to 16kVA | T10 03 10 | NF | General Purpose | 2 Small & Med building General Purpose | ITH | I1 | 3606485318752 | C | 33147.38 | EUR | 1
Tarifa Sistemas de Alimentación Ininterrumpida y Soluciones de Infraestructura Física para Redes | SYA16K16I | APC Symmetra LX 16kVA Scalable to 16kVA | T10 03 10 | NF | General Purpose | 2 Small & Med building General Purpose | ITH | I1 | 3606485318745 | C | 37209.5 | EUR | 1
Tarifa Sistemas de Alimentación Ininterrumpida y Soluciones de Infraestructura Física para Redes | SYA16K16IXR | APC Symmetra LX 16kVA Scalable to 16kVA | T10 03 10 | NF | General Purpose | 2 Small & Med building General Purpose | ITH | I1 | 3606489642839 | C | 53437.29 | EUR | 1
Tarifa Sistemas de Alimentación Ininterrumpida y Soluciones de Infraestructura Física para Redes | SYA4K8I | APC Symmetra LX 4kVA | T10 03 10 | NF | General Purpose | 2 Small & Med building General Purpose | ITH | I1 | 731304221548 | C | 18161.6 | EUR | 1
Tarifa Sistemas de Alimentación Ininterrumpida y Soluciones de Infraestructura Física para Redes | SYA4K8RMI | APC Symmetra LX 4kVA Scalable to 8kVA N+ | T10 03 10 | NF | General Purpose | 2 Small & Med building General Purpose | ITH | I1 | 3606485318721 | C | 20175.96 | EUR | 1
Tarifa Sistemas de Alimentación Ininterrumpida y Soluciones de Infraestructura Física para Redes | SYA8K16I | APC Symmetra LX 8kVA Scalable | T10 03 10 | NF | General Purpose | 2 Small & Med building General Purpose | ITH | I1 | 731304221555 | C | 24527.01 | EUR | 1
Tarifa Sistemas de Alimentación Ininterrumpida y Soluciones de Infraestructura Física para Redes | SYA8K16IXR | APC SYMMETRA LX 8KVA SCALABLE TO 16KVA N | T10 03 10 | NF | General Purpose | 2 Small & Med building General Purpose | ITH | I1 | 731304221562 | C | 43832.77 | EUR | 1
Tarifa Sistemas de Alimentación Ininterrumpida y Soluciones de Infraestructura Física para Redes | SYA8K16RMI | APC Symmetra LX 8kVA Scalable | T10 03 10 | NF | General Purpose | 2 Small & Med building General Purpose | ITH | I1 | 3606485318714 | C | 26541.39 | EUR | 1
Tarifa Sistemas de Alimentación Ininterrumpida y Soluciones de Infraestructura Física para Redes | SYA8K8I | APC Symmetra LX 8kVA Scalable to 8kVA N+ | T10 03 10 | NF | General Purpose | 2 Small & Med building General Purpose | ITH | I1 | 3606485318707 | C | 24527.01 | EUR | 1
Tarifa Sistemas de Alimentación Ininterrumpida y Soluciones de Infraestructura Física para Redes | SYA8K8RMI | APC Symmetra LX 8kVA Scalable to 8kVA N+ | T10 03 10 | NF | General Purpose | 2 Small & Med building General Purpose | ITH | I1 | 3606485318691 | C | 26541.39 | EUR | 1
Tarifa Sistemas de Alimentación Ininterrumpida y Soluciones de Infraestructura Física para Redes | SYAF16KRMI | APC SYMMETRA LX 16KVA N+1 RACK-MOUNT FRA | T10 03 10 | NF | General Purpose | 2 Small & Med building General Purpose | ITH | I1 | 731304218913 | C | 13930.5 | EUR | 1
Tarifa Sistemas de Alimentación Ininterrumpida y Soluciones de Infraestructura Física para Redes | SYAF8KRMI | APC SYMMETRA LX 8KVA N+1 RACK-MOUNT FRAM | T10 03 10 | NF | General Purpose | 2 Small & Med building General Purpose | ITH | I1 | 731304218890 | C | 13826.66 | EUR | 1
Tarifa Sistemas de Alimentación Ininterrumpida y Soluciones de Infraestructura Física para Redes | SYAFSU13I | APC SYMMETRA LX FRAME ELECTRONICS MODULE | T10 03 10 | NF | General Purpose | 2 Small & Med building General Purpose | ITH | I1 | 731304247876 | C | 4834.5 | EUR | 1
Tarifa Sistemas de Alimentación Ininterrumpida y Soluciones de Infraestructura Física para Redes | SYAFSU14I | APC SYMMETRA LX INPUT/OUTPUT WIRING TRAY | T20 04 09 | NJ | Configurable | 4 Large building Configurable | IT3 | I3 | 731304234821 | C | 1130.25 | EUR | 1
Tarifa Sistemas de Alimentación Ininterrumpida y Soluciones de Infraestructura Física para Redes | SYAFSU16 | APC SYMMETRA LX XR COMMUNICATION CARD | T20 04 09 | NJ | Configurable | 4 Large building Configurable | IT3 | I3 | 731304248002 | C | 962.5 | EUR | 1
Tarifa Sistemas de Alimentación Ininterrumpida y Soluciones de Infraestructura Física para Redes | SYARMXR3B3I | APC Symmetra LX Extended Run Rack-mount | T10 03 12 | NF | General Purpose | 2 Small & Med building General Purpose | ITH | I1 | 731304578321 | C | 6957.12 | EUR | 1
Tarifa Sistemas de Alimentación Ininterrumpida y Soluciones de Infraestructura Física para Redes | SYARMXR9B9I | Armario RM extensión de autonomia (9xSYB | T10 03 12 | NF | General Purpose | 2 Small & Med building General Purpose | ITH | I1 | 731304578338 | C | 18586.06 | EUR | 1
Tarifa Sistemas de Alimentación Ininterrumpida y Soluciones de Infraestructura Física para Redes | SYAXR9B9I | SYMMETRA LX EXT RUN TOWER W/9 SYBT5 | T10 03 12 | NF | General Purpose | 2 Small & Med building General Purpose | ITH | I1 | 731304233794 | C | 17742.6 | EUR | 1
Tarifa Sistemas de Alimentación Ininterrumpida y Soluciones de Infraestructura Física para Redes | SYBATT | APC Symmetra 4-16kVA Battery M | T10 03 12 | NF | General Purpose | 2 Small & Med building General Purpose | ITH | I1 | 731304073642 | C | 1427.78 | EUR | 1
Tarifa Sistemas de Alimentación Ininterrumpida y Soluciones de Infraestructura Física para Redes | SYBFXR3RMI | APC SYMMETRA LX 3 BATTERY RACK-MOUNT XR | T10 03 12 | NF | General Purpose | 2 Small & Med building General Purpose | ITH | I1 | 731304221708 | C | 1975.8 | EUR | 1
Tarifa Sistemas de Alimentación Ininterrumpida y Soluciones de Infraestructura Física para Redes | SYBFXR9I | APC SYMMETRA LX 9 BATTERY TOWER XR FRAME | T10 03 12 | NF | General Purpose | 2 Small & Med building General Purpose | ITH | I1 | 731304221715 | C | 3738.68 | EUR | 1
Tarifa Sistemas de Alimentación Ininterrumpida y Soluciones de Infraestructura Física para Redes | SYBFXR9RMI | APC SYMMETRA LX 9 BATTERY RACK-MOUNT XR | T10 03 12 | NF | General Purpose | 2 Small & Med building General Purpose | ITH | I1 | 731304221746 | C | 3760.13 | EUR | 1
Tarifa Sistemas de Alimentación Ininterrumpida y Soluciones de Infraestructura Física para Redes | SYBT2 | APC Symmetra RM 2-6kVA Battery | T10 03 12 | NF | General Purpose | 2 Small & Med building General Purpose | ITH | I1 | 731304016908 | C | 1434.25 | EUR | 1
Tarifa Sistemas de Alimentación Ininterrumpida y Soluciones de Infraestructura Física para Redes | SYBT3 | APC Symmetra RM 8-12kVA Batter | T10 03 12 | NF | General Purpose | 2 Small & Med building General Purpose | ITH | I1 | 731304108320 | C | 1595.37 | EUR | 1
Tarifa Sistemas de Alimentación Ininterrumpida y Soluciones de Infraestructura Física para Redes | SYBT4 | Battery Module for Symmetra PX, Smart-UP | T20 04 09 | NJ | Configurable | 4 Large building Configurable | IT3 | I3 | 731304238256 | C | 3497.62 | EUR | 1
Tarifa Sistemas de Alimentación Ininterrumpida y Soluciones de Infraestructura Física para Redes | SYBT5 | APC Symmetra LX Battery Module | T10 03 12 | NF | General Purpose | 2 Small & Med building General Purpose | ITH | I1 | 731304218869 | C | 1559.92 | EUR | 1
Tarifa Sistemas de Alimentación Ininterrumpida y Soluciones de Infraestructura Física para Redes | SYBTU1-PLP | SYMMETRA PX BATTERY UNIT | T20 04 09 | NJ | Configurable | 4 Large building Configurable | IT3 | I3 | 731304123538 | C | 888.45 | EUR | 1
Tarifa Sistemas de Alimentación Ininterrumpida y Soluciones de Infraestructura Física para Redes | SYBTU2-PLP | SYmm.PX 9Ah Battery Unit, High Performan | T20 04 09 | NJ | Configurable | 4 Large building Configurable | IT3 | I3 | 731304242529 | C | 1053.22 | EUR | 1
Tarifa Sistemas de Alimentación Ininterrumpida y Soluciones de Infraestructura Física para Redes | SYH2K6RMI | Symmetra RM 2 kVA escalable a 6 kVA N+1 | T10 03 10 | NF | General Purpose | 2 Small & Med building General Purpose | ITH | I1 | 3606485318684 | C | 10200.8 | EUR | 1
Tarifa Sistemas de Alimentación Ininterrumpida y Soluciones de Infraestructura Física para Redes | SYH4K6RMI | APC Symmetra RM 4kVA Scalable to 6kVA | T10 03 10 | NF | General Purpose | 2 Small & Med building General Purpose | ITH | I1 | 3606485318677 | C | 16178.25 | EUR | 1
Tarifa Sistemas de Alimentación Ininterrumpida y Soluciones de Infraestructura Física para Redes | SYH6K6RMI | Symmetra RM 6 kVA escalable a 6 kVA N+1 | T10 03 10 | NF | General Purpose | 2 Small & Med building General Purpose | ITH | I1 | 3606485318660 | C | 21916.37 | EUR | 1
Tarifa Sistemas de Alimentación Ininterrumpida y Soluciones de Infraestructura Física para Redes | SYHF6KI | APC SYMMETRA RM 6KVA N+1 FRAME 220-240V | T10 03 10 | NF | General Purpose | 2 Small & Med building General Purpose | ITH | I1 | 731304016892 | C | 5550 | EUR | 1
Tarifa Sistemas de Alimentación Ininterrumpida y Soluciones de Infraestructura Física para Redes | SYMIM2 | MODULO INTELIGENTE SYMMETRA | T10 03 11 | NF | General Purpose | 2 Small & Med building General Purpose | ITH | I1 | 731304202813 | C | 2553 | EUR | 1
Tarifa Sistemas de Alimentación Ininterrumpida y Soluciones de Infraestructura Física para Redes | SYMIM3 | APC SYMMETRA RM MAIN INTELLIGENCE MODULE | T10 03 11 | NF | General Purpose | 2 Small & Med building General Purpose | ITH | I1 | 731304016878 | C | 1937.02 | EUR | 1
Tarifa Sistemas de Alimentación Ininterrumpida y Soluciones de Infraestructura Física para Redes | SYMIM5 | SYMIM5 / APC Symmetra LX Intelligence M | T10 03 11 | NF | General Purpose | 2 Small & Med building General Purpose | ITH | I1 | 731304221647 | C | 2185.19 | EUR | 1
Tarifa Sistemas de Alimentación Ininterrumpida y Soluciones de Infraestructura Física para Redes | SYPM | APC SYMMETRA 4-16KVA POWER MODULE (4KVA) | T10 03 13 | NF | General Purpose | 2 Small & Med building General Purpose | ITH | I1 | 731304007357 | C | 5382.4 | EUR | 1
Tarifa Sistemas de Alimentación Ininterrumpida y Soluciones de Infraestructura Física para Redes | SYPM2KU | APC Symmetra RM 2-6kVA Power Module | T10 03 13 | NF | General Purpose | 2 Small & Med building General Purpose | ITH | I1 | 731304016885 | C | 4431.61 | EUR | 1
Tarifa Sistemas de Alimentación Ininterrumpida y Soluciones de Infraestructura Física para Redes | SYPM4KI | APC Symmetra LX 4kVA Power Mod | T10 03 13 | NF | General Purpose | 2 Small & Med building General Purpose | ITH | I1 | 731304218883 | C | 4802.27 | EUR | 1
Tarifa Sistemas de Alimentación Ininterrumpida y Soluciones de Infraestructura Física para Redes | SYRIM2 | MODULO INTELIGENTE SYMMETRA 4-16KVA | T10 03 11 | NF | General Purpose | 2 Small & Med building General Purpose | ITH | I1 | 731304202813 | C | 2217.44 | EUR | 1
Tarifa Sistemas de Alimentación Ininterrumpida y Soluciones de Infraestructura Física para Redes | SYRIM3 | APC Symmetra RM 2-6kVA and 8-12kVA | T10 03 11 | NF | General Purpose | 2 Small & Med building General Purpose | ITH | I1 | 731304016861 | C | 1601.84 | EUR | 1
Tarifa Sistemas de Alimentación Ininterrumpida y Soluciones de Infraestructura Física para Redes | SYXRCC | SYMMETRA XR BATT COMM CARD | T10 03 11 | NF | General Purpose | 2 Small & Med building General Purpose | ITH | I1 | 731304007593 | C | 1266.64 | EUR | 1
Tarifa Automatización y Control Industrial | SZ1RV1202 | POTENCIOMETRO 2K2 | VVD 43 06 | VV | Configurable | 5 Industry Configurable | ADD | VS | 3389110850116 | A | 79.95 | EUR | 1
Tarifa Aparamenta Baja Tensión, Potencia y Canalizaciones eléctricas prefabricadas (ComPact, MasterPact, PowerLogic, Vigirex, Vigilhom y Canalis) | TA10D2L0323TPE | TA10, 32A, 230V, 2P, LCD,frame 100A | B27 03 01 | LP | Configurable | 4 Large building Configurable | ATS | AT | 3606481065452 | C | 1985.76 | EUR | 1
Tarifa Aparamenta Baja Tensión, Potencia y Canalizaciones eléctricas prefabricadas (ComPact, MasterPact, PowerLogic, Vigirex, Vigilhom y Canalis) | TA10D2L0403TPE | TA10, 40A, 230V, 2P, LCD,frame 100A | B27 03 01 | LP | Configurable | 4 Large building Configurable | ATS | AT | 3606481065469 | C | 2051.94 | EUR | 1
Tarifa Aparamenta Baja Tensión, Potencia y Canalizaciones eléctricas prefabricadas (ComPact, MasterPact, PowerLogic, Vigirex, Vigilhom y Canalis) | TA10D2L0503TPE | TA10, 50A, 230V, 2P, LCD,frame 100A | B27 03 01 | LP | Configurable | 4 Large building Configurable | ATS | AT | 3606481065483 | C | 2184.32 | EUR | 1
Tarifa Aparamenta Baja Tensión, Potencia y Canalizaciones eléctricas prefabricadas (ComPact, MasterPact, PowerLogic, Vigirex, Vigilhom y Canalis) | TA10D2L0633TPE | TA10, 63A, 230V, 2P, LCD,frame 100A | B27 03 01 | LP | Configurable | 4 Large building Configurable | ATS | AT | 3606481065490 | C | 2316.71 | EUR | 1
Tarifa Aparamenta Baja Tensión, Potencia y Canalizaciones eléctricas prefabricadas (ComPact, MasterPact, PowerLogic, Vigirex, Vigilhom y Canalis) | TA10D2L0803TPE | TA10 Active Automatic 80A 230VAC 2P LCD | B27 03 01 | LP | Configurable | 4 Large building Configurable | ATS | AT | 3606481065476 | C | 2482.19 | EUR | 1
Tarifa Aparamenta Baja Tensión, Potencia y Canalizaciones eléctricas prefabricadas (ComPact, MasterPact, PowerLogic, Vigirex, Vigilhom y Canalis) | TA10D2L1003TPE | TA10, 100A, 230V, 2P, LCD,frame 100A | B27 03 01 | LP | Configurable | 4 Large building Configurable | ATS | AT | 3606481065506 | A | 2548.37 | EUR | 1
Tarifa Aparamenta Baja Tensión, Potencia y Canalizaciones eléctricas prefabricadas (ComPact, MasterPact, PowerLogic, Vigirex, Vigilhom y Canalis) | TA10D2S0323TPE | TA10, 32A, 230V, 2P, rotary, frame 100A | B27 03 01 | LP | Configurable | 4 Large building Configurable | ATS | AT | 3606481065636 | C | 875.85 | EUR | 1
Tarifa Aparamenta Baja Tensión, Potencia y Canalizaciones eléctricas prefabricadas (ComPact, MasterPact, PowerLogic, Vigirex, Vigilhom y Canalis) | TA10D2S0403TPE | TA10, 40A, 230V, 2P, rotary, frame 100A | B27 03 01 | LP | Configurable | 4 Large building Configurable | ATS | AT | 3606481065643 | C | 905.03 | EUR | 1
Tarifa Aparamenta Baja Tensión, Potencia y Canalizaciones eléctricas prefabricadas (ComPact, MasterPact, PowerLogic, Vigirex, Vigilhom y Canalis) | TA10D2S0503TPE | TA10, 50A, 230V, 2P, rotary, frame 100A | B27 03 01 | LP | Configurable | 4 Large building Configurable | ATS | AT | 3606481065650 | C | 963.43 | EUR | 1
Tarifa Aparamenta Baja Tensión, Potencia y Canalizaciones eléctricas prefabricadas (ComPact, MasterPact, PowerLogic, Vigirex, Vigilhom y Canalis) | TA10D2S0633TPE | TA10 Automatic 63A 230VAC 2P Rotativo | B27 03 01 | LP | Configurable | 4 Large building Configurable | ATS | AT | 3606481065667 | C | 1021.82 | EUR | 1
Tarifa Aparamenta Baja Tensión, Potencia y Canalizaciones eléctricas prefabricadas (ComPact, MasterPact, PowerLogic, Vigirex, Vigilhom y Canalis) | TA10D2S0803TPE | TA10, 80A, 230V, 2P, rotary, frame 100A | B27 03 01 | LP | Configurable | 4 Large building Configurable | ATS | AT | 3606481065674 | C | 1094.8 | EUR | 1
Tarifa Aparamenta Baja Tensión, Potencia y Canalizaciones eléctricas prefabricadas (ComPact, MasterPact, PowerLogic, Vigirex, Vigilhom y Canalis) | TA10D2S1003TPE | TA10, 100A, 230V, 2P, rotary, frame 100A | B27 03 01 | LP | Configurable | 4 Large building Configurable | ATS | AT | 3606481065681 | A | 1124 | EUR | 1
Tarifa Aparamenta Baja Tensión, Potencia y Canalizaciones eléctricas prefabricadas (ComPact, MasterPact, PowerLogic, Vigirex, Vigilhom y Canalis) | TA10D3L0324TPE | TA10, 32A, 400V, 3P, LCD,frame 100A | B27 03 01 | LP | Configurable | 4 Large building Configurable | ATS | AT | 3606481065513 | C | 2206.39 | EUR | 1
Tarifa Aparamenta Baja Tensión, Potencia y Canalizaciones eléctricas prefabricadas (ComPact, MasterPact, PowerLogic, Vigirex, Vigilhom y Canalis) | TA10D3L0404TPE | TA10, 40A, 400V, 3P, LCD,frame 100A | B27 03 01 | LP | Configurable | 4 Large building Configurable | ATS | AT | 3606481065520 | C | 2279.93 | EUR | 1
Tarifa Aparamenta Baja Tensión, Potencia y Canalizaciones eléctricas prefabricadas (ComPact, MasterPact, PowerLogic, Vigirex, Vigilhom y Canalis) | TA10D3L0504TPE | TA10, 50A, 400V, 3P, LCD,frame 100A | B27 03 01 | LP | Configurable | 4 Large building Configurable | ATS | AT | 3606481065537 | C | 2427.02 | EUR | 1
Tarifa Aparamenta Baja Tensión, Potencia y Canalizaciones eléctricas prefabricadas (ComPact, MasterPact, PowerLogic, Vigirex, Vigilhom y Canalis) | TA10D3L0634TPE | TA10, 63A, 400V, 3P, LCD,frame 100A | B27 03 01 | LP | Configurable | 4 Large building Configurable | ATS | AT | 3606481065544 | C | 2574.12 | EUR | 1
Tarifa Aparamenta Baja Tensión, Potencia y Canalizaciones eléctricas prefabricadas (ComPact, MasterPact, PowerLogic, Vigirex, Vigilhom y Canalis) | TA10D3L0804TPE | TA10, 80A, 400V, 3P, LCD,frame 100A | B27 03 01 | LP | Configurable | 4 Large building Configurable | ATS | AT | 3606481065551 | C | 2757.97 | EUR | 1
Tarifa Aparamenta Baja Tensión, Potencia y Canalizaciones eléctricas prefabricadas (ComPact, MasterPact, PowerLogic, Vigirex, Vigilhom y Canalis) | TA10D3L1004TPE | TA10, 100A, 400V, 3P, LCD,frame 100A | B27 03 01 | LP | Configurable | 4 Large building Configurable | ATS | AT | 3606481065568 | A | 2831.52 | EUR | 1
Tarifa Aparamenta Baja Tensión, Potencia y Canalizaciones eléctricas prefabricadas (ComPact, MasterPact, PowerLogic, Vigirex, Vigilhom y Canalis) | TA10D3S0324TPE | TA10, 32A, 400V, 3P, rotary, frame 100A | B27 03 01 | LP | Configurable | 4 Large building Configurable | ATS | AT | 3606481065698 | C | 1030.4 | EUR | 1
Tarifa Aparamenta Baja Tensión, Potencia y Canalizaciones eléctricas prefabricadas (ComPact, MasterPact, PowerLogic, Vigirex, Vigilhom y Canalis) | TA10D3S0404TPE | TA10, 40A, 400V, 3P, rotary, frame 100A | B27 03 01 | LP | Configurable | 4 Large building Configurable | ATS | AT | 3606481065704 | C | 1064.75 | EUR | 1
Tarifa Aparamenta Baja Tensión, Potencia y Canalizaciones eléctricas prefabricadas (ComPact, MasterPact, PowerLogic, Vigirex, Vigilhom y Canalis) | TA10D3S0504TPE | TA10 Automatic 50A 400VAC 3P Rotativo | B27 03 01 | LP | Configurable | 4 Large building Configurable | ATS | AT | 3606481065711 | C | 1133.44 | EUR | 1
Tarifa Aparamenta Baja Tensión, Potencia y Canalizaciones eléctricas prefabricadas (ComPact, MasterPact, PowerLogic, Vigirex, Vigilhom y Canalis) | TA10D3S0634TPE | TA10 Automatic 63A 400VAC 3P Rotativo | B27 03 01 | LP | Configurable | 4 Large building Configurable | ATS | AT | 3606481065728 | C | 1202.15 | EUR | 1
Tarifa Aparamenta Baja Tensión, Potencia y Canalizaciones eléctricas prefabricadas (ComPact, MasterPact, PowerLogic, Vigirex, Vigilhom y Canalis) | TA10D3S0804TPE | TA10, 80A, 400V, 3P, rotary, frame 100A | B27 03 01 | LP | Configurable | 4 Large building Configurable | ATS | AT | 3606481065735 | C | 1288.01 | EUR | 1
Tarifa Aparamenta Baja Tensión, Potencia y Canalizaciones eléctricas prefabricadas (ComPact, MasterPact, PowerLogic, Vigirex, Vigilhom y Canalis) | TA10D3S1004TPE | TA10, 100A, 400V, 3P, rotary, frame 100A | B27 03 01 | LP | Configurable | 4 Large building Configurable | ATS | AT | 3606481065742 | A | 1322.36 | EUR | 1
Tarifa Aparamenta Baja Tensión, Potencia y Canalizaciones eléctricas prefabricadas (ComPact, MasterPact, PowerLogic, Vigirex, Vigilhom y Canalis) | TA10D4L0324TPE | TA10, 32A, 400V, 4P, LCD,frame 100A | B27 03 01 | LP | Configurable | 4 Large building Configurable | ATS | AT | 3606481065575 | C | 2322.51 | EUR | 1
Tarifa Aparamenta Baja Tensión, Potencia y Canalizaciones eléctricas prefabricadas (ComPact, MasterPact, PowerLogic, Vigirex, Vigilhom y Canalis) | TA10D4L0404TPE | TA10 Active Automatic 40A 400VAC 4P LCD | B27 03 01 | LP | Configurable | 4 Large building Configurable | ATS | AT | 3606481065582 | C | 2399.93 | EUR | 1
Tarifa Aparamenta Baja Tensión, Potencia y Canalizaciones eléctricas prefabricadas (ComPact, MasterPact, PowerLogic, Vigirex, Vigilhom y Canalis) | TA10D4L0504TPE | TA10, 50A, 400V, 4P, LCD,frame 100A | B27 03 01 | LP | Configurable | 4 Large building Configurable | ATS | AT | 3606481065599 | C | 2554.76 | EUR | 1
Tarifa Aparamenta Baja Tensión, Potencia y Canalizaciones eléctricas prefabricadas (ComPact, MasterPact, PowerLogic, Vigirex, Vigilhom y Canalis) | TA10D4L0634TPE | TA10 Active Automatic 63A 400VAC 4P LCD | B27 03 01 | LP | Configurable | 4 Large building Configurable | ATS | AT | 3606481065605 | C | 2709.59 | EUR | 1
Tarifa Aparamenta Baja Tensión, Potencia y Canalizaciones eléctricas prefabricadas (ComPact, MasterPact, PowerLogic, Vigirex, Vigilhom y Canalis) | TA10D4L0804TPE | TA10 Active Automatic 80A 400VAC 4P LCD | B27 03 01 | LP | Configurable | 4 Large building Configurable | ATS | AT | 3606481065612 | C | 2903.14 | EUR | 1
Tarifa Aparamenta Baja Tensión, Potencia y Canalizaciones eléctricas prefabricadas (ComPact, MasterPact, PowerLogic, Vigirex, Vigilhom y Canalis) | TA10D4L1004TPE | TA10 Active Automatic 100A 400VAC 4P LCD | B27 03 01 | LP | Configurable | 4 Large building Configurable | ATS | AT | 3606481065629 | A | 2980.55 | EUR | 1
Tarifa Aparamenta Baja Tensión, Potencia y Canalizaciones eléctricas prefabricadas (ComPact, MasterPact, PowerLogic, Vigirex, Vigilhom y Canalis) | TA10D4S0324TPE | TA10 Automatic 32A 400VAC 4P Rotativo | B27 03 01 | LP | Configurable | 4 Large building Configurable | ATS | AT | 3606481065759 | C | 1084.63 | EUR | 1
Tarifa Aparamenta Baja Tensión, Potencia y Canalizaciones eléctricas prefabricadas (ComPact, MasterPact, PowerLogic, Vigirex, Vigilhom y Canalis) | TA10D4S0404TPE | TA10 Automatic 40A 400VAC 4P Rotativo | B27 03 01 | LP | Configurable | 4 Large building Configurable | ATS | AT | 3606481065766 | A | 1120.8 | EUR | 1
Tarifa Aparamenta Baja Tensión, Potencia y Canalizaciones eléctricas prefabricadas (ComPact, MasterPact, PowerLogic, Vigirex, Vigilhom y Canalis) | TA10D4S0504TPE | TA10 Automatic 50A 400VAC 4P Rotativo | B27 03 01 | LP | Configurable | 4 Large building Configurable | ATS | AT | 3606481065773 | C | 1193.1 | EUR | 1
Tarifa Aparamenta Baja Tensión, Potencia y Canalizaciones eléctricas prefabricadas (ComPact, MasterPact, PowerLogic, Vigirex, Vigilhom y Canalis) | TA10D4S0634TPE | TA10 Automatic 63A 400VAC 4P Rotativo | B27 03 01 | LP | Configurable | 4 Large building Configurable | ATS | AT | 3606481065780 | C | 1265.42 | EUR | 1
Tarifa Aparamenta Baja Tensión, Potencia y Canalizaciones eléctricas prefabricadas (ComPact, MasterPact, PowerLogic, Vigirex, Vigilhom y Canalis) | TA10D4S0804TPE | TA10 Automatic 80A 400VAC 4P Rotativo | B27 03 01 | LP | Configurable | 4 Large building Configurable | ATS | AT | 3606481065797 | A | 1355.79 | EUR | 1
Tarifa Aparamenta Baja Tensión, Potencia y Canalizaciones eléctricas prefabricadas (ComPact, MasterPact, PowerLogic, Vigirex, Vigilhom y Canalis) | TA10D4S1004TPE | TA10 Automatic 100A 400VAC 4P Rotativo | B27 03 01 | LP | Configurable | 4 Large building Configurable | ATS | AT | 3606481065803 | A | 1391.94 | EUR | 1
Tarifa Aparamenta Baja Tensión, Potencia y Canalizaciones eléctricas prefabricadas (ComPact, MasterPact, PowerLogic, Vigirex, Vigilhom y Canalis) | TA16D3L0804TPE | TA16, 80A, 400V, 3P, LCD,frame 160A | B27 03 01 | LP | Configurable | 4 Large building Configurable | ATS | AT | 3606482131606 | C | 2941.84 | EUR | 1
Tarifa Aparamenta Baja Tensión, Potencia y Canalizaciones eléctricas prefabricadas (ComPact, MasterPact, PowerLogic, Vigirex, Vigilhom y Canalis) | TA16D3L1004TPE | TA16 Active Automatic 100A 400VAC 3P LCD | B27 03 01 | LP | Configurable | 4 Large building Configurable | ATS | AT | 3606481065810 | C | 3015.39 | EUR | 1
Tarifa Aparamenta Baja Tensión, Potencia y Canalizaciones eléctricas prefabricadas (ComPact, MasterPact, PowerLogic, Vigirex, Vigilhom y Canalis) | TA16D3L1254TPE | TA16 Active Automatic 125A 400VAC 3P LCD | B27 03 01 | LP | Configurable | 4 Large building Configurable | ATS | AT | 3606481065827 | C | 3125.7 | EUR | 1
Tarifa Aparamenta Baja Tensión, Potencia y Canalizaciones eléctricas prefabricadas (ComPact, MasterPact, PowerLogic, Vigirex, Vigilhom y Canalis) | TA16D3L1604TPE | TA16, 160A, 400V, 3P, LCD,frame 160A | B27 03 01 | LP | Configurable | 4 Large building Configurable | ATS | AT | 3606481065834 | B | 3677.31 | EUR | 1
Tarifa Aparamenta Baja Tensión, Potencia y Canalizaciones eléctricas prefabricadas (ComPact, MasterPact, PowerLogic, Vigirex, Vigilhom y Canalis) | TA16D3S0804TPE | TA16 Automatic 80A 400VAC 3P Rotativo | B27 03 01 | LP | Configurable | 4 Large building Configurable | ATS | AT | 3606482131620 | C | 1373.87 | EUR | 1
Tarifa Aparamenta Baja Tensión, Potencia y Canalizaciones eléctricas prefabricadas (ComPact, MasterPact, PowerLogic, Vigirex, Vigilhom y Canalis) | TA16D3S1004TPE | TA16 Automatic 100A 400VAC 3P Rotativo | B27 03 01 | LP | Configurable | 4 Large building Configurable | ATS | AT | 3606481065872 | C | 1408.22 | EUR | 1
Tarifa Aparamenta Baja Tensión, Potencia y Canalizaciones eléctricas prefabricadas (ComPact, MasterPact, PowerLogic, Vigirex, Vigilhom y Canalis) | TA16D3S1254TPE | TA16 Automatic 125A 400VAC 3P Rotativo | B27 03 01 | LP | Configurable | 4 Large building Configurable | ATS | AT | 3606481065889 | C | 1459.74 | EUR | 1
Tarifa Aparamenta Baja Tensión, Potencia y Canalizaciones eléctricas prefabricadas (ComPact, MasterPact, PowerLogic, Vigirex, Vigilhom y Canalis) | TA16D3S1604TPE | TA16 Automatic 160A 400VAC 3P Rotativo | B27 03 01 | LP | Configurable | 4 Large building Configurable | ATS | AT | 3606481065896 | B | 1717.34 | EUR | 1
Tarifa Aparamenta Baja Tensión, Potencia y Canalizaciones eléctricas prefabricadas (ComPact, MasterPact, PowerLogic, Vigirex, Vigilhom y Canalis) | TA16D4L0804TPE | TA16 Active Automatic 80A 400VAC 4P LCD | B27 03 01 | LP | Configurable | 4 Large building Configurable | ATS | AT | 3606482131613 | C | 3096.68 | EUR | 1
Tarifa Aparamenta Baja Tensión, Potencia y Canalizaciones eléctricas prefabricadas (ComPact, MasterPact, PowerLogic, Vigirex, Vigilhom y Canalis) | TA16D4L1004TPE | TA16, 100A, 400V, 4P, LCD,frame 160A | B27 03 01 | LP | Configurable | 4 Large building Configurable | ATS | AT | 3606481065841 | C | 3174.09 | EUR | 1
Tarifa Aparamenta Baja Tensión, Potencia y Canalizaciones eléctricas prefabricadas (ComPact, MasterPact, PowerLogic, Vigirex, Vigilhom y Canalis) | TA16D4L1254TPE | TA16, 125A, 400V, 4P, LCD,frame 160A | B27 03 01 | LP | Configurable | 4 Large building Configurable | ATS | AT | 3606481065858 | A | 3290.21 | EUR | 1
Tarifa Aparamenta Baja Tensión, Potencia y Canalizaciones eléctricas prefabricadas (ComPact, MasterPact, PowerLogic, Vigirex, Vigilhom y Canalis) | TA16D4L1604TPE | TA16 Active Automatic 160A 400VAC 4P LCD | B27 03 01 | LP | Configurable | 4 Large building Configurable | ATS | AT | 3606481065865 | C | 3870.85 | EUR | 1
Tarifa Aparamenta Baja Tensión, Potencia y Canalizaciones eléctricas prefabricadas (ComPact, MasterPact, PowerLogic, Vigirex, Vigilhom y Canalis) | TA16D4S0804TPE | TA16 Automatic 80A 400VAC 4P Rotativo | B27 03 01 | LP | Configurable | 4 Large building Configurable | ATS | AT | 3606482131637 | C | 1446.18 | EUR | 1
Tarifa Aparamenta Baja Tensión, Potencia y Canalizaciones eléctricas prefabricadas (ComPact, MasterPact, PowerLogic, Vigirex, Vigilhom y Canalis) | TA16D4S1004TPE | TA16 Automatic 100A 400VAC 4P Rotativo | B27 03 01 | LP | Configurable | 4 Large building Configurable | ATS | AT | 3606481065902 | C | 1482.34 | EUR | 1
Tarifa Aparamenta Baja Tensión, Potencia y Canalizaciones eléctricas prefabricadas (ComPact, MasterPact, PowerLogic, Vigirex, Vigilhom y Canalis) | TA16D4S1254TPE | TA16 Automatic 125A 400VAC 4P Rotativo | B27 03 01 | LP | Configurable | 4 Large building Configurable | ATS | AT | 3606481065919 | A | 1536.57 | EUR | 1
Tarifa Aparamenta Baja Tensión, Potencia y Canalizaciones eléctricas prefabricadas (ComPact, MasterPact, PowerLogic, Vigirex, Vigilhom y Canalis) | TA16D4S1604TPE | TA16 Automatic 160A 400VAC 4P Rotativo | B27 03 01 | LP | Configurable | 4 Large building Configurable | ATS | AT | 3606481065926 | A | 1807.72 | EUR | 1
Tarifa Aparamenta Baja Tensión, Potencia y Canalizaciones eléctricas prefabricadas (ComPact, MasterPact, PowerLogic, Vigirex, Vigilhom y Canalis) | TA25D3L1002TPE | TA25,100A 3P LCD 230V | B27 03 02 | LP | Configurable | 4 Large building Configurable | ATS | AT | 3606485953267 | C | 4983.83 | EUR | 1
Tarifa Aparamenta Baja Tensión, Potencia y Canalizaciones eléctricas prefabricadas (ComPact, MasterPact, PowerLogic, Vigirex, Vigilhom y Canalis) | TA25D3L2004TPE | TA25,200A 3P LCD 400V | B27 03 02 | LP | Configurable | 4 Large building Configurable | ATS | AT | 3606485953229 | C | 5652.35 | EUR | 1
Tarifa Aparamenta Baja Tensión, Potencia y Canalizaciones eléctricas prefabricadas (ComPact, MasterPact, PowerLogic, Vigirex, Vigilhom y Canalis) | TA25D3L2502TPE | TA25,250A 3P LCD 230V | B27 03 02 | LP | Configurable | 4 Large building Configurable | ATS | AT | 3606485953250 | C | 6229.79 | EUR | 1
Tarifa Aparamenta Baja Tensión, Potencia y Canalizaciones eléctricas prefabricadas (ComPact, MasterPact, PowerLogic, Vigirex, Vigilhom y Canalis) | TA25D3L2504TPE | TA25,250A 3P LCD 400V | B27 03 02 | LP | Configurable | 4 Large building Configurable | ATS | AT | 3606485953212 | C | 6229.79 | EUR | 1
Tarifa Aparamenta Baja Tensión, Potencia y Canalizaciones eléctricas prefabricadas (ComPact, MasterPact, PowerLogic, Vigirex, Vigilhom y Canalis) | TA25D3S2004TPE | TA25,200A 3P Rotary 400V | B27 03 02 | LP | Configurable | 4 Large building Configurable | ATS | AT | 3606485953182 | C | 4431.13 | EUR | 1
Tarifa Aparamenta Baja Tensión, Potencia y Canalizaciones eléctricas prefabricadas (ComPact, MasterPact, PowerLogic, Vigirex, Vigilhom y Canalis) | TA25D3S2504TPE | TA25,250A 3P Rotary 400V | B27 03 02 | LP | Configurable | 4 Large building Configurable | ATS | AT | 3606485953175 | C | 5076.23 | EUR | 1
Tarifa Aparamenta Baja Tensión, Potencia y Canalizaciones eléctricas prefabricadas (ComPact, MasterPact, PowerLogic, Vigirex, Vigilhom y Canalis) | TA25D4L1002TPE | TA25,100A 4P LCD 230V | B27 03 02 | LP | Configurable | 4 Large building Configurable | ATS | AT | 3606485953243 | C | 5154.58 | EUR | 1
Tarifa Aparamenta Baja Tensión, Potencia y Canalizaciones eléctricas prefabricadas (ComPact, MasterPact, PowerLogic, Vigirex, Vigilhom y Canalis) | TA25D4L2004TPE | TA25,200A 4P LCD 400V | B27 03 02 | LP | Configurable | 4 Large building Configurable | ATS | AT | 3606485953205 | C | 5847.59 | EUR | 1
Tarifa Aparamenta Baja Tensión, Potencia y Canalizaciones eléctricas prefabricadas (ComPact, MasterPact, PowerLogic, Vigirex, Vigilhom y Canalis) | TA25D4L2502TPE | TA25,250A 4P LCD 230V | B27 03 02 | LP | Configurable | 4 Large building Configurable | ATS | AT | 3606485953236 | C | 6443.22 | EUR | 1
Tarifa Aparamenta Baja Tensión, Potencia y Canalizaciones eléctricas prefabricadas (ComPact, MasterPact, PowerLogic, Vigirex, Vigilhom y Canalis) | TA25D4L2504TPE | TA25,250A 4P LCD 400V | B27 03 02 | LP | Configurable | 4 Large building Configurable | ATS | AT | 3606485953199 | C | 6443.22 | EUR | 1
Tarifa Aparamenta Baja Tensión, Potencia y Canalizaciones eléctricas prefabricadas (ComPact, MasterPact, PowerLogic, Vigirex, Vigilhom y Canalis) | TA25D4S2004TPE | TA25,200A 4P Rotary 400V | B27 03 02 | LP | Configurable | 4 Large building Configurable | ATS | AT | 3606485953168 | C | 4516.9 | EUR | 1
Tarifa Aparamenta Baja Tensión, Potencia y Canalizaciones eléctricas prefabricadas (ComPact, MasterPact, PowerLogic, Vigirex, Vigilhom y Canalis) | TA25D4S2504TPE | TA25,250A 4P Rotary 400V | B27 03 02 | LP | Configurable | 4 Large building Configurable | ATS | AT | 3606485953151 | C | 5557.19 | EUR | 1
Tarifa Aparamenta Baja Tensión, Potencia y Canalizaciones eléctricas prefabricadas (ComPact, MasterPact, PowerLogic, Vigirex, Vigilhom y Canalis) | TA63D3L3204TPE | TA63,320A 3P LCD 400V | B27 03 02 | LP | Configurable | 4 Large building Configurable | ATS | AT | 3606485953069 | C | 7173.4 | EUR | 1
Tarifa Aparamenta Baja Tensión, Potencia y Canalizaciones eléctricas prefabricadas (ComPact, MasterPact, PowerLogic, Vigirex, Vigilhom y Canalis) | TA63D3L4004TPE | TA63,400A 3P LCD 400V | B27 03 02 | LP | Configurable | 4 Large building Configurable | ATS | AT | 3606485953052 | C | 8006.76 | EUR | 1
Tarifa Aparamenta Baja Tensión, Potencia y Canalizaciones eléctricas prefabricadas (ComPact, MasterPact, PowerLogic, Vigirex, Vigilhom y Canalis) | TA63D3L5004TPE | TA63,500A 3P LCD 400V | B27 03 02 | LP | Configurable | 4 Large building Configurable | ATS | AT | 3606485953045 | C | 9133.3 | EUR | 1
Tarifa Aparamenta Baja Tensión, Potencia y Canalizaciones eléctricas prefabricadas (ComPact, MasterPact, PowerLogic, Vigirex, Vigilhom y Canalis) | TA63D3L6302TPE | TA63,630A 3P LCD 230V | B27 03 02 | LP | Configurable | 4 Large building Configurable | ATS | AT | 3606485953083 | C | 9571.28 | EUR | 1
Tarifa Aparamenta Baja Tensión, Potencia y Canalizaciones eléctricas prefabricadas (ComPact, MasterPact, PowerLogic, Vigirex, Vigilhom y Canalis) | TA63D3L6304TPE | TA63,630A 3P LCD 400V | B27 03 02 | LP | Configurable | 4 Large building Configurable | ATS | AT | 3606485953038 | C | 9571.28 | EUR | 1
Tarifa Aparamenta Baja Tensión, Potencia y Canalizaciones eléctricas prefabricadas (ComPact, MasterPact, PowerLogic, Vigirex, Vigilhom y Canalis) | TA63D3S3204TPE | TA63,320A 3P Rotary 400V | B27 03 02 | LP | Configurable | 4 Large building Configurable | ATS | AT | 3606485952987 | C | 5773.29 | EUR | 1
Tarifa Aparamenta Baja Tensión, Potencia y Canalizaciones eléctricas prefabricadas (ComPact, MasterPact, PowerLogic, Vigirex, Vigilhom y Canalis) | TA63D3S4004TPE | TA63,400A 3P Rotary 400V | B27 03 02 | LP | Configurable | 4 Large building Configurable | ATS | AT | 3606485952970 | C | 6435.16 | EUR | 1
Tarifa Aparamenta Baja Tensión, Potencia y Canalizaciones eléctricas prefabricadas (ComPact, MasterPact, PowerLogic, Vigirex, Vigilhom y Canalis) | TA63D3S5004TPE | TA63,500A 3P Rotary 400V | B27 03 02 | LP | Configurable | 4 Large building Configurable | ATS | AT | 3606485952963 | C | 6922.87 | EUR | 1
Tarifa Aparamenta Baja Tensión, Potencia y Canalizaciones eléctricas prefabricadas (ComPact, MasterPact, PowerLogic, Vigirex, Vigilhom y Canalis) | TA63D3S6304TPE | TA63,630A 3P Rotary 400V | B27 03 02 | LP | Configurable | 4 Large building Configurable | ATS | AT | 3606485952956 | C | 7556.9 | EUR | 1
Tarifa Aparamenta Baja Tensión, Potencia y Canalizaciones eléctricas prefabricadas (ComPact, MasterPact, PowerLogic, Vigirex, Vigilhom y Canalis) | TA63D4L3204TPE | TA63,320A 4P LCD 400V | B27 03 02 | LP | Configurable | 4 Large building Configurable | ATS | AT | 3606485953021 | C | 7416.04 | EUR | 1
Tarifa Aparamenta Baja Tensión, Potencia y Canalizaciones eléctricas prefabricadas (ComPact, MasterPact, PowerLogic, Vigirex, Vigilhom y Canalis) | TA63D4L4004TPE | TA63,400A 4P LCD 400V | B27 03 02 | LP | Configurable | 4 Large building Configurable | ATS | AT | 3606485953014 | C | 8275.15 | EUR | 1
Tarifa Aparamenta Baja Tensión, Potencia y Canalizaciones eléctricas prefabricadas (ComPact, MasterPact, PowerLogic, Vigirex, Vigilhom y Canalis) | TA63D4L5004TPE | TA63,500A 4P LCD 400V | B27 03 02 | LP | Configurable | 4 Large building Configurable | ATS | AT | 3606485953007 | C | 9350.69 | EUR | 1
Tarifa Aparamenta Baja Tensión, Potencia y Canalizaciones eléctricas prefabricadas (ComPact, MasterPact, PowerLogic, Vigirex, Vigilhom y Canalis) | TA63D4L6302TPE | TA63,630A 4P LCD 230V | B27 03 02 | LP | Configurable | 4 Large building Configurable | ATS | AT | 3606485953076 | C | 9751.26 | EUR | 1
Tarifa Aparamenta Baja Tensión, Potencia y Canalizaciones eléctricas prefabricadas (ComPact, MasterPact, PowerLogic, Vigirex, Vigilhom y Canalis) | TA63D4L6304TPE | TA63,630A 4P LCD 400V | B27 03 02 | LP | Configurable | 4 Large building Configurable | ATS | AT | 3606485952994 | C | 9751.26 | EUR | 1
Tarifa Aparamenta Baja Tensión, Potencia y Canalizaciones eléctricas prefabricadas (ComPact, MasterPact, PowerLogic, Vigirex, Vigilhom y Canalis) | TA63D4S3204TPE | TA63,320A 4P Rotary 400V | B27 03 02 | LP | Configurable | 4 Large building Configurable | ATS | AT | 3606485952949 | C | 6332.15 | EUR | 1
Tarifa Aparamenta Baja Tensión, Potencia y Canalizaciones eléctricas prefabricadas (ComPact, MasterPact, PowerLogic, Vigirex, Vigilhom y Canalis) | TA63D4S4004TPE | TA63,400A 4P Rotary 400V | B27 03 02 | LP | Configurable | 4 Large building Configurable | ATS | AT | 3606485952932 | C | 6685.79 | EUR | 1
Tarifa Aparamenta Baja Tensión, Potencia y Canalizaciones eléctricas prefabricadas (ComPact, MasterPact, PowerLogic, Vigirex, Vigilhom y Canalis) | TA63D4S5004TPE | TA63,500A 4P Rotary 400V | B27 03 02 | LP | Configurable | 4 Large building Configurable | ATS | AT | 3606485952925 | C | 7138.4 | EUR | 1
Tarifa Aparamenta Baja Tensión, Potencia y Canalizaciones eléctricas prefabricadas (ComPact, MasterPact, PowerLogic, Vigirex, Vigilhom y Canalis) | TA63D4S6304TPE | TA63,630A 4P Rotary 400V | B27 03 02 | LP | Configurable | 4 Large building Configurable | ATS | AT | 3606485952918 | C | 7726.76 | EUR | 1
Tarifa Soluciones de Conectividad | TC700-3A2LXX | Tstat,FCU,Standalone, 2 tubos, 3 vel. | BPR 18 68 | FD | General Purpose | 2b-Building Management Offer General Purpose | FDB | FD | 3606487297413 | C | 45.37 | EUR | 1
Tarifa Soluciones de Conectividad | TC700-3A2PXX | Tstat,FCU,Standalone, 2 tubos, vent EC | BPR 18 68 | FD | General Purpose | 2b-Building Management Offer General Purpose | FDB | FD | 3606487297437 | C | 48.69 | EUR | 1
Tarifa Soluciones de Conectividad | TC700-3A2PXX-24 | Tstat,FCU,Standalone, 2 tubos, EC, 24v | BPR 18 68 | FD | General Purpose | 2b-Building Management Offer General Purpose | FDB | FD | 3606487297451 | C | 48.69 | EUR | 1
Tarifa Soluciones de Conectividad | TC700-3A4LXX | Tstat,FCU,standalone, 4 tubos, 3 vel. | BPR 18 68 | FD | General Purpose | 2b-Building Management Offer General Purpose | FDB | FD | 3606487297420 | C | 46.19 | EUR | 1
Tarifa Soluciones de Conectividad | TC700-3A4PXX | Tstat,FCU, Standalone, 4 tubos, vent EC | BPR 18 68 | FD | General Purpose | 2b-Building Management Offer General Purpose | FDB | FD | 3606487297444 | C | 50.69 | EUR | 1
Tarifa Soluciones de Conectividad | TC700-3A4PXX-24 | Tstat,FCU, Standalone, 4 tubos, EC, 24v | BPR 18 68 | FD | General Purpose | 2b-Building Management Offer General Purpose | FDB | FD | 3606487297468 | C | 50.69 | EUR | 1
Tarifa Soluciones de Conectividad | TC903-3A2L | TC900 2 tub val On-Off 3 vel 230v Med W | BPR 18 68 | FD | General Purpose | 2b-Building Management Offer General Purpose | FDB | FD | 3606481508416 | C | 67.13 | EUR | 1
Tarifa Soluciones de Conectividad | TC903-3A2P-24 | TC900 2 tub v. prop, 3 vel 24v Med W | BPR 18 68 | FD | General Purpose | 2b-Building Management Offer General Purpose | FDB | FD | 3606481732026 | C | 83.4 | EUR | 1
Tarifa Soluciones de Conectividad | TC903-3A4DLMSA | TC900 4 t On-Off 3 vel Dlx 230v Mod MedW | BPR 18 68 | FD | General Purpose | 2b-Building Management Offer General Purpose | FDB | FD | 3606481508454 | C | 152.34 | EUR | 1
Tarifa Soluciones de Conectividad | TC903-3A4DLSA | TC900 4 t On-Off 3 vel Deluxe 230v Med W | BPR 18 68 | FD | General Purpose | 2b-Building Management Offer General Purpose | FDB | FD | 3606481508447 | C | 89.04 | EUR | 1
Tarifa Soluciones de Conectividad | TC903-3A4DPMSA | TC900 4 t prop 3 vel Dlx 230v ModBusMedW | BPR 18 68 | FD | General Purpose | 2b-Building Management Offer General Purpose | FDB | FD | 3606481508478 | C | 154.71 | EUR | 1
Tarifa Soluciones de Conectividad | TC903-3A4DPMSA-24 | TC900 4 t prop 3 vel Dlx 24v ModBus MedW | BPR 18 68 | FD | General Purpose | 2b-Building Management Offer General Purpose | FDB | FD | 3606481732033 | C | 130.58 | EUR | 1
Tarifa Soluciones de Conectividad | TC903-3A4DPSA | TC900 4 t prop 3 vel Deluxe 230v Med W | BPR 18 68 | FD | General Purpose | 2b-Building Management Offer General Purpose | FDB | FD | 3606481732019 | C | 117.88 | EUR | 1
Tarifa Soluciones de Conectividad | TC903-3A4LA | TC900 4 tub val On-Off, 3 vel 230v Med W | BPR 18 68 | FD | General Purpose | 2b-Building Management Offer General Purpose | FDB | FD | 3606481508423 | C | 68.33 | EUR | 1
Tarifa Soluciones de Conectividad | TC903-3A4LDPSA | TC900 4P, OnOff-Dlx-3S, 230V, BACnet Mod | BPR 18 68 | FD | General Purpose | 2b-Building Management Offer General Purpose | FDB | FD | 3606486952092 | C | 133.9 | EUR | 1
Tarifa Soluciones de Conectividad | TC903-3A4LMA | TC900 4 t On-Off 3 vel 230v ModBus Med W | BPR 18 68 | FD | General Purpose | 2b-Building Management Offer General Purpose | FDB | FD | 3606481508430 | C | 123.17 | EUR | 1
Tarifa Soluciones de Conectividad | TC903-3A4LXPXA | TC900 4P, OnOff-3S, 230V, BACnet ModBus, | BPR 18 68 | FD | General Purpose | 2b-Building Management Offer General Purpose | FDB | FD | 3606486952085 | C | 121.5 | EUR | 1
Tarifa Soluciones de Conectividad | TC903-3A4PDPSA | TC900 4P, Prop-Dlx-3S, 230V, BACnet ModB | BPR 18 68 | FD | General Purpose | 2b-Building Management Offer General Purpose | FDB | FD | 3606486952115 | C | 141.57 | EUR | 1
Tarifa Soluciones de Conectividad | TC903-3A4PDPSA-24 | TC900 4P, Prop-Dlx-3S, 24V, BACnet ModBu | BPR 18 68 | FD | General Purpose | 2b-Building Management Offer General Purpose | FDB | FD | 3606486952108 | C | 141.57 | EUR | 1
Tarifa Soluciones de Conectividad | TC903-4FMSA | TC900 4 t On-Off EC Dlx 230v ModBusMed W | BPR 18 68 | FD | General Purpose | 2b-Building Management Offer General Purpose | FDB | FD | 3606481508461 | C | 151.62 | EUR | 1
Tarifa Soluciones de Conectividad | TC903-EF4LDPSA | TC900 4P, OnOff-Dlx-EC, 230V, BACnet Mod | BPR 18 68 | FD | General Purpose | 2b-Building Management Offer General Purpose | FDB | FD | 3606486952078 | C | 157.91 | EUR | 1
Tarifa Soluciones de Conectividad | TC907-3A2L | TC900 2 tub val On-Off 3 vel 230v Opt W | BPR 18 68 | FD | General Purpose | 2b-Building Management Offer General Purpose | FDB | FD | 3606481508515 | C | 119.85 | EUR | 1
Tarifa Soluciones de Conectividad | TC907-3A2LB | TC900 2 tub val On-Off 3 vel 230v Opt B | BPR 18 68 | FD | General Purpose | 2b-Building Management Offer General Purpose | FDB | FD | 3606481011541 | C | 126.55 | EUR | 1
Tarifa Soluciones de Conectividad | TC907-3A2P-24 | TC900 2 tub v. prop, 3 vel 24v Opt W | BPR 18 68 | FD | General Purpose | 2b-Building Management Offer General Purpose | FDB | FD | 3606481731999 | C | 127.68 | EUR | 1
Tarifa Soluciones de Conectividad | TC907-3A2P-24B | TC900 2 tub v. prop, 3 vel 24v Opt B | BPR 18 68 | FD | General Purpose | 2b-Building Management Offer General Purpose | FDB | FD | 5055049603243 | C | 135.37 | EUR | 1
Tarifa Soluciones de Conectividad | TC907-3A4DLMSA | TC900 4 tub OnOff 3 v Dlx 230v Mod Opt W | BPR 18 68 | FD | General Purpose | 2b-Building Management Offer General Purpose | FDB | FD | 3606481508553 | C | 167.11 | EUR | 1
Tarifa Soluciones de Conectividad | TC907-3A4DLMSAB | TC900 4 t On-Off 3 vel Dlx 230v ModOpt B | BPR 18 68 | FD | General Purpose | 2b-Building Management Offer General Purpose | FDB | FD | 3606481011633 | C | 171.32 | EUR | 1
Tarifa Soluciones de Conectividad | TC907-3A4DLSA | TC900 4 t On-Off 3 vel Deluxe 230v Opt W | BPR 18 68 | FD | General Purpose | 2b-Building Management Offer General Purpose | FDB | FD | 3606481508546 | C | 131.6 | EUR | 1
Tarifa Soluciones de Conectividad | TC907-3A4DLSAB | TC900 4 t On-Off 3 vel Deluxe 230v Opt B | BPR 18 68 | FD | General Purpose | 2b-Building Management Offer General Purpose | FDB | FD | 3606481011572 | C | 138.9 | EUR | 1
Tarifa Soluciones de Conectividad | TC907-3A4DPMSA | TC900 4 t prop 3 vel Dlx 230v ModBusOptW | BPR 18 68 | FD | General Purpose | 2b-Building Management Offer General Purpose | FDB | FD | 3606481508577 | C | 169.72 | EUR | 1
Tarifa Soluciones de Conectividad | TC907-3A4DPMSA-24 | TC900 4 t prop 3 vel Dlx 24v ModBusOpt W | BPR 18 68 | FD | General Purpose | 2b-Building Management Offer General Purpose | FDB | FD | 3606481732002 | C | 169.73 | EUR | 1
Tarifa Soluciones de Conectividad | TC907-3A4DPMSA-24B | TC900 4 t prop 3 vel Dlx 24v ModBusOpt B | BPR 18 68 | FD | General Purpose | 2b-Building Management Offer General Purpose | FDB | FD | 5706567015895 | C | 171.93 | EUR | 1
Tarifa Soluciones de Conectividad | TC907-3A4DPMSAB | TC900 4 t prop 3 vel Dlx 230v ModBusOptB | BPR 18 68 | FD | General Purpose | 2b-Building Management Offer General Purpose | FDB | FD | 3606481011596 | C | 175.6 | EUR | 1
Tarifa Soluciones de Conectividad | TC907-3A4DPSA | TC900 4 t prop 3 vel Deluxe 230v Opt W | BPR 18 68 | FD | General Purpose | 2b-Building Management Offer General Purpose | FDB | FD | 3606481731982 | C | 142.69 | EUR | 1
Tarifa Soluciones de Conectividad | TC907-3A4DPSAB | TC900 4 t prop 3 vel Deluxe 230v Opt B | BPR 18 68 | FD | General Purpose | 2b-Building Management Offer General Purpose | FDB | FD | 3606481011602 | C | 146.62 | EUR | 1
Tarifa Soluciones de Conectividad | TC907-3A4LA | TC900 4 tub val On-Off 3 vel 230v Opt W | BPR 18 68 | FD | General Purpose | 2b-Building Management Offer General Purpose | FDB | FD | 3606481508522 | C | 130.15 | EUR | 1
Tarifa Soluciones de Conectividad | TC907-3A4LAB | TC900 4 tub val On-Off 3 vel 230v Opt B | BPR 18 68 | FD | General Purpose | 2b-Building Management Offer General Purpose | FDB | FD | 3606481011633 | C | 137.86 | EUR | 1
Tarifa Soluciones de Conectividad | TC907-3A4LDPSAB | TC900 4P, OnOff-Dlx-3S-230V, BACnet ModB | BPR 18 68 | FD | General Purpose | 2b-Building Management Offer General Purpose | FDB | FD | 3606486952146 | C | 155.33 | EUR | 1
Tarifa Soluciones de Conectividad | TC907-3A4LMA | TC900 4 t On-Off 3 vel 230v ModBus Opt W | BPR 18 68 | FD | General Purpose | 2b-Building Management Offer General Purpose | FDB | FD | 3606481508539 | C | 147.93 | EUR | 1
Tarifa Soluciones de Conectividad | TC907-3A4LMAB | TC900 4 t On-Off 3 vel 230v ModBus Opt B | BPR 18 68 | FD | General Purpose | 2b-Building Management Offer General Purpose | FDB | FD | 3606481011619 | C | 156.8 | EUR | 1
Tarifa Soluciones de Conectividad | TC907-3A4LXPXAB | TC900 4P, OnOff-3S-230V, BACnet ModBus, | BPR 18 68 | FD | General Purpose | 2b-Building Management Offer General Purpose | FDB | FD | 3606486952139 | C | 161.41 | EUR | 1
Tarifa Soluciones de Conectividad | TC907-3A4PDPSA-24B | TC900 4P, Prop-Dlx-3S-24V, BACnet ModBus | BPR 18 68 | FD | General Purpose | 2b-Building Management Offer General Purpose | FDB | FD | 3606486952153 | C | 173.04 | EUR | 1
Tarifa Soluciones de Conectividad | TC907-3A4PDPSAB | TC900 4P, Prop-Dlx-3S-230V, BACnet ModBu | BPR 18 68 | FD | General Purpose | 2b-Building Management Offer General Purpose | FDB | FD | 3606486952160 | C | 173.04 | EUR | 1
Tarifa Soluciones de Conectividad | TC907-4FMSA | TC900 4 t On-Off EC, Dlx 230v ModBusOptW | BPR 18 68 | FD | General Purpose | 2b-Building Management Offer General Purpose | FDB | FD | 3606481508560 | C | 185.18 | EUR | 1
Tarifa Soluciones de Conectividad | TC907-4FMSAB | TC900 4 t On-Off EC Dlx 230v ModBusOpt B | BPR 18 68 | FD | General Purpose | 2b-Building Management Offer General Purpose | FDB | FD | 3606481011565 | C | 191.79 | EUR | 1
Tarifa Soluciones de Conectividad | TC907-EF4LDPSAB | TC900 4P, OnOff-Dlx-EC, 230V, BACnet Mod | BPR 18 68 | FD | General Purpose | 2b-Building Management Offer General Purpose | FDB | FD | 3606486952122 | C | 189.47 | EUR | 1
Tarifa Soluciones de Conectividad | TCL1601 | OUTSIDE FROST THERMOSTAT | BPR 18 99 | FD | General Purpose | 2b-Building Management Offer General Purpose | FDB | FD | 3606481943118 | C | 160.06 | EUR | 1
Tarifa Automatización y Control Industrial | TCSCAR013M120 | Adaptador final de linea CANopen tipo RJ | VVD 43 06 | VV | Configurable | 5 Industry Configurable | ADD | VS | 3389110068658 | A | 31.06 | EUR | 1
Tarifa Automatización y Control Industrial | TCSCAR01NM120 | Adaptador final de linea CANopen cable l | VVD 43 06 | VV | Configurable | 5 Industry Configurable | ADD | VS | 3389110068665 | B | 31.03 | EUR | 1
Tarifa Automatización y Control Industrial | TCSCCN1FNX10SA | CAN CABLE,STRAIGHT,M12,FEMALE-WIRE,10M | OMP 07 08 | OH | Programmable | 7 Industry Programmable | AAM | A6 | 3595864098425 | B | 81.15 | EUR | 1
Tarifa Automatización y Control Industrial | TCSCCN1FNX1SA | CAN CABLE,STRAIGHT,M12,FEMALE-WIRE,1M | OMP 07 08 | OH | Programmable | 7 Industry Programmable | AAM | A6 | 3595864098401 | C | 38.44 | EUR | 1
Tarifa Automatización y Control Industrial | TCSCCN1FNX3SA | CAN CABLE,STRAIGHT,M12,FEMALE-WIRE,3M | OMP 07 08 | OH | Programmable | 7 Industry Programmable | AAM | A6 | 3595864098418 | B | 48.4 | EUR | 1
Tarifa Automatización y Control Industrial | TCSCCN1M1F10 | CAN CABLE,STRAIGHT,M12,MALE-FEM,10M | OMP 07 08 | OH | Programmable | 7 Industry Programmable | AAM | A6 | 3595864098340 | B | 104.22 | EUR | 1
Tarifa Automatización y Control Industrial | TCSCCN1M1F15 | CAN CABLE,STRAIGHT,M12,MALE-FEM,15M | OMP 07 08 | OH | Programmable | 7 Industry Programmable | AAM | A6 | 3595864098357 | C | 127.08 | EUR | 1
Tarifa Automatización y Control Industrial | TCSCCN1MNX10SA | CAN CABLE,STRAIGHT,M12,MALE-WIRE,10M | OMP 07 08 | OH | Programmable | 7 Industry Programmable | AAM | A6 | 3595864098500 | C | 81.39 | EUR | 1
Tarifa Automatización y Control Industrial | TCSCCN1MNX1SA | CAN CABLE,STRAIGHT,M12,MALE-WIRE,1M | OMP 07 08 | OH | Programmable | 7 Industry Programmable | AAM | A6 | 3595864098487 | C | 38.54 | EUR | 1
Tarifa Automatización y Control Industrial | TCSCCN1MNX25SA | CAN CABLE,STRAIGHT,M12,MALE-WIRE,25M | OMP 07 08 | OH | Programmable | 7 Industry Programmable | AAM | A6 | 3595864098524 | B | 154.21 | EUR | 1
Tarifa Automatización y Control Industrial | TCSCCN2FNX25SA | CAN CABLE,ANGLED,M12,FEMALE-WIRE,25M | OMP 07 08 | OH | Programmable | 7 Industry Programmable | AAM | A6 | 3595864098395 | C | 155.63 | EUR | 1
Tarifa Automatización y Control Industrial | TCSCCN2M2F1 | CAN CABLE,ANGLED,M12,MALE-FEMALE,1M | OMP 07 08 | OH | Programmable | 7 Industry Programmable | AAM | A6 | 3595864098258 | B | 65.67 | EUR | 1
Tarifa Automatización y Control Industrial | TCSCCN2M2F15 | CAN CABLE,ANGLED,M12,MALE-FEMALE,15M | OMP 07 08 | OH | Programmable | 7 Industry Programmable | AAM | A6 | 3595864098296 | C | 131.35 | EUR | 1
Tarifa Automatización y Control Industrial | TCSCCN2MNX10SA | CAN CABLE,ANGLED,M12,MALE-WIRE,10M | OMP 07 08 | OH | Programmable | 7 Industry Programmable | AAM | A6 | 3595864098463 | C | 82.8 | EUR | 1
Tarifa Automatización y Control Industrial | TCSCCN2MNX25SA | CAN CABLE,ANGLED,M12,MALE-WIRE,25M | OMP 07 08 | OH | Programmable | 7 Industry Programmable | AAM | A6 | 3595864098470 | C | 155.63 | EUR | 1
Tarifa Automatización y Control Industrial | TCSCCN2MNX3SA | CAN CABLE,ANGLED,M12,MALE-WIRE,3M | OMP 07 08 | OH | Programmable | 7 Industry Programmable | AAM | A6 | 3595864098456 | C | 49.97 | EUR | 1
Tarifa Automatización y Control Industrial | TCSCCN4F3M05T | CABLE CANOPEN 0.5m, SUBD9/RJ45 | OMP 07 08 | OH | Programmable | 7 Industry Programmable | AAM | A6 | 3389119214568 | B | 30.47 | EUR | 1
Tarifa Automatización y Control Industrial | TCSCCN4F3M1T | CABLE CANOPEN 1m, SUBD9/RJ45 | OMP 07 08 | OH | Programmable | 7 Industry Programmable | AAM | A6 | 3389119214575 | B | 47.22 | EUR | 1
Tarifa Automatización y Control Industrial | TCSCCN4F3M3T | CABLE CANOPEN 3m, SUBD9/RJ45 | OMP 07 08 | OH | Programmable | 7 Industry Programmable | AAM | A6 | 3389119214582 | C | 61.28 | EUR | 1
Tarifa Automatización y Control Industrial | TCSCTN023F13M03 | CONECTOR T CANOPEN RJ45 | OMP 07 08 | OH | Configurable | 5 Industry Configurable | ADD | VS | 3389119218450 | A | 118.39 | EUR | 1
Tarifa Automatización y Control Industrial | TCSCTN026M16M | Conector CANopen " Daisy-Chain " | OMP 07 08 | OH | Configurable | 5 Industry Configurable | ADD | VS | 3389110068641 | B | 484.65 | EUR | 1
Tarifa Automatización y Control Industrial | TCSEAAF1LFS00 | SFP,Giga FO,1000BASE-LX,LC,MMySM | HEC 41 03 | OM | Programmable | 7 Industry Programmable | AAP | HI | 3595863892505 | B | 389.57 | EUR | 1
Tarifa Automatización y Control Industrial | TCSEAAF1LFU00 | SFP,Giga FO,1000BASE-SX,LC,MMySM | HEC 41 03 | OM | Programmable | 7 Industry Programmable | AAP | HI | 3595863892499 | B | 167.67 | EUR | 1
Tarifa Automatización y Control Industrial | TCSECE3M3M10S4 | Ethernet ConneXium, C5e, 2xRJ45, 10m | HEC 41 03 | OM | Programmable | 7 Industry Programmable | AAP | HI | 3595864142999 | B | 187.34 | EUR | 1
Tarifa Automatización y Control Industrial | TCSECE3M3M1S4 | Ethernet ConneXium, C5e, 2xRJ45, 1m | HEC 41 03 | OM | Programmable | 7 Industry Programmable | AAP | HI | 3595864142913 | B | 189.59 | EUR | 1
Tarifa Automatización y Control Industrial | TCSECE3M3M2S4 | Ethernet ConneXium, C5e, 2xRJ45, 2m | HEC 41 03 | OM | Programmable | 7 Industry Programmable | AAP | HI | 3595864142937 | B | 134 | EUR | 1
Tarifa Automatización y Control Industrial | TCSECE3M3M3S4 | Ethernet ConneXium, C5e, 2xRJ45, 3m | HEC 41 03 | OM | Programmable | 7 Industry Programmable | AAP | HI | 3595864142951 | B | 151.29 | EUR | 1
Tarifa Automatización y Control Industrial | TCSECE3M3M5S4 | Ethernet ConneXium, C5e, 2xRJ45, 5m | HEC 41 03 | OM | Programmable | 7 Industry Programmable | AAP | HI | 3595864142975 | B | 178.09 | EUR | 1
Tarifa Automatización y Control Industrial | TCSECL1M3M10S2 | CableEth_IP67 M12-RJ45_10m | HEC 41 03 | OM | Programmable | 7 Industry Programmable | AAP | HI | 3595863887617 | B | 217.21 | EUR | 1
Tarifa Automatización y Control Industrial | TCSECL1M3M1S2 | CableEth_IP67 M12-RJ45_1m | HEC 41 03 | OM | Programmable | 7 Industry Programmable | AAP | HI | 3595863887587 | B | 69.96 | EUR | 1
Tarifa Automatización y Control Industrial | TCSECL1M3M25S2 | CableEth_IP67 M12-RJ45 25M | HEC 41 03 | OM | Programmable | 7 Industry Programmable | AAP | HI | 3595863887631 | B | 259.79 | EUR | 1
Tarifa Automatización y Control Industrial | TCSECL1M3M3S2 | CableEth_IP67 M12-RJ45_3m | HEC 41 03 | OM | Programmable | 7 Industry Programmable | AAP | HI | 3595863887594 | B | 156.86 | EUR | 1
Tarifa Automatización y Control Industrial | TCSECU3M3M1S4 | CableEthSTPCruzadoRJ45_Cat5EMetal,1m,UL | HEC 41 03 | OM | Programmable | 7 Industry Programmable | AAP | HI | 3595864142920 | B | 154.71 | EUR | 1
Tarifa Automatización y Control Industrial | TCSECU3M3M2S4 | CableEthSTPCruzadoRJ45_Cat5EMetal,2m,UL | HEC 41 03 | OM | Programmable | 7 Industry Programmable | AAP | HI | 3595864142944 | B | 167.63 | EUR | 1
Tarifa Automatización y Control Industrial | TCSECU3M3M3S4 | CableEthSTPCruzadoRJ45_Cat5EMetal,3m,UL | HEC 41 03 | OM | Programmable | 7 Industry Programmable | AAP | HI | 3595864142968 | B | 148.42 | EUR | 1
Tarifa Automatización y Control Industrial | TCSECU3M3M5S4 | CableEthSTPCruzadoRJ45_Cat5EMetal,5m,UL | HEC 41 03 | OM | Programmable | 7 Industry Programmable | AAP | HI | 3595864142982 | B | 192.07 | EUR | 1
Tarifa Automatización y Control Industrial | TCSEGDB23F24FA | Proxy,Com,ModBusPlus | HEC 25 09 | MI | Programmable | 7 Industry Programmable | AAP | HI | 3595864035918 | C | 2888.97 | EUR | 1
Tarifa Automatización y Control Industrial | TCSEGPA23F14F | Proxy,Com,ProfibusRemoteMaster | HEC 25 09 | MI | Programmable | 7 Industry Programmable | AAP | HI | 3595864068800 | C | 3914.47 | EUR | 1
Tarifa Automatización y Control Industrial | TCSEGPA23F14FK | CC,M340,Com,PROFIBUS REMOTE MASTER | HEC 25 09 | MI | Programmable | 7 Industry Programmable | AAP | HI | 3595864068817 | B | 5740.64 | EUR | 1
Tarifa Automatización y Control Industrial | TCSEGWB131W | DONGLE WIFI ACCESS POINT | VVD 87 01 | V0 | Configurable | 5 Industry Configurable | SDS | VM | 3606481907004 | C | 797.32 | EUR | 1
Tarifa Automatización y Control Industrial | TCSESB083F2CU0 | SwitchGestBasic_6x100TXRJ45,2x100FXFOMul | HEC 41 02 | OM | Programmable | 7 Industry Programmable | AAP | HI | 3595864115436 | B | 1094.43 | EUR | 1
Tarifa Automatización y Control Industrial | TCSESB093F2CU0 | SwitchGestBasic_6x100TXRJ45,3x100FXFOMul | HEC 41 02 | OM | Programmable | 7 Industry Programmable | AAP | HI | 3595864115443 | B | 1361.74 | EUR | 1
Tarifa Automatización y Control Industrial | TCSESL043F23F0 | SwitchGestLite_4x100TXRJ45 | HEC 41 02 | OM | Programmable | 7 Industry Programmable | AAP | HI | 3606480762277 | B | 303.02 | EUR | 1
Tarifa Automatización y Control Industrial | TCSESPU053F1CS0 | SwitchNOGestPrem_4x100TXRJ45,1xFOMonoSC | HEC 41 02 | OM | Programmable | 7 Industry Programmable | AAP | HI | 3606481337405 | B | 688.99 | EUR | 1
Tarifa Automatización y Control Industrial | TCSESPU053F1CU0 | SwitchNOGestPrem_4x100TXRJ45,1xFOMultiSC | HEC 41 02 | OM | Programmable | 7 Industry Programmable | AAP | HI | 3606481337382 | B | 405.37 | EUR | 1
Tarifa Automatización y Control Industrial | TCSESPU083FN0 | SwitchNOGestPrem_8x100TXRJ45 | HEC 41 02 | OM | Programmable | 7 Industry Programmable | AAP | HI | 3606481337375 | B | 490.26 | EUR | 1
Tarifa Automatización y Control Industrial | TCSESPU093F2CS0 | SwitchNOGestPrem_7x100TXRJ45,2xFOMonoSC | HEC 41 02 | OM | Programmable | 7 Industry Programmable | AAP | HI | 3606481337412 | B | 1258.74 | EUR | 1
Tarifa Automatización y Control Industrial | TCSESPU093F2CU0 | SwitchNOGestPrem_7x100TXRJ45,2xFOMultiSC | HEC 41 02 | OM | Programmable | 7 Industry Programmable | AAP | HI | 3606481337399 | B | 639.85 | EUR | 1
Tarifa Automatización y Control Industrial | TCSESU051F0 | SwitchNOGest_ IP67_5x100TXConectorM12Tip | HEC 41 01 | OM | Programmable | 7 Industry Programmable | AAP | HI | 3595863865158 | B | 391.76 | EUR | 1
Tarifa Automatización y Control Industrial | TCSMCN3M4F3C2 | CABLE RS232 RJ45-DB9 PC/IMPR. | HEC 25 10 | MI | Programmable | 7 Industry Programmable | AAP | HI | 3595863921342 | B | 146.15 | EUR | 1
Tarifa Automatización y Control Industrial | TCSMCN3M4M3S2 | CABLE RS232 RJ45-DB9 MODEM | HEC 25 10 | MI | Programmable | 7 Industry Programmable | AAP | HI | 3595863930856 | A | 146.15 | EUR | 1
Tarifa Automatización y Control Industrial | TCSMCNAM3M002P | Cable USB/RJ45 para conex.PC-variador | VVD 43 06 | VV | Configurable | 5 Industry Configurable | ADD | VS | 3606480078156 | A | 301.82 | EUR | 1
Tarifa Automatización y Control Industrial | TCSXCN1FNX10E | BUS CABLE,STRAIGHT,M12,FEMALE-WIRE,10M | OMP 07 08 | OH | Programmable | 7 Industry Programmable | AAM | A6 | 3595864097749 | B | 79.7 | EUR | 1
Tarifa Automatización y Control Industrial | TCSXCN1FNX1E | BUS CABLE,STRAIGHT,M12,FEMALE-WIRE,1M | OMP 07 08 | OH | Programmable | 7 Industry Programmable | AAM | A6 | 3595864097725 | B | 35.58 | EUR | 1
Tarifa Automatización y Control Industrial | TCSXCN1FNX25E | BUS CABLE,STRAIGHT,M12,FEMALE-WIRE,25M | OMP 07 08 | OH | Programmable | 7 Industry Programmable | AAM | A6 | 3595864097756 | B | 150.9 | EUR | 1
Tarifa Automatización y Control Industrial | TCSXCN1FNX3E | BUS CABLE,STRAIGHT,M12,FEMALE-WIRE,3M | OMP 07 08 | OH | Programmable | 7 Industry Programmable | AAM | A6 | 3595864097732 | B | 46.98 | EUR | 1
Tarifa Automatización y Control Industrial | TCSXCN1M15SA | SENSOR CABLE,STRAIGHT,M12,MALE-WIRE,15M | OMP 07 08 | OH | Programmable | 7 Industry Programmable | AAM | A6 | 3595864098203 | C | 88.54 | EUR | 1
Tarifa Automatización y Control Industrial | TCSXCN1M1F03E | BUS CABLE,STRAIGHT,M12,MALE-FEM,0.3M | OMP 07 08 | OH | Programmable | 7 Industry Programmable | AAM | A6 | 3595864097626 | C | 57.12 | EUR | 1
Tarifa Automatización y Control Industrial | TCSXCN1M1F10E | BUS CABLE,STRAIGHT,M12,MALE-FEM,10M | OMP 07 08 | OH | Programmable | 7 Industry Programmable | AAM | A6 | 3595864097664 | B | 101.37 | EUR | 1
Tarifa Automatización y Control Industrial | TCSXCN1M1F15E | BUS CABLE,STRAIGHT,M12,MALE-FEM,15M | OMP 07 08 | OH | Programmable | 7 Industry Programmable | AAM | A6 | 3595864097671 | B | 124.2 | EUR | 1
Tarifa Automatización y Control Industrial | TCSXCN1M1F5E | BUS CABLE,STRAIGHT,M12,MALE-FEM,5M | OMP 07 08 | OH | Programmable | 7 Industry Programmable | AAM | A6 | 3595864097657 | B | 79.95 | EUR | 1
Tarifa Automatización y Control Industrial | TCSXCN1M2SA | SENSOR CABLE,STRAIGHT,M12,MALE-WIRE,2M | OMP 07 08 | OH | Programmable | 7 Industry Programmable | AAM | A6 | 3595864098180 | B | 34.27 | EUR | 1
Tarifa Automatización y Control Industrial | TCSXCN1M5SA | SENSOR CABLE,STRAIGHT,M12,MALE-WIRE,5M | OMP 07 08 | OH | Programmable | 7 Industry Programmable | AAM | A6 | 3595864098197 | B | 48.54 | EUR | 1
Tarifa Automatización y Control Industrial | TCSXCN1MNX10E | BUS CABLE,STRAIGHT,M12,MALE-WIRE,10M | OMP 07 08 | OH | Programmable | 7 Industry Programmable | AAM | A6 | 3595864097824 | B | 79.95 | EUR | 1
Tarifa Automatización y Control Industrial | TCSXCN1MNX1E | BUS CABLE,STRAIGHT,M12,MALE-WIRE,1M | OMP 07 08 | OH | Programmable | 7 Industry Programmable | AAM | A6 | 3595864097800 | C | 35.7 | EUR | 1
Tarifa Automatización y Control Industrial | TCSXCN1MNX25E | BUS CABLE,STRAIGHT,M12,MALE-WIRE,25M | OMP 07 08 | OH | Programmable | 7 Industry Programmable | AAM | A6 | 3595864097831 | C | 149.93 | EUR | 1
Tarifa Automatización y Control Industrial | TCSXCN1MNX3E | BUS CABLE,STRAIGHT,M12,MALE-WIRE,3M | OMP 07 08 | OH | Programmable | 7 Industry Programmable | AAM | A6 | 3595864097817 | C | 45.69 | EUR | 1
Tarifa Automatización y Control Industrial | TCSXCN2FNX10E | BUS CABLE,ANGLED,M12,FEMALE-WIRE,10M | OMP 07 08 | OH | Programmable | 7 Industry Programmable | AAM | A6 | 3595864097701 | B | 81.39 | EUR | 1
Tarifa Automatización y Control Industrial | TCSXCN2FNX1E | BUS CABLE,ANGLED,M12,FEMALE-WIRE,1M | OMP 07 08 | OH | Programmable | 7 Industry Programmable | AAM | A6 | 3595864097688 | C | 38.54 | EUR | 1
Tarifa Automatización y Control Industrial | TCSXCN2FNX25E | BUS CABLE,ANGLED,M12,FEMALE-WIRE,25M | OMP 07 08 | OH | Programmable | 7 Industry Programmable | AAM | A6 | 3595864097718 | C | 151.34 | EUR | 1
Tarifa Automatización y Control Industrial | TCSXCN2M2F03E | BUS CABLE ANGLED M12 MALE-FEMALE 0.3M | OMP 07 08 | OH | Programmable | 7 Industry Programmable | AAM | A6 | 3595864097565 | B | 61.38 | EUR | 1
Tarifa Automatización y Control Industrial | TCSXCN2M2F15E | BUS CABLE,ANGLED,M12,MALE-FEMALE,15M | OMP 07 08 | OH | Programmable | 7 Industry Programmable | AAM | A6 | 3595864097619 | B | 127.08 | EUR | 1
Tarifa Automatización y Control Industrial | TCSXCN2M2F1E | BUS CABLE,ANGLED,M12,MALE-FEMALE,1M | OMP 07 08 | OH | Programmable | 7 Industry Programmable | AAM | A6 | 3595864097572 | B | 62.8 | EUR | 1
Tarifa Automatización y Control Industrial | TCSXCN2M2SA | SENSOR CABLE,ANGLED,M12,MALE-WIRE,2M | OMP 07 08 | OH | Programmable | 7 Industry Programmable | AAM | A6 | 3595864098128 | C | 38.54 | EUR | 1
Tarifa Automatización y Control Industrial | TCSXCN2M5SA | SENSOR CABLE,ANGLED,M12,MALE-WIRE,5M | OMP 07 08 | OH | Programmable | 7 Industry Programmable | AAM | A6 | 3595864098135 | C | 49.97 | EUR | 1
Tarifa Automatización y Control Industrial | TCSXCN2MNX1E | BUS CABLE,ANGLED,M12,MALE-WIRE,1M | OMP 07 08 | OH | Programmable | 7 Industry Programmable | AAM | A6 | 3595864097763 | C | 38.54 | EUR | 1
Tarifa Automatización y Control Industrial | TCSXCN2MNX25E | BUS CABLE,ANGLED,M12,MALE-WIRE,25M | OMP 07 08 | OH | Programmable | 7 Industry Programmable | AAM | A6 | 3595864097794 | C | 151.34 | EUR | 1
Tarifa Automatización y Control Industrial | TCSXCNAMUM3P | CABLE DE PROGRAMACION SOMACHINE, 3M | OMP 09 07 | OF | Configurable | 5 Industry Configurable | ABA | A5 | 3606480076633 | A | 167.31 | EUR | 1
Tarifa Automatización y Control Industrial | TCSXCNDFNX10V | POWER CABLE,STRAIGHT,M8,FEMALE-WIRE,10M | OMP 07 08 | OH | Programmable | 7 Industry Programmable | AAM | A6 | 3595864098029 | B | 35.7 | EUR | 1
Tarifa Automatización y Control Industrial | TCSXCNDFNX1V | POWER CABLE,STRAIGHT,M8,FEMALE-WIRE,1M | OMP 07 08 | OH | Programmable | 7 Industry Programmable | AAM | A6 | 3595864098005 | B | 17.12 | EUR | 1
Tarifa Automatización y Control Industrial | TCSXCNDFNX25V | POWER CABLE,STRAIGHT,M8,FEMALE-WIRE,25M | OMP 07 08 | OH | Programmable | 7 Industry Programmable | AAM | A6 | 3595864098036 | B | 64.25 | EUR | 1
Tarifa Automatización y Control Industrial | TCSXCNDMDF03V | POWER CABLE,STRAIGHT,M8,MALE-FEM,0.3M | OMP 07 08 | OH | Programmable | 7 Industry Programmable | AAM | A6 | 3595864097909 | B | 28.56 | EUR | 1
Tarifa Automatización y Control Industrial | TCSXCNDMDF10V | POWER CABLE,STRAIGHT,M8,MALE-FEM,10M | OMP 07 08 | OH | Programmable | 7 Industry Programmable | AAM | A6 | 3595864098883 | B | 47.11 | EUR | 1
Tarifa Automatización y Control Industrial | TCSXCNDMDF15V | POWER CABLE,STRAIGHT,M8,MALE-FEM,15M | OMP 07 08 | OH | Programmable | 7 Industry Programmable | AAM | A6 | 3595864097954 | B | 55.67 | EUR | 1
Tarifa Automatización y Control Industrial | TCSXCNDMDF1V | POWER CABLE,STRAIGHT,M8,MALE-FEM,1M | OMP 07 08 | OH | Programmable | 7 Industry Programmable | AAM | A6 | 3595864097916 | B | 29.98 | EUR | 1
Tarifa Automatización y Control Industrial | TCSXCNDMDF5V | POWER CABLE,STRAIGHT,M8,MALE-FEM,5M | OMP 07 08 | OH | Programmable | 7 Industry Programmable | AAM | A6 | 3595864097930 | B | 35.7 | EUR | 1
Tarifa Automatización y Control Industrial | TCSXCNDMNX10V | POWER CABLE,STRAIGHT,M8,MALE-WIRE,10M | OMP 07 08 | OH | Programmable | 7 Industry Programmable | AAM | A6 | 3595864098104 | C | 35.7 | EUR | 1
Tarifa Automatización y Control Industrial | TCSXCNDMNX1V | POWER CABLE,STRAIGHT,M8,MALE-WIRE,1M | OMP 07 08 | OH | Programmable | 7 Industry Programmable | AAM | A6 | 3595864098081 | C | 17.12 | EUR | 1
Tarifa Automatización y Control Industrial | TCSXCNDMNX25V | POWER CABLE,STRAIGHT,M8,MALE-WIRE,25M | OMP 07 08 | OH | Programmable | 7 Industry Programmable | AAM | A6 | 3595864098111 | C | 64.25 | EUR | 1
Tarifa Automatización y Control Industrial | TCSXCNDMNX3V | POWER CABLE,STRAIGHT,M8,MALE-WIRE,3M | OMP 07 08 | OH | Programmable | 7 Industry Programmable | AAM | A6 | 3595864098098 | C | 21.39 | EUR | 1
Tarifa Automatización y Control Industrial | TCSXCNEFNX1V | POWER CABLE,ANGLED,M8,FEMALE-WIRE,1M | OMP 07 08 | OH | Programmable | 7 Industry Programmable | AAM | A6 | 3595864097961 | B | 19.99 | EUR | 1
Tarifa Automatización y Control Industrial | TCSXCNEFNX3V | POWER CABLE,ANGLED,M8,FEMALE-WIRE,3M | OMP 07 08 | OH | Programmable | 7 Industry Programmable | AAM | A6 | 3595864097978 | B | 24.27 | EUR | 1
Tarifa Automatización y Control Industrial | TCSXCNEMEF03V | POWER CABLE,ANGLED,M8,MALE-FEMALE,0.3M | OMP 07 08 | OH | Programmable | 7 Industry Programmable | AAM | A6 | 3595864097848 | B | 28.56 | EUR | 1
Tarifa Automatización y Control Industrial | TCSXCNEMEF15V | POWER CABLE,ANGLED,M8,MALE-FEMALE,15M | OMP 07 08 | OH | Programmable | 7 Industry Programmable | AAM | A6 | 3595864097893 | B | 57.12 | EUR | 1
Tarifa Automatización y Control Industrial | TCSXCNEMEF1V | POWER CABLE,ANGLED,M8,MALE-FEMALE,1M | OMP 07 08 | OH | Programmable | 7 Industry Programmable | AAM | A6 | 3595864097855 | C | 29.98 | EUR | 1
Tarifa Automatización y Control Industrial | TCSXCNEXNX25V | POWER CABLE,ANGLED,M8,MALE-WIRE,25M | OMP 07 08 | OH | Programmable | 7 Industry Programmable | AAM | A6 | 3595864098074 | C | 64.25 | EUR | 1
Tarifa Envolventes Universales | TEPL | TRANSF. CIERRE TE/PL | PAM 10 81 | L0 | General Purpose | 3 Industry General Purpose | UEA | PA | 8411314002536 | C | 118.86 | EUR | 1
Tarifa Automatización y Control Industrial | TM221C16R | CPU COMPACTA AC 9E/7S RELE | OMP 09 01 | OF | Configurable | 5 Industry Configurable | ABA | A5 | 3606480648694 | B | 246.24 | EUR | 1
Tarifa Automatización y Control Industrial | TM221C16T | CPU COMPACTA DC 9E/7S PNP | OMP 09 01 | OF | Configurable | 5 Industry Configurable | ABA | A5 | 3606480648700 | B | 246.24 | EUR | 1
Tarifa Automatización y Control Industrial | TM221C16U | CPU COMPACTA DC 9E/7S NPN | OMP 09 01 | OF | Configurable | 5 Industry Configurable | ABA | A5 | 3606485408590 | B | 245.99 | EUR | 1
Tarifa Automatización y Control Industrial | TM221C24R | CPU COMPACTA AC 14E/10S RELE | OMP 09 01 | OF | Configurable | 5 Industry Configurable | ABA | A5 | 3606480648717 | B | 294.9 | EUR | 1
Tarifa Automatización y Control Industrial | TM221C24T | CPU COMPACTA DC 14E/10S PNP | OMP 09 01 | OF | Configurable | 5 Industry Configurable | ABA | A5 | 3606480648724 | C | 294.9 | EUR | 1
Tarifa Automatización y Control Industrial | TM221C24U | CPU COMPACTA DC 14E/10S NPN | OMP 09 01 | OF | Configurable | 5 Industry Configurable | ABA | A5 | 3606485408613 | B | 294.64 | EUR | 1
Tarifa Automatización y Control Industrial | TM221C40R | CPU COMPACTA AC 24E/16S RELE | OMP 09 01 | OF | Configurable | 5 Industry Configurable | ABA | A5 | 3606480648731 | B | 392.28 | EUR | 1
Tarifa Automatización y Control Industrial | TM221C40T | CPU COMPACTA DC 24E/16S PNP | OMP 09 01 | OF | Configurable | 5 Industry Configurable | ABA | A5 | 3606480648748 | B | 392.28 | EUR | 1
Tarifa Automatización y Control Industrial | TM221C40U | CPU COMPACTA DC 24E/16S NPN | OMP 09 01 | OF | Configurable | 5 Industry Configurable | ABA | A5 | 3606485408637 | B | 391.89 | EUR | 1
Tarifa Automatización y Control Industrial | TM221CE16R | CPU COMPACTA AC 9E/7S RELE ETHERNET | OMP 09 01 | OF | Configurable | 5 Industry Configurable | ABA | A5 | 3606480648755 | B | 279.18 | EUR | 1
Tarifa Automatización y Control Industrial | TM221CE16T | CPU COMPACTA DC 9E/7S PNP ETHERNET | OMP 09 01 | OF | Configurable | 5 Industry Configurable | ABA | A5 | 3606480648762 | B | 279.18 | EUR | 1
Tarifa Automatización y Control Industrial | TM221CE16U | CPU COMPACTA DC 9E/7S NPN ETHERNET | OMP 09 01 | OF | Configurable | 5 Industry Configurable | ABA | A5 | 3606485408606 | B | 278.89 | EUR | 1
Tarifa Automatización y Control Industrial | TM221CE24R | CPU COMPACTA AC 14E/10S RELE ETHERNET | OMP 09 01 | OF | Configurable | 5 Industry Configurable | ABA | A5 | 3606480648779 | B | 327.85 | EUR | 1
Tarifa Automatización y Control Industrial | TM221CE24T | CPU COMPACTA DC 14E/10S PNP ETHERNET | OMP 09 01 | OF | Configurable | 5 Industry Configurable | ABA | A5 | 3606480648786 | B | 327.85 | EUR | 1
Tarifa Automatización y Control Industrial | TM221CE24U | CPU COMPACTA DC 14E/10S NPN ETHERNET | OMP 09 01 | OF | Configurable | 5 Industry Configurable | ABA | A5 | 3606485408620 | B | 327.54 | EUR | 1
Tarifa Automatización y Control Industrial | TM221CE40R | CPU COMPACTA AC 24E/16S RELE ETHERNET | OMP 09 01 | OF | Configurable | 5 Industry Configurable | ABA | A5 | 3606480648793 | B | 425.21 | EUR | 1
Tarifa Automatización y Control Industrial | TM221CE40T | CPU COMPACTA DC 24E/16S PNP ETHERNET | OMP 09 01 | OF | Configurable | 5 Industry Configurable | ABA | A5 | 3606480648809 | B | 425.21 | EUR | 1
Tarifa Automatización y Control Industrial | TM221CE40U | CPU COMPACTA DC 24E/16S NPN ETHERNET | OMP 09 01 | OF | Configurable | 5 Industry Configurable | ABA | A5 | 3606485408644 | B | 424.79 | EUR | 1
Tarifa Automatización y Control Industrial | TM221CKIT | KIT DE INICIACION M221 COMPACTO | OMP 09 01 | OF | Configurable | 5 Industry Configurable | ABA | A5 |  | C | 513.07 | EUR | 1
Tarifa Automatización y Control Industrial | TM221M16R | CPU MODULAR DC 8E/8S RELE | OMP 09 01 | OF | Configurable | 5 Industry Configurable | ABA | A5 | 3606480611254 | B | 294.9 | EUR | 1
Tarifa Automatización y Control Industrial | TM221M16RG | CPU MODULAR DC 8E/8S RELE RESORTE | OMP 09 01 | OF | Configurable | 5 Industry Configurable | ABA | A5 | 3606480611261 | B | 294.9 | EUR | 1
Tarifa Automatización y Control Industrial | TM221M16T | CPU MODULAR DC 8E/8S PNP | OMP 09 01 | OF | Configurable | 5 Industry Configurable | ABA | A5 | 3606480611292 | B | 294.9 | EUR | 1
Tarifa Automatización y Control Industrial | TM221M16TG | CPU MODULAR DC 8E/8S PNP RESORTE | OMP 09 01 | OF | Configurable | 5 Industry Configurable | ABA | A5 | 3606480611308 | B | 294.9 | EUR | 1
Tarifa Automatización y Control Industrial | TM221M32TK | CPU MODULAR DC 16E/16S PNP HE10 | OMP 09 01 | OF | Configurable | 5 Industry Configurable | ABA | A5 | 3606480611339 | B | 327.85 | EUR | 1
Tarifa Automatización y Control Industrial | TM221ME16R | CPU MODULAR DC 8E/8S RELE ETHERNET | OMP 09 01 | OF | Configurable | 5 Industry Configurable | ABA | A5 | 3606480611278 | B | 327.85 | EUR | 1
Tarifa Automatización y Control Industrial | TM221ME16RG | CPU MODULAR DC 8E/8S RELE RESORTE ETH. | OMP 09 01 | OF | Configurable | 5 Industry Configurable | ABA | A5 | 3606480611285 | B | 327.85 | EUR | 1
Tarifa Automatización y Control Industrial | TM221ME16T | CPU MODULAR DC 8E/8S PNP ETHERNET | OMP 09 01 | OF | Configurable | 5 Industry Configurable | ABA | A5 | 3606480611315 | B | 327.85 | EUR | 1
Tarifa Automatización y Control Industrial | TM221ME16TG | CPU MODULAR DC 8E/8S PNP RESORTE ETH. | OMP 09 01 | OF | Configurable | 5 Industry Configurable | ABA | A5 | 3606480611322 | B | 327.85 | EUR | 1
Tarifa Automatización y Control Industrial | TM221ME32TK | CPU MODULAR DC 16E/16S PNP HE10 ETHERNET | OMP 09 01 | OF | Configurable | 5 Industry Configurable | ABA | A5 | 3606480611346 | B | 359.35 | EUR | 1
Tarifa Automatización y Control Industrial | TM221MKIT | KIT DE INICIACION M221 MODULAR | OMP 09 01 | OF | Configurable | 5 Industry Configurable | ABA | A5 |  | C | 560.08 | EUR | 1
Tarifa Automatización y Control Industrial | TM241C24R | CPU AC 14E/10S RELE | OMP 10 01 | OH | Programmable | 7 Industry Programmable | AAM | A6 | 3606480648816 | B | 421.71 | EUR | 1
Tarifa Automatización y Control Industrial | TM241C24T | CPU DC 14E/10S PNP | OMP 10 01 | OH | Programmable | 7 Industry Programmable | AAM | A6 | 3606480611179 | B | 421.71 | EUR | 1
Tarifa Automatización y Control Industrial | TM241C24U | CPU DC 14E/10S NPN | OMP 10 01 | OH | Programmable | 7 Industry Programmable | AAM | A6 | 3606480611131 | C | 421.31 | EUR | 1
Tarifa Automatización y Control Industrial | TM241C40R | CPU AC 24E/16S RELE | OMP 10 01 | OH | Programmable | 7 Industry Programmable | AAM | A6 | 3606480648823 | B | 509.57 | EUR | 1
Tarifa Automatización y Control Industrial | TM241C40T | CPU DC 24E/16S PNP | OMP 10 01 | OH | Programmable | 7 Industry Programmable | AAM | A6 | 3606480611186 | B | 509.57 | EUR | 1
Tarifa Automatización y Control Industrial | TM241C40U | CPU DC 24E/16S NPN | OMP 10 01 | OH | Programmable | 7 Industry Programmable | AAM | A6 | 3606480611148 | B | 509.07 | EUR | 1
Tarifa Automatización y Control Industrial | TM241CE24R | CPU AC 14E/10S RELE ETHERNET | OMP 10 01 | OH | Programmable | 7 Industry Programmable | AAM | A6 | 3606480648830 | C | 465.64 | EUR | 1
Tarifa Automatización y Control Industrial | TM241CE24T | CPU DC 14E/10S PNP ETHERNET | OMP 10 01 | OH | Programmable | 7 Industry Programmable | AAM | A6 | 3606480611193 | C | 465.64 | EUR | 1
Tarifa Automatización y Control Industrial | TM241CE24U | CPU DC 14E/10S NPN ETHERNET | OMP 10 01 | OH | Programmable | 7 Industry Programmable | AAM | A6 | 3606480611155 | C | 465.21 | EUR | 1
Tarifa Automatización y Control Industrial | TM241CE40R | CPU AC 24E/16S RELE ETHERNET | OMP 10 01 | OH | Programmable | 7 Industry Programmable | AAM | A6 | 3606480648847 | C | 552.07 | EUR | 1
Tarifa Automatización y Control Industrial | TM241CE40T | CPU DC 24E/16S PNP ETHERNET | OMP 10 01 | OH | Programmable | 7 Industry Programmable | AAM | A6 | 3606480611209 | C | 552.07 | EUR | 1
Tarifa Automatización y Control Industrial | TM241CE40U | CPU DC 24E/16S NPN ETHERNET | OMP 10 01 | OH | Programmable | 7 Industry Programmable | AAM | A6 | 3606480611162 | C | 551.51 | EUR | 1
Tarifa Automatización y Control Industrial | TM241CEC24R | CPU AC 14E/10S RELE ETHERNET CANOPEN | OMP 10 01 | OH | Programmable | 7 Industry Programmable | AAM | A6 | 3606480648854 | C | 522.76 | EUR | 1
Tarifa Automatización y Control Industrial | TM241CEC24T | CPU DC 14E/10S PNP ETHERNET CANOPEN | OMP 10 01 | OH | Programmable | 7 Industry Programmable | AAM | A6 | 3606480611117 | C | 522.76 | EUR | 1
Tarifa Automatización y Control Industrial | TM241CEC24U | CPU DC 14E/10S NPN ETHERNET CANOPEN | OMP 10 01 | OH | Programmable | 7 Industry Programmable | AAM | A6 | 3606480611124 | C | 522.24 | EUR | 1
Tarifa Automatización y Control Industrial | TM241KIT | KIT DE INICIACION M241 | OMP 10 01 | OH | Programmable | 7 Industry Programmable | AAM | A6 |  | C | 597.37 | EUR | 1
Tarifa Automatización y Control Industrial | TM251KIT | KIT DE INICIACION M251 | OMP 11 01 | OH | Programmable | 7 Industry Programmable | AAM | A6 |  | C | 499.51 | EUR | 1
Tarifa Automatización y Control Industrial | TM251MESC | CPU DC SWITCH 2XETHERNET CANOPEN | OMP 11 01 | OH | Programmable | 7 Industry Programmable | AAM | A6 | 3606480648861 | C | 438.07 | EUR | 1
Tarifa Automatización y Control Industrial | TM251MESE | CPU DC SWITCH 2XETHERNET ETHERNET I/O | OMP 11 01 | OH | Programmable | 7 Industry Programmable | AAM | A6 | 3606480648878 | C | 438.5 | EUR | 1
Tarifa Automatización y Control Industrial | TM258LD42DT | M258 CTRL ETH/SL/42DIO | OMP 06 01 | OH | Programmable | 7 Industry Programmable | AAM | A6 | 3595864074191 | C | 2066.9 | EUR | 1
Tarifa Automatización y Control Industrial | TM258LD42DT4L | M258 CTRL ETH/SL/2PCI/42DIO/4AI | OMP 06 01 | OH | Programmable | 7 Industry Programmable | AAM | A6 | 3595864074207 | C | 2404.09 | EUR | 1
Tarifa Automatización y Control Industrial | TM258LF42DR | M258 CTRL ETH/CAN/SL/2PCI/42DIO RELAY | OMP 06 01 | OH | Programmable | 7 Industry Programmable | AAM | A6 | 3595864074320 | C | 2493.48 | EUR | 1
Tarifa Automatización y Control Industrial | TM258LF42DT | M258 CTRL ETH/CAN/SL/42DIO | OMP 06 01 | OH | Programmable | 7 Industry Programmable | AAM | A6 | 3595864074313 | C | 2338.51 | EUR | 1
Tarifa Automatización y Control Industrial | TM258LF42DT4L | M258 CTRL ETH/CAN/SL/2PCI/42DIO/4AI | OMP 06 01 | OH | Programmable | 7 Industry Programmable | AAM | A6 | 3595864074337 | C | 2675.98 | EUR | 1
Tarifa Automatización y Control Industrial | TM258LF66DT4L | M258 CTRL ETH/CAN/SL/2PCI/66DIO/4AI | OMP 06 01 | OH | Programmable | 7 Industry Programmable | AAM | A6 | 3595864074344 | C | 3010.09 | EUR | 1
Tarifa Automatización y Control Industrial | TM262KIT | KIT DE INICIACION M262 | OMP 12 01 | OH | Programmable | 7 Industry Programmable | AAM | A6 |  | C | 1161.74 | EUR | 1
Tarifa Automatización y Control Industrial | TM262L01MDESE8T | Modicon M262 distributed PAC controller | HEC 29 01 | HI | Programmable | 7 Industry Programmable | AAP | HI | 3606486108246 | C | 805 | EUR | 1
Tarifa Automatización y Control Industrial | TM262L01MESE8T | CPU DC LOGICA 5NS/INST OPTIMIZED ETH. | OMP 12 01 | OH | Programmable | 7 Industry Programmable | AAM | A6 | 3606482452442 | C | 1024.68 | EUR | 1
Tarifa Automatización y Control Industrial | TM262L10MESE8T | CPU DC LOGICA 5NS/INST ETHERNET | OMP 12 01 | OH | Programmable | 7 Industry Programmable | AAM | A6 | 3606489604189 | C | 1112 | EUR | 1
Tarifa Automatización y Control Industrial | TM262L20MESE8T | CPU DC LOGICA 3NS/INST ETHERNET | OMP 12 01 | OH | Programmable | 7 Industry Programmable | AAM | A6 | 3606489604196 | C | 1717.3 | EUR | 1
Tarifa Automatización y Control Industrial | TM262M05MESS8T | CPU M2P MOTION 4EJES/1MS ETH. SERCOS3 | OMP 12 01 | OH | Programmable | 7 Industry Programmable | AAM | A6 | 3606481024572 | C | 1458.14 | EUR | 1
Tarifa Automatización y Control Industrial | TM262M15MESS8T | CPU DC MOTION 4EJES/1MS ETH. SERCOS3 | OMP 12 01 | OH | Programmable | 7 Industry Programmable | AAM | A6 | 3606489604202 | C | 1814.7 | EUR | 1
Tarifa Automatización y Control Industrial | TM262M25MESS8T | CPU DC MOTION 8EJES/2MS ETH. SERCOS3 | OMP 12 01 | OH | Programmable | 7 Industry Programmable | AAM | A6 | 3606489604219 | C | 2582.89 | EUR | 1
Tarifa Automatización y Control Industrial | TM262M35MESS8T | Motion ctrl M262 3ns/inst 24 Ax. Eth. S3 | OMP 12 01 | OH | Programmable | 7 Industry Programmable | AAM | A6 | 3606489604226 | C | 3434.59 | EUR | 1
Tarifa Automatización y Control Industrial | TM3AI2H | MODULO 2E ANALOGICAS HR | OMP 09 03 | OF | Programmable | 7 Industry Programmable | AAM | A6 | 3606480648885 | C | 191.28 | EUR | 1
Tarifa Automatización y Control Industrial | TM3AI2HG | MODULO 2E ANALOGICAS HR RESORTE | OMP 09 03 | OF | Programmable | 7 Industry Programmable | AAM | A6 | 3606480648892 | B | 191.28 | EUR | 1
Tarifa Automatización y Control Industrial | TM3AI4 | MODULO 4E ANALOGICAS | OMP 09 03 | OF | Programmable | 7 Industry Programmable | AAM | A6 | 3606480648908 | C | 209.33 | EUR | 1
Tarifa Automatización y Control Industrial | TM3AI4G | MODULO 4E ANALOGICAS RESORTE | OMP 09 03 | OF | Programmable | 7 Industry Programmable | AAM | A6 | 3606480648915 | C | 209.33 | EUR | 1
Tarifa Automatización y Control Industrial | TM3AI8 | MODULO 8E ANALOGICAS | OMP 09 03 | OF | Programmable | 7 Industry Programmable | AAM | A6 | 3606480648922 | A | 251.58 | EUR | 1
Tarifa Automatización y Control Industrial | TM3AI8G | MODULO 8E ANALOGICAS RESORTE | OMP 09 03 | OF | Programmable | 7 Industry Programmable | AAM | A6 | 3606480648939 | C | 251.58 | EUR | 1
Tarifa Automatización y Control Industrial | TM3AM6 | MODULO 4E/2S ANALOGICAS | OMP 09 03 | OF | Programmable | 7 Industry Programmable | AAM | A6 | 3606480648946 | C | 283.38 | EUR | 1
Tarifa Automatización y Control Industrial | TM3AM6G | MODULO 4E/2S ANALOGICAS RESORTE | OMP 09 03 | OF | Programmable | 7 Industry Programmable | AAM | A6 | 3606480648953 | C | 283.38 | EUR | 1
Tarifa Automatización y Control Industrial | TM3AQ2 | MODULO 2S ANALOGICAS | OMP 09 03 | OF | Programmable | 7 Industry Programmable | AAM | A6 | 3606480648960 | C | 189.42 | EUR | 1
Tarifa Automatización y Control Industrial | TM3AQ2G | MODULO 2S ANALOGICAS RESORTE | OMP 09 03 | OF | Programmable | 7 Industry Programmable | AAM | A6 | 3606480648977 | C | 189.42 | EUR | 1
Tarifa Automatización y Control Industrial | TM3AQ4 | MODULO 4S ANALOGICAS | OMP 09 03 | OF | Programmable | 7 Industry Programmable | AAM | A6 | 3606480648984 | C | 246.65 | EUR | 1
Tarifa Automatización y Control Industrial | TM3AQ4G | MODULO 4S ANALOGICAS RESORTE | OMP 09 03 | OF | Programmable | 7 Industry Programmable | AAM | A6 | 3606480648991 | C | 246.65 | EUR | 1
Tarifa Automatización y Control Industrial | TM3BCCO | CABECERA COMUNICACION TM3 CANOPEN | OMP 09 08 | OF | Programmable | 7 Industry Programmable | AAM | A6 | 3606489811044 | C | 266.43 | EUR | 1
Tarifa Automatización y Control Industrial | TM3BCEIP | CABECERA COMUNICACION TM3 ETHERNET | OMP 09 08 | OF | Programmable | 7 Industry Programmable | AAM | A6 | 3606489703530 | C | 281.18 | EUR | 1
Tarifa Automatización y Control Industrial | TM3BCSL | IP20 I/O Distributed Optimized TM3 | OMP 09 08 | OF | Programmable | 7 Industry Programmable | AAM | A6 | 3606489811051 | C | 251.94 | EUR | 1
Tarifa Automatización y Control Industrial | TM3DI16 | MODULO 16E DIGITALES | OMP 09 02 | OF | Programmable | 7 Industry Programmable | AAM | A6 | 3606480611384 | A | 159.04 | EUR | 1
Tarifa Automatización y Control Industrial | TM3DI16G | Modicon TM3 - 16 inputs (spring) 24Vdc | OMP 09 02 | OF | Programmable | 7 Industry Programmable | AAM | A6 | 3606480611391 | C | 159.04 | EUR | 1
Tarifa Automatización y Control Industrial | TM3DI16K | MODULO 16E DIGITALES HE10 | OMP 09 02 | OF | Programmable | 7 Industry Programmable | AAM | A6 | 3606480611407 | A | 127.22 | EUR | 1
Tarifa Automatización y Control Industrial | TM3DI32K | MODULO 32E DIGITALES HE10 | OMP 09 02 | OF | Programmable | 7 Industry Programmable | AAM | A6 | 3606480611414 | C | 221.19 | EUR | 1
Tarifa Automatización y Control Industrial | TM3DI8 | MODULO 8E DIGITALES | OMP 09 02 | OF | Programmable | 7 Industry Programmable | AAM | A6 | 3606480611360 | C | 112.78 | EUR | 1
Tarifa Automatización y Control Industrial | TM3DI8A | MODULO 8E 120VAC | OMP 09 02 | OF | Programmable | 7 Industry Programmable | AAM | A6 | 3606480611629 | B | 112.78 | EUR | 1
Tarifa Automatización y Control Industrial | TM3DI8G | Modicon TM3 - 8 inputs (spring) 24Vdc | OMP 09 02 | OF | Programmable | 7 Industry Programmable | AAM | A6 | 3606480611377 | C | 112.78 | EUR | 1
Tarifa Automatización y Control Industrial | TM3DM24R | MODULO 16E/8S RELE | OMP 09 02 | OF | Programmable | 7 Industry Programmable | AAM | A6 | 3606480611544 | A | 221.19 | EUR | 1
Tarifa Automatización y Control Industrial | TM3DM24RG | MODULO 16E/8S RELE RESORTE | OMP 09 02 | OF | Programmable | 7 Industry Programmable | AAM | A6 | 3606480611551 | C | 221.19 | EUR | 1
Tarifa Automatización y Control Industrial | TM3DM8R | MODULO 4E/4S RELE | OMP 09 02 | OF | Programmable | 7 Industry Programmable | AAM | A6 | 3606480611520 | C | 116.08 | EUR | 1
Tarifa Automatización y Control Industrial | TM3DM8RG | MODULO 4E/4S RELE RESORTE | OMP 09 02 | OF | Programmable | 7 Industry Programmable | AAM | A6 | 3606480611537 | B | 116.08 | EUR | 1
Tarifa Automatización y Control Industrial | TM3DQ16R | MODULO 16S RELE | OMP 09 02 | OF | Programmable | 7 Industry Programmable | AAM | A6 | 3606480611445 | A | 174.94 | EUR | 1
Tarifa Automatización y Control Industrial | TM3DQ16RG | MODULO 16S RELE RESORTE | OMP 09 02 | OF | Programmable | 7 Industry Programmable | AAM | A6 | 3606480611452 | C | 174.94 | EUR | 1
Tarifa Automatización y Control Industrial | TM3DQ16T | MODULO 16S PNP | OMP 09 02 | OF | Programmable | 7 Industry Programmable | AAM | A6 | 3606480611483 | A | 159.04 | EUR | 1
Tarifa Automatización y Control Industrial | TM3DQ16TG | MODULO 16S PNP RESORTE | OMP 09 02 | OF | Programmable | 7 Industry Programmable | AAM | A6 | 3606480611490 | C | 159.04 | EUR | 1
Tarifa Automatización y Control Industrial | TM3DQ16TK | MODULO 16S PNP HE10 | OMP 09 02 | OF | Programmable | 7 Industry Programmable | AAM | A6 | 3606480611506 | A | 127.22 | EUR | 1
Tarifa Automatización y Control Industrial | TM3DQ16U | MODULO 16S NPN | OMP 09 02 | OF | Programmable | 7 Industry Programmable | AAM | A6 | 3606480611582 | B | 158.88 | EUR | 1
Tarifa Automatización y Control Industrial | TM3DQ16UG | MODULO 16S NPN RESORTE | OMP 09 02 | OF | Programmable | 7 Industry Programmable | AAM | A6 | 3606480611599 | B | 158.88 | EUR | 1
Tarifa Automatización y Control Industrial | TM3DQ16UK | MODULO 16S NPN HE10 | OMP 09 02 | OF | Programmable | 7 Industry Programmable | AAM | A6 | 3606480611605 | B | 127.1 | EUR | 1
Tarifa Automatización y Control Industrial | TM3DQ32TK | MODULO 32S PNP HE10 | OMP 09 02 | OF | Programmable | 7 Industry Programmable | AAM | A6 | 3606480611513 | C | 207.5 | EUR | 1
Tarifa Automatización y Control Industrial | TM3DQ32UK | MODULO 32S NPN HE10 | OMP 09 02 | OF | Programmable | 7 Industry Programmable | AAM | A6 | 3606480611612 | B | 220.99 | EUR | 1
Tarifa Automatización y Control Industrial | TM3DQ8R | MODULO 8S RELE | OMP 09 02 | OF | Programmable | 7 Industry Programmable | AAM | A6 | 3606480611421 | A | 127.22 | EUR | 1
Tarifa Automatización y Control Industrial | TM3DQ8RG | MODULO 8S RELE RESORTE | OMP 09 02 | OF | Programmable | 7 Industry Programmable | AAM | A6 | 3606480611438 | B | 127.22 | EUR | 1
Tarifa Automatización y Control Industrial | TM3DQ8T | MODULO 8S PNP | OMP 09 02 | OF | Programmable | 7 Industry Programmable | AAM | A6 | 3606480611469 | C | 112.78 | EUR | 1
Tarifa Automatización y Control Industrial | TM3DQ8TG | MODULO 8S PNP RESORTE | OMP 09 02 | OF | Programmable | 7 Industry Programmable | AAM | A6 | 3606480611476 | C | 112.78 | EUR | 1
Tarifa Automatización y Control Industrial | TM3DQ8U | MODULO 8S NPN | OMP 09 02 | OF | Programmable | 7 Industry Programmable | AAM | A6 | 3606480611568 | B | 112.65 | EUR | 1
Tarifa Automatización y Control Industrial | TM3DQ8UG | MODULO 8S NPN RESORTE | OMP 09 02 | OF | Programmable | 7 Industry Programmable | AAM | A6 | 3606480611575 | B | 114.86 | EUR | 1
Tarifa Automatización y Control Industrial | TM3SAC5R | MODULO SEGURIDAD PLD/CAT3 | OMP 09 05 | OF | Programmable | 7 Industry Programmable | AAM | A6 | 3606485392974 | B | 244.44 | EUR | 1
Tarifa Automatización y Control Industrial | TM3SAC5RG | MODULO SEGURIDAD PLD/CAT3 RESORTE | OMP 09 05 | OF | Programmable | 7 Industry Programmable | AAM | A6 | 3606485392981 | B | 244.44 | EUR | 1
Tarifa Automatización y Control Industrial | TM3SAF5R | MODULO SEGURIDAD PLE/CAT4 | OMP 09 05 | OF | Programmable | 7 Industry Programmable | AAM | A6 | 3606485392998 | C | 274.03 | EUR | 1
Tarifa Automatización y Control Industrial | TM3SAF5RG | MODULO SEGURIDAD PLE/CAT4 RESORTE | OMP 09 05 | OF | Programmable | 7 Industry Programmable | AAM | A6 | 3606485393001 | B | 279.34 | EUR | 1
Tarifa Automatización y Control Industrial | TM3SAFL5R | MODULO SEGURIDAD PLD/CAT3 2FUNC. | OMP 09 05 | OF | Programmable | 7 Industry Programmable | AAM | A6 | 3606485393018 | B | 288.29 | EUR | 1
Tarifa Automatización y Control Industrial | TM3SAFL5RG | MODULO SEGURIDAD PLD/CAT3 2FUNC. RESORTE | OMP 09 05 | OF | Programmable | 7 Industry Programmable | AAM | A6 | 3606485393025 | B | 288.29 | EUR | 1
Tarifa Automatización y Control Industrial | TM3SAK6R | MODULO SEGURIDAD PLE/CAT4 3FUNC. | OMP 09 05 | OF | Programmable | 7 Industry Programmable | AAM | A6 | 3606485393032 | B | 303.98 | EUR | 1
Tarifa Automatización y Control Industrial | TM3SAK6RG | MODULO SEGURIDAD PLE/CAT4 3FUNC. RESORTE | OMP 09 05 | OF | Programmable | 7 Industry Programmable | AAM | A6 | 3606485393049 | C | 309.89 | EUR | 1
Tarifa Automatización y Control Industrial | TM3TI4 | MODULO 4E TEMPERATURA | OMP 09 04 | OF | Programmable | 7 Industry Programmable | AAM | A6 | 3606480649004 | C | 251.58 | EUR | 1
Tarifa Automatización y Control Industrial | TM3TI4D | MODULO 4E TEMPERATURA DIFERENCIALES | OMP 09 04 | OF | Programmable | 7 Industry Programmable | AAM | A6 | 3606481298386 | B | 260.8 | EUR | 1
Tarifa Automatización y Control Industrial | TM3TI4DG | MODULO 4E TEMPERATURA DIF. RESORTE | OMP 09 04 | OF | Programmable | 7 Industry Programmable | AAM | A6 | 3606481298393 | C | 260.8 | EUR | 1
Tarifa Automatización y Control Industrial | TM3TI4G | MODULO 4E TEMPERATURA RESORTE | OMP 09 04 | OF | Programmable | 7 Industry Programmable | AAM | A6 | 3606480649011 | C | 251.58 | EUR | 1
Tarifa Automatización y Control Industrial | TM3TI8T | MODULO 8E TEMPERATURA | OMP 09 04 | OF | Programmable | 7 Industry Programmable | AAM | A6 | 3606480649028 | C | 268.93 | EUR | 1
Tarifa Automatización y Control Industrial | TM3TI8TG | MODULO 8E TEMPERATURA RESORTE | OMP 09 04 | OF | Programmable | 7 Industry Programmable | AAM | A6 | 3606480649035 | B | 268.93 | EUR | 1
Tarifa Automatización y Control Industrial | TM3TM3 | MODULO 2E TEMPERATURA/1S ANALOGICA | OMP 09 04 | OF | Programmable | 7 Industry Programmable | AAM | A6 | 3606480649042 | C | 268.93 | EUR | 1
Tarifa Automatización y Control Industrial | TM3TM3G | MODULO 2E TEMPERATURA/1S ANALOG. RESORTE | OMP 09 04 | OF | Programmable | 7 Industry Programmable | AAM | A6 | 3606480649059 | B | 268.93 | EUR | 1
Tarifa Automatización y Control Industrial | TM3XFHSC202 | MODULO M262 HSC + EVENTOS | OMP 09 04 | OF | Programmable | 7 Industry Programmable | AAM | A6 | 3606489604264 | C | 513.51 | EUR | 1
Tarifa Automatización y Control Industrial | TM3XFHSC202G | MODULO M262 HSC + EVENTOS RESORTE | OMP 09 04 | OF | Programmable | 7 Industry Programmable | AAM | A6 | 3606489604288 | C | 513.51 | EUR | 1
Tarifa Automatización y Control Industrial | TM3XHSC202 | MODULO M262 HSC | OMP 09 04 | OF | Programmable | 7 Industry Programmable | AAM | A6 | 3606489604257 | C | 370.87 | EUR | 1
Tarifa Automatización y Control Industrial | TM3XHSC202G | MODULO M262 HSC RESORTE | OMP 09 04 | OF | Programmable | 7 Industry Programmable | AAM | A6 | 3606489604271 | C | 370.87 | EUR | 1
Tarifa Automatización y Control Industrial | TM3XREC1 | MODULO RECEPTOR BUS | OMP 09 04 | OF | Programmable | 7 Industry Programmable | AAM | A6 | 3606480611247 | A | 93.54 | EUR | 1
Tarifa Automatización y Control Industrial | TM3XTRA1 | MODULO TRANSMISOR BUS | OMP 09 04 | OF | Programmable | 7 Industry Programmable | AAM | A6 | 3606480611230 | A | 93.54 | EUR | 1
Tarifa Automatización y Control Industrial | TM3XTYS4 | MODULO TESYS 4XRJ45 | OMP 09 04 | OF | Programmable | 7 Industry Programmable | AAM | A6 | 3606480611636 | B | 97.06 | EUR | 1
Tarifa Automatización y Control Industrial | TM4ES4 | MODULO M241/M251 SWITCH 4XETHERNET | OMP 10 02 | OH | Configurable | 5 Industry Configurable | ABA | A5 | 3606480611216 | A | 159.5 | EUR | 1
Tarifa Automatización y Control Industrial | TM4PDPS1 | MODULO M241/M251 PROFIBUS DP ESCLAVO | OMP 10 02 | OH | Configurable | 5 Industry Configurable | ABA | A5 | 3606480649066 | C | 272.36 | EUR | 1
Tarifa Automatización y Control Industrial | TM5ACBM01R | BUS BASE /24VDC LEFT ISOLATED GREY | OMP 06 08 | OH | Programmable | 7 Industry Programmable | AAM | A6 | 3595864075068 | B | 35.5 | EUR | 1
Tarifa Automatización y Control Industrial | TM5ACBM05R | BUS BASE /@/24VDC LEFT ISOLATED GREY | OMP 06 08 | OH | Programmable | 7 Industry Programmable | AAM | A6 | 3595864075082 | C | 85.83 | EUR | 1
Tarifa Automatización y Control Industrial | TM5ACBM11 | BUS BASE /24 VDC CONNECTED WHITE | OMP 06 08 | OH | Programmable | 7 Industry Programmable | AAM | A6 | 3595864075105 | A | 34.03 | EUR | 1
Tarifa Automatización y Control Industrial | TM5ACBM1110 | 10 BUS BASE /24 VDC CONNECTED WHITE | OMP 06 08 | OH | Programmable | 7 Industry Programmable | AAM | A6 | 3595864075112 | B | 291.56 | EUR | 1
Tarifa Automatización y Control Industrial | TM5ACBM12 | BUS BASE 240VAC COD/24VDC CONNECT. BLACK | OMP 06 08 | OH | Programmable | 7 Industry Programmable | AAM | A6 | 3595864075129 | B | 87.3 | EUR | 1
Tarifa Automatización y Control Industrial | TM5ACBM15 | BUS BASE 24VDC/@/24VDC CONNECT. WHITE | OMP 06 08 | OH | Programmable | 7 Industry Programmable | AAM | A6 | 3595864075143 | B | 85.83 | EUR | 1
Tarifa Automatización y Control Industrial | TM5ACBM3FS | Bus Base FS 24Vdc Connected Red | OMS 30 07 | OL | Programmable | 7 Industry Programmable | MOC | HP | 3595864128191 | B | 38.82 | EUR | 1
Tarifa Automatización y Control Industrial | TM5ACBM4FS | TM5_Safety_PD3 Busbase Isolated Left Sid | OMS 30 07 | OL | Programmable | 7 Industry Programmable | MOC | HP | 3606480941085 | B | 83.9 | EUR | 1
Tarifa Automatización y Control Industrial | TM5ACBN1 | FIELDBUS INTERFACE BUS BASE | OMP 06 08 | OH | Programmable | 7 Industry Programmable | AAM | A6 | 3595864093017 | C | 55.14 | EUR | 1
Tarifa Automatización y Control Industrial | TM5ACLPL10 | 10 BUS BASE LOCKING PLATE LEFT | OMP 06 08 | OH | Programmable | 7 Industry Programmable | AAM | A6 | 3595864075228 | B | 32.65 | EUR | 1
Tarifa Automatización y Control Industrial | TM5ACLPR10 | 10 BUS BASE LOCKING PLATE RIGHT | OMP 06 08 | OH | Programmable | 7 Industry Programmable | AAM | A6 | 3595864075242 | B | 32.55 | EUR | 1
Tarifa Automatización y Control Industrial | TM5ACSLCM2FS | Memory Key 2MB | OMS 30 07 | OL | Programmable | 7 Industry Programmable | MOC | HP | 3595864128009 | B | 77.35 | EUR | 1
Tarifa Automatización y Control Industrial | TM5ACSLCM8FS | Memory Key 8MB | OMS 30 07 | OL | Programmable | 7 Industry Programmable | MOC | HP | 3595864128115 | B | 128.6 | EUR | 1
Tarifa Automatización y Control Industrial | TM5ACTB06 | TERMINAL BLOCK-6 PIN-24VDC WHITE | OMP 06 08 | OH | Programmable | 7 Industry Programmable | AAM | A6 | 3595864074993 | A | 16.28 | EUR | 1
Tarifa Automatización y Control Industrial | TM5ACTB12 | TERMINAL BLOCK-12PIN-24VDC WHITE | OMP 06 08 | OH | Programmable | 7 Industry Programmable | AAM | A6 | 3595864075020 | C | 23.67 | EUR | 1
Tarifa Automatización y Control Industrial | TM5ACTB1210 | 10 TERM. BLOCK-12PIN-24VDC WHITE | OMP 06 08 | OH | Programmable | 7 Industry Programmable | AAM | A6 | 3595864075037 | B | 189.45 | EUR | 1
Tarifa Automatización y Control Industrial | TM5ACTB12PS | TERMINAL BLOCK-12PIN-24VDC GREY | OMP 06 08 | OH | Programmable | 7 Industry Programmable | AAM | A6 | 3595864075013 | A | 29.59 | EUR | 1
Tarifa Automatización y Control Industrial | TM5ACTB16 | TERMINAL BLOCK-16PIN-24VDC WHITE | OMP 06 08 | OH | Programmable | 7 Industry Programmable | AAM | A6 | 3595864145198 | B | 25.15 | EUR | 1
Tarifa Automatización y Control Industrial | TM5ACTB32 | TERMINAL BLOCK-12 PIN-240VAC COD. BLACK | OMP 06 08 | OH | Programmable | 7 Industry Programmable | AAM | A6 | 3595864075044 | B | 29.59 | EUR | 1
Tarifa Automatización y Control Industrial | TM5ACTB52FS | Term. Block FS 12 pin 24Vdc Red | OMS 30 07 | OL | Programmable | 7 Industry Programmable | MOC | HP | 3595864128207 | B | 12.95 | EUR | 1
Tarifa Automatización y Control Industrial | TM5ACTB5EFS | TM5_Safety_PD3 Terminal Block PT1000 | OMS 30 07 | OL | Programmable | 7 Industry Programmable | MOC | HP | 3606480941153 | C | 20.5 | EUR | 1
Tarifa Automatización y Control Industrial | TM5ACTB5FFS | TM5_Safety_PD3 Terminal Block Analog | OMS 30 07 | OL | Programmable | 7 Industry Programmable | MOC | HP | 3606480941160 | B | 13.09 | EUR | 1
Tarifa Automatización y Control Industrial | TM5ACTCH100 | 100 PLAIN TEXT COVER HOLDER | OMP 06 08 | OH | Programmable | 7 Industry Programmable | AAM | A6 | 3595864075198 | B | 157.33 | EUR | 1
Tarifa Automatización y Control Industrial | TM5ACTLC100 | 100 TERMINAL LOCKING CLIP/COVER HOLDER | OMP 06 08 | OH | Programmable | 7 Industry Programmable | AAM | A6 | 3595864075167 | C | 157.33 | EUR | 1
Tarifa Automatización y Control Industrial | TM5C12D8T | COMPACT 24VDC 12DI /8DO TR/3 WIRES | OMP 06 02 | OH | Programmable | 7 Industry Programmable | AAM | A6 | 3595864074368 | B | 475.08 | EUR | 1
Tarifa Automatización y Control Industrial | TM5C24D12R | COMPACT 24DI 24VDC/12DO RELAY | OMP 06 02 | OH | Programmable | 7 Industry Programmable | AAM | A6 | 3595864074382 | B | 543.18 | EUR | 1
Tarifa Automatización y Control Industrial | TM5C24D18T | COMPACT 24VDC 24DI/18DO TR | OMP 06 02 | OH | Programmable | 7 Industry Programmable | AAM | A6 | 3595864074351 | B | 722.26 | EUR | 1
Tarifa Automatización y Control Industrial | TM5NCO1 | CANOPEN FIELDBUS INTERFACE MODULE | OMP 06 05 | OH | Programmable | 7 Industry Programmable | AAM | A6 | 3595864093031 | B | 235.32 | EUR | 1
Tarifa Automatización y Control Industrial | TM5NCO1K | KIT TM5NCO1 + BUS BASE, POWER & TERM BLK | OMP 06 05 | OH | Programmable | 7 Industry Programmable | AAM | A6 | 3595864154770 | B | 399.21 | EUR | 1
Tarifa Automatización y Control Industrial | TM5NEIP1 | ETHERNET/IP FIELDBUS INTERFACE MODULE | OMP 06 05 | OH | Programmable | 7 Industry Programmable | AAM | A6 | 3606489661915 | C | 235.32 | EUR | 1
Tarifa Automatización y Control Industrial | TM5NEIP1K | KIT TM5NEIP1 + BUS BASE, POWER & TERM | OMP 06 05 | OH | Programmable | 7 Industry Programmable | AAM | A6 | 3606489661922 | C | 399.21 | EUR | 1
Tarifa Automatización y Control Industrial | TM5NS31 | SERCOS III FIELD BUS INTERFACE MODULE | OMP 06 05 | OH | Programmable | 7 Industry Programmable | AAM | A6 | 3595864109091 | C | 334.14 | EUR | 1
Tarifa Automatización y Control Industrial | TM5PCRS4 | PCI COM MODULE SL RS485 | OMP 06 05 | OH | Programmable | 7 Industry Programmable | AAM | A6 | 3595864074405 | B | 375.92 | EUR | 1
Tarifa Automatización y Control Industrial | TM5SAI2H | MOD. 2AI ｱ10V/0-20MA 16 BITS | OMP 06 03 | OH | Programmable | 7 Industry Programmable | AAM | A6 | 3595864074726 | B | 535.75 | EUR | 1
Tarifa Automatización y Control Industrial | TM5SAI2L | MOD. 2AI ｱ10V/0-20MA/4-20MA 12 BITS | OMP 06 03 | OH | Programmable | 7 Industry Programmable | AAM | A6 | 3595864074719 | A | 390.73 | EUR | 1
Tarifa Automatización y Control Industrial | TM5SAI2PH | MOD. 2AI PT100/1000 16 BITS | OMP 06 03 | OH | Programmable | 7 Industry Programmable | AAM | A6 | 3595864074757 | C | 518.02 | EUR | 1
Tarifa Automatización y Control Industrial | TM5SAI2TH | MOD. 2AI THERMOCOUPLE J/K/S/N 16 BITS | OMP 06 03 | OH | Programmable | 7 Industry Programmable | AAM | A6 | 3595864074764 | B | 518.02 | EUR | 1
Tarifa Automatización y Control Industrial | TM5SAI4AFS | Mod. FS AI current 2x 2, 4 - 20 mA | OMS 30 07 | OL | Programmable | 7 Industry Programmable | MOC | HP | 3606480941122 | C | 1354.01 | EUR | 1
Tarifa Automatización y Control Industrial | TM5SAI4H | MOD. 4AI ｱ10V/0-20MA/4-20MA 16 BITS | OMP 06 03 | OH | Programmable | 7 Industry Programmable | AAM | A6 | 3595864074740 | B | 697.1 | EUR | 1
Tarifa Automatización y Control Industrial | TM5SAI4L | MOD. 4AI ｱ10V/0-20MA/4-20MA 12 BITS | OMP 06 03 | OH | Programmable | 7 Industry Programmable | AAM | A6 | 3595864074733 | B | 488.4 | EUR | 1
Tarifa Automatización y Control Industrial | TM5SAI4LK | KIT IO TM5SAI4L + BUS BASE & TERM BLOCK | OMP 06 03 | OH | Programmable | 7 Industry Programmable | AAM | A6 | 3595864154732 | C | 526.37 | EUR | 1
Tarifa Automatización y Control Industrial | TM5SAI4PH | MOD. 4AI PT100/1000 16 BITS | OMP 06 03 | OH | Programmable | 7 Industry Programmable | AAM | A6 | 3595864074771 | A | 627.52 | EUR | 1
Tarifa Automatización y Control Industrial | TM5SAI4PHK | KIT IO TM5SAI4PH + BUS BASE & TERM BLOCK | OMP 06 03 | OH | Programmable | 7 Industry Programmable | AAM | A6 | 3595864154725 | C | 662.41 | EUR | 1
Tarifa Automatización y Control Industrial | TM5SAI6TH | MOD. 6AI THERMOCOUPLE J/K/S/N 16 BITS | OMP 06 03 | OH | Programmable | 7 Industry Programmable | AAM | A6 | 3595864074788 | B | 742.96 | EUR | 1
Tarifa Automatización y Control Industrial | TM5SAO2H | MOD. 2AO ｱ10V/0-20MA 16 BITS | OMP 06 03 | OH | Programmable | 7 Industry Programmable | AAM | A6 | 3595864074801 | B | 557.96 | EUR | 1
Tarifa Automatización y Control Industrial | TM5SAO2L | MOD. 2AO ｱ10V/0-20MA 12 BITS | OMP 06 03 | OH | Programmable | 7 Industry Programmable | AAM | A6 | 3595864074795 | B | 390.73 | EUR | 1
Tarifa Automatización y Control Industrial | TM5SAO4H | MOD. 4AO ｱ10V/0-20MA 16 BITS | OMP 06 03 | OH | Programmable | 7 Industry Programmable | AAM | A6 | 3595864074825 | B | 754.82 | EUR | 1
Tarifa Automatización y Control Industrial | TM5SAO4L | MOD. 4AO ｱ10V/0-20MA 12 BITS | OMP 06 03 | OH | Programmable | 7 Industry Programmable | AAM | A6 | 3595864074818 | B | 483.97 | EUR | 1
Tarifa Automatización y Control Industrial | TM5SAO4LK | KIT IO TM5SAO4L + BUS BASE & TERM BLOCK | OMP 06 03 | OH | Programmable | 7 Industry Programmable | AAM | A6 | 3595864154763 | C | 521.94 | EUR | 1
Tarifa Automatización y Control Industrial | TM5SBER2 | MOD. BUS RECEIVER/BUS PS/ PWR DISTRIB. | OMP 06 06 | OH | Programmable | 7 Industry Programmable | AAM | A6 | 3595864074870 | B | 205.71 | EUR | 1
Tarifa Automatización y Control Industrial | TM5SBET1 | MOD. BUS TRANSMITTER->IP20 | OMP 06 06 | OH | Programmable | 7 Industry Programmable | AAM | A6 | 3595864074887 | B | 134.68 | EUR | 1
Tarifa Automatización y Control Industrial | TM5SBET7 | MOD. BUS TRANSMITTER IP67 PW SUPPLY 5W | OMP 07 05 | OH | Programmable | 7 Industry Programmable | AAM | A6 | 3595864074894 | B | 253.08 | EUR | 1
Tarifa Automatización y Control Industrial | TM5SD000 | DUMMY MODULE (NO-FUNCTIONAL) | OMP 06 08 | OH | Programmable | 7 Industry Programmable | AAM | A6 | 3595864074702 | A | 22.18 | EUR | 1
Tarifa Automatización y Control Industrial | TM5SDC1FS | Mod. FS counter channel, 7 kHz, 24 VDC | OMS 30 07 | OL | Programmable | 7 Industry Programmable | MOC | HP | 3606480975684 | C | 503.05 | EUR | 1
Tarifa Automatización y Control Industrial | TM5SDI12D | MOD. 12DI 24VDC SINK 1 WIRE | OMP 06 02 | OH | Programmable | 7 Industry Programmable | AAM | A6 | 3595864074450 | A | 208.69 | EUR | 1
Tarifa Automatización y Control Industrial | TM5SDI12DK | MOD. COMLETO 12DI 24VDC SINK 1 WIRE | OMP 06 02 | OH | Programmable | 7 Industry Programmable | AAM | A6 | 3595864154718 | C | 253.08 | EUR | 1
Tarifa Automatización y Control Industrial | TM5SDI16D | MOD. 16DI 24VDC SINK 1 WIRE | OMP 06 02 | OH | Programmable | 7 Industry Programmable | AAM | A6 | 3595864145181 | B | 211.64 | EUR | 1
Tarifa Automatización y Control Industrial | TM5SDI20DFS | Mod. FS 20DI 24Vdc Sink | OMS 30 07 | OL | Programmable | 7 Industry Programmable | MOC | HP | 3606480941115 | B | 902.19 | EUR | 1
Tarifa Automatización y Control Industrial | TM5SDI2DF | MOD. 2DI FAST 24VDC SINK 3 WIRES | OMP 06 02 | OH | Programmable | 7 Industry Programmable | AAM | A6 | 3595864074498 | B | 88.79 | EUR | 1
Tarifa Automatización y Control Industrial | TM5SDI2DFS | Mod. FS 2DI 24Vdc Sink | OMS 30 07 | OL | Programmable | 7 Industry Programmable | MOC | HP | 3595864128122 | B | 201.35 | EUR | 1
Tarifa Automatización y Control Industrial | TM5SDI4A | MOD. 4DI 100-240VAC 2 WIRES BLACK | OMP 06 02 | OH | Programmable | 7 Industry Programmable | AAM | A6 | 3595864074474 | C | 139.11 | EUR | 1
Tarifa Automatización y Control Industrial | TM5SDI4D | MOD. 4DI 24VDC SINK 3 WIRES | OMP 06 02 | OH | Programmable | 7 Industry Programmable | AAM | A6 | 3595864074436 | B | 81.4 | EUR | 1
Tarifa Automatización y Control Industrial | TM5SDI4DFS | Mod. FS 4DI 24Vdc Sink | OMS 30 07 | OL | Programmable | 7 Industry Programmable | MOC | HP | 3595864128139 | B | 227.01 | EUR | 1
Tarifa Automatización y Control Industrial | TM5SDI6D | MOD. 6DI 24VDC SINK 2 WIRES | OMP 06 02 | OH | Programmable | 7 Industry Programmable | AAM | A6 | 3595864074443 | B | 108.03 | EUR | 1
Tarifa Automatización y Control Industrial | TM5SDM12DT | MOD. 24VDC 8DI/4DO TR 1WIRE | OMP 06 02 | OH | Programmable | 7 Industry Programmable | AAM | A6 | 3595864074504 | B | 204.25 | EUR | 1
Tarifa Automatización y Control Industrial | TM5SDM4DTRFS | Mod. FS 24Vdc 2DI/2DO 6A Relay n/o | OMS 30 07 | OL | Programmable | 7 Industry Programmable | MOC | HP | 3595864128146 | B | 541.27 | EUR | 1
Tarifa Automatización y Control Industrial | TM5SDM8DTS | MOD. 24VDC 4DI/4DO TIMESTAMP 1 WIRE | OMP 06 03 | OH | Programmable | 7 Industry Programmable | AAM | A6 | 3606480908316 | B | 217.56 | EUR | 1
Tarifa Automatización y Control Industrial | TM5SDM8TBFS | TM5_Safety_PD3 Digital 6 In - 2 Out | OMS 30 07 | OL | Programmable | 7 Industry Programmable | MOC | HP | 3606480941146 | B | 644.68 | EUR | 1
Tarifa Automatización y Control Industrial | TM5SDO12T | MOD. 12DO 24VDC TR 0.5A 1 WIRE | OMP 06 02 | OH | Programmable | 7 Industry Programmable | AAM | A6 | 3595864074665 | B | 241.23 | EUR | 1
Tarifa Automatización y Control Industrial | TM5SDO12TK | KIT IO TM5SDO12T + BUS BASE & TERM BLOCK | OMP 06 02 | OH | Programmable | 7 Industry Programmable | AAM | A6 | 3595864154749 | A | 283.89 | EUR | 1
Tarifa Automatización y Control Industrial | TM5SDO16T | MOD. 16DO 24VDC TR 0.5A 1 WIRE | OMP 06 02 | OH | Programmable | 7 Industry Programmable | AAM | A6 | 3595864145174 | B | 242.7 | EUR | 1
Tarifa Automatización y Control Industrial | TM5SDO2DTRFS | Mod. FS 2DO, 2 relays NO, 230 VAC / 6 A | OMS 30 07 | OL | Programmable | 7 Industry Programmable | MOC | HP | 3606480941177 | B | 657.77 | EUR | 1
Tarifa Automatización y Control Industrial | TM5SDO2TFS | Mod. FS 2DO 24Vdc Tr 0.5A | OMS 30 07 | OL | Programmable | 7 Industry Programmable | MOC | HP | 3595864128153 | B | 377.59 | EUR | 1
Tarifa Automatización y Control Industrial | TM5SDO4R | MOD. 4DO 30VDC 1A/115VAC 0,5A RELAY C/O | OMP 06 02 | OH | Programmable | 7 Industry Programmable | AAM | A6 | 3595864074696 | B | 224.95 | EUR | 1
Tarifa Automatización y Control Industrial | TM5SDO4T | MOD. 4DO 24VDC TR 0.5A 3 WIRES | OMP 06 02 | OH | Programmable | 7 Industry Programmable | AAM | A6 | 3595864074627 | B | 108.03 | EUR | 1
Tarifa Automatización y Control Industrial | TM5SDO4TA | MOD. 4DO 24VDC TR 2A 3 WIRES | OMP 06 02 | OH | Programmable | 7 Industry Programmable | AAM | A6 | 3595864074634 | B | 177.6 | EUR | 1
Tarifa Automatización y Control Industrial | TM5SDO4TAFS | Mod. FS 4DO 24Vdc Tr 2A | OMS 30 07 | OL | Programmable | 7 Industry Programmable | MOC | HP | 3595864128184 | B | 394.01 | EUR | 1
Tarifa Automatización y Control Industrial | TM5SDO4TFS | Mod. FS 4DO 24Vdc Tr 0.5A | OMS 30 07 | OL | Programmable | 7 Industry Programmable | MOC | HP | 3595864128177 | B | 391.01 | EUR | 1
Tarifa Automatización y Control Industrial | TM5SDO6T | MOD. 6DO 24VDC TR 0.5A 2 WIRES | OMP 06 02 | OH | Programmable | 7 Industry Programmable | AAM | A6 | 3595864074641 | B | 139.11 | EUR | 1
Tarifa Automatización y Control Industrial | TM5SDO8TA | MOD. 8DO 24VDC TR 2 A 1 WIRE EXT POWER | OMP 06 02 | OH | Programmable | 7 Industry Programmable | AAM | A6 | 3595864074658 | B | 285.63 | EUR | 1
Tarifa Automatización y Control Industrial | TM5SE1IC01024 | MOD. 1HSC INC 100KHZ 24VDC | OMP 06 04 | OH | Programmable | 7 Industry Programmable | AAM | A6 | 3595864074849 | B | 452.89 | EUR | 1
Tarifa Automatización y Control Industrial | TM5SE1IC02505 | MOD. 1HSC INC 250KHZ 5VDC | OMP 06 04 | OH | Programmable | 7 Industry Programmable | AAM | A6 | 3595864074832 | B | 1064.14 | EUR | 1
Tarifa Automatización y Control Industrial | TM5SE1IC20005 | MOD. 1HSC INC 4MHZ 5VDC | OMP 06 04 | OH | Programmable | 7 Industry Programmable | AAM | A6 | 3606481276391 | C | 301.93 | EUR | 1
Tarifa Automatización y Control Industrial | TM5SE1MISC20005 | MOD. 1S HSC INC 4MHZ 5VDC | OMP 06 04 | OH | Programmable | 7 Industry Programmable | AAM | A6 | 3606481276407 | C | 318.19 | EUR | 1
Tarifa Automatización y Control Industrial | TM5SE1RS2 | TM5 INT SERL. MOD. RS232, MAX115.3KBITS | OMP 06 04 | OH | Programmable | 7 Industry Programmable | AAM | A6 | 3595864152455 | C | 377.41 | EUR | 1
Tarifa Automatización y Control Industrial | TM5SE1SC10005 | MOD. 1HSC SSI 1MB 5VDC | OMP 06 04 | OH | Programmable | 7 Industry Programmable | AAM | A6 | 3595864074863 | B | 516.52 | EUR | 1
Tarifa Automatización y Control Industrial | TM5SE2IC01024 | MOD. 2HSC INC 100KHZ 24VDC | OMP 06 04 | OH | Programmable | 7 Industry Programmable | AAM | A6 | 3595864074856 | B | 609.77 | EUR | 1
Tarifa Automatización y Control Industrial | TM5SE4IOL | TM5 4X IO LINK MASTER MAX 230,4 KBIT/S | OMP 06 04 | OH | Programmable | 7 Industry Programmable | AAM | A6 | 3595864152462 | C | 288.23 | EUR | 1
Tarifa Automatización y Control Industrial | TM5SEAISG | MOD. AI STRAIN GAUGE 24BITS | OMP 06 04 | OH | Programmable | 7 Industry Programmable | AAM | A6 | 3595864145150 | B | 557.96 | EUR | 1
Tarifa Automatización y Control Industrial | TM5SMM6D2L | MOD. 24VDC 4DI/2DO TR/1AI/1AO 1 WIRE | OMP 06 02 | OH | Programmable | 7 Industry Programmable | AAM | A6 | 3595864082073 | C | 338.92 | EUR | 1
Tarifa Automatización y Control Industrial | TM5SPDG6D6F | MOD. 2X6COM 0/24VDC F=6.3A INT/EXT. PWR | OMP 06 07 | OH | Programmable | 7 Industry Programmable | AAM | A6 | 3595864074986 | B | 122.83 | EUR | 1
Tarifa Automatización y Control Industrial | TM5SPS1 | MOD. PWR DISTRIB. 24VDC GREY | OMP 06 07 | OH | Programmable | 7 Industry Programmable | AAM | A6 | 3595864074900 | B | 63.62 | EUR | 1
Tarifa Automatización y Control Industrial | TM5SPS10FS | Safe supply I/O supply, 24 V, 10 A | OMS 30 07 | OL | Programmable | 7 Industry Programmable | MOC | HP | 3606480941092 | B | 632 | EUR | 1
Tarifa Automatización y Control Industrial | TM5SPS1F | MOD. PWR DISTRIB. 24VDC/F=6,3A GREY | OMP 06 07 | OH | Programmable | 7 Industry Programmable | AAM | A6 | 3595864074917 | C | 97.66 | EUR | 1
Tarifa Automatización y Control Industrial | TM5SPS2 | MOD. PWR DISTRIB. 24VDC/BUS PS GREY | OMP 06 07 | OH | Programmable | 7 Industry Programmable | AAM | A6 | 3595864074924 | C | 161.31 | EUR | 1
Tarifa Automatización y Control Industrial | TM5SPS3 | FIELDBUS INTERFACE 24VDC POWER SUPPLY | OMP 06 07 | OH | Programmable | 7 Industry Programmable | AAM | A6 | 3595864093024 | C | 97.6 | EUR | 1
Tarifa Automatización y Control Industrial | TM7ACCA | M12 THREADED CAPS | OMP 07 07 | OH | Programmable | 7 Industry Programmable | AAM | A6 | 3595864093321 | B | 57.2 | EUR | 1
Tarifa Automatización y Control Industrial | TM7ACCB | M8 THREADED CAPS | OMP 07 07 | OH | Programmable | 7 Industry Programmable | AAM | A6 | 3595864093314 | B | 52.66 | EUR | 1
Tarifa Automatización y Control Industrial | TM7ACMP | DIN RAIL MOUNTING PLATE | OMP 07 07 | OH | Programmable | 7 Industry Programmable | AAM | A6 | 3595864093338 | C | 32.82 | EUR | 1
Tarifa Automatización y Control Industrial | TM7ACTHA | M12 THERMOCOUPLE PLUG | OMP 07 07 | OH | Programmable | 7 Industry Programmable | AAM | A6 | 3595864093260 | C | 71.39 | EUR | 1
Tarifa Automatización y Control Industrial | TM7ACTLA | M12 BUS CAN TERMINATING RESISTOR | OMP 07 07 | OH | Programmable | 7 Industry Programmable | AAM | A6 | 3595864093277 | B | 39.96 | EUR | 1
Tarifa Automatización y Control Industrial | TM7ACYC | CAN BUS Y CONNECTOR | OMP 07 07 | OH | Programmable | 7 Industry Programmable | AAM | A6 | 3595864093284 | B | 77.73 | EUR | 1
Tarifa Automatización y Control Industrial | TM7ACYCJ | CAN BUS Y CABLE | OMP 07 07 | OH | Programmable | 7 Industry Programmable | AAM | A6 | 3595864093307 | B | 158.62 | EUR | 1
Tarifa Automatización y Control Industrial | TM7BAI4PLA | IP67 EXP. BLOCK 4TC INPUTS 12BITS M12 | OMP 07 02 | OH | Programmable | 7 Industry Programmable | AAM | A6 | 3595864092966 | C | 640.84 | EUR | 1
Tarifa Automatización y Control Industrial | TM7BAI4TLA | IP67 EXP. BLOCK 4RTD INPUTS 12BITS M12 | OMP 07 02 | OH | Programmable | 7 Industry Programmable | AAM | A6 | 3595864093147 | B | 654.16 | EUR | 1
Tarifa Automatización y Control Industrial | TM7BAI4VLA | IP67 EXP. BLOCK 4AI 12BITS ｱ10V M12 | OMP 07 02 | OH | Programmable | 7 Industry Programmable | AAM | A6 | 3595864093123 | C | 679.72 | EUR | 1
Tarifa Automatización y Control Industrial | TM7BAM4CLA | IP67 EXP. BLOCK 2AI 2AO 12BIT 0-20MA M12 | OMP 07 02 | OH | Programmable | 7 Industry Programmable | AAM | A6 | 3595864093222 | C | 647.42 | EUR | 1
Tarifa Automatización y Control Industrial | TM7BAM4VLA | IP67 EXP. BLOCK 2AI 2AO 12BITS ｱ10V M12 | OMP 07 02 | OH | Programmable | 7 Industry Programmable | AAM | A6 | 3595864093215 | C | 701.28 | EUR | 1
Tarifa Automatización y Control Industrial | TM7BAO4CLA | IP67 EXP. BLOCK 4AO 12BITS 0-20MA M12 | OMP 07 02 | OH | Programmable | 7 Industry Programmable | AAM | A6 | 3595864093000 | C | 701.2 | EUR | 1
Tarifa Automatización y Control Industrial | TM7BAO4VLA | IP67 EXP. BLOCK 4AO 12BITS ｱ10V M12 | OMP 07 02 | OH | Programmable | 7 Industry Programmable | AAM | A6 | 3595864092997 | C | 741.27 | EUR | 1
Tarifa Automatización y Control Industrial | TM7BDI16A | IP67 EXP. BLOCK 16DI 24VDC M12 | OMP 07 01 | OH | Programmable | 7 Industry Programmable | AAM | A6 | 3595864093062 | B | 517.05 | EUR | 1
Tarifa Automatización y Control Industrial | TM7BDI16B | IP67 EXP. BLOCK 16DI 24VDC M8 | OMP 07 01 | OH | Programmable | 7 Industry Programmable | AAM | A6 | 3595864093055 | B | 512.51 | EUR | 1
Tarifa Automatización y Control Industrial | TM7BDI8B | IP67 EXP. BLOCK 8DI 24VDC M8 | OMP 07 01 | OH | Programmable | 7 Industry Programmable | AAM | A6 | 3595864093048 | B | 274.63 | EUR | 1
Tarifa Automatización y Control Industrial | TM7BDM16B | IP67 EXP. BLOCK 16DIO 24VDC 0.5A M8 | OMP 07 01 | OH | Programmable | 7 Industry Programmable | AAM | A6 | 3595864093109 | B | 616.37 | EUR | 1
Tarifa Automatización y Control Industrial | TM7BDO8TAB | IP67 EXP. BLOCK 8DO 24VDC 2A M8 | OMP 07 01 | OH | Programmable | 7 Industry Programmable | AAM | A6 | 3595864093116 | B | 383.2 | EUR | 1
Tarifa Automatización y Control Industrial | TM7NCOM16A | IP67 CANOPEN IO BLOCK 16DIO M12 | OMP 07 04 | OH | Programmable | 7 Industry Programmable | AAM | A6 | 3595864092805 | B | 942.41 | EUR | 1
Tarifa Automatización y Control Industrial | TM7NCOM16B | IP67 CANOPEN IO BLOCK 16DIO M8 | OMP 07 04 | OH | Programmable | 7 Industry Programmable | AAM | A6 | 3595864092799 | B | 937.85 | EUR | 1
Tarifa Automatización y Control Industrial | TM7SDI8DFS | TM7_Safety_PD3 Digital 8 Inputs module | OMS 30 07 | OL | Programmable | 7 Industry Programmable | MOC | HP | 3606480941184 | C | 670.46 | EUR | 1
Tarifa Automatización y Control Industrial | TM7SDM12DTFS | IP67 Exp. Block FS 8DI/4DO 24Vdc Tr 2A | OMS 30 07 | OL | Programmable | 7 Industry Programmable | MOC | HP | 3595864128214 | C | 968.86 | EUR | 1
Tarifa Automatización y Control Industrial | TM7SPS1A | IP67 POWER SUPPLY MODULE 24VDC 15W | OMP 07 06 | OH | Programmable | 7 Industry Programmable | AAM | A6 | 3595864093239 | C | 221.12 | EUR | 1
Tarifa Automatización y Control Industrial | TMA262SET8G | CONECTORES M262 RESORTE | OMP 12 03 | OH | Programmable | 7 Industry Programmable | AAM | A6 | 3606489604301 | C | 25.94 | EUR | 1
Tarifa Automatización y Control Industrial | TMA262SET8S | CONECTORES M262 TORNILLO | OMP 12 03 | OH | Programmable | 7 Industry Programmable | AAM | A6 | 3606489604295 | C | 25.94 | EUR | 1
Tarifa Automatización y Control Industrial | TMACBL1 | CABLE PARA ENTRADAS ANALOGICAS M221 1M | OMP 09 07 | OF | Configurable | 5 Industry Configurable | ABA | A5 | 3606480611353 | B | 13.23 | EUR | 1
Tarifa Automatización y Control Industrial | TMAHOL02 | SOPORTE PILA M221 | OMP 09 07 | OF | Configurable | 5 Industry Configurable | ABA | A5 | 3606480991509 | B | 24.06 | EUR | 1
Tarifa Automatización y Control Industrial | TMAM2 | KIT MONTAJE M221/TM3 EN PANEL | OMP 09 07 | OF | Configurable | 5 Industry Configurable | ABA | A5 | 3606480649073 | B | 14.73 | EUR | 1
Tarifa Automatización y Control Industrial | TMAM3 | KIT MONTAJE M262 EN PANEL | OMP 12 03 | OH | Programmable | 7 Industry Programmable | AAM | A6 | 3606489871345 | C | 13.66 | EUR | 1
Tarifa Automatización y Control Industrial | TMASD1 | TARJETA MEMORIA SD M2XX | OMP 09 07 | OF | Configurable | 5 Industry Configurable | ABA | A5 | 3595864181912 | A | 65.05 | EUR | 1
Tarifa Automatización y Control Industrial | TMAT2CSET | CONECTORES E/S M221C | OMP 09 07 | OF | Configurable | 5 Industry Configurable | ABA | A5 | 3606480672033 | B | 61.82 | EUR | 1
Tarifa Automatización y Control Industrial | TMAT2MSET | CONECTORES E/S M221M/TM3 | OMP 09 07 | OF | Configurable | 5 Industry Configurable | ABA | A5 | 3606480673481 | B | 66.44 | EUR | 1
Tarifa Automatización y Control Industrial | TMAT2MSETG | CONECTORES E/S RESORTE M221M/TM3 | OMP 09 07 | OF | Configurable | 5 Industry Configurable | ABA | A5 | 3606480673498 | B | 49.1 | EUR | 1
Tarifa Automatización y Control Industrial | TMAT2PSET | CONECTORES ALIMENTACION M221/M241/M251 | OMP 09 07 | OF | Configurable | 5 Industry Configurable | ABA | A5 | 3606480673504 | B | 27.42 | EUR | 1
Tarifa Automatización y Control Industrial | TMAT4CSET | CONECTORES E/S M241 | OMP 10 04 | OH | Programmable | 7 Industry Programmable | AAM | A6 | 3606480611223 | B | 51.36 | EUR | 1
Tarifa Automatización y Control Industrial | TMC2AI2 | CARTUCHO M221C 2E ANALOGICAS | OMP 09 06 | OF | Configurable | 5 Industry Configurable | ABA | A5 | 3606480649080 | B | 80.94 | EUR | 1
Tarifa Automatización y Control Industrial | TMC2AQ2C | CARTUCHO M221C 2S ANALOGICAS CORRIENTE | OMP 09 06 | OF | Configurable | 5 Industry Configurable | ABA | A5 | 3606480649097 | B | 83.35 | EUR | 1
Tarifa Automatización y Control Industrial | TMC2AQ2V | CARTUCHO M221C 2S ANALOGICAS TENSION | OMP 09 06 | OF | Configurable | 5 Industry Configurable | ABA | A5 | 3606480649103 | B | 83.35 | EUR | 1
Tarifa Automatización y Control Industrial | TMC2CONV01 | CARTUCHO M221C CONVEYING 1 PUERTO SERIE | OMP 09 06 | OF | Configurable | 5 Industry Configurable | ABA | A5 | 3606480649110 | B | 104.45 | EUR | 1
Tarifa Automatización y Control Industrial | TMC2HOIS01 | CARTUCHO M221C HOISTING 1E ANALOGICA | OMP 09 06 | OF | Configurable | 5 Industry Configurable | ABA | A5 | 3606480649127 | B | 104.45 | EUR | 1
Tarifa Automatización y Control Industrial | TMC2PACK01 | CARTUCHO M221C PACKAGING 2E ANALOGICAS | OMP 09 06 | OF | Configurable | 5 Industry Configurable | ABA | A5 | 3606480649134 | B | 104.45 | EUR | 1
Tarifa Automatización y Control Industrial | TMC2SL1 | CARTUCHO M221C 1 PUERTO SERIE | OMP 09 06 | OF | Configurable | 5 Industry Configurable | ABA | A5 | 3606480649141 | B | 83.35 | EUR | 1
Tarifa Automatización y Control Industrial | TMC2TI2 | CARTUCHO M221C 2E TEMPERATURA | OMP 09 06 | OF | Configurable | 5 Industry Configurable | ABA | A5 | 3606480649158 | B | 83.35 | EUR | 1
Tarifa Automatización y Control Industrial | TMC4AI2 | CARTUCHO M241 2E ANALOGICAS | OMP 10 03 | OH | Programmable | 7 Industry Programmable | AAM | A6 | 3606480649165 | C | 160.28 | EUR | 1
Tarifa Automatización y Control Industrial | TMC4AQ2 | CARTUCHO M241 2S ANALOGICAS | OMP 10 03 | OH | Programmable | 7 Industry Programmable | AAM | A6 | 3606480649172 | A | 185.05 | EUR | 1
Tarifa Automatización y Control Industrial | TMC4PACK01 | CARTUCHO M241 PACKAGING 2E ANALOGICAS | OMP 10 03 | OH | Programmable | 7 Industry Programmable | AAM | A6 | 3606480649196 | C | 211.24 | EUR | 1
Tarifa Automatización y Control Industrial | TMC4TI2 | CARTUCHO M241 2E TEMPERATURA | OMP 10 03 | OH | Programmable | 7 Industry Programmable | AAM | A6 | 3606480649202 | A | 185.05 | EUR | 1
Tarifa Envolventes Universales | TMF10SF | ARMARIO METALICO TMF-10/NSYSF | MAM 36 17 | MH | General Purpose | 3 Industry General Purpose | UEP | EP | 3606489645472 | C | 7659.37 | EUR | 1
Tarifa Automatización y Control Industrial | TMH2GDB | TERMINAL GRAFICO REMOTO M221 | OMP 09 07 | OF | Configurable | 5 Industry Configurable | ABA | A5 | 3606480752216 | B | 189.42 | EUR | 1
Tarifa Automatización y Control Industrial | TMSCO1 | MODULO M262 CANOPEN MAESTRO | OMP 12 02 | OH | Programmable | 7 Industry Programmable | AAM | A6 | 3606489604240 | A | 265.09 | EUR | 1
Tarifa Automatización y Control Industrial | TMSES4 | MODULO M262 SWITCH 4XETHERNET | OMP 12 02 | OH | Programmable | 7 Industry Programmable | AAM | A6 | 3606489604233 | A | 511.61 | EUR | 1
Tarifa Aparamenta Baja Tensión, Potencia y Canalizaciones eléctricas prefabricadas (ComPact, MasterPact, PowerLogic, Vigirex, Vigilhom y Canalis) | TPCCIF01 | Bloque control por pantalla LCD | B27 03 04 | LP | Configurable | 4 Large building Configurable | ATS | AT | 3606481065933 | C | 395.12 | EUR | 1
Tarifa Aparamenta Baja Tensión, Potencia y Canalizaciones eléctricas prefabricadas (ComPact, MasterPact, PowerLogic, Vigirex, Vigilhom y Canalis) | TPCCIF02 | Bloque control por conmutadores rotativo | B27 03 04 | LP | Configurable | 4 Large building Configurable | ATS | AT | 3606481065940 | C | 586.67 | EUR | 1
Tarifa Aparamenta Baja Tensión, Potencia y Canalizaciones eléctricas prefabricadas (ComPact, MasterPact, PowerLogic, Vigirex, Vigilhom y Canalis) | TPCCIF04 | Bloque HMI externo | B27 03 04 | LP | Configurable | 4 Large building Configurable | ATS | AT | 3606481065964 | C | 486.42 | EUR | 1
Tarifa Aparamenta Baja Tensión, Potencia y Canalizaciones eléctricas prefabricadas (ComPact, MasterPact, PowerLogic, Vigirex, Vigilhom y Canalis) | TPCCOM16 | Modulo Modbus RS485 | B27 03 04 | LP | Configurable | 4 Large building Configurable | ATS | AT | 3606481066060 | A | 327.31 | EUR | 1
Tarifa Aparamenta Baja Tensión, Potencia y Canalizaciones eléctricas prefabricadas (ComPact, MasterPact, PowerLogic, Vigirex, Vigilhom y Canalis) | TPCDIO05 | Modulo salida deslastre/se#al disponible | B27 03 04 | LP | Configurable | 4 Large building Configurable | ATS | AT | 3606481065971 | A | 191.31 | EUR | 1
Tarifa Aparamenta Baja Tensión, Potencia y Canalizaciones eléctricas prefabricadas (ComPact, MasterPact, PowerLogic, Vigirex, Vigilhom y Canalis) | TPCDIO07 | Modulo entrada inhibicion transfer/test | B27 03 04 | LP | Configurable | 4 Large building Configurable | ATS | AT | 3606481065995 | A | 185.73 | EUR | 1
Tarifa Aparamenta Baja Tensión, Potencia y Canalizaciones eléctricas prefabricadas (ComPact, MasterPact, PowerLogic, Vigirex, Vigilhom y Canalis) | TPCDIO08 | Modulo entrada control voluntario | B27 03 04 | LP | Configurable | 4 Large building Configurable | ATS | AT | 3606481066008 | A | 186.12 | EUR | 1
Tarifa Aparamenta Baja Tensión, Potencia y Canalizaciones eléctricas prefabricadas (ComPact, MasterPact, PowerLogic, Vigirex, Vigilhom y Canalis) | TPCDIO10 | Modulo entrada prot incendio pulso 24VDC | B27 03 04 | LP | Configurable | 4 Large building Configurable | ATS | AT | 3606481066015 | A | 193.4 | EUR | 1
Tarifa Aparamenta Baja Tensión, Potencia y Canalizaciones eléctricas prefabricadas (ComPact, MasterPact, PowerLogic, Vigirex, Vigilhom y Canalis) | TPCDIO11 | Modulo entrada prot incendio const 24VDC | B27 03 04 | LP | Configurable | 4 Large building Configurable | ATS | AT | 3606481066022 | A | 184.68 | EUR | 1
Tarifa Aparamenta Baja Tensión, Potencia y Canalizaciones eléctricas prefabricadas (ComPact, MasterPact, PowerLogic, Vigirex, Vigilhom y Canalis) | TPCDIO13 | Modulo entrada prot incendio cnt 230VAC | B27 03 04 | LP | Configurable | 4 Large building Configurable | ATS | AT | 3606481066039 | A | 192.76 | EUR | 1
Tarifa Aparamenta Baja Tensión, Potencia y Canalizaciones eléctricas prefabricadas (ComPact, MasterPact, PowerLogic, Vigirex, Vigilhom y Canalis) | TPCDIO14 | Modulo entrada prot incendio contac seco | B27 03 04 | LP | Configurable | 4 Large building Configurable | ATS | AT | 3606481066046 | A | 186.53 | EUR | 1
Tarifa Aparamenta Baja Tensión, Potencia y Canalizaciones eléctricas prefabricadas (ComPact, MasterPact, PowerLogic, Vigirex, Vigilhom y Canalis) | TPCDIO15 | Modulo extension de BUS y 24 VDC externa | B27 03 04 | LP | Configurable | 4 Large building Configurable | ATS | AT | 3606481066053 | A | 210.81 | EUR | 1
Tarifa Aparamenta Baja Tensión, Potencia y Canalizaciones eléctricas prefabricadas (ComPact, MasterPact, PowerLogic, Vigirex, Vigilhom y Canalis) | TPCDIO17 | Modulo salida arranque GenSet y alarma | B27 03 04 | LP | Configurable | 4 Large building Configurable | ATS | AT | 3606481066077 | A | 299.24 | EUR | 1
Tarifa Aparamenta Baja Tensión, Potencia y Canalizaciones eléctricas prefabricadas (ComPact, MasterPact, PowerLogic, Vigirex, Vigilhom y Canalis) | TPCOTH37 | Tapa IP54 para modulo HMI externo | B27 03 04 | LP | Configurable | 4 Large building Configurable | ATS | AT | 3606481066206 | C | 2697.14 | EUR | 1
Tarifa Automatización y Control Industrial | TPRAN2X1 | Analog I/O 2I 1O | PC2 30 31 | P2 | General Purpose | 3 Industry General Purpose | TAP | EQ | 3606489832902 | C | 489.68 | EUR | 1
Tarifa Automatización y Control Industrial | TPRBCEIP | Módulo comunicación Eth/Modbus TCP/IP | PC2 30 30 | P2 | General Purpose | 3 Industry General Purpose | TAP | EQ | 3606489832704 | C | 581.25 | EUR | 1
Tarifa Automatización y Control Industrial | TPRBCPFB | Módulo comunicación Profibus | PC2 30 30 | P2 | General Purpose | 3 Industry General Purpose | TAP | EQ | 3606489832735 | C | 567.42 | EUR | 1
Tarifa Automatización y Control Industrial | TPRBCPFN | Módulo comunicación Profinet | PC2 30 30 | P2 | General Purpose | 3 Industry General Purpose | TAP | EQ | 3606489832711 | C | 567.42 | EUR | 1
Tarifa Automatización y Control Industrial | TPRDG4X2 | Digital I/O 4I 2O | PC2 30 31 | P2 | General Purpose | 3 Industry General Purpose | TAP | EQ | 3606489832896 | C | 336.38 | EUR | 1
Tarifa Automatización y Control Industrial | TPRPM009 | TeSys island Power Interface 9 A / 4 kW | PC2 30 20 | P2 | General Purpose | 3 Industry General Purpose | TAP | EQ | 3606489832841 | C | 208.82 | EUR | 1
Tarifa Automatización y Control Industrial | TPRPM038 | TeSys island Power Interface 38A/18,5kW | PC2 30 20 | P2 | General Purpose | 3 Industry General Purpose | TAP | EQ | 3606489832858 | C | 455.09 | EUR | 1
Tarifa Automatización y Control Industrial | TPRPM080 | TeSys island Power Interface 80A/37kW | PC2 30 20 | P2 | General Purpose | 3 Industry General Purpose | TAP | EQ | 3606489832865 | C | 814.84 | EUR | 1
Tarifa Automatización y Control Industrial | TPRSM001 | Módulo interfaz de seguridad | PC2 30 31 | P2 | General Purpose | 3 Industry General Purpose | TAP | EQ | 3606489832872 | C | 374.71 | EUR | 1
Tarifa Automatización y Control Industrial | TPRSS009 | TeSys island SIL Starter 9 A / 4 kW | PC2 30 10 | P2 | General Purpose | 3 Industry General Purpose | TAP | EQ | 3606489832797 | C | 230.83 | EUR | 1
Tarifa Automatización y Control Industrial | TPRSS025 | TeSys island SIL Starter 25 A / 7,5 kW | PC2 30 10 | P2 | General Purpose | 3 Industry General Purpose | TAP | EQ | 3606489832803 | C | 300.05 | EUR | 1
Tarifa Automatización y Control Industrial | TPRSS038 | TeSys island SIL Starter 38 A / 18,5 kW | PC2 30 10 | P2 | General Purpose | 3 Industry General Purpose | TAP | EQ | 3606489832810 | C | 512.6 | EUR | 1
Tarifa Automatización y Control Industrial | TPRSS065 | TeSys island SIL Starter 65 A / 30 kW | PC2 30 10 | P2 | General Purpose | 3 Industry General Purpose | TAP | EQ | 3606489832827 | C | 768.92 | EUR | 1
Tarifa Automatización y Control Industrial | TPRSS080 | TeSys island SIL Starter 80 A / 37 kW | PC2 30 10 | P2 | General Purpose | 3 Industry General Purpose | TAP | EQ | 3606489832834 | C | 884.25 | EUR | 1
Tarifa Automatización y Control Industrial | TPRST009 | TeSys island Starter 9 A / 4 kW | PC2 30 00 | P2 | General Purpose | 3 Industry General Purpose | TAP | EQ | 3606489832742 | C | 219.84 | EUR | 1
Tarifa Automatización y Control Industrial | TPRST025 | TeSys island Starter 25 A / 7,5 kW | PC2 30 00 | P2 | General Purpose | 3 Industry General Purpose | TAP | EQ | 3606489832759 | C | 285.79 | EUR | 1
Tarifa Automatización y Control Industrial | TPRST038 | TeSys island Starter 38 A / 18,5 kW | PC2 30 00 | P2 | General Purpose | 3 Industry General Purpose | TAP | EQ | 3606489832766 | C | 488.2 | EUR | 1
Tarifa Automatización y Control Industrial | TPRST065 | TeSys island Starter 65 A / 30 kW | PC2 30 00 | P2 | General Purpose | 3 Industry General Purpose | TAP | EQ | 3606489832773 | C | 732.29 | EUR | 1
Tarifa Automatización y Control Industrial | TPRST080 | TeSys island Starter 80 A / 37 kW | PC2 30 00 | P2 | General Purpose | 3 Industry General Purpose | TAP | EQ | 3606489832780 | C | 842.16 | EUR | 1
Tarifa Automatización y Control Industrial | TPRVM001 | Módulo interfaz de voltaje | PC2 30 31 | P2 | General Purpose | 3 Industry General Purpose | TAP | EQ | 3606489832889 | C | 386.76 | EUR | 1
Tarifa Aparamenta Baja Tensión, Potencia y Canalizaciones eléctricas prefabricadas (ComPact, MasterPact, PowerLogic, Vigirex, Vigilhom y Canalis) | TPSAUX32 | Contacto auxiliar posicion fuentes 1 y 2 | B27 03 04 | LP | Configurable | 4 Large building Configurable | ATS | AT | 3606481066169 | A | 109.21 | EUR | 1
Tarifa Aparamenta Baja Tensión, Potencia y Canalizaciones eléctricas prefabricadas (ComPact, MasterPact, PowerLogic, Vigirex, Vigilhom y Canalis) | TPSAUX33 | Contacto auxiliar posicion abierto | B27 03 04 | LP | Configurable | 4 Large building Configurable | ATS | AT | 3606481066176 | A | 109.21 | EUR | 1
Tarifa Aparamenta Baja Tensión, Potencia y Canalizaciones eléctricas prefabricadas (ComPact, MasterPact, PowerLogic, Vigirex, Vigilhom y Canalis) | TPSAUX43 | OF for source position for TA25,TA63 | B27 03 04 | LP | Configurable | 4 Large building Configurable | ATS | AT | 3606485952727 | C | 53.91 | EUR | 1
Tarifa Aparamenta Baja Tensión, Potencia y Canalizaciones eléctricas prefabricadas (ComPact, MasterPact, PowerLogic, Vigirex, Vigilhom y Canalis) | TPSAUX44 | OF for OFF position for TA25,TA63 | B27 03 04 | LP | Configurable | 4 Large building Configurable | ATS | AT | 3606485952710 | C | 59.23 | EUR | 1
Tarifa Aparamenta Baja Tensión, Potencia y Canalizaciones eléctricas prefabricadas (ComPact, MasterPact, PowerLogic, Vigirex, Vigilhom y Canalis) | TPSCON35 | Pletinas espaciadoras para TA10 | B27 03 04 | LP | Configurable | 4 Large building Configurable | ATS | AT | 3606481066183 | C | 289.98 | EUR | 1
Tarifa Aparamenta Baja Tensión, Potencia y Canalizaciones eléctricas prefabricadas (ComPact, MasterPact, PowerLogic, Vigirex, Vigilhom y Canalis) | TPSCON36 | Pletinas espaciadoras para TA16 | B27 03 04 | LP | Configurable | 4 Large building Configurable | ATS | AT | 3606481066190 | C | 269.47 | EUR | 1
Tarifa Aparamenta Baja Tensión, Potencia y Canalizaciones eléctricas prefabricadas (ComPact, MasterPact, PowerLogic, Vigirex, Vigilhom y Canalis) | TPSISO29 | Separador de fases para TA16 | B27 03 04 | LP | Configurable | 4 Large building Configurable | ATS | AT | 3606481066138 | C | 51.96 | EUR | 1
Tarifa Aparamenta Baja Tensión, Potencia y Canalizaciones eléctricas prefabricadas (ComPact, MasterPact, PowerLogic, Vigirex, Vigilhom y Canalis) | TPSISO30 | Cubrebornes para TA10 | B27 03 04 | LP | Configurable | 4 Large building Configurable | ATS | AT | 3606481066145 | C | 64.73 | EUR | 1
Tarifa Aparamenta Baja Tensión, Potencia y Canalizaciones eléctricas prefabricadas (ComPact, MasterPact, PowerLogic, Vigirex, Vigilhom y Canalis) | TPSISO31 | Cubrebornes para TA16 | B27 03 04 | LP | Configurable | 4 Large building Configurable | ATS | AT | 3606481066152 | C | 46.3 | EUR | 1
Tarifa Aparamenta Baja Tensión, Potencia y Canalizaciones eléctricas prefabricadas (ComPact, MasterPact, PowerLogic, Vigirex, Vigilhom y Canalis) | TPSISO42 | Long terminal shield for TA63 3 pieces | B27 03 04 | LP | Configurable | 4 Large building Configurable | ATS | AT | 3606485952741 | C | 83.59 | EUR | 1
Tarifa Aparamenta Baja Tensión, Potencia y Canalizaciones eléctricas prefabricadas (ComPact, MasterPact, PowerLogic, Vigirex, Vigilhom y Canalis) | TPSISO65 | interphase barrier for TA25,TA63 | B27 03 04 | LP | Configurable | 4 Large building Configurable | ATS | AT | 3606486063491 | C | 41.86 | EUR | 1
Tarifa Aparamenta Baja Tensión, Potencia y Canalizaciones eléctricas prefabricadas (ComPact, MasterPact, PowerLogic, Vigirex, Vigilhom y Canalis) | TPSISO66 | insulating screen for R3,set of 1,SII | B27 03 04 | LP | Configurable | 4 Large building Configurable | ATS | AT | 3606486063507 | C | 61.7 | EUR | 1
Tarifa Aparamenta Baja Tensión, Potencia y Canalizaciones eléctricas prefabricadas (ComPact, MasterPact, PowerLogic, Vigirex, Vigilhom y Canalis) | TPSISO67 | insualting screen for R4,set of 1,max 3 | B27 03 04 | LP | Configurable | 4 Large building Configurable | ATS | AT | 3606486063514 | C | 104.49 | EUR | 1
Tarifa Aparamenta Baja Tensión, Potencia y Canalizaciones eléctricas prefabricadas (ComPact, MasterPact, PowerLogic, Vigirex, Vigilhom y Canalis) | TPSOTH69 | Operation handle for TA25,TR25,TA63,TR63 | B27 03 04 | LP | Configurable | 4 Large building Configurable | ATS | AT | 3606486368619 | C | 48.72 | EUR | 1
Tarifa Aparamenta Baja Tensión, Potencia y Canalizaciones eléctricas prefabricadas (ComPact, MasterPact, PowerLogic, Vigirex, Vigilhom y Canalis) | TR25D3R1604TPE | TR25,160A 3P Remote 400V | B27 03 02 | LP | Configurable | 4 Large building Configurable | ATS | AT | 3606485953144 | C | 3427.88 | EUR | 1
Tarifa Aparamenta Baja Tensión, Potencia y Canalizaciones eléctricas prefabricadas (ComPact, MasterPact, PowerLogic, Vigirex, Vigilhom y Canalis) | TR25D3R2004TPE | TR25,200A 3P Remote 400V | B27 03 02 | LP | Configurable | 4 Large building Configurable | ATS | AT | 3606485953137 | C | 3554.02 | EUR | 1
Tarifa Aparamenta Baja Tensión, Potencia y Canalizaciones eléctricas prefabricadas (ComPact, MasterPact, PowerLogic, Vigirex, Vigilhom y Canalis) | TR25D3R2502TPE | TR25,250A 3P Remote 230V | B27 03 02 | LP | Configurable | 4 Large building Configurable | ATS | AT | 3606485952826 | C | 3806.23 | EUR | 1
Tarifa Aparamenta Baja Tensión, Potencia y Canalizaciones eléctricas prefabricadas (ComPact, MasterPact, PowerLogic, Vigirex, Vigilhom y Canalis) | TR25D3R2504TPE | TR25,250A 3P Remote 400V | B27 03 02 | LP | Configurable | 4 Large building Configurable | ATS | AT | 3606485953120 | C | 3806.23 | EUR | 1
Tarifa Aparamenta Baja Tensión, Potencia y Canalizaciones eléctricas prefabricadas (ComPact, MasterPact, PowerLogic, Vigirex, Vigilhom y Canalis) | TR25D4R1604TPE | TR25,160A 4P Remote 400V | B27 03 02 | LP | Configurable | 4 Large building Configurable | ATS | AT | 3606485953113 | C | 3758.8 | EUR | 1
Tarifa Aparamenta Baja Tensión, Potencia y Canalizaciones eléctricas prefabricadas (ComPact, MasterPact, PowerLogic, Vigirex, Vigilhom y Canalis) | TR25D4R2004TPE | TR25,200A 4P Remote 400V | B27 03 02 | LP | Configurable | 4 Large building Configurable | ATS | AT | 3606485953106 | C | 3819.24 | EUR | 1
Tarifa Aparamenta Baja Tensión, Potencia y Canalizaciones eléctricas prefabricadas (ComPact, MasterPact, PowerLogic, Vigirex, Vigilhom y Canalis) | TR25D4R2502TPE | TR25,250A 4P Remote 230V | B27 03 02 | LP | Configurable | 4 Large building Configurable | ATS | AT | 3606485952819 | C | 3923.96 | EUR | 1
Tarifa Aparamenta Baja Tensión, Potencia y Canalizaciones eléctricas prefabricadas (ComPact, MasterPact, PowerLogic, Vigirex, Vigilhom y Canalis) | TR25D4R2504TPE | TR25,250A 4P Remote 400V | B27 03 02 | LP | Configurable | 4 Large building Configurable | ATS | AT | 3606485953090 | C | 3923.96 | EUR | 1
Tarifa Aparamenta Baja Tensión, Potencia y Canalizaciones eléctricas prefabricadas (ComPact, MasterPact, PowerLogic, Vigirex, Vigilhom y Canalis) | TR63D3R3204TPE | TR63,320A 3P Remote 400V | B27 03 02 | LP | Configurable | 4 Large building Configurable | ATS | AT | 3606485952901 | C | 5292.16 | EUR | 1
Tarifa Aparamenta Baja Tensión, Potencia y Canalizaciones eléctricas prefabricadas (ComPact, MasterPact, PowerLogic, Vigirex, Vigilhom y Canalis) | TR63D3R4004TPE | TR63,400A 3P Remote 400V | B27 03 02 | LP | Configurable | 4 Large building Configurable | ATS | AT | 3606485952895 | C | 5431.81 | EUR | 1
Tarifa Aparamenta Baja Tensión, Potencia y Canalizaciones eléctricas prefabricadas (ComPact, MasterPact, PowerLogic, Vigirex, Vigilhom y Canalis) | TR63D3R5004TPE | TR63,500A 3P Remote 400V | B27 03 02 | LP | Configurable | 4 Large building Configurable | ATS | AT | 3606485952888 | C | 5569.73 | EUR | 1
Tarifa Aparamenta Baja Tensión, Potencia y Canalizaciones eléctricas prefabricadas (ComPact, MasterPact, PowerLogic, Vigirex, Vigilhom y Canalis) | TR63D3R6302TPE | TR63,630A 3P Remote 230V | B27 03 02 | LP | Configurable | 4 Large building Configurable | ATS | AT | 3606485952802 | C | 5878.19 | EUR | 1
Tarifa Aparamenta Baja Tensión, Potencia y Canalizaciones eléctricas prefabricadas (ComPact, MasterPact, PowerLogic, Vigirex, Vigilhom y Canalis) | TR63D3R6304TPE | TR63,630A 3P Remote 400V | B27 03 02 | LP | Configurable | 4 Large building Configurable | ATS | AT | 3606485952871 | C | 5878.19 | EUR | 1
Tarifa Aparamenta Baja Tensión, Potencia y Canalizaciones eléctricas prefabricadas (ComPact, MasterPact, PowerLogic, Vigirex, Vigilhom y Canalis) | TR63D4R3204TPE | TR63,320A 4P Remote 400V | B27 03 02 | LP | Configurable | 4 Large building Configurable | ATS | AT | 3606485952864 | C | 5675.82 | EUR | 1
Tarifa Aparamenta Baja Tensión, Potencia y Canalizaciones eléctricas prefabricadas (ComPact, MasterPact, PowerLogic, Vigirex, Vigilhom y Canalis) | TR63D4R4004TPE | TR63,400A 4P Remote 400V | B27 03 02 | LP | Configurable | 4 Large building Configurable | ATS | AT | 3606485952857 | C | 5728.86 | EUR | 1
Tarifa Aparamenta Baja Tensión, Potencia y Canalizaciones eléctricas prefabricadas (ComPact, MasterPact, PowerLogic, Vigirex, Vigilhom y Canalis) | TR63D4R5004TPE | TR63,500A 4P Remote 400V | B27 03 02 | LP | Configurable | 4 Large building Configurable | ATS | AT | 3606485952840 | C | 5813.73 | EUR | 1
Tarifa Aparamenta Baja Tensión, Potencia y Canalizaciones eléctricas prefabricadas (ComPact, MasterPact, PowerLogic, Vigirex, Vigilhom y Canalis) | TR63D4R6302TPE | TR63,630A 4P Remote 230V | B27 03 02 | LP | Configurable | 4 Large building Configurable | ATS | AT | 3606485952796 | C | 6069.12 | EUR | 1
Tarifa Aparamenta Baja Tensión, Potencia y Canalizaciones eléctricas prefabricadas (ComPact, MasterPact, PowerLogic, Vigirex, Vigilhom y Canalis) | TR63D4R6304TPE | TR63,630A 4P Remote 400V | B27 03 02 | LP | Configurable | 4 Large building Configurable | ATS | AT | 3606485952833 | C | 6069.12 | EUR | 1
Tarifa Media Tensión | TRI025017K2A3YEB1 | TRIHAL 250kVA 13,2kV/420V 17,5kV | TRE 10 25 | TE | Configurable | 4b Large building & Electrical Intensive | DPT | FC | 3606482079243 | C | 44230 | EUR
Tarifa Media Tensión | TRI025017K2A3YED1 | TRIHAL 250kVA 15kV/420V 17,5kV | TRE 10 25 | TE | Configurable | 4b Large building & Electrical Intensive | DPT | FC | 3606482079250 | C | 37500 | EUR
Tarifa Media Tensión | TRI025024K2A3YEB1 | TRIHAL 250kVA 13,2kV/420V 24 kV | TRE 10 25 | TE | Configurable | 4b Large building & Electrical Intensive | DPT | FC | 3606482079274 | C | 43160 | EUR
Tarifa Media Tensión | TRI025024K2A3YEC1 | TRIHAL 250kVA 13,2-20kV/420V 24kV | TRE 10 25 | TE | Configurable | 4b Large building & Electrical Intensive | DPT | FC | 3606482079281 | C | 39070 | EUR
Tarifa Media Tensión | TRI025024K2A3YED1 | TRIHAL 250kVA 15kV/420V 24kV | TRE 10 25 | TE | Configurable | 4b Large building & Electrical Intensive | DPT | FC | 3606482079298 | C | 42970 | EUR
Tarifa Media Tensión | TRI025024K2A3YEE1 | TRIHAL 250kVA 15-20kV/420V 24kV | TRE 10 25 | TE | Configurable | 4b Large building & Electrical Intensive | DPT | FC | 3606482079304 | C | 37740 | EUR
Tarifa Media Tensión | TRI025024K2A3YEF1 | TRIHAL 250kVA 20kV/420V 24kV | TRE 10 25 | TE | Configurable | 4b Large building & Electrical Intensive | DPT | FC | 3606482079311 | C | 41300 | EUR
Tarifa Media Tensión | TRI025036K2A3YEG1 | TRIHAL 250kVA 25kV/420V 36kV | TRE 10 25 | TE | Configurable | 4b Large building & Electrical Intensive | DPT | FC | 3606482079328 | C | 46660 | EUR
Tarifa Media Tensión | TRI025036K2A3YEH1 | TRIHAL 250kVA 30kV/420V 36kV | TRE 10 25 | TE | Configurable | 4b Large building & Electrical Intensive | DPT | FC | 3606482079335 | C | 47400 | EUR
Tarifa Media Tensión | TRI040017K2A3YEB1 | TRIHAL 400kVA 13,2kV/420V 17,5kV | TRE 10 35 | TE | Configurable | 4b Large building & Electrical Intensive | DPT | FC | 3606482079366 | C | 47610 | EUR
Tarifa Media Tensión | TRI040017K2A3YED1 | TRIHAL 400kVA 15kV/420V 17,5kV | TRE 10 35 | TE | Configurable | 4b Large building & Electrical Intensive | DPT | FC | 3606482079373 | C | 45110 | EUR
Tarifa Media Tensión | TRI040024K2A3YEB1 | TRIHAL 400kVA 13,2kV/420V 24 kV | TRE 10 35 | TE | Configurable | 4b Large building & Electrical Intensive | DPT | FC | 3606482079397 | C | 47490 | EUR
Tarifa Media Tensión | TRI040024K2A3YEC1 | TRIHAL 400kVA 13,2-20kV/420V 24kV | TRE 10 35 | TE | Configurable | 4b Large building & Electrical Intensive | DPT | FC | 3606482079403 | C | 44770 | EUR
Tarifa Media Tensión | TRI040024K2A3YED1 | TRIHAL 400kVA 15kV/420V 24kV | TRE 10 35 | TE | Configurable | 4b Large building & Electrical Intensive | DPT | FC | 3606482079410 | C | 47550 | EUR
Tarifa Media Tensión | TRI040024K2A3YEE1 | TRIHAL 400kVA 15-20kV/420V 24kV | TRE 10 35 | TE | Configurable | 4b Large building & Electrical Intensive | DPT | FC | 3606482079427 | C | 45040 | EUR
Tarifa Media Tensión | TRI040024K2A3YEF1 | TRIHAL 400kVA 20kV/420V 24kV | TRE 10 35 | TE | Configurable | 4b Large building & Electrical Intensive | DPT | FC | 3606482079434 | C | 47850 | EUR
Tarifa Media Tensión | TRI040036K2A3YEG1 | TRIHAL 400kVA 25kV/420V 36kV | TRE 10 35 | TE | Configurable | 4b Large building & Electrical Intensive | DPT | FC | 3606482079441 | C | 54760 | EUR
Tarifa Media Tensión | TRI040036K2A3YEH1 | TRIHAL 400kVA 30kV/420V 36kV | TRE 10 35 | TE | Configurable | 4b Large building & Electrical Intensive | DPT | FC | 3606482079458 | C | 52380 | EUR
Tarifa Media Tensión | TRI063017K2A3YEB1 | TRIHAL 630kVA 13,2kV/420V 17,5kV | TRE 10 45 | TE | Configurable | 4b Large building & Electrical Intensive | DPT | FC | 3606482079489 | C | 51060 | EUR
Tarifa Media Tensión | TRI063017K2A3YED1 | TRIHAL 630kVA 15kV/420V 17,5kV | TRE 10 45 | TE | Configurable | 4b Large building & Electrical Intensive | DPT | FC | 3606482079496 | C | 53590 | EUR
Tarifa Media Tensión | TRI063024K2A3YEB1 | TRIHAL 630kVA 13,2kV/420V 24 kV | TRE 10 45 | TE | Configurable | 4b Large building & Electrical Intensive | DPT | FC | 3606482079519 | C | 51060 | EUR
Tarifa Media Tensión | TRI063024K2A3YEC1 | TRIHAL 630kVA 13,2-20kV/420V 24kV | TRE 10 45 | TE | Configurable | 4b Large building & Electrical Intensive | DPT | FC | 3606482079526 | C | 49740 | EUR
Tarifa Media Tensión | TRI063024K2A3YED1 | TRIHAL 630kVA 15kV/420V 24kV | TRE 10 45 | TE | Configurable | 4b Large building & Electrical Intensive | DPT | FC | 3606482079533 | C | 51120 | EUR
Tarifa Media Tensión | TRI063024K2A3YEE1 | TRIHAL 630kVA 15-20kV/420V 24kV | TRE 10 45 | TE | Configurable | 4b Large building & Electrical Intensive | DPT | FC | 3606482079540 | C | 52100 | EUR
Tarifa Media Tensión | TRI063024K2A3YEF1 | TRIHAL 630kVA 20kV/420V 24kV | TRE 10 45 | TE | Configurable | 4b Large building & Electrical Intensive | DPT | FC | 3606482079557 | C | 51240 | EUR
Tarifa Media Tensión | TRI063036K2A3YEG1 | TRIHAL 630kVA 25kV/420V 36kV | TRE 10 45 | TE | Configurable | 4b Large building & Electrical Intensive | DPT | FC | 3606482079564 | C | 55250 | EUR
Tarifa Media Tensión | TRI063036K2A3YEH1 | TRIHAL 630kVA 30kV/420V 36kV | TRE 10 45 | TE | Configurable | 4b Large building & Electrical Intensive | DPT | FC | 3606482079571 | C | 57000 | EUR
Tarifa Media Tensión | TRI080017K2A3YEB1 | TRIHAL 800kVA 13,2kV/420V 17,5kV | TRE 10 50 | TE | Configurable | 4b Large building & Electrical Intensive | DPT | FC | 3606482079601 | C | 57820 | EUR
Tarifa Media Tensión | TRI080017K2A3YED1 | TRIHAL 800kVA 15kV/420V 17,5kV | TRE 10 50 | TE | Configurable | 4b Large building & Electrical Intensive | DPT | FC | 3606482079618 | C | 57190 | EUR
Tarifa Media Tensión | TRI080024K2A3YEB1 | TRIHAL 800kVA 13,2kV/420V 24 kV | TRE 10 50 | TE | Configurable | 4b Large building & Electrical Intensive | DPT | FC | 3606482079632 | C | 57720 | EUR
Tarifa Media Tensión | TRI080024K2A3YEC1 | TRIHAL 800kVA 13,2-20kV/420V 24kV | TRE 10 50 | TE | Configurable | 4b Large building & Electrical Intensive | DPT | FC | 3606482079649 | C | 55670 | EUR
Tarifa Media Tensión | TRI080024K2A3YED1 | TRIHAL 800kVA 15kV/420V 24kV | TRE 10 50 | TE | Configurable | 4b Large building & Electrical Intensive | DPT | FC | 3606482079656 | C | 57790 | EUR
Tarifa Media Tensión | TRI080024K2A3YEE1 | TRIHAL 800kVA 15-20kV/420V 24kV | TRE 10 50 | TE | Configurable | 4b Large building & Electrical Intensive | DPT | FC | 3606482079663 | C | 59980 | EUR
Tarifa Media Tensión | TRI080024K2A3YEF1 | TRIHAL 800kVA 20kV/420V 24kV | TRE 10 50 | TE | Configurable | 4b Large building & Electrical Intensive | DPT | FC | 3606482079670 | C | 58050 | EUR
Tarifa Media Tensión | TRI080036K2A3YEG1 | TRIHAL 800kVA 25kV/420V 36kV | TRE 10 50 | TE | Configurable | 4b Large building & Electrical Intensive | DPT | FC | 3606482079687 | C | 63440 | EUR
Tarifa Media Tensión | TRI080036K2A3YEH1 | TRIHAL 800kVA 30kV/420V 36kV | TRE 10 50 | TE | Configurable | 4b Large building & Electrical Intensive | DPT | FC | 3606482079694 | C | 65220 | EUR
Tarifa Media Tensión | TRI100017K2A3YEB1 | TRIHAL 1000kVA 13,2kV/420V 17,5kV | TRE 10 55 | TE | Configurable | 4b Large building & Electrical Intensive | DPT | FC | 3606482079724 | C | 65480 | EUR
Tarifa Media Tensión | TRI100017K2A3YED1 | TRIHAL 1000kVA 15kV/420V 17,5kV | TRE 10 55 | TE | Configurable | 4b Large building & Electrical Intensive | DPT | FC | 3606482079731 | C | 63970 | EUR
Tarifa Media Tensión | TRI100024K2A3YEB1 | TRIHAL 1000kVA 13,2kV/420V 24 kV | TRE 10 55 | TE | Configurable | 4b Large building & Electrical Intensive | DPT | FC | 3606482079755 | C | 65430 | EUR
Tarifa Media Tensión | TRI100024K2A3YEC1 | TRIHAL 1000kVA 13,2-20kV/420V 24kV | TRE 10 55 | TE | Configurable | 4b Large building & Electrical Intensive | DPT | FC | 3606482079762 | C | 63340 | EUR
Tarifa Media Tensión | TRI100024K2A3YED1 | TRIHAL 1000kVA 15kV/420V 24kV | TRE 10 55 | TE | Configurable | 4b Large building & Electrical Intensive | DPT | FC | 3606482079779 | C | 65430 | EUR
Tarifa Media Tensión | TRI100024K2A3YEE1 | TRIHAL 1000kVA 15-20kV/420V 24kV | TRE 10 55 | TE | Configurable | 4b Large building & Electrical Intensive | DPT | FC | 3606482079786 | C | 66080 | EUR
Tarifa Media Tensión | TRI100024K2A3YEF1 | TRIHAL 1000kVA 20kV/420V 24kV | TRE 10 55 | TE | Configurable | 4b Large building & Electrical Intensive | DPT | FC | 3606482079793 | C | 65830 | EUR
Tarifa Media Tensión | TRI100036K2A3YEG1 | TRIHAL 1000kVA 25kV/420V 36kV | TRE 10 55 | TE | Configurable | 4b Large building & Electrical Intensive | DPT | FC | 3606482079809 | C | 72990 | EUR
Tarifa Media Tensión | TRI100036K2A3YEH1 | TRIHAL 1000kVA 30kV/420V 36kV | TRE 10 55 | TE | Configurable | 4b Large building & Electrical Intensive | DPT | FC | 3606482079816 | C | 74850 | EUR
Tarifa Media Tensión | TRI125017K2A3YEB1 | TRIHAL 1250kVA 13,2kV/420V 17,5kV | TRE 10 60 | TE | Configurable | 4b Large building & Electrical Intensive | DPT | FC | 3606482079847 | C | 78400 | EUR
Tarifa Media Tensión | TRI125017K2A3YED1 | TRIHAL 1250kVA 15kV/420V 17,5kV | TRE 10 60 | TE | Configurable | 4b Large building & Electrical Intensive | DPT | FC | 3606482079854 | C | 72830 | EUR
Tarifa Media Tensión | TRI125024K2A3YEB1 | TRIHAL 1250kVA 13,2kV/420V 24 kV | TRE 10 60 | TE | Configurable | 4b Large building & Electrical Intensive | DPT | FC | 3606482079878 | C | 78350 | EUR
Tarifa Media Tensión | TRI125024K2A3YEC1 | TRIHAL 1250kVA 13,2-20kV/420V 24kV | TRE 10 60 | TE | Configurable | 4b Large building & Electrical Intensive | DPT | FC | 3606482079885 | C | 79720 | EUR
Tarifa Media Tensión | TRI125024K2A3YED1 | TRIHAL 1250kVA 15kV/420V 24kV | TRE 10 60 | TE | Configurable | 4b Large building & Electrical Intensive | DPT | FC | 3606482079892 | C | 78350 | EUR
Tarifa Media Tensión | TRI125024K2A3YEE1 | TRIHAL 1250kVA 15-20kV/420V 24kV | TRE 10 60 | TE | Configurable | 4b Large building & Electrical Intensive | DPT | FC | 3606482079908 | C | 75140 | EUR
Tarifa Media Tensión | TRI125024K2A3YEF1 | TRIHAL 1250kVA 20kV/420V 24kV | TRE 10 60 | TE | Configurable | 4b Large building & Electrical Intensive | DPT | FC | 3606482079915 | C | 79090 | EUR
Tarifa Media Tensión | TRI125036K2A3YEG1 | TRIHAL 1250kVA 25kV/420V 36kV | TRE 10 60 | TE | Configurable | 4b Large building & Electrical Intensive | DPT | FC | 3606482079922 | C | 83920 | EUR
Tarifa Media Tensión | TRI125036K2A3YEH1 | TRIHAL 1250kVA 30kV/420V 36kV | TRE 10 60 | TE | Configurable | 4b Large building & Electrical Intensive | DPT | FC | 3606482079939 | C | 83520 | EUR
Tarifa Media Tensión | TRI160017K2A3YEB1 | TRIHAL 1600kVA 13,2kV/420V 17,5kV | TRE 10 65 | TE | Configurable | 4b Large building & Electrical Intensive | DPT | FC |  | C | 90060 | EUR
Tarifa Media Tensión | TRI160017K2A3YED1 | TRIHAL 1600kVA 15kV/420V 17,5kV | TRE 10 65 | TE | Configurable | 4b Large building & Electrical Intensive | DPT | FC |  | C | 84370 | EUR
Tarifa Media Tensión | TRI160024K2A3YEB1 | TRIHAL 1600kVA 13,2kV/420V 24 kV | TRE 10 65 | TE | Configurable | 4b Large building & Electrical Intensive | DPT | FC |  | C | 90060 | EUR
Tarifa Media Tensión | TRI160024K2A3YEC1 | TRIHAL 1600kVA 13,2-20kV/420V 24kV | TRE 10 65 | TE | Configurable | 4b Large building & Electrical Intensive | DPT | FC | 3606482080003 | C | 91130 | EUR
Tarifa Media Tensión | TRI160024K2A3YED1 | TRIHAL 1600kVA 15kV/420V 24kV | TRE 10 65 | TE | Configurable | 4b Large building & Electrical Intensive | DPT | FC |  | C | 90060 | EUR
Tarifa Media Tensión | TRI160024K2A3YEE1 | TRIHAL 1600kVA 15-20kV/420V 24kV | TRE 10 65 | TE | Configurable | 4b Large building & Electrical Intensive | DPT | FC | 3606482080027 | C | 90900 | EUR
Tarifa Media Tensión | TRI160024K2A3YEF1 | TRIHAL 1600kVA 20kV/420V 24kV | TRE 10 65 | TE | Configurable | 4b Large building & Electrical Intensive | DPT | FC |  | C | 90860 | EUR
Tarifa Media Tensión | TRI160036K2A3YEG1 | TRIHAL 1600kVA 25kV/420V 36kV | TRE 10 65 | TE | Configurable | 4b Large building & Electrical Intensive | DPT | FC | 3606482080041 | C | 97990 | EUR
Tarifa Media Tensión | TRI160036K2A3YEH1 | TRIHAL 1600kVA 30kV/420V 36kV | TRE 10 65 | TE | Configurable | 4b Large building & Electrical Intensive | DPT | FC | 3606482080058 | C | 103430 | EUR
Tarifa Media Tensión | TRI200017K2A3YEB1 | TRIHAL 2000kVA 13,2kV/420V 17,5kV | TRE 10 70 | TE | Configurable | 4b Large building & Electrical Intensive | DPT | FC |  | C | 101940 | EUR
Tarifa Media Tensión | TRI200017K2A3YED1 | TRIHAL 2000kVA 15kV/420V 17,5kV | TRE 10 70 | TE | Configurable | 4b Large building & Electrical Intensive | DPT | FC |  | C | 98710 | EUR
Tarifa Media Tensión | TRI200024K2A3YEB1 | TRIHAL 2000kVA 13,2kV/420V 24 kV | TRE 10 70 | TE | Configurable | 4b Large building & Electrical Intensive | DPT | FC |  | C | 101780 | EUR
Tarifa Media Tensión | TRI200024K2A3YEC1 | TRIHAL 2000kVA 13,2-20kV/420V 24kV | TRE 10 70 | TE | Configurable | 4b Large building & Electrical Intensive | DPT | FC |  | C | 114070 | EUR
Tarifa Media Tensión | TRI200024K2A3YED1 | TRIHAL 2000kVA 15kV/420V 24kV | TRE 10 70 | TE | Configurable | 4b Large building & Electrical Intensive | DPT | FC |  | C | 101780 | EUR
Tarifa Media Tensión | TRI200024K2A3YEE1 | TRIHAL 2000kVA 15-20kV/420V 24kV | TRE 10 70 | TE | Configurable | 4b Large building & Electrical Intensive | DPT | FC |  | C | 101720 | EUR
Tarifa Media Tensión | TRI200024K2A3YEF1 | TRIHAL 2000kVA 20kV/420V 24kV | TRE 10 70 | TE | Configurable | 4b Large building & Electrical Intensive | DPT | FC |  | C | 102720 | EUR
Tarifa Media Tensión | TRI200036K2A3YEG1 | TRIHAL 2000kVA 25kV/420V 36kV | TRE 10 70 | TE | Configurable | 4b Large building & Electrical Intensive | DPT | FC |  | C | 111910 | EUR
Tarifa Media Tensión | TRI200036K2A3YEH1 | TRIHAL 2000kVA 30kV/420V 36kV | TRE 10 70 | TE | Configurable | 4b Large building & Electrical Intensive | DPT | FC |  | C | 120580 | EUR
Tarifa Media Tensión | TRI250017K2A3YEB1 | TRIHAL 2500kVA 13,2kV/420V 17,5kV | TRE 10 75 | TE | Configurable | 4b Large building & Electrical Intensive | DPT | FC |  | C | 119270 | EUR
Tarifa Media Tensión | TRI250017K2A3YED1 | TRIHAL 2500kVA 15kV/420V 17,5kV | TRE 10 75 | TE | Configurable | 4b Large building & Electrical Intensive | DPT | FC |  | C | 108110 | EUR
Tarifa Media Tensión | TRI250024K2A3YEB1 | TRIHAL 2500kVA 13,2kV/420V 24 kV | TRE 10 75 | TE | Configurable | 4b Large building & Electrical Intensive | DPT | FC |  | C | 119410 | EUR
Tarifa Media Tensión | TRI250024K2A3YEC1 | TRIHAL 2500kVA 13,2-20kV/420V 24kV | TRE 10 75 | TE | Configurable | 4b Large building & Electrical Intensive | DPT | FC |  | C | 128510 | EUR
Tarifa Media Tensión | TRI250024K2A3YED1 | TRIHAL 2500kVA 15kV/420V 24kV | TRE 10 75 | TE | Configurable | 4b Large building & Electrical Intensive | DPT | FC |  | C | 119410 | EUR
Tarifa Media Tensión | TRI250024K2A3YEE1 | TRIHAL 2500kVA 15-20kV/420V 24kV | TRE 10 75 | TE | Configurable | 4b Large building & Electrical Intensive | DPT | FC |  | C | 123800 | EUR
Tarifa Media Tensión | TRI250024K2A3YEF1 | TRIHAL 2500kVA 20kV/420V 24kV | TRE 10 75 | TE | Configurable | 4b Large building & Electrical Intensive | DPT | FC |  | C | 120620 | EUR
Tarifa Media Tensión | TRI250036K2A3YEG1 | TRIHAL 2500kVA 25kV/420V 36kV | TRE 10 75 | TE | Configurable | 4b Large building & Electrical Intensive | DPT | FC |  | C | 162720 | EUR
Tarifa Aparamenta Baja Tensión, Potencia y Canalizaciones eléctricas prefabricadas (ComPact, MasterPact, PowerLogic, Vigirex, Vigilhom y Canalis) | TRV00121 | Pantalla FDM 121 (96x96mm) m?ulo panta | PAC 02 84 | PC | General Purpose | 2 Small & Med building General Purpose | CCN | PZ | 3606480025389 | A | 1630.37 | EUR | 1
Tarifa Aparamenta Baja Tensión, Potencia y Canalizaciones eléctricas prefabricadas (ComPact, MasterPact, PowerLogic, Vigirex, Vigilhom y Canalis) | TRV00128 | Accesorio de montaje FDM (diam 22) | PAC 02 84 | PC | General Purpose | 2 Small & Med building General Purpose | CCN | PZ | 3606480025396 | B | 415.85 | EUR | 1
Tarifa Aparamenta Baja Tensión, Potencia y Canalizaciones eléctricas prefabricadas (ComPact, MasterPact, PowerLogic, Vigirex, Vigilhom y Canalis) | TRV00217 | 10 conectores para bus de comunicaci? U | PAC 02 84 | PC | General Purpose | 2 Small & Med building General Purpose | CCN | PZ | 3606480025259 | C | 478.34 | EUR | 1
Tarifa Aparamenta Baja Tensión, Potencia y Canalizaciones eléctricas prefabricadas (ComPact, MasterPact, PowerLogic, Vigirex, Vigilhom y Canalis) | TRV00803 | 10 cables RJ45/RJ45 macho L=0,30m ULP | PAC 02 84 | PC | General Purpose | 2 Small & Med building General Purpose | CCN | PZ | 3606480025273 | C | 220.47 | EUR | 1
Tarifa Aparamenta Baja Tensión, Potencia y Canalizaciones eléctricas prefabricadas (ComPact, MasterPact, PowerLogic, Vigirex, Vigilhom y Canalis) | TRV00806 | 10 cables RJ45/RJ45 macho L=0,60m ULP | PAC 02 84 | PC | General Purpose | 2 Small & Med building General Purpose | CCN | PZ | 3606480025280 | C | 330.51 | EUR | 1
Tarifa Aparamenta Baja Tensión, Potencia y Canalizaciones eléctricas prefabricadas (ComPact, MasterPact, PowerLogic, Vigirex, Vigilhom y Canalis) | TRV00810 | 5 cables RJ45/RJ45 macho L=1,00m ULP | PAC 02 84 | PC | General Purpose | 2 Small & Med building General Purpose | CCN | PZ | 3606480025297 | B | 217.93 | EUR | 1
Tarifa Aparamenta Baja Tensión, Potencia y Canalizaciones eléctricas prefabricadas (ComPact, MasterPact, PowerLogic, Vigirex, Vigilhom y Canalis) | TRV00820 | 5 cables RJ45/RJ45 macho L=2,00m ULP | PAC 02 84 | PC | General Purpose | 2 Small & Med building General Purpose | CCN | PZ | 3606480025303 | C | 295.51 | EUR | 1
Tarifa Aparamenta Baja Tensión, Potencia y Canalizaciones eléctricas prefabricadas (ComPact, MasterPact, PowerLogic, Vigirex, Vigilhom y Canalis) | TRV00830 | PAQ X 5 RJ45/RJ45 macho L=3,00m ULP | PAC 02 84 | PC | General Purpose | 2 Small & Med building General Purpose | CCN | PZ | 3606480025310 | C | 487.43 | EUR | 1
Tarifa Aparamenta Baja Tensión, Potencia y Canalizaciones eléctricas prefabricadas (ComPact, MasterPact, PowerLogic, Vigirex, Vigilhom y Canalis) | TRV00850 | 1 cable RJ45/RJ45 macho L=5,00m ULP | PAC 02 84 | PC | General Purpose | 2 Small & Med building General Purpose | CCN | PZ | 3606480025327 | A | 159.09 | EUR | 1
Tarifa Aparamenta Baja Tensión, Potencia y Canalizaciones eléctricas prefabricadas (ComPact, MasterPact, PowerLogic, Vigirex, Vigilhom y Canalis) | TRV00870 | 5 conectores hembra/hembra RJ45 ULP | PAC 02 84 | PC | General Purpose | 2 Small & Med building General Purpose | CCN | PZ | 3606480025334 | B | 407.9 | EUR | 1
Tarifa Aparamenta Baja Tensión, Potencia y Canalizaciones eléctricas prefabricadas (ComPact, MasterPact, PowerLogic, Vigirex, Vigilhom y Canalis) | TRV00880 | 10 terminales ULP ULP | PAC 02 84 | PC | General Purpose | 2 Small & Med building General Purpose | CCN | PZ | 3606480025358 | A | 203.37 | EUR | 1
Tarifa Envolventes Universales | TS25150 | TIERRA SECCIONABLE TS-25/150 | PBO 12 80 | L7 | General Purpose | 3 Industry General Purpose | UEB | EB | 8411314002628 | C | 49.06 | EUR | 1
Tarifa Automatización y Control Industrial | TSXCANCA100 | CABLE CANOPEN 100M EST?DAR LSZH | HEC 46 01 | OM | Programmable | 7 Industry Programmable | AAP | HI | 3595862011907 | B | 682.48 | EUR | 1
Tarifa Automatización y Control Industrial | TSXCANCA300 | CABLE CANOPEN 300M EST?NDAR LSZH | HEC 46 01 | OM | Programmable | 7 Industry Programmable | AAP | HI | 3595862011914 | B | 1876.7 | EUR | 1
Tarifa Automatización y Control Industrial | TSXCANCA50 | Cable CANopen 50m Est?dar LSZH | HEC 46 01 | OM | Programmable | 7 Industry Programmable | AAP | HI | 3595863859485 | B | 376.77 | EUR | 1
Tarifa Automatización y Control Industrial | TSXCANCADD1 | Cable CANopen DB9-DB9 1m Est?dar | HEC 46 01 | OM | Programmable | 7 Industry Programmable | AAP | HI | 3595863860160 | B | 91.65 | EUR | 1
Tarifa Automatización y Control Industrial | TSXCANCADD3 | Cable CANopen DB9-DB9 3m Est?dar | HEC 46 01 | OM | Programmable | 7 Industry Programmable | AAP | HI | 3595863860177 | B | 99.79 | EUR | 1
Tarifa Automatización y Control Industrial | TSXCANCB100 | CABLE CANOPEN 100M UL/IEC60332-2 | HEC 46 01 | OM | Programmable | 7 Industry Programmable | AAP | HI | 3595862011938 | B | 543.52 | EUR | 1
Tarifa Automatización y Control Industrial | TSXCANCB300 | CABLE CANOPEN 300M UL/IEC60332-2 | HEC 46 01 | OM | Programmable | 7 Industry Programmable | AAP | HI | 3595862011945 | B | 1544.56 | EUR | 1
Tarifa Automatización y Control Industrial | TSXCANCB50 | CABLE CANOPEN 50M UL/IEC60332-2 | HEC 46 01 | OM | Programmable | 7 Industry Programmable | AAP | HI | 3595862011921 | B | 285.73 | EUR | 1
Tarifa Automatización y Control Industrial | TSXCANCBDD1 | Cable CANopen DB9-DB9 1m UL/IEC60332-2 | HEC 46 01 | OM | Programmable | 7 Industry Programmable | AAP | HI | 3595863860207 | B | 95.3 | EUR | 1
Tarifa Automatización y Control Industrial | TSXCANCD100 | CABLE CANOPEN 100M FLEX. LSZH | HEC 46 01 | OM | Programmable | 7 Industry Programmable | AAP | HI | 3595862012058 | B | 1169.98 | EUR | 1
Tarifa Automatización y Control Industrial | TSXCANCD300 | CABLE CANOPEN 300M FLEX. LSZH | HEC 46 01 | OM | Programmable | 7 Industry Programmable | AAP | HI | 3595862012041 | B | 3037.6 | EUR | 1
Tarifa Automatización y Control Industrial | TSXCANCD50 | CABLE CANOPEN 50M FLEX. LSZH | HEC 46 01 | OM | Programmable | 7 Industry Programmable | AAP | HI | 3595862012034 | B | 622.74 | EUR | 1
Tarifa Automatización y Control Industrial | TSXCANKCDF180T | CONECTOR CANOPEN DB9 RECTO | HEC 46 01 | OM | Programmable | 7 Industry Programmable | AAP | HI | 3595863860290 | A | 98.89 | EUR | 1
Tarifa Automatización y Control Industrial | TSXCANKCDF90T | Conector CANopen DB9 Acod. | HEC 46 01 | OM | Programmable | 7 Industry Programmable | AAP | HI | 3595863859492 | C | 88.81 | EUR | 1
Tarifa Automatización y Control Industrial | TSXCANKCDF90TP | Conector CANopen DB9 Diag. | HEC 46 01 | OM | Programmable | 7 Industry Programmable | AAP | HI | 3595862030687 | B | 113.16 | EUR | 1
Tarifa Automatización y Control Industrial | TSXCANTDM4 | Tab 4 puertos DB9 | HEC 46 01 | OM | Programmable | 7 Industry Programmable | AAP | HI | 3595862022194 | A | 144.34 | EUR | 1
Tarifa Automatización y Control Industrial | TSXCBY010K | PRM,CableExtensi?BusX,1m | HEC 07 01 | MI | Programmable | 7 Industry Programmable | AAP | HI | 3389110725384 | B | 146.02 | EUR | 1
Tarifa Automatización y Control Industrial | TSXCBY030K | PRM,CableExtensi?BusX,3m | HEC 07 01 | MI | Programmable | 7 Industry Programmable | AAP | HI | 3389110725391 | B | 255.42 | EUR | 1
Tarifa Automatización y Control Industrial | TSXCBY050K | PRM,CableExtensi?BusX,5m | HEC 07 01 | MI | Programmable | 7 Industry Programmable | AAP | HI | 3389110725407 | B | 431.35 | EUR | 1
Tarifa Automatización y Control Industrial | TSXCBY1000 | CABLE BUS X 100M | HEC 07 01 | MI | Programmable | 7 Industry Programmable | AAP | HI | 3389110765205 | B | 3964.27 | EUR | 1
Tarifa Automatización y Control Industrial | TSXCBY120K | PRM CABLE EXTENSION BACKPLANE 12 MTS | HEC 00 01 | HI | Programmable | 7 Industry Programmable | AAP | HI |  |  | 420.56 | EUR | 1
Tarifa Automatización y Control Industrial | TSXCBY180K | PRM,CableExtensionBusX,18m | HEC 07 01 | MI | Programmable | 7 Industry Programmable | AAP | HI | 3389110725421 | B | 985.1 | EUR | 1
Tarifa Automatización y Control Industrial | TSXCBY280KT | M340,CableExtensionBusX,28m,KIT | HEC 07 01 | MI | Programmable | 7 Industry Programmable | AAP | HI | 3595864104041 | B | 829.58 | EUR | 1
Tarifa Automatización y Control Industrial | TSXCBYK9 | CONECTOR SUB D9 MACHO | HEC 07 01 | MI | Programmable | 7 Industry Programmable | AAP | HI | 3389110782646 | B | 131.2 | EUR | 1
Tarifa Automatización y Control Industrial | TSXCDP053 | CABLE 2 HE10 AWG22 0.5M | HEC 07 01 | MI | Programmable | 7 Industry Programmable | AAP | HI | 3389110647754 | B | 76.77 | EUR | 1
Tarifa Automatización y Control Industrial | TSXCDP1001 | CABLE E/S CONECTOR HILOS LIBRES 10M | HEC 07 01 | MI | Programmable | 7 Industry Programmable | AAP | HI | 3389110767711 | B | 200.02 | EUR | 1
Tarifa Automatización y Control Industrial | TSXCDP1003 | CABLE 2 HE10 AWG22 10M | HEC 07 01 | MI | Programmable | 7 Industry Programmable | AAP | HI | 3595862064606 | B | 254.51 | EUR | 1
Tarifa Automatización y Control Industrial | TSXCDP102 | CABLE P 2 HE10 AWG28 1M | HEC 07 01 | MI | Programmable | 7 Industry Programmable | AAP | HI | 3389110617337 | B | 77.65 | EUR | 1
Tarifa Automatización y Control Industrial | TSXCDP103 | CABLE 2 HE10 AWG22 1M | HEC 07 01 | MI | Programmable | 7 Industry Programmable | AAP | HI | 3389110647761 | B | 89.39 | EUR | 1
Tarifa Automatización y Control Industrial | TSXCDP202 | CABLE P 2 HE10 AWG28 2M | HEC 07 01 | MI | Programmable | 7 Industry Programmable | AAP | HI | 3389110617344 | B | 71.01 | EUR | 1
Tarifa Automatización y Control Industrial | TSXCDP203 | CABLE 2 HE10 AWG22 2M | HEC 07 01 | MI | Programmable | 7 Industry Programmable | AAP | HI | 3389110647778 | B | 106.89 | EUR | 1
Tarifa Automatización y Control Industrial | TSXCDP301 | CABLE TORO PREEQUIP.3M | HEC 07 01 | MI | Programmable | 7 Industry Programmable | AAP | HI | 3389110647785 | A | 102.84 | EUR | 1
Tarifa Automatización y Control Industrial | TSXCDP302 | CABLE P 2 HE10 AWG28 3M | HEC 07 01 | MI | Programmable | 7 Industry Programmable | AAP | HI | 3389110603095 | B | 85.35 | EUR | 1
Tarifa Automatización y Control Industrial | TSXCDP303 | CABLE 2 HE10 AWG22 3M | HEC 07 01 | MI | Programmable | 7 Industry Programmable | AAP | HI | 3389110647792 | B | 130.5 | EUR | 1
Tarifa Automatización y Control Industrial | TSXCDP501 | CABLE TORO PREEQUIP 5M | HEC 07 01 | MI | Programmable | 7 Industry Programmable | AAP | HI | 3389110648638 | B | 160.59 | EUR | 1
Tarifa Automatización y Control Industrial | TSXCDP503 | CABLE 2 HE10 AWG22 5M | HEC 07 01 | MI | Programmable | 7 Industry Programmable | AAP | HI | 3389110648614 | B | 177.91 | EUR | 1
Tarifa Automatización y Control Industrial | TSXCRJMD25 | CABLE CONEXION TSXCUSB485 A MINIDIN | HEC 00 01 | HI | Programmable | 7 Industry Programmable | AAP | HI |  | C | 115.34 | EUR | 1
Tarifa Automatización y Control Industrial | TSXCUSB232 | CONVERTIDOR USB A RS232 | HEC 00 01 | HI | Programmable | 7 Industry Programmable | AAP | HI | 3595863884692 | A | 268.97 | EUR | 1
Tarifa Automatización y Control Industrial | TSXCUSB485 | CONVERTIDOR USB A RS485 | HEC 00 01 | HI | Programmable | 7 Industry Programmable | AAP | HI |  | C | 236.45 | EUR | 1
Tarifa Automatización y Control Industrial | TSXCUSBMBP | CONVERTIDOR USB A MBPLUS | HEC 00 01 | HI | Programmable | 7 Industry Programmable | AAP | HI |  |  | 4524.01 | EUR | 1
Tarifa Automatización y Control Industrial | TSXESPP3003 | Cable Splitter enc. 3 m PacDrive 3 | SEL 20 90 | SL | Configurable | 5 Industry Configurable | ABA | A5 | 3606480795893 | B | 208.04 | EUR | 1
Tarifa Automatización y Control Industrial | TSXESPPM001 | Cable Splitter enc. 1 m PacDrive M | SEL 20 90 | SL | Configurable | 5 Industry Configurable | ABA | A5 | 3606480795855 | C | 168.05 | EUR | 1
Tarifa Automatización y Control Industrial | TSXSCMCN010 | RS485 CABLE COMMUNICATION 10 M | SEL 20 90 | SL | Configurable | 5 Industry Configurable | ABA | A5 | 3606480795916 | B | 40.02 | EUR | 1
Tarifa Automatización y Control Industrial | TSXSCMCN025 | RS485 CABLE COMMUNICATION 25 M | SEL 20 90 | SL | Configurable | 5 Industry Configurable | ABA | A5 | 3606480795923 | B | 100.03 | EUR | 1
Tarifa Automatización y Control Industrial | TSXSCMCN050 | RS485 CABLE 50 METERS | SEL 20 90 | SL | Configurable | 5 Industry Configurable | ABA | A5 | 3606480795930 | B | 198.72 | EUR | 1
Tarifa Automatización y Control Industrial | TSXTLYEX | FINALES DE LINEA PARA TSXRKY..EX 2UNI | HEC 07 01 | MI | Programmable | 7 Industry Programmable | AAP | HI | 3389110864243 | A | 125.16 | EUR | 1
Tarifa Automatización y Control Industrial | TWDFCW30K | CABLE 16 VIAS EXPANSION 3 M HILOS LIBRES | OMP 09 07 | OF | Configurable | 5 Industry Configurable | ABA | A5 | 3595862043410 | C | 47.25 | EUR | 1
Tarifa Automatización y Control Industrial | TWDFCW50K | CABLE 16 VIAS EXPANSION 5 M HILOS LIBRES | OMP 09 07 | OF | Configurable | 5 Industry Configurable | ABA | A5 | 3595862043427 | C | 69.49 | EUR | 1
Tarifa Automatización y Control Industrial | TWDXCAISO | CAJA DE DERIVACION CON AISLAMIENTO | OMP 09 07 | OF | Configurable | 5 Industry Configurable | ABA | A5 | 3595863895360 | B | 203.23 | EUR | 1
Tarifa Automatización y Control Industrial | TWDXCAT3RJ | CAJA DE DERIVACION | OMP 09 07 | OF | Configurable | 5 Industry Configurable | ABA | A5 | 3595863895377 | B | 69.49 | EUR | 1
Tarifa Pequeño Material Eléctrico - Dómotica e Inmótica Knx - Puestos de trabajo | U0.582 | Adaptador universal | PMU 10 92 | UW | General Purpose | 1 Residential General Purpose | CLD | DU | 8420375087642 | C | 1.97 | EUR | 1
Tarifa Pequeño Material Eléctrico - Dómotica e Inmótica Knx - Puestos de trabajo | U6.002.ESP | Euroamerican S.O.2P+E 2m | PMU 24 18 | UW | General Purpose | 1 Residential General Purpose | CLD | DU | 8420375113655 | C | 19.08 | EUR | 1
Tarifa Pequeño Material Eléctrico - Dómotica e Inmótica Knx - Puestos de trabajo | U6.004.ESP | Base enchufe Ingles Unica Antracita | PMU 24 18 | UW | General Purpose | 1 Residential General Purpose | CLD | DU | 8420375113662 | C | 25.82 | EUR | 1
Tarifa Sistemas de Alimentación Ininterrumpida y Soluciones de Infraestructura Física para Redes | UXABP48 | Smart-UPS Ultra Battery | T10 01 11 | NF | General Purpose | 2 Small & Med building General Purpose | ITH | I1 | 731304257356 | C | 2744.94 | EUR | 1
Tarifa Automatización y Control Industrial | V0 | BLOQUE BASE VARIO 25A TRIP. | PC0 61 09 | P0 | General Purpose | 3 Industry General Purpose | TCS | LD | 3389110551686 | A | 48.67 | EUR | 1
Tarifa Automatización y Control Industrial | V01 | BLOQUE BASE VARIO 20A TRIP. | PC0 61 09 | P0 | General Purpose | 3 Industry General Purpose | TCS | LD | 3389110448894 | A | 39.88 | EUR | 1
Tarifa Automatización y Control Industrial | V02 | CUERPO 3P VARIO 12 A S/MANETA | PC0 61 09 | P0 | General Purpose | 3 Industry General Purpose | TCS | LD | 3389110448849 | A | 32.19 | EUR | 1
Tarifa Automatización y Control Industrial | V1 | BLOQUE BASE VARIO 32A TRIP. | PC0 61 09 | P0 | General Purpose | 3 Industry General Purpose | TCS | LD | 3389110551693 | A | 68.41 | EUR | 1
Tarifa Automatización y Control Industrial | V2 | BLOQUE BASE VARIO 40A TRIP. | PC0 61 09 | P0 | General Purpose | 3 Industry General Purpose | TCS | LD | 3389110551709 | A | 88.4 | EUR | 1
Tarifa Automatización y Control Industrial | V3 | CUERPO 3P VARIO 63 A S/MANETA | PC0 61 09 | P0 | General Purpose | 3 Industry General Purpose | TCS | LD | 3389110551716 | A | 126.5 | EUR | 1
Tarifa Automatización y Control Industrial | V4 | BLOQUE BASE VARIO 80A TRIP. | PC0 61 09 | P0 | General Purpose | 3 Industry General Purpose | TCS | LD | 3389110551723 | A | 148.25 | EUR | 1
Tarifa Automatización y Control Industrial | V5 | BLOQUE BASE VARIO 125A TRIP. | PC0 61 09 | P0 | General Purpose | 3 Industry General Purpose | TCS | LD | 3389110551730 | A | 225.07 | EUR | 1
Tarifa Automatización y Control Industrial | V6 | BLOQUE BASE VARIO 175A TRIP. | PC0 61 09 | P0 | General Purpose | 3 Industry General Purpose | TCS | LD | 3389110551747 | A | 310.08 | EUR | 1
Tarifa Soluciones de Conectividad | VB601R-15B | Val 6 vias DN15 Kvs 2.4 | BPR 18 70 | FD | General Purpose | 2b-Building Management Offer General Purpose | FDB | FD | 7332552014956 | C | 464.83 | EUR | 1
Tarifa Soluciones de Conectividad | VB601R-20B | Val 6 vias DN20 Kvs 4.0 | BPR 18 70 | FD | General Purpose | 2b-Building Management Offer General Purpose | FDB | FD | 7332552014963 | C | 690.96 | EUR | 1
Tarifa Soluciones de Conectividad | VB-7263-0-4-01 | VALVE ASSEMBLY | BPR 18 50 | FD | General Purpose | 2b-Building Management Offer General Purpose | FDB | FD | 711426052107 | C | 242.9 | EUR | 1
Tarifa Soluciones de Conectividad | VB-7263-0-4-02 | VALVE ASSEMBLY | BPR 18 50 | FD | General Purpose | 2b-Building Management Offer General Purpose | FDB | FD | 711426052114 | C | 242.89 | EUR | 1
Tarifa Soluciones de Conectividad | VB-7263-0-4-03 | VALVE ASSEMBLY | BPR 18 50 | FD | General Purpose | 2b-Building Management Offer General Purpose | FDB | FD | 711426052121 | C | 242.89 | EUR | 1
Tarifa Soluciones de Conectividad | VB-7263-0-4-04 | VALVE ASSEMBLY | BPR 18 50 | FD | General Purpose | 2b-Building Management Offer General Purpose | FDB | FD | 711426052138 | C | 242.9 | EUR | 1
Tarifa Soluciones de Conectividad | VB-7263-0-4-05 | VALVE ASSEMBLY | BPR 18 50 | FD | General Purpose | 2b-Building Management Offer General Purpose | FDB | FD | 711426052145 | C | 366.76 | EUR | 1
Tarifa Soluciones de Conectividad | VB-7263-0-4-06 | VALVE ASSEMBLY | BPR 18 50 | FD | General Purpose | 2b-Building Management Offer General Purpose | FDB | FD | 711426052152 | C | 366.76 | EUR | 1
Tarifa Soluciones de Conectividad | VB-7263-0-4-07 | V疝vula SIEBE 07 1" 2-Way, G.S. NPT | BPR 18 54 | FD | General Purpose | 2b-Building Management Offer General Purpose | FDB | FD | 711426042351 | C | 490.1 | EUR | 1
Tarifa Soluciones de Conectividad | VB-7263-0-4-08 | V疝vula SIEBE 08 1" 2-Way, G.S. NPT | BPR 18 54 | FD | General Purpose | 2b-Building Management Offer General Purpose | FDB | FD | 711426042368 | C | 490.1 | EUR | 1
Tarifa Soluciones de Conectividad | VB-7263-0-4-09 | V疝vula SIEBE 09 1-1/4"2Way, G.S,NPT | BPR 18 54 | FD | General Purpose | 2b-Building Management Offer General Purpose | FDB | FD | 711426473643 | C | 623.04 | EUR | 1
Tarifa Automatización y Control Industrial | VBD0 | INTERR.-SECC. VARIO 25A TRIP. | PC0 61 00 | P0 | General Purpose | 3 Industry General Purpose | TCS | LD | 3389110724929 | B | 71.49 | EUR | 1
Tarifa Automatización y Control Industrial | VBD01 | INTERR.-SECC. VARIO 20A TRIP. | PC0 61 00 | P0 | General Purpose | 3 Industry General Purpose | TCS | LD | 3389110724912 | B | 62.06 | EUR | 1
Tarifa Automatización y Control Industrial | VBD02 | INTERR.-SECC. VARIO 12A TRIP. | PC0 61 00 | P0 | General Purpose | 3 Industry General Purpose | TCS | LD | 3389110724905 | B | 54.12 | EUR | 1
Tarifa Automatización y Control Industrial | VBD1 | INTERR.-SECC. VARIO 32A TRIP. | PC0 61 00 | P0 | General Purpose | 3 Industry General Purpose | TCS | LD | 3389110724936 | B | 91.3 | EUR | 1
Tarifa Automatización y Control Industrial | VBD2 | INTERR.-SECC. VARIO 40A TRIP. | PC0 61 00 | P0 | General Purpose | 3 Industry General Purpose | TCS | LD | 3389110724943 | B | 111.49 | EUR | 1
Tarifa Automatización y Control Industrial | VBDN12 | INT.3P 12A CDO NEGRO SIMPLE | PC0 62 00 | P0 | General Purpose | 3 Industry General Purpose | TCS | LD | 3389110759853 | B | 50.8 | EUR | 1
Tarifa Automatización y Control Industrial | VBDN20 | INT.3P 20A CDO NEGRO SIMPLE | PC0 62 00 | P0 | General Purpose | 3 Industry General Purpose | TCS | LD | 3389110759891 | B | 57.87 | EUR | 1
Tarifa Automatización y Control Industrial | VBF0 | INTERR.-SECC. VARIO 25A TRIP. | PC0 61 00 | P0 | General Purpose | 3 Industry General Purpose | TCS | LD | 3389110449402 | A | 71.49 | EUR | 1
Tarifa Automatización y Control Industrial | VBF01 | INTERR.-SECC. VARIO 20A TRIP. | PC0 61 00 | P0 | General Purpose | 3 Industry General Purpose | TCS | LD | 3389110201000 | A | 62.06 | EUR | 1
Tarifa Automatización y Control Industrial | VBF01GE | INTERR.-SECC. COFRE VARIO NEGRO-NEGRO | PC0 61 08 | P0 | General Purpose | 3 Industry General Purpose | TCS | LD | 3389110201048 | A | 156.97 | EUR | 1
Tarifa Automatización y Control Industrial | VBF02 | INT.3P 12A CDO.NEGRO CONDABLE | PC0 61 00 | P0 | General Purpose | 3 Industry General Purpose | TCS | LD | 3389110200980 | A | 54.12 | EUR | 1
Tarifa Automatización y Control Industrial | VBF02GE | INTERR.-SECC. COFRE VARIO 10A | PC0 61 08 | P0 | General Purpose | 3 Industry General Purpose | TCS | LD | 3389110201024 | B | 146.48 | EUR | 1
Tarifa Automatización y Control Industrial | VBF0GE | INT 3P 20A CDO.NEGRO IP65 CAJA PLASTICA | PC0 61 08 | P0 | General Purpose | 3 Industry General Purpose | TCS | LD | 3389110166019 | B | 164.8 | EUR | 1
Tarifa Automatización y Control Industrial | VBF1 | INT.3P 32A CDO.NEGRO CONDABLE | PC0 61 00 | P0 | General Purpose | 3 Industry General Purpose | TCS | LD | 3389110449389 | A | 91.3 | EUR | 1
Tarifa Automatización y Control Industrial | VBF1GE | INT 3P 25A CDO.NEGRO IP65 CAJA PLASTICA | PC0 61 08 | P0 | General Purpose | 3 Industry General Purpose | TCS | LD | 3389110166569 | B | 186.39 | EUR | 1
Tarifa Automatización y Control Industrial | VBF2 | INTERR.-SECC. VARIO 40A TRIP. | PC0 61 00 | P0 | General Purpose | 3 Industry General Purpose | TCS | LD | 3389110449372 | A | 111.49 | EUR | 1
Tarifa Automatización y Control Industrial | VBF2GE | INTERR.-SECC. COFRE VARIO 32A | PC0 61 08 | P0 | General Purpose | 3 Industry General Purpose | TCS | LD | 3389110166774 | B | 216.26 | EUR | 1
Tarifa Automatización y Control Industrial | VBF3 | INTERR.-SECC. VARIO 63A TRIP. | PC0 61 00 | P0 | General Purpose | 3 Industry General Purpose | TCS | LD | 3389110165975 | A | 150.49 | EUR | 1
Tarifa Automatización y Control Industrial | VBF3GE | INTERR.-SECC. COFRE VARIO 50A | PC0 61 08 | P0 | General Purpose | 3 Industry General Purpose | TCS | LD | 3389110543865 | B | 289.09 | EUR | 1
Tarifa Automatización y Control Industrial | VBF4 | INTERR.-SECC. VARIO 80A TRIP. | PC0 61 00 | P0 | General Purpose | 3 Industry General Purpose | TCS | LD | 3389110165982 | B | 178.29 | EUR | 1
Tarifa Automatización y Control Industrial | VBF4GE | INTERR.-SECC. COFRE VARIO 63A NEGRO-NE | PC0 61 08 | P0 | General Purpose | 3 Industry General Purpose | TCS | LD | 3389110543889 | B | 335.01 | EUR | 1
Tarifa Automatización y Control Industrial | VBF5 | INTERR.-SECC. VARIO 125A TRIP. | PC0 61 00 | P0 | General Purpose | 3 Industry General Purpose | TCS | LD | 3389110804676 | B | 287.84 | EUR | 1
Tarifa Automatización y Control Industrial | VBF5GEN | INTERR.SECC.VARIO 100A | PC0 61 00 | P0 | General Purpose | 3 Industry General Purpose | TCS | LD | 3389119413169 | B | 549.97 | EUR | 1
Tarifa Automatización y Control Industrial | VBF6 | INTERR.-SECC. VARIO 175A TRIP. | PC0 61 00 | P0 | General Purpose | 3 Industry General Purpose | TCS | LD | 3389110804683 | C | 374.64 | EUR | 1
Tarifa Automatización y Control Industrial | VBF6GEN | INTERR.SECC.VARIO 140A | PC0 61 00 | P0 | General Purpose | 3 Industry General Purpose | TCS | LD | 3389119413121 | C | 718.89 | EUR | 1
Tarifa Automatización y Control Industrial | VBFXGE1 | COFRE VACIO VARIO 12.40A MANETA NEGRA | PC0 61 09 | P0 | General Purpose | 3 Industry General Purpose | TCS | LD | 3389110602890 | B | 105.72 | EUR | 1
Tarifa Automatización y Control Industrial | VBFXGE2 | COFRE VACIO VARIO | PC0 61 09 | P0 | General Purpose | 3 Industry General Purpose | TCS | LD | 3389110602876 | C | 139.14 | EUR | 1
Tarifa Automatización y Control Industrial | VBFXGE4 | COFRE VACIO VARIO | PC0 61 09 | P0 | General Purpose | 3 Industry General Purpose | TCS | LD | 3389110652376 | C | 139.14 | EUR | 1
Tarifa Soluciones de Conectividad | VBS-9263-0-4-01 | V疝vula SIEBE 1/2" 2-ways KV=0,4 | BPR 18 54 | FD | General Purpose | 2b-Building Management Offer General Purpose | FDB | FD | 711426458619 | C | 805.97 | EUR | 1
Tarifa Soluciones de Conectividad | VBS-9263-0-4-02 | V疝vula SIEBE 1/2" 2-ways KV=1,3 | BPR 18 54 | FD | General Purpose | 2b-Building Management Offer General Purpose | FDB | FD | 711426458640 | C | 806.01 | EUR | 1
Tarifa Soluciones de Conectividad | VBS-9263-0-4-03 | V疝vula SIEBE 1/2" 2-ways KV=2,2 | BPR 18 54 | FD | General Purpose | 2b-Building Management Offer General Purpose | FDB | FD | 711426458664 | C | 805.98 | EUR | 1
Tarifa Soluciones de Conectividad | VBS-9263-0-4-04 | V疝vula SIEBE 1/2" 2-ways KV=3,6 | BPR 18 54 | FD | General Purpose | 2b-Building Management Offer General Purpose | FDB | FD | 711426458671 | C | 940.88 | EUR | 1
Tarifa Soluciones de Conectividad | VBS-9263-0-4-06 | V疝vula SIEBE 3/4" 2-ways KV=6,2 | BPR 18 54 | FD | General Purpose | 2b-Building Management Offer General Purpose | FDB | FD | 3606489660727 | C | 1217 | EUR | 1
Tarifa Automatización y Control Industrial | VC1G5 | SERIE VARIO | PC9 63 00 | P9 | General Purpose | 3 Industry General Purpose | TPP | GM |  | C | 125.66 | EUR | 1
Tarifa Soluciones de Conectividad | VC2300E5000 | Pack de rele para SER8000 | SSL 14 13 | LL | General Purpose | 2b-Building Management Offer General Purpose | FDB | FD | 3606481807472 | C | 151.52 | EUR | 1
Tarifa Automatización y Control Industrial | VC2G5 | SERIE VARIO | PC9 63 00 | P9 | General Purpose | 3 Industry General Purpose | TPP | GM |  | C | 166.63 | EUR | 1
Tarifa Soluciones de Conectividad | VC3404E5000 | Pack de Rele a 2 tubos | SSL 14 13 | LL | General Purpose | 2b-Building Management Offer General Purpose | FDB | FD | 3606481807496 | C | 136.58 | EUR | 1
Tarifa Automatización y Control Industrial | VC3G5 | SERIE VARIO | PC9 63 00 | P9 | General Purpose | 3 Industry General Purpose | TPP | GM |  | C | 216.42 | EUR | 1
Tarifa Automatización y Control Industrial | VC4G5 | SERIE VARIO | PC9 63 00 | P9 | General Purpose | 3 Industry General Purpose | TPP | GM |  | C | 268.52 | EUR | 1
Tarifa Automatización y Control Industrial | VCCD0 | INTERR.-SECC. VARIO 25A TRIP. M.EXTER. | PC0 61 00 | P0 | General Purpose | 3 Industry General Purpose | TCS | LD | 3389110759761 | B | 102.94 | EUR | 1
Tarifa Automatización y Control Industrial | VCCD01 | INTERR. SECC. VARIO 20A TRIP. M.EXTER. | PC0 61 00 | P0 | General Purpose | 3 Industry General Purpose | TCS | LD | 3389110759785 | B | 92.5 | EUR | 1
Tarifa Automatización y Control Industrial | VCCD02 | INTERR. SECC. VARIO 12A TRIP. M.EXTER. | PC0 61 00 | P0 | General Purpose | 3 Industry General Purpose | TCS | LD | 3389110759792 | B | 84.24 | EUR | 1
Tarifa Automatización y Control Industrial | VCCD1 | INTERR.-SECC. VARIO 32A TRIP. | PC0 61 00 | P0 | General Purpose | 3 Industry General Purpose | TCS | LD | 3389110759754 | B | 122.3 | EUR | 1
Tarifa Automatización y Control Industrial | VCCD2 | INTERR. SECC. VARIO 40A TRIP. M.EXTER. | PC0 61 00 | P0 | General Purpose | 3 Industry General Purpose | TCS | LD | 3389110759778 | B | 145.44 | EUR | 1
Tarifa Automatización y Control Industrial | VCCDN12 | INT.3P 12A CDO ROJO COND.P/FDO PANEL | PC0 62 00 | P0 | General Purpose | 3 Industry General Purpose | TCS | LD | 3389110759938 | B | 78.9 | EUR | 1
Tarifa Automatización y Control Industrial | VCCDN20 | INTERR.-SECC. MINIVARIO 20A TR | PC0 62 00 | P0 | General Purpose | 3 Industry General Purpose | TCS | LD | 3389110759952 | B | 87.96 | EUR | 1
Tarifa Automatización y Control Industrial | VCCF0 | INTERR.-SECC. VARIO 25A TRIP. | PC0 61 00 | P0 | General Purpose | 3 Industry General Purpose | TCS | LD | 3389110449341 | A | 102.26 | EUR | 1
Tarifa Automatización y Control Industrial | VCCF01 | INT.3P 20 A CDO.ROJO COND P/FDO PANEL | PC0 61 00 | P0 | General Purpose | 3 Industry General Purpose | TCS | LD | 3389110201086 | A | 91.87 | EUR | 1
Tarifa Automatización y Control Industrial | VCCF02 | INT.3P 12A CDO.ROJO COND P/FDO PANEL | PC0 61 00 | P0 | General Purpose | 3 Industry General Purpose | TCS | LD | 3389110201062 | B | 84.24 | EUR | 1
Tarifa Automatización y Control Industrial | VCCF1 | INTERR.-SECC. VARIO 32A TRIP. M.EXTER. | PC0 61 00 | P0 | General Purpose | 3 Industry General Purpose | TCS | LD | 3389110449334 | A | 121.47 | EUR | 1
Tarifa Automatización y Control Industrial | VCCF2 | INT.3P 40 A CDO.ROJO COND P/FDO PANEL | PC0 61 00 | P0 | General Purpose | 3 Industry General Purpose | TCS | LD | 3389110449327 | A | 145.59 | EUR | 1
Tarifa Automatización y Control Industrial | VCCF3 | INT.3P 63 A CDO.ROJO COND P/FDO PANEL | PC0 61 00 | P0 | General Purpose | 3 Industry General Purpose | TCS | LD | 3389110194005 | A | 200.77 | EUR | 1
Tarifa Automatización y Control Industrial | VCCF4 | INT.3P 80A CDO.ROJO COND P/FDO PANEL | PC0 61 00 | P0 | General Purpose | 3 Industry General Purpose | TCS | LD | 3389110194029 | A | 224.56 | EUR | 1
Tarifa Automatización y Control Industrial | VCCF5 | INT.3P 125A CDO.ROJO COND P/FDO PANEL | PC0 61 00 | P0 | General Purpose | 3 Industry General Purpose | TCS | LD | 3389110804652 | A | 303.79 | EUR | 1
Tarifa Automatización y Control Industrial | VCCF6 | INTERR.-SECC. VARIO 175A TRI. | PC0 61 00 | P0 | General Purpose | 3 Industry General Purpose | TCS | LD | 3389110804669 | A | 420.94 | EUR | 1
Tarifa Automatización y Control Industrial | VCD0 | INTERR. SECC. VARIO 25A TRIP. | PC0 61 00 | P0 | General Purpose | 3 Industry General Purpose | TCS | LD | 3389110724875 | C | 71 | EUR | 1
Tarifa Automatización y Control Industrial | VCD01 | INTERR. SECC. VARIO 20A TRIP. | PC0 61 00 | P0 | General Purpose | 3 Industry General Purpose | TCS | LD | 3389110724868 | A | 62.06 | EUR | 1
Tarifa Automatización y Control Industrial | VCD02 | INTERR. SECC. VARIO 12A TRIP. | PC0 61 00 | P0 | General Purpose | 3 Industry General Purpose | TCS | LD | 3389110724851 | A | 54.42 | EUR | 1
Tarifa Automatización y Control Industrial | VCD1 | INTERR. SECC. VARIO 32A TRIP. | PC0 61 00 | P0 | General Purpose | 3 Industry General Purpose | TCS | LD | 3389110724882 | A | 90.7 | EUR | 1
Tarifa Automatización y Control Industrial | VCD2 | INTERR.-SECC. VARIO 40A TRIP. | PC0 61 00 | P0 | General Purpose | 3 Industry General Purpose | TCS | LD | 3389110724899 | A | 110.75 | EUR | 1
Tarifa Automatización y Control Industrial | VCDN12 | INTERR.-SECC. MINIVARIO 12A TRIP | PC0 62 00 | P0 | General Purpose | 3 Industry General Purpose | TCS | LD | 3389110759877 | A | 50.85 | EUR | 1
Tarifa Automatización y Control Industrial | VCDN20 | INTERR.-SECC. MINIVARIO 20A TR | PC0 62 00 | P0 | General Purpose | 3 Industry General Purpose | TCS | LD | 3389110759914 | C | 57.84 | EUR | 1
Tarifa Automatización y Control Industrial | VCF0 | INTERR.-SECC. VARIO 25A TRIP. | PC0 61 00 | P0 | General Purpose | 3 Industry General Purpose | TCS | LD | 3389110449396 | A | 71.43 | EUR | 1
Tarifa Automatización y Control Industrial | VCF01 | INTERRUPTOR 3P 20A CDO.ROJO CONDABLE | PC0 61 00 | P0 | General Purpose | 3 Industry General Purpose | TCS | LD | 3389110448924 | A | 62.02 | EUR | 1
Tarifa Automatización y Control Industrial | VCF01GE | INT. 3P 16A CDO.ROJO IP65 CAJA PLASTICA | PC0 61 08 | P0 | General Purpose | 3 Industry General Purpose | TCS | LD | 3389110194067 | A | 156.97 | EUR | 1
Tarifa Automatización y Control Industrial | VCF02 | INTERRUPTOR 3P 12A CDO.ROJO CONDABLE | PC0 61 00 | P0 | General Purpose | 3 Industry General Purpose | TCS | LD | 3389110448870 | A | 54.42 | EUR | 1
Tarifa Automatización y Control Industrial | VCF02GE | INT. 3P 10A CDO.ROJO IP65 CAJA PLASTICA | PC0 61 08 | P0 | General Purpose | 3 Industry General Purpose | TCS | LD | 3389110194043 | A | 146.48 | EUR | 1
Tarifa Automatización y Control Industrial | VCF0GE | INT. 3P 20A CDO.ROJO IP65 CAJA PLASTICA | PC0 61 08 | P0 | General Purpose | 3 Industry General Purpose | TCS | LD | 3389110194081 | A | 164.8 | EUR | 1
Tarifa Automatización y Control Industrial | VCF1 | INTERR.-SECC. VARIO 32A TRIP. | PC0 61 00 | P0 | General Purpose | 3 Industry General Purpose | TCS | LD | 3389110449365 | A | 91.24 | EUR | 1
Tarifa Automatización y Control Industrial | VCF1GE | INTERR.-SECC. COFRE VARIO 25A ROJO-AMA | PC0 61 08 | P0 | General Purpose | 3 Industry General Purpose | TCS | LD | 3389110194098 | A | 181.93 | EUR | 1
Tarifa Automatización y Control Industrial | VCF2 | INTERR.-SECC. VARIO 40A TRIP. | PC0 61 00 | P0 | General Purpose | 3 Industry General Purpose | TCS | LD | 3389110449358 | A | 111.42 | EUR | 1
Tarifa Automatización y Control Industrial | VCF2GE | INTERR.-SECC. COFRE VARIO 32A ROJO-AMA | PC0 61 08 | P0 | General Purpose | 3 Industry General Purpose | TCS | LD | 3389110194104 | A | 216.26 | EUR | 1
Tarifa Automatización y Control Industrial | VCF3 | INTERRUPTOR 3P 63A CDO.ROJO CONDABLE | PC0 61 00 | P0 | General Purpose | 3 Industry General Purpose | TCS | LD | 3389110165999 | A | 150.37 | EUR | 1
Tarifa Automatización y Control Industrial | VCF3GE | INT. 3P 50A CDO.ROJO IP65 CAJA PLASTICA | PC0 61 08 | P0 | General Purpose | 3 Industry General Purpose | TCS | LD | 3389110543896 | A | 289.09 | EUR | 1
Tarifa Automatización y Control Industrial | VCF4 | INTERR.-SECC. VARIO 80A TRIP. | PC0 61 00 | P0 | General Purpose | 3 Industry General Purpose | TCS | LD | 3389110166002 | A | 176.97 | EUR | 1
Tarifa Automatización y Control Industrial | VCF4GE | INTERR.-SECC. COFRE VARIO 63A ROJO-AMA | PC0 61 08 | P0 | General Purpose | 3 Industry General Purpose | TCS | LD | 3389110543902 | A | 335.01 | EUR | 1
Tarifa Automatización y Control Industrial | VCF5 | INTERR.-SECC. VARIO 125A TRIP. | PC0 61 00 | P0 | General Purpose | 3 Industry General Purpose | TCS | LD | 3389110804638 | A | 287.62 | EUR | 1
Tarifa Automatización y Control Industrial | VCF5GEN | INTERRUPTORE SECC EN COFRECITO VARIO VCF | PC0 61 08 | P0 | General Purpose | 3 Industry General Purpose | TCS | LD | 3389119413213 | A | 549.69 | EUR | 1
Tarifa Automatización y Control Industrial | VCF6 | INTERR.-SECC. VARIO 175A TRIP. | PC0 61 00 | P0 | General Purpose | 3 Industry General Purpose | TCS | LD | 3389110804645 | A | 374.35 | EUR | 1
Tarifa Automatización y Control Industrial | VCF6GEN | INTERR.SECC.COFRE VARIO 140A | PC0 61 08 | P0 | General Purpose | 3 Industry General Purpose | TCS | LD | 3389119413220 | A | 718.56 | EUR | 1
Tarifa Automatización y Control Industrial | VCFN12GE | INT. 3P 10A CDO.ROJO IP55 CAJA PLASTICA | PC0 62 08 | P0 | General Purpose | 3 Industry General Purpose | TCS | LD | 3389110759983 | A | 110.6 | EUR | 1
Tarifa Automatización y Control Industrial | VCFN20GE | INTERR.-SECC. COFRE MINIVARIO 16A | PC0 62 08 | P0 | General Purpose | 3 Industry General Purpose | TCS | LD | 3389110759990 | A | 124.23 | EUR | 1
Tarifa Automatización y Control Industrial | VCFN25GE | Interr-Secc cofre Minivario 20 | PC0 62 08 | P0 | General Purpose | 3 Industry General Purpose | TCS | LD | 3389110897708 | B | 127.83 | EUR | 1
Tarifa Automatización y Control Industrial | VCFN32GE | INTER CX 25A | PC0 62 08 | P0 | General Purpose | 3 Industry General Purpose | TCS | LD | 3389110897715 | B | 161.02 | EUR | 1
Tarifa Automatización y Control Industrial | VCFN40GE | INTERR.-SECCIONADOR 32 AMP | PC0 62 08 | P0 | General Purpose | 3 Industry General Purpose | TCS | LD | 3389110897722 | B | 178.29 | EUR | 1
Tarifa Automatización y Control Industrial | VCFXGE1 | COFRE VACIO VARIO 12.40A MANETA ROJA | PC0 61 09 | P0 | General Purpose | 3 Industry General Purpose | TCS | LD | 3389110602883 | A | 109.02 | EUR | 1
Tarifa Automatización y Control Industrial | VCFXGE2 | COFRE VACIO VARIO | PC0 61 09 | P0 | General Purpose | 3 Industry General Purpose | TCS | LD | 3389110602869 | B | 142.55 | EUR | 1
Tarifa Automatización y Control Industrial | VCFXGE4 | COFRE VACIO VARIO | PC0 61 09 | P0 | General Purpose | 3 Industry General Purpose | TCS | LD | 3389110652369 | B | 142.55 | EUR | 1
Tarifa Soluciones de Conectividad | VCM8000V5094P | Pana wireless Zigbee Pro Com.card | SSL 14 13 | LL | General Purpose | 2b-Building Management Offer General Purpose | FDB | FD | 3606481332479 | C | 399.32 | EUR | 1
Tarifa Automatización y Control Industrial | VD0G5 | SERIE VARIO | PC9 63 00 | P9 | General Purpose | 3 Industry General Purpose | TPP | GM |  | C | 119.13 | EUR | 1
Tarifa Automatización y Control Industrial | VD1G | SERIE VARIO | PC9 63 00 | P9 | General Purpose | 3 Industry General Purpose | TPP | GM |  | C | 108.05 | EUR | 1
Tarifa Automatización y Control Industrial | VD2G5 | SERIE VARIO | PC9 63 00 | P9 | General Purpose | 3 Industry General Purpose | TPP | GM |  | C | 166.63 | EUR | 1
Tarifa Automatización y Control Industrial | VD3G | SERIE VARIO | PC9 63 00 | P9 | General Purpose | 3 Industry General Purpose | TPP | GM |  | C | 186.52 | EUR | 1
Tarifa Automatización y Control Industrial | VD4G5 | SERIE VARIO | PC9 63 00 | P9 | General Purpose | 3 Industry General Purpose | TPP | GM |  | C | 268.41 | EUR | 1
Tarifa Automatización y Control Industrial | VDF3GE | INTERR.-SECC. COFRE VARIO 50A NEGRO-PL | PC0 61 08 | P0 | General Purpose | 3 Industry General Purpose | TCS | LD |  | C | 236.84 | EUR | 1
Tarifa Soluciones de Conectividad | VDIB17366UBK | RJ45 keystone UTP CAT 6 Negro | CNL 10 10 | GA | General Purpose | 2 Small & Med building General Purpose | NWC | VD | 3606489512903 | A | 5.87 | EUR | 24
Tarifa Soluciones de Conectividad | VDIB1736XUBK | RJ45 keystone UTP CAT 6A Negro | CNL 10 10 | GA | General Purpose | 2 Small & Med building General Purpose | NWC | VD | 3606489513054 | A | 7.08 | EUR | 24
Tarifa Soluciones de Conectividad | VDIB1736XUWE | RJ45 keystone UTP CAT 6A Blanco | CNL 10 10 | GA | General Purpose | 2 Small & Med building General Purpose | NWC | VD | 3606489513108 | A | 7.11 | EUR | 1
Tarifa Soluciones de Conectividad | VDIB17725U12 | Conector RJ45 S-ONE Cat5e UTP | CNL 10 10 | GA | General Purpose | 2 Small & Med building General Purpose | NWC | VD | 3606480384561 | C | 7.99 | EUR | 12
Tarifa Soluciones de Conectividad | VDIB17726U12 | Conector RJ45 S-ONE Cat6 UTP | CNL 10 10 | GA | General Purpose | 2 Small & Med building General Purpose | NWC | VD | 3606480384608 | C | 7.99 | EUR | 12
Tarifa Soluciones de Conectividad | VDIB1772XU12 | Conector RJ45 S-ONE Cat6A UTP | CNL 10 10 | GA | General Purpose | 2 Small & Med building General Purpose | NWC | VD | 3606480384646 | C | 8.86 | EUR | 12
Tarifa Soluciones de Conectividad | VDIB1777XB24 | Conector RJ45 Keystone CAT6A FTP | CNL 10 10 | GA | General Purpose | 2 Small & Med building General Purpose | NWC | VD | 3606481336972 | C | 8.74 | EUR | 24
Tarifa Automatización y Control Industrial | VDZ5GE | INTERR.-SECC. COFRE VARIO 100A NEGRO-P | PC0 61 08 | P0 | General Purpose | 3 Industry General Purpose | TCS | LD |  | C | 450.05 | EUR | 1
Tarifa Automatización y Control Industrial | VDZ6GE | INTERR.-SECC. COFRE VARIO 140A NEGRO-P | PC0 61 08 | P0 | General Purpose | 3 Industry General Purpose | TCS | LD |  | C | 588.17 | EUR | 1
Tarifa Soluciones de Conectividad | VF208W-100NS | VF208W 100NS 760E B00 | BPR 18 52 | FD | General Purpose | 2b-Building Management Offer General Purpose | FDB | FD | 3606489660734 | C | 345.16 | EUR | 1
Tarifa Soluciones de Conectividad | VF208W-100NZ | VF208W 100NZ 760E B00 | BPR 18 52 | FD | General Purpose | 2b-Building Management Offer General Purpose | FDB | FD | 3606489660741 | C | 281.77 | EUR | 1
Tarifa Soluciones de Conectividad | VF208W-125NZ | VF208W 125NZ 1025E B00 | BPR 18 52 | FD | General Purpose | 2b-Building Management Offer General Purpose | FDB | FD | 3606489660765 | C | 338.13 | EUR | 1
Tarifa Soluciones de Conectividad | VF208W-150NS | VF208W 150NS 1790E B00 | BPR 18 52 | FD | General Purpose | 2b-Building Management Offer General Purpose | FDB | FD | 3606489660772 | C | 677.95 | EUR | 1
Tarifa Soluciones de Conectividad | VF208W-150NZ | VF208W 150NZ 1790E B00 | BPR 18 52 | FD | General Purpose | 2b-Building Management Offer General Purpose | FDB | FD | 3606489660789 | C | 495.23 | EUR | 1
Tarifa Soluciones de Conectividad | VF208W-200NS | VF208W 200NS 3450E B00 | BPR 18 52 | FD | General Purpose | 2b-Building Management Offer General Purpose | FDB | FD | 3606489660796 | C | 908.36 | EUR | 1
Tarifa Soluciones de Conectividad | VF208W-200NZ | VF208W 200NZ 3450E B00 | BPR 18 52 | FD | General Purpose | 2b-Building Management Offer General Purpose | FDB | FD | 3606489660802 | C | 692.13 | EUR | 1
Tarifa Soluciones de Conectividad | VF208W-25NS | VF208W 25NZ 26E B00 | BPR 18 52 | FD | General Purpose | 2b-Building Management Offer General Purpose | FDB | FD | 3606489660819 | C | 173.03 | EUR | 1
Tarifa Soluciones de Conectividad | VF208W-32NS | VF208W 32NZ 26.5E B00 | BPR 18 52 | FD | General Purpose | 2b-Building Management Offer General Purpose | FDB | FD | 3606489660826 | C | 201.87 | EUR | 1
Tarifa Soluciones de Conectividad | VF208W-40NS | VF208W 40NZ 50E B00 | BPR 18 52 | FD | General Purpose | 2b-Building Management Offer General Purpose | FDB | FD | 3606489660833 | C | 195.66 | EUR | 1
Tarifa Soluciones de Conectividad | VF208W-50NS | VF208W 50NZ 115E B00 | BPR 18 52 | FD | General Purpose | 2b-Building Management Offer General Purpose | FDB | FD | 3606489660840 | C | 177.32 | EUR | 1
Tarifa Soluciones de Conectividad | VF208W-65NS | VF208W 65NZ 260E B00 | BPR 18 52 | FD | General Purpose | 2b-Building Management Offer General Purpose | FDB | FD | 3606489660857 | C | 192.25 | EUR | 1
Tarifa Soluciones de Conectividad | VF208W-80NS | VF208W 80NZ 375E B00 | BPR 18 52 | FD | General Purpose | 2b-Building Management Offer General Purpose | FDB | FD | 3606489660864 | C | 269.16 | EUR | 1
Tarifa Soluciones de Conectividad | VF209W-250CN | V疝vula Mariposa VF209W DN 250 | BPR 18 52 | FD | General Purpose | 2b-Building Management Offer General Purpose | FDB | FD | 634558526677 | C | 1107.4 | EUR | 1
Tarifa Soluciones de Conectividad | VF209W-300CN | But.Valve DN300, dP 1200kPa | BPR 18 52 | FD | General Purpose | 2b-Building Management Offer General Purpose | FDB | FD | 634558526684 | C | 1902.47 | EUR | 1
Tarifa Soluciones de Conectividad | VF209W-350CN | But.Valve DN350, dP 1000kPa | BPR 18 50 | FD | General Purpose | 2b-Building Management Offer General Purpose | FDB | FD | 634558526691 | C | 2646.9 | EUR | 1
Tarifa Soluciones de Conectividad | VF209W-450CN | But.Valve DN450, dP 1000kPa | BPR 18 52 | FD | General Purpose | 2b-Building Management Offer General Purpose | FDB | FD | 634558526714 | C | 6920.86 | EUR | 1
Tarifa Soluciones de Conectividad | VF209W-500CN | But.Valve DN500, dP 1000kPa | BPR 18 52 | FD | General Purpose | 2b-Building Management Offer General Purpose | FDB | FD | 634558526721 | C | 9689.7 | EUR | 1
Tarifa Soluciones de Conectividad | VF299W-250CN | But.Valve DN250, dP 350kPa | BPR 18 52 | FD | General Purpose | 2b-Building Management Offer General Purpose | FDB | FD | 634558526738 | C | 1219.76 | EUR | 1
Tarifa Soluciones de Conectividad | VFXP06 | Adaptador vel med aire multip 150mm | BPR 18 63 | FD | General Purpose | 2b-Building Management Offer General Purpose | FDB | FD | 3606489899707 | C | 136.56 | EUR | 1
Tarifa Soluciones de Conectividad | VFXP08 | Adaptador vel med aire multip 200mm | BPR 18 63 | FD | General Purpose | 2b-Building Management Offer General Purpose | FDB | FD | 3606489899714 | C | 142.3 | EUR | 1
Tarifa Soluciones de Conectividad | VFXP10 | Adaptador vel med aire multip 250mm | BPR 18 63 | FD | General Purpose | 2b-Building Management Offer General Purpose | FDB | FD | 3606489899721 | C | 147.93 | EUR | 1
Tarifa Soluciones de Conectividad | VFXP12 | Adaptador vel med aire multip 300mm | BPR 18 63 | FD | General Purpose | 2b-Building Management Offer General Purpose | FDB | FD | 3606489899738 | C | 172.16 | EUR | 1
Tarifa Soluciones de Conectividad | VFXP14 | Adaptador vel med aire multip 350mm | BPR 18 63 | FD | General Purpose | 2b-Building Management Offer General Purpose | FDB | FD | 3606489899745 | C | 234.09 | EUR | 1
Tarifa Soluciones de Conectividad | VG210R-15B02 | V疝vula 2 Vías roscada VG210R/15/0,4 | BPR 18 51 | FD | General Purpose | 2b-Building Management Offer General Purpose | FDB | FD | 711426032635 | C | 178.31 | EUR | 1
Tarifa Soluciones de Conectividad | VG210R-15B03 | V疝vula 2 Vías roscada VG210R/15/0,63 | BPR 18 51 | FD | General Purpose | 2b-Building Management Offer General Purpose | FDB | FD | 711426032642 | C | 183.2 | EUR | 1
Tarifa Soluciones de Conectividad | VG210R-15B04 | V疝vula 2 Vías roscada VG210R/15/1 | BPR 18 51 | FD | General Purpose | 2b-Building Management Offer General Purpose | FDB | FD | 711426032659 | C | 183.84 | EUR | 1
Tarifa Soluciones de Conectividad | VG210R-15B05 | V疝vula 2 Vías roscada VG210R/15/1,6 | BPR 18 51 | FD | General Purpose | 2b-Building Management Offer General Purpose | FDB | FD | 711426032666 | C | 178.18 | EUR | 1
Tarifa Soluciones de Conectividad | VG210R-15B07 | V疝vula 2 Vías roscada VG210R/15/2,5 | BPR 18 51 | FD | General Purpose | 2b-Building Management Offer General Purpose | FDB | FD | 711426032673 | C | 180.57 | EUR | 1
Tarifa Soluciones de Conectividad | VG210R-15B08 | V疝vula 2 Vías roscada VG210R/15/4 | BPR 18 51 | FD | General Purpose | 2b-Building Management Offer General Purpose | FDB | FD | 711426032680 | C | 177.36 | EUR | 1
Tarifa Soluciones de Conectividad | VG210R-20B | V疝vula 2 Vías roscada VG210R/20/6,3 | BPR 18 51 | FD | General Purpose | 2b-Building Management Offer General Purpose | FDB | FD | 711426034219 | C | 211.49 | EUR | 1
Tarifa Soluciones de Conectividad | VG210R-25B | V疝vula 2 Vías roscada VG210R/25/10 | BPR 18 51 | FD | General Purpose | 2b-Building Management Offer General Purpose | FDB | FD | 711426034226 | C | 278.52 | EUR | 1
Tarifa Soluciones de Conectividad | VG210R-32B | V疝vula 2 Vías roscada VG210R/32/17 | BPR 18 51 | FD | General Purpose | 2b-Building Management Offer General Purpose | FDB | FD | 711426034233 | C | 312.2 | EUR | 1
Tarifa Soluciones de Conectividad | VG210R-40B | V疝vula 2 Vías roscada VG210R/40/24 | BPR 18 51 | FD | General Purpose | 2b-Building Management Offer General Purpose | FDB | FD | 711426034240 | C | 353.48 | EUR | 1
Tarifa Soluciones de Conectividad | VG210R-50B | V疝vula 2 Vías roscada VG210R/50/35 | BPR 18 51 | FD | General Purpose | 2b-Building Management Offer General Purpose | FDB | FD | 711426034257 | C | 475.68 | EUR | 1
Tarifa Soluciones de Conectividad | VG221F-100C | Val. con bridas de 2 vias DN100 Kvs 130 | BPR 18 51 | FD | General Purpose | 2b-Building Management Offer General Purpose | FDB | FD | 3606489646257 | C | 1744.62 | EUR | 1
Tarifa Soluciones de Conectividad | VG221F-125C | Val. con bridas de 2 vias DN125 Kvs 200 | BPR 18 56 | FD | General Purpose | 2b-Building Management Offer General Purpose | FDB | FD | 3606481820143 | C | 2052.92 | EUR | 1
Tarifa Soluciones de Conectividad | VG221F-150C | Val. con bridas de 2 vias DN150 Kvs 300 | BPR 18 51 | FD | General Purpose | 2b-Building Management Offer General Purpose | FDB | FD | 3606489773915 | C | 2830.82 | EUR | 1
Tarifa Soluciones de Conectividad | VG221F-65C | Val. con bridas de 2 vias DN65 Kvs 63 | BPR 18 51 | FD | General Purpose | 2b-Building Management Offer General Purpose | FDB | FD | 3606489646264 | C | 1011.1 | EUR | 1
Tarifa Soluciones de Conectividad | VG221F-80C | Val.con bridas de 2 vias DN80 Kvs 100 | BPR 18 51 | FD | General Purpose | 2b-Building Management Offer General Purpose | FDB | FD | 3606489646271 | C | 1278.25 | EUR | 1
Tarifa Soluciones de Conectividad | VG310R-15B05 | V疝vula 3 Vías roscada VG310R/15/0,4 | BPR 18 51 | FD | General Purpose | 2b-Building Management Offer General Purpose | FDB | FD | 711426034264 | C | 204.54 | EUR | 1
Tarifa Soluciones de Conectividad | VG310R-15B07 | V疝vula 3 Vías roscada VG310R/15/0,63 | BPR 18 51 | FD | General Purpose | 2b-Building Management Offer General Purpose | FDB | FD | 711426034271 | C | 205.16 | EUR | 1
Tarifa Soluciones de Conectividad | VG310R-15B08 | V疝vula 3 Vías roscada VG310R/15/1 | BPR 18 51 | FD | General Purpose | 2b-Building Management Offer General Purpose | FDB | FD | 711426034288 | C | 193.79 | EUR | 1
Tarifa Soluciones de Conectividad | VG310R-20B | V疝vula 3 Vías roscada VG310R/20/6,3 | BPR 18 51 | FD | General Purpose | 2b-Building Management Offer General Purpose | FDB | FD | 711426034295 | C | 270 | EUR | 1
Tarifa Soluciones de Conectividad | VG310R-25B | V疝vula 3 Vías roscada VG310R/25/10 | BPR 18 51 | FD | General Purpose | 2b-Building Management Offer General Purpose | FDB | FD | 711426034301 | C | 308.58 | EUR | 1
Tarifa Soluciones de Conectividad | VG310R-32B | V疝vula 3 Vías roscada VG310R/32/17 | BPR 18 51 | FD | General Purpose | 2b-Building Management Offer General Purpose | FDB | FD | 711426034318 | C | 336.03 | EUR | 1
Tarifa Soluciones de Conectividad | VG310R-40B | V疝vula 3 Vías roscada VG310R/40/24 | BPR 18 51 | FD | General Purpose | 2b-Building Management Offer General Purpose | FDB | FD | 711426034325 | C | 391.83 | EUR | 1
Tarifa Soluciones de Conectividad | VG310R-50B | V疝vula 3 Vías roscada VG310R/50/35 | BPR 18 51 | FD | General Purpose | 2b-Building Management Offer General Purpose | FDB | FD | 711426034332 | C | 520.86 | EUR | 1
Tarifa Soluciones de Conectividad | VG311F-100C | Val.con bridas de 3 vias DN100 Kvs 130 | BPR 18 51 | FD | General Purpose | 2b-Building Management Offer General Purpose | FDB | FD | 3606489646288 | C | 1274.7 | EUR | 1
Tarifa Soluciones de Conectividad | VG311F-125C | Val.con bridas de 3 vias DN125 Kvs 200 | BPR 18 51 | FD | General Purpose | 2b-Building Management Offer General Purpose | FDB | FD | 3606489646295 | C | 2420.56 | EUR | 1
Tarifa Soluciones de Conectividad | VG311F-150C | VG311F-150C 300M SU00 | BPR 18 51 | FD | General Purpose | 2b-Building Management Offer General Purpose | FDB | FD | 3606489646301 | C | 5390.01 | EUR | 1
Tarifa Soluciones de Conectividad | VG311F-65C | Valv. con bridas de 3 vias DN65 Kvs 63 | BPR 18 51 | FD | General Purpose | 2b-Building Management Offer General Purpose | FDB | FD | 3606489646318 | C | 874.73 | EUR | 1
Tarifa Soluciones de Conectividad | VG311F-80C | Val. con bridas de 3 vias DN80 Kvs 100 | BPR 18 51 | FD | General Purpose | 2b-Building Management Offer General Purpose | FDB | FD | 3606489646325 | C | 1009.45 | EUR | 1
Tarifa Sistemas de Alimentación Ininterrumpida y Soluciones de Infraestructura Física para Redes | VGLS9901I | Schneider Easy UPS Dry Contact Card Rela | T13 02 40 | J5 | General Purpose | 2 Small & Med building General Purpose | ITH | E1 | 731304346173 | C | 149.49 | EUR | 1
Tarifa Soluciones de Conectividad | VGS211F-100CS | V疝vula 2 vías conexión con brida VGS211 | BPR 18 51 | FD | General Purpose | 2b-Building Management Offer General Purpose | FDB | FD | 3606489660871 | C | 2404.41 | EUR | 1
Tarifa Soluciones de Conectividad | VGS211F-15CS03 | V疝vula 2 vías conexión con brida VGS211 | BPR 18 51 | FD | General Purpose | 2b-Building Management Offer General Purpose | FDB | FD | 3606489660888 | C | 629.4 | EUR | 1
Tarifa Soluciones de Conectividad | VGS211F-15CS04 | V疝vula 2 vías conexión con brida VGS211 | BPR 18 51 | FD | General Purpose | 2b-Building Management Offer General Purpose | FDB | FD | 3606489660895 | C | 794.4 | EUR | 1
Tarifa Soluciones de Conectividad | VGS211F-15CS05 | V疝vula 2 vías conexión con brida VGS211 | BPR 18 51 | FD | General Purpose | 2b-Building Management Offer General Purpose | FDB | FD | 3606489660901 | C | 629.4 | EUR | 1
Tarifa Soluciones de Conectividad | VGS211F-15CS07 | V疝vula 2 vías conexión con brida VGS211 | BPR 18 51 | FD | General Purpose | 2b-Building Management Offer General Purpose | FDB | FD | 3606489660918 | C | 629.4 | EUR | 1
Tarifa Soluciones de Conectividad | VGS211F-15CS08 | V疝vula 2 vías conexión con brida VGS211 | BPR 18 51 | FD | General Purpose | 2b-Building Management Offer General Purpose | FDB | FD | 3606489660925 | C | 629.4 | EUR | 1
Tarifa Soluciones de Conectividad | VGS211F-20CS | V疝vula 2 vías conexión con brida VGS211 | BPR 18 51 | FD | General Purpose | 2b-Building Management Offer General Purpose | FDB | FD | 3606489660932 | C | 685.85 | EUR | 1
Tarifa Soluciones de Conectividad | VGS211F-25CS | V疝vula 2 vías conexión con brida VGS211 | BPR 18 51 | FD | General Purpose | 2b-Building Management Offer General Purpose | FDB | FD | 3606489660949 | C | 768.56 | EUR | 1
Tarifa Soluciones de Conectividad | VGS211F-32CS | V疝vula 2 vías conexión con brida VGS211 | BPR 18 51 | FD | General Purpose | 2b-Building Management Offer General Purpose | FDB | FD | 3606489660956 | C | 814.74 | EUR | 1
Tarifa Soluciones de Conectividad | VGS211F-40CS | V疝vula 2 vías conexión con brida VGS211 | BPR 18 51 | FD | General Purpose | 2b-Building Management Offer General Purpose | FDB | FD | 3606489660963 | C | 868.95 | EUR | 1
Tarifa Soluciones de Conectividad | VGS211F-50CS | V疝vula 2 vías conexión con brida VGS211 | BPR 18 51 | FD | General Purpose | 2b-Building Management Offer General Purpose | FDB | FD | 3606489660970 | C | 939.96 | EUR | 1
Tarifa Soluciones de Conectividad | VGS211F-65CS | V疝vula 2 vías conexión con brida VGS211 | BPR 18 51 | FD | General Purpose | 2b-Building Management Offer General Purpose | FDB | FD | 3606489660987 | C | 1634.99 | EUR | 1
Tarifa Soluciones de Conectividad | VGS211F-80CS | V疝vula 2 vías conexión con brida VGS211 | BPR 18 51 | FD | General Purpose | 2b-Building Management Offer General Purpose | FDB | FD | 3606489660994 | C | 2019.84 | EUR | 1
Tarifa Automatización y Control Industrial | VJDBTPRO100P | VIJEO DESIGNER LICENCIA EMPRESA | HMI 08 01 | 26 | Configurable | 5 Industry Configurable | ABA | HB | 3606486920183 | C | 6097.76 | EUR | 1
Tarifa Automatización y Control Industrial | VJDBTPRO10P | VIJEO DESIGNER LICENCIA EQUIPO | HMI 08 01 | 26 | Configurable | 5 Industry Configurable | ABA | HB | 3606486920176 | C | 2954.69 | EUR | 1
Tarifa Automatización y Control Industrial | VJDBTPRO1P | VIJEO DESIGNER LICENCIA INDIVIDUAL | HMI 08 01 | 26 | Configurable | 5 Industry Configurable | ABA | HB | 3606486920152 | C | 720.65 | EUR | 1
Tarifa Automatización y Control Industrial | VJDBTPRO3P | VIJEO DESIGNER LICENCIA GRUPO | HMI 08 01 | 26 | Configurable | 5 Industry Configurable | ABA | HB | 3606486920169 | C | 1101.88 | EUR | 1
Tarifa Automatización y Control Industrial | VJDHPCCZLSPAZZ | VIJEO DESIGNER V6.2 RUNTIME HARMONY P6 | HMI 08 01 | 26 | Configurable | 5 Industry Configurable | ABA | HB | 3606486370513 | C | 888.8 | EUR | 1
Tarifa Automatización y Control Industrial | VJDRPCCZLSPAZZ | VIJEO DESIGNER V6.2 RUNTIME PC ESTANDAR | HMI 08 01 | 26 | Configurable | 5 Industry Configurable | ABA | HB | 3606486370520 | C | 1333.2 | EUR | 1
Tarifa Automatización y Control Industrial | VJDRTPROH1P | VIJEO DESIGNER V6.3 RUNTIME HARMONY P6 | HMI 08 01 | 26 | Configurable | 5 Industry Configurable | ABA | HB | 3606486920213 | C | 888.8 | EUR | 1
Tarifa Automatización y Control Industrial | VJDRTPROS1P | VIJEO DESIGNER V6.3 RUNTIME PC ESTANDAR | HMI 08 01 | 26 | Configurable | 5 Industry Configurable | ABA | HB | 3606486920206 | C | 1333.2 | EUR | 1
Tarifa Automatización y Control Industrial | VJDUBTPRO1P | VIJEO DESIGNER LICENCIA ACTUALIZACION | HMI 08 01 | 26 | Configurable | 5 Industry Configurable | ABA | HB | 3606486920190 | C | 50 | EUR | 1
Tarifa Automatización y Control Industrial | VLS1P040R1S | I/S VLS 4ｺ P 40A VLS3P040R1 | PC0 58 09 | P0 | General Purpose | 3 Industry General Purpose | TCS | LD | 3606481156594 | C | 37.28 | EUR | 1
Tarifa Automatización y Control Industrial | VLS1P063R2S | I/S VLS 4ｺ P 63A VLS3P063R2 | PC0 58 09 | P0 | General Purpose | 3 Industry General Purpose | TCS | LD | 3606481156600 | C | 57.6 | EUR | 1
Tarifa Automatización y Control Industrial | VLS3P016D1 | I/S VLS 3P 16A UL508 D.S. Puer | PC0 58 00 | P0 | General Purpose | 3 Industry General Purpose | TCS | LD | 3606481156518 | C | 65.59 | EUR | 1
Tarifa Automatización y Control Industrial | VLS3P016R1 | I/S VLS 3P 16A UL508 D.S. C.DIN | PC0 58 00 | P0 | General Purpose | 3 Industry General Purpose | TCS | LD | 3606481156433 | C | 65.59 | EUR | 1
Tarifa Automatización y Control Industrial | VLS3P025D1 | I/S VLS 3P 25A UL508 D.S. Puer | PC0 58 00 | P0 | General Purpose | 3 Industry General Purpose | TCS | LD | 3606481156525 | C | 69.09 | EUR | 1
Tarifa Automatización y Control Industrial | VLS3P025R1 | I/S VLS 3P 25A UL508 D.S. C.DIN | PC0 58 00 | P0 | General Purpose | 3 Industry General Purpose | TCS | LD | 3606481156440 | C | 69.09 | EUR | 1
Tarifa Automatización y Control Industrial | VLS3P032D1 | I/S VLS 3P 32A UL508 D.S. Puer | PC0 58 00 | P0 | General Purpose | 3 Industry General Purpose | TCS | LD | 3606481156532 | C | 72.55 | EUR | 1
Tarifa Automatización y Control Industrial | VLS3P032R1 | I/S VLS 3P 32A UL508 D.S. C.DIN | PC0 58 00 | P0 | General Purpose | 3 Industry General Purpose | TCS | LD | 3606481156457 | C | 72.55 | EUR | 1
Tarifa Automatización y Control Industrial | VLS3P040D1 | I/S VLS 3P 40A UL508 D.S. Puer | PC0 58 00 | P0 | General Purpose | 3 Industry General Purpose | TCS | LD | 3606481156549 | C | 79.41 | EUR | 1
Tarifa Automatización y Control Industrial | VLS3P040R1 | I/S VLS 3P 40A UL508 D.S. C.DIN | PC0 58 00 | P0 | General Purpose | 3 Industry General Purpose | TCS | LD | 3606481156464 | C | 79.41 | EUR | 1
Tarifa Automatización y Control Industrial | VLS3P063D2 | I/S VLS 3P 63A UL98 D.S. Puer | PC0 58 00 | P0 | General Purpose | 3 Industry General Purpose | TCS | LD | 3606481156556 | C | 126.62 | EUR | 1
Tarifa Automatización y Control Industrial | VLS3P063R1 | I/S VLS 3P 63A UL508 D.S. C.DIN | PC0 58 00 | P0 | General Purpose | 3 Industry General Purpose | TCS | LD | 3606481205414 | C | 109.47 | EUR | 1
Tarifa Automatización y Control Industrial | VLS3P063R2 | I/S VLS 3P 63A UL98 D.S. C.DIN | PC0 58 00 | P0 | General Purpose | 3 Industry General Purpose | TCS | LD | 3606481156471 | C | 126.62 | EUR | 1
Tarifa Automatización y Control Industrial | VLS3P080D2 | I/S VLS 3P 80A UL98 D.S. Puer | PC0 58 00 | P0 | General Purpose | 3 Industry General Purpose | TCS | LD | 3606481156563 | C | 177.24 | EUR | 1
Tarifa Automatización y Control Industrial | VLS3P080R2 | I/S VLS 3P 80A UL98 D.S. C.DIN | PC0 58 00 | P0 | General Purpose | 3 Industry General Purpose | TCS | LD | 3606481156488 | C | 177.24 | EUR | 1
Tarifa Automatización y Control Industrial | VLS3P100D2 | I/S VLS 3P 100A UL98 D.S. Puer | PC0 58 00 | P0 | General Purpose | 3 Industry General Purpose | TCS | LD | 3606481156570 | C | 263.57 | EUR | 1
Tarifa Automatización y Control Industrial | VLS3P100R2 | I/S VLS 3P 100A UL98 D.S. C.DIN | PC0 58 00 | P0 | General Purpose | 3 Industry General Purpose | TCS | LD | 3606481156495 | C | 263.57 | EUR | 1
Tarifa Automatización y Control Industrial | VLS3P125D2 | I/S VLS 3P 125A UL98 D.S. Puer | PC0 58 00 | P0 | General Purpose | 3 Industry General Purpose | TCS | LD | 3606481156587 | C | 299.18 | EUR | 1
Tarifa Automatización y Control Industrial | VLS3P125R2 | I/S VLS 3P 125A UL98 D.S. C.DIN | PC0 58 00 | P0 | General Purpose | 3 Industry General Purpose | TCS | LD | 3606481156501 | C | 299.18 | EUR | 1
Tarifa Automatización y Control Industrial | VLS8C2 | I/S VLS Enclava. 63-125A | PC0 58 09 | P0 | General Purpose | 3 Industry General Purpose | TCS | LD | 3606481156860 | C | 167.82 | EUR | 1
Tarifa Automatización y Control Industrial | VLS8M2 | I/S VLS Acopla. 63-125A | PC0 58 09 | P0 | General Purpose | 3 Industry General Purpose | TCS | LD | 3606481156884 | C | 92.1 | EUR | 1
Tarifa Automatización y Control Industrial | VLSA11DS | I/S VLS Aux 1NA 1NC Puer | PC0 58 09 | P0 | General Purpose | 3 Industry General Purpose | TCS | LD | 3606481156747 | C | 56.96 | EUR | 1
Tarifa Automatización y Control Industrial | VLSA11RS | I/S VLS Aux 1NA 1NC C.DIN | PC0 58 09 | P0 | General Purpose | 3 Industry General Purpose | TCS | LD | 3606481156730 | C | 56.96 | EUR | 1
Tarifa Automatización y Control Industrial | VLSC3P1 | I/S VLS Cub. 3P 16-63A | PC0 58 09 | P0 | General Purpose | 3 Industry General Purpose | TCS | LD | 3606481157126 | C | 16.38 | EUR | 1
Tarifa Automatización y Control Industrial | VLSC3P2 | I/S VLS Cub. 3P 63-125A | PC0 58 09 | P0 | General Purpose | 3 Industry General Purpose | TCS | LD | 3606481157133 | C | 26.89 | EUR | 1
Tarifa Automatización y Control Industrial | VLSFH1UL | I/S VLS Portafus VLS3P016R1 - 32R1 | PC0 58 09 | P0 | General Purpose | 3 Industry General Purpose | TCS | LD | 3606481157140 | C | 89.8 | EUR | 1
Tarifa Automatización y Control Industrial | VLSH1S5B | I/S VLS Man Fij. emp. Negro | PC0 58 09 | P0 | General Purpose | 3 Industry General Purpose | TCS | LD | 3606481156952 | C | 20.74 | EUR | 1
Tarifa Automatización y Control Industrial | VLSH1S5R | I/S VLS Man Fij. emp. Rojo | PC0 58 09 | P0 | General Purpose | 3 Industry General Purpose | TCS | LD | 3606481156891 | C | 20.74 | EUR | 1
Tarifa Automatización y Control Industrial | VLSH2H5B | I/S VLS Man Fij. Ani Sobre Negro | PC0 58 09 | P0 | General Purpose | 3 Industry General Purpose | TCS | LD | 3606481156976 | C | 21.93 | EUR | 1
Tarifa Automatización y Control Industrial | VLSH2H5BD | I/S VLS Man Fij. Ani Derro Negro | PC0 58 09 | P0 | General Purpose | 3 Industry General Purpose | TCS | LD | 3606481156983 | C | 48.82 | EUR | 1
Tarifa Automatización y Control Industrial | VLSH2H5R | I/S VLS Man Fij. Ani Sobre Rojo | PC0 58 09 | P0 | General Purpose | 3 Industry General Purpose | TCS | LD | 3606481156914 | C | 21.93 | EUR | 1
Tarifa Automatización y Control Industrial | VLSH2H5RD | I/S VLS Man Fij. Ani Derro Rojo | PC0 58 09 | P0 | General Purpose | 3 Industry General Purpose | TCS | LD | 3606481156921 | C | 48.82 | EUR | 1
Tarifa Automatización y Control Industrial | VLSH2S5B | I/S VLS Man Fij. Tor. Sobre Negro | PC0 58 09 | P0 | General Purpose | 3 Industry General Purpose | TCS | LD | 3606481156969 | C | 21.93 | EUR | 1
Tarifa Automatización y Control Industrial | VLSH2S5R | I/S VLS Man Fij. Tor. Sobre Rojo | PC0 58 09 | P0 | General Purpose | 3 Industry General Purpose | TCS | LD | 3606481156907 | C | 21.93 | EUR | 1
Tarifa Automatización y Control Industrial | VLSH4S5B | I/S VLS Man Fij. 1 Or. 48x48mm Negro | PC0 58 09 | P0 | General Purpose | 3 Industry General Purpose | TCS | LD | 3606481157010 | C | 30.67 | EUR | 1
Tarifa Automatización y Control Industrial | VLSH4S5R | I/S VLS Man Fij. 1 Or. 48x48mm Rojo | PC0 58 09 | P0 | General Purpose | 3 Industry General Purpose | TCS | LD | 3606481156945 | C | 30.67 | EUR | 1
Tarifa Automatización y Control Industrial | VLSHA7 | I/S VLS Adaptador Man Eje 7mm | PC0 58 09 | P0 | General Purpose | 3 Industry General Purpose | TCS | LD | 3606481157027 | C | 10.22 | EUR | 1
Tarifa Automatización y Control Industrial | VLSS1505 | I/S VLS Eje 150mm 5mm | PC0 58 09 | P0 | General Purpose | 3 Industry General Purpose | TCS | LD | 3606481157034 | C | 10.5 | EUR | 1
Tarifa Automatización y Control Industrial | VLSS3005 | I/S VLS Eje 300mm 5mm | PC0 58 09 | P0 | General Purpose | 3 Industry General Purpose | TCS | LD | 3606481157058 | C | 21.63 | EUR | 1
Tarifa Automatización y Control Industrial | VLSS5005 | I/S VLS Eje 500mm 5mm | PC0 58 09 | P0 | General Purpose | 3 Industry General Purpose | TCS | LD | 3606481157065 | C | 42.69 | EUR | 1
Tarifa Compensación de energía reactiva y filtrado de armónicos | VLVAEW0L007A40AA | VarSet Easy 7.5 kvar 400V 2,5+5 | RTB 10 00 | RB | Configurable | 4 Large building Configurable | APQ | RB | 3606489646721 | C | 1492.47 | EUR | 1
Tarifa Compensación de energía reactiva y filtrado de armónicos | VLVAEW0L015A40AA | VarSet Easy 15 kvar 400V 5+10 | RTB 10 00 | RB | Configurable | 4 Large building Configurable | APQ | RB | 3606489646738 | C | 1599.08 | EUR | 1
Tarifa Compensación de energía reactiva y filtrado de armónicos | VLVAEW0L017A40AA | VarSet Easy 17.5 kvar 400V 2.5+5+10 | RTB 10 00 | RB | Configurable | 4 Large building Configurable | APQ | RB | 3606489646745 | C | 1705.68 | EUR | 1
Tarifa Compensación de energía reactiva y filtrado de armónicos | VLVAEW0L020A40AA | VarSet Easy 20 kvar 400V 5+5+10 | RTB 10 00 | RB | Configurable | 4 Large building Configurable | APQ | RB | 3606489646752 | C | 1812.29 | EUR | 1
Tarifa Compensación de energía reactiva y filtrado de armónicos | VLVAEW0L025A40AA | VarSet Easy 25 kvar 400V 5+10+10 | RTB 10 00 | RB | Configurable | 4 Large building Configurable | APQ | RB | 3606489646769 | C | 1918.89 | EUR | 1
Tarifa Compensación de energía reactiva y filtrado de armónicos | VLVAEW0L030A40AA | VarSet Easy 30 kvar 400V 5+10+15 | RTB 10 00 | RB | Configurable | 4 Large building Configurable | APQ | RB | 3606489646776 | C | 2025.5 | EUR | 1
Tarifa Compensación de energía reactiva y filtrado de armónicos | VLVAEW0L037A40AA | VarSet Easy 37.5 kvar 400V 7.5+15+15 | RTB 10 00 | RB | Configurable | 4 Large building Configurable | APQ | RB | 3606489646783 | C | 2132.1 | EUR | 1
Tarifa Compensación de energía reactiva y filtrado de armónicos | VLVAEW0L045A40AA | VarSet Easy 45 kvar 400V 7,5+15+22,5 | RTB 10 00 | RB | Configurable | 4 Large building Configurable | APQ | RB | 3606489646790 | C | 2238.71 | EUR | 1
Tarifa Compensación de energía reactiva y filtrado de armónicos | VLVAEW0L050A40AA | VarSet Easy 50 kvar 400V 10+20+20 | RTB 10 00 | RB | Configurable | 4 Large building Configurable | APQ | RB | 3606489646806 | C | 2345.31 | EUR | 1
Tarifa Compensación de energía reactiva y filtrado de armónicos | VLVAEW1L060A40AA | VarSet Easy 60 kvar 400V 10+20+30 | RTB 10 00 | RB | Configurable | 4 Large building Configurable | APQ | RB | 3606489646813 | C | 2558.52 | EUR | 1
Tarifa Compensación de energía reactiva y filtrado de armónicos | VLVAEW1L070A40AA | VarSet Easy 70 kvar 400V 10+20+40 | RTB 10 00 | RB | Configurable | 4 Large building Configurable | APQ | RB | 3606489646820 | C | 2771.73 | EUR | 1
Tarifa Compensación de energía reactiva y filtrado de armónicos | VLVAEW1L075A40AA | VarSet Easy 75 kvar 400V 15+30+30 | RTB 10 00 | RB | Configurable | 4 Large building Configurable | APQ | RB | 3606489646837 | C | 2878.34 | EUR | 1
Tarifa Compensación de energía reactiva y filtrado de armónicos | VLVAEW1L082A40AA | VarSet Easy 82.5 kvar 400V 7.5+15+2x30 | RTB 10 00 | RB | Configurable | 4 Large building Configurable | APQ | RB | 3606489646844 | C | 2984.94 | EUR | 1
Tarifa Compensación de energía reactiva y filtrado de armónicos | VLVAEW1L090A40AA | VarSet Easy 90 kvar 400V 15+15+30+30 | RTB 10 00 | RB | Configurable | 4 Large building Configurable | APQ | RB | 3606489646851 | C | 3091.55 | EUR | 1
Tarifa Compensación de energía reactiva y filtrado de armónicos | VLVAEW1L100A40AA | VarSet Easy 100 kvar 400V 20+40+40 | RTB 10 00 | RB | Configurable | 4 Large building Configurable | APQ | RB | 3606489646868 | A | 3198.15 | EUR | 1
Tarifa Compensación de energía reactiva y filtrado de armónicos | VLVAEW2L125A40AA | VarSet Easy 125 kvar 400V 25+50+50 | RTB 10 00 | RB | Configurable | 4 Large building Configurable | APQ | RB | 3606489646875 | C | 5223.65 | EUR | 1
Tarifa Compensación de energía reactiva y filtrado de armónicos | VLVAEW2L150A40AA | VarSet Easy 150 kvar 400V 25+25+50+50 | RTB 10 00 | RB | Configurable | 4 Large building Configurable | APQ | RB | 3606489646882 | C | 5756.67 | EUR | 1
Tarifa Compensación de energía reactiva y filtrado de armónicos | VLVAEW2L175A40AA | VarSet Easy 175 kvar 400V 25+50+50+50 | RTB 10 00 | RB | Configurable | 4 Large building Configurable | APQ | RB | 3606489646899 | C | 6396.3 | EUR | 1
Tarifa Compensación de energía reactiva y filtrado de armónicos | VLVAEW2L200A40AA | VarSet Easy 200 kvar 400V 25+25+3x50 | RTB 10 00 | RB | Configurable | 4 Large building Configurable | APQ | RB | 3606489646905 | C | 7462.35 | EUR | 1
Tarifa Compensación de energía reactiva y filtrado de armónicos | VLVAF2P03506AA | VarSet SAH 50 kvar 400V 4x12.5 IA | RTB 10 40 | RB | Configurable | 4 Large building Configurable | APQ | RB | 3606489476472 | C | 11460.04 | EUR | 1
Tarifa Compensación de energía reactiva y filtrado de armónicos | VLVAF2P03506AB | VarSet SAH 50 kvar 400V 4x12.5 | RTB 10 40 | RB | Configurable | 4 Large building Configurable | APQ | RB | 3606489476977 | C | 10447.29 | EUR | 1
Tarifa Compensación de energía reactiva y filtrado de armónicos | VLVAF2P03507AA | VarSet SAH 75 kvar 400V 25+50 con IA | RTB 10 40 | RB | Configurable | 4 Large building Configurable | APQ | RB | 3606489476489 | C | 11619.95 | EUR | 1
Tarifa Compensación de energía reactiva y filtrado de armónicos | VLVAF2P03507AB | VarSet SAH 75 kvar 400V 25+50 | RTB 10 40 | RB | Configurable | 4 Large building Configurable | APQ | RB | 3606489476984 | C | 10660.5 | EUR | 1
Tarifa Compensación de energía reactiva y filtrado de armónicos | VLVAF2P03508AA | VarSet SAH 100 kvar 400V 2x25+50 IA | RTB 10 40 | RB | Configurable | 4 Large building Configurable | APQ | RB | 3606489476496 | C | 11939.76 | EUR | 1
Tarifa Compensación de energía reactiva y filtrado de armónicos | VLVAF2P03508AB | VarSet SAH 100 kvar 400V 2x25+50 | RTB 10 40 | RB | Configurable | 4 Large building Configurable | APQ | RB | 3606489476991 | C | 10980.32 | EUR | 1
Tarifa Compensación de energía reactiva y filtrado de armónicos | VLVAF2P03509AA | VarSet SAH 125 kvar 400V 25+2x50 IA | RTB 10 40 | RB | Configurable | 4 Large building Configurable | APQ | RB | 3606489476502 | C | 12259.58 | EUR | 1
Tarifa Compensación de energía reactiva y filtrado de armónicos | VLVAF2P03509AB | VarSet SAH 125 kvar 400V 25+2x50 | RTB 10 40 | RB | Configurable | 4 Large building Configurable | APQ | RB | 3606489477004 | C | 11300.13 | EUR | 1
Tarifa Compensación de energía reactiva y filtrado de armónicos | VLVAF2P03509AD | VarSet fijo SAH 190Hz 400V 125 kvar IA | RTB 10 30 | RB | Configurable | 4 Large building Configurable | APQ | RB | 3606489476748 | C | 11513.34 | EUR | 1
Tarifa Compensación de energía reactiva y filtrado de armónicos | VLVAF2P03510AA | VarSet SAH 150 kvar 400V 2x25+2x50 IA | RTB 10 40 | RB | Configurable | 4 Large building Configurable | APQ | RB | 3606489476519 | C | 13219.02 | EUR | 1
Tarifa Compensación de energía reactiva y filtrado de armónicos | VLVAF2P03510AB | VarSet SAH 150 kvar 400V 2x25+2x50 | RTB 10 40 | RB | Configurable | 4 Large building Configurable | APQ | RB | 3606489477011 | C | 11939.76 | EUR | 1
Tarifa Compensación de energía reactiva y filtrado de armónicos | VLVAF2P03511AA | VarSet SAH 175 kvar 400V 25+50+100 IA | RTB 10 40 | RB | Configurable | 4 Large building Configurable | APQ | RB | 3606489476526 | C | 13538.84 | EUR | 1
Tarifa Compensación de energía reactiva y filtrado de armónicos | VLVAF2P03511AB | VarSet SAH 175 kvar 400V 25+50+100 | RTB 10 40 | RB | Configurable | 4 Large building Configurable | APQ | RB | 3606489477028 | C | 12472.79 | EUR | 1
Tarifa Compensación de energía reactiva y filtrado de armónicos | VLVAF2P03512AA | VarSet SAH 200 kvar 400V 2x50+100 IA | RTB 10 40 | RB | Configurable | 4 Large building Configurable | APQ | RB | 3606489476533 | C | 13858.65 | EUR | 1
Tarifa Compensación de energía reactiva y filtrado de armónicos | VLVAF2P03512AB | VarSet SAH 200 kvar 400V 2x50+100 | RTB 10 40 | RB | Configurable | 4 Large building Configurable | APQ | RB | 3606489477035 | C | 12579.39 | EUR | 1
Tarifa Compensación de energía reactiva y filtrado de armónicos | VLVAF2P03531AA | VarSet SAH 137kvr 400V 12,5+25+2x50 IA | RTB 10 40 | RB | Configurable | 4 Large building Configurable | APQ | RB | 3606489476540 | C | 12792.6 | EUR | 1
Tarifa Compensación de energía reactiva y filtrado de armónicos | VLVAF2P03531AB | VarSet SAH 137,5 kvar 12,5+25+2x50 | RTB 10 40 | RB | Configurable | 4 Large building Configurable | APQ | RB | 3606489477042 | C | 11726.55 | EUR | 1
Tarifa Compensación de energía reactiva y filtrado de armónicos | VLVAF3L225A40A | VarSet Easy 225 kvar 400V 25+4x50 IA | RTB 10 00 | RB | Configurable | 4 Large building Configurable | APQ | RB | 3606485444536 | C | 7995.38 | EUR | 1
Tarifa Compensación de energía reactiva y filtrado de armónicos | VLVAF3L225A40B | VarSet Easy 225 kvar 400V 25+4x50 | RTB 10 00 | RB | Configurable | 4 Large building Configurable | APQ | RB | 3606485444635 | C | 7462.35 | EUR | 1
Tarifa Compensación de energía reactiva y filtrado de armónicos | VLVAF3L250A40A | VarSet Easy 250 kvar 400V 2x25+4x50 IA | RTB 10 00 | RB | Configurable | 4 Large building Configurable | APQ | RB | 3606485444543 | C | 8528.4 | EUR | 1
Tarifa Compensación de energía reactiva y filtrado de armónicos | VLVAF3L250A40B | VarSet Easy 250 kvar 400V 2x25+4x50 | RTB 10 00 | RB | Configurable | 4 Large building Configurable | APQ | RB | 3606485444642 | C | 7462.35 | EUR | 1
Tarifa Compensación de energía reactiva y filtrado de armónicos | VLVAF3L275A40A | VarSet Easy 275 kvar 400V 25+5x50 IA | RTB 10 00 | RB | Configurable | 4 Large building Configurable | APQ | RB | 3606485444550 | C | 9594.45 | EUR | 1
Tarifa Compensación de energía reactiva y filtrado de armónicos | VLVAF3L275A40B | VarSet Easy 275 kvar 400V 25+5x50 | RTB 10 00 | RB | Configurable | 4 Large building Configurable | APQ | RB | 3606485444659 | C | 7462.35 | EUR | 1
Tarifa Compensación de energía reactiva y filtrado de armónicos | VLVAF3L300A40A | VarSet Easy 300 kvar 400V 2x25+4x50 IA | RTB 10 00 | RB | Configurable | 4 Large building Configurable | APQ | RB | 3606485444567 | C | 10660.5 | EUR | 1
Tarifa Compensación de energía reactiva y filtrado de armónicos | VLVAF3L300A40B | VarSet Easy 300 kvar 400V 2z25+4x50 | RTB 10 00 | RB | Configurable | 4 Large building Configurable | APQ | RB | 3606485444666 | C | 8528.4 | EUR | 1
Tarifa Compensación de energía reactiva y filtrado de armónicos | VLVAF3P03513AA | VarSet SAH 225 kvar 400V 25+2x50+100 IA | RTB 10 40 | RB | Configurable | 4 Large building Configurable | APQ | RB | 3606489476557 | C | 17909.64 | EUR | 1
Tarifa Compensación de energía reactiva y filtrado de armónicos | VLVAF3P03513AB | VarSet SAH 225 kvar 400V 25+2x50+100 | RTB 10 40 | RB | Configurable | 4 Large building Configurable | APQ | RB | 3606489477059 | C | 17270.01 | EUR | 1
Tarifa Compensación de energía reactiva y filtrado de armónicos | VLVAF3P03514AA | VarSet SAH 250 kvar 400V 50+2x100 IA | RTB 10 40 | RB | Configurable | 4 Large building Configurable | APQ | RB | 3606489476564 | C | 18122.85 | EUR | 1
Tarifa Compensación de energía reactiva y filtrado de armónicos | VLVAF3P03514AB | VarSet SAH 250 kvar 400V 50+2x100 | RTB 10 40 | RB | Configurable | 4 Large building Configurable | APQ | RB | 3606489477066 | C | 17483.22 | EUR | 1
Tarifa Compensación de energía reactiva y filtrado de armónicos | VLVAF3P03515AA | VarSet SAH 275 kvar 400V 25+50+2x100 IA | RTB 10 40 | RB | Configurable | 4 Large building Configurable | APQ | RB | 3606489476571 | C | 19721.93 | EUR | 1
Tarifa Compensación de energía reactiva y filtrado de armónicos | VLVAF3P03515AB | VarSet SAH 275 kvar 400V 25+50+2x100 | RTB 10 40 | RB | Configurable | 4 Large building Configurable | APQ | RB | 3606489477073 | C | 18549.27 | EUR | 1
Tarifa Compensación de energía reactiva y filtrado de armónicos | VLVAF3P03516AA | VarSet SAH 300 kvar 400V 2x50+2x100 IA | RTB 10 40 | RB | Configurable | 4 Large building Configurable | APQ | RB | 3606489476588 | C | 20787.98 | EUR | 1
Tarifa Compensación de energía reactiva y filtrado de armónicos | VLVAF3P03516AB | VarSet SAH 300 kvar 400V 2x50+2x100 | RTB 10 40 | RB | Configurable | 4 Large building Configurable | APQ | RB | 3606489477080 | C | 19721.93 | EUR | 1
Tarifa Compensación de energía reactiva y filtrado de armónicos | VLVAF5L350A40B | CAPACITOR BANK VARSET EASY 350K AUTO | RTB 00 01 | RB | Configurable | 4 Large building Configurable | APQ | RB | 3606485444673 | C | 12318.8 | EUR | 1
Tarifa Compensación de energía reactiva y filtrado de armónicos | VLVAF5L400A40A | VarSet Easy 400 kvar 400V 8x50 con IA | RTB 10 00 | RB | Configurable | 4 Large building Configurable | APQ | RB | 3606485444581 | C | 14924.7 | EUR | 1
Tarifa Compensación de energía reactiva y filtrado de armónicos | VLVAF5L400A40B | VarSet Easy 400 kvar 400V 8x50 | RTB 10 00 | RB | Configurable | 4 Large building Configurable | APQ | RB | 3606485444680 | C | 12792.6 | EUR | 1
Tarifa Compensación de energía reactiva y filtrado de armónicos | VLVAF5L450A40A | VarSet Easy 450 kvar 400V 9x50 con IA | RTB 10 00 | RB | Configurable | 4 Large building Configurable | APQ | RB | 3606485444598 | C | 15990.75 | EUR | 1
Tarifa Compensación de energía reactiva y filtrado de armónicos | VLVAF5L450A40B | VarSet Easy 450 kvar 400V 9x50 | RTB 10 00 | RB | Configurable | 4 Large building Configurable | APQ | RB | 3606485444697 | C | 13325.63 | EUR | 1
Tarifa Compensación de energía reactiva y filtrado de armónicos | VLVAF5L500A40A | VarSet Easy 500 kvar 400V 10x50 con IA | RTB 10 00 | RB | Configurable | 4 Large building Configurable | APQ | RB | 3606485444604 | C | 17056.8 | EUR | 1
Tarifa Compensación de energía reactiva y filtrado de armónicos | VLVAF5L500A40B | VarSet Easy 500 kvar 400V 10x50 | RTB 10 00 | RB | Configurable | 4 Large building Configurable | APQ | RB | 3606485444703 | C | 13858.65 | EUR | 1
Tarifa Compensación de energía reactiva y filtrado de armónicos | VLVAF5L550A40A | VarSet Easy 550 kvar 400V 11x50 con IA | RTB 10 00 | RB | Configurable | 4 Large building Configurable | APQ | RB | 3606485444611 | C | 18122.85 | EUR | 1
Tarifa Compensación de energía reactiva y filtrado de armónicos | VLVAF5L550A40B | VarSet Easy 550 kvar 400V 11x50 | RTB 10 00 | RB | Configurable | 4 Large building Configurable | APQ | RB | 3606485444710 | C | 14924.7 | EUR | 1
Tarifa Compensación de energía reactiva y filtrado de armónicos | VLVAF5L600A40A | VarSet Easy 600 kvar 400V 12x50 con IA | RTB 10 00 | RB | Configurable | 4 Large building Configurable | APQ | RB | 3606485444628 | C | 19188.9 | EUR | 1
Tarifa Compensación de energía reactiva y filtrado de armónicos | VLVAF5L600A40B | VarSet Easy 600 kvar 400V 12x50 | RTB 10 00 | RB | Configurable | 4 Large building Configurable | APQ | RB | 3606485444727 | C | 15990.75 | EUR | 1
Tarifa Compensación de energía reactiva y filtrado de armónicos | VLVAF5N03517AA | VarSet 350 kvar 400V 50+3x100 NS | RTB 10 20 | RB | Configurable | 4 Large building Configurable | APQ | RB | 3606480598265 | C | 15990.75 | EUR | 1
Tarifa Compensación de energía reactiva y filtrado de armónicos | VLVAF5N03517AB | VarSet 350 kvar 400V 50+3x100 | RTB 10 20 | RB | Configurable | 4 Large building Configurable | APQ | RB | 3606480598272 | C | 13325.63 | EUR | 1
Tarifa Compensación de energía reactiva y filtrado de armónicos | VLVAF5N03518AA | VarSet 400 kvar 400V 2x50+3x100 NS | RTB 10 20 | RB | Configurable | 4 Large building Configurable | APQ | RB | 3606480598289 | C | 16523.78 | EUR | 1
Tarifa Compensación de energía reactiva y filtrado de armónicos | VLVAF5N03518AB | VarSet 400 kvar 400V 2x50+3x100 | RTB 10 20 | RB | Configurable | 4 Large building Configurable | APQ | RB | 3606480598296 | C | 13858.65 | EUR | 1
Tarifa Compensación de energía reactiva y filtrado de armónicos | VLVAF5N03519AA | VarSet 450 kvar 400V 50+4x100 NS | RTB 10 20 | RB | Configurable | 4 Large building Configurable | APQ | RB | 3606480598302 | C | 17056.8 | EUR | 1
Tarifa Compensación de energía reactiva y filtrado de armónicos | VLVAF5N03519AB | VarSet 450 kvar 400V 50+4x100 | RTB 10 20 | RB | Configurable | 4 Large building Configurable | APQ | RB | 3606480598319 | C | 14924.7 | EUR | 1
Tarifa Compensación de energía reactiva y filtrado de armónicos | VLVAF5N03520AA | VarSet 500 kvar 400V 2x50+4x100 NS | RTB 10 20 | RB | Configurable | 4 Large building Configurable | APQ | RB | 3606480598326 | C | 17589.83 | EUR | 1
Tarifa Compensación de energía reactiva y filtrado de armónicos | VLVAF5N03520AB | VarSet 500 kvar 400V 2x50+4x100 | RTB 10 20 | RB | Configurable | 4 Large building Configurable | APQ | RB | 3606480598333 | C | 15990.75 | EUR | 1
Tarifa Compensación de energía reactiva y filtrado de armónicos | VLVAF5N03521AA | VarSet 550 kvar 400V 50+5x100 NS | RTB 10 20 | RB | Configurable | 4 Large building Configurable | APQ | RB | 3606480598340 | C | 18122.85 | EUR | 1
Tarifa Compensación de energía reactiva y filtrado de armónicos | VLVAF5N03521AB | VarSet 550 kvar 400V 50+5x100 | RTB 10 20 | RB | Configurable | 4 Large building Configurable | APQ | RB | 3606480598357 | C | 17056.8 | EUR | 1
Tarifa Compensación de energía reactiva y filtrado de armónicos | VLVAF5N03522AA | VarSet 600 kvar 400V 2x50+5x100 NS | RTB 10 20 | RB | Configurable | 4 Large building Configurable | APQ | RB | 3606480598364 | C | 19721.93 | EUR | 1
Tarifa Compensación de energía reactiva y filtrado de armónicos | VLVAF5N03522AB | VarSet 600 kvar 400V 2x50+5x100 | RTB 10 20 | RB | Configurable | 4 Large building Configurable | APQ | RB | 3606480598371 | C | 18122.85 | EUR | 1
Tarifa Compensación de energía reactiva y filtrado de armónicos | VLVAF5P03517AA | VarSet SAH 350 kvar 400V 50+3x100 IA | RTB 10 40 | RB | Configurable | 4 Large building Configurable | APQ | RB | 3606489476595 | C | 23453.1 | EUR | 1
Tarifa Compensación de energía reactiva y filtrado de armónicos | VLVAF5P03517AB | VarSet SAH 350 kvar 400V 50+3x100 | RTB 10 40 | RB | Configurable | 4 Large building Configurable | APQ | RB | 3606489477097 | C | 20787.98 | EUR | 1
Tarifa Compensación de energía reactiva y filtrado de armónicos | VLVAF5P03518AA | VarSet SAH 400 kvar 400V 2x50+3x100 IA | RTB 10 40 | RB | Configurable | 4 Large building Configurable | APQ | RB | 3606489476601 | C | 25585.2 | EUR | 1
Tarifa Compensación de energía reactiva y filtrado de armónicos | VLVAF5P03518AB | VarSet SAH 400 kvar 400V 2x50+3x100 | RTB 10 40 | RB | Configurable | 4 Large building Configurable | APQ | RB | 3606489477103 | A | 22920.08 | EUR | 1
Tarifa Compensación de energía reactiva y filtrado de armónicos | VLVAF6P03519AA | VarSet SAH 450 kvar 400V 50+4x100 NS | RTB 10 40 | RB | Configurable | 4 Large building Configurable | APQ | RB | 3606480599187 | C | 27717.3 | EUR | 1
Tarifa Compensación de energía reactiva y filtrado de armónicos | VLVAF6P03519AB | VarSet SAH 450 kvar 400V 50+4x100 | RTB 10 40 | RB | Configurable | 4 Large building Configurable | APQ | RB | 3606480599194 | C | 26118.23 | EUR | 1
Tarifa Compensación de energía reactiva y filtrado de armónicos | VLVAF6P03520AA | VarSet SAH 500 kvar 400V 2x50+4x100 NS | RTB 10 40 | RB | Configurable | 4 Large building Configurable | APQ | RB | 3606480599224 | C | 29316.38 | EUR | 1
Tarifa Compensación de energía reactiva y filtrado de armónicos | VLVAF6P03520AB | VarSet SAH 500 kvar 400V 2x50+4x100 | RTB 10 40 | RB | Configurable | 4 Large building Configurable | APQ | RB | 3606480599231 | C | 27717.3 | EUR | 1
Tarifa Compensación de energía reactiva y filtrado de armónicos | VLVAF6P03521AA | VarSet SAH 550 kvar 400V 50+5x100 NS | RTB 10 40 | RB | Configurable | 4 Large building Configurable | APQ | RB | 3606480599446 | C | 30915.45 | EUR | 1
Tarifa Compensación de energía reactiva y filtrado de armónicos | VLVAF6P03521AB | VarSet SAH 550 kvar 400V 50+5x100 | RTB 10 40 | RB | Configurable | 4 Large building Configurable | APQ | RB | 3606480599453 | C | 29316.38 | EUR | 1
Tarifa Compensación de energía reactiva y filtrado de armónicos | VLVAF6P03522AA | VarSet SAH 600 kvar 400V 6x100 NS | RTB 10 40 | RB | Configurable | 4 Large building Configurable | APQ | RB | 3606480599262 | C | 31981.5 | EUR | 1
Tarifa Compensación de energía reactiva y filtrado de armónicos | VLVAF6P03522AB | VarSet SAH 600 kvar 400V 6x100 | RTB 10 40 | RB | Configurable | 4 Large building Configurable | APQ | RB | 3606480599279 | C | 30382.43 | EUR | 1
Tarifa Compensación de energía reactiva y filtrado de armónicos | VLVAF7N03534AA | VarSet 700 kvar 400V 2x25+50+6x100 NS | RTB 10 20 | RB | Configurable | 4 Large building Configurable | APQ | RB | 3606480610004 | C | 33047.55 | EUR | 1
Tarifa Compensación de energía reactiva y filtrado de armónicos | VLVAF7N03534AB | VarSet 700 kvar 400V 2x25+50+ | RTB 10 20 | RB | Configurable | 4 Large building Configurable | APQ | RB | 3606480610011 | C | 31981.5 | EUR | 1
Tarifa Compensación de energía reactiva y filtrado de armónicos | VLVAF7N03536AA | VarSet 900 kvar 400V 2x50+8x100 NS | RTB 10 20 | RB | Configurable | 4 Large building Configurable | APQ | RB | 3606480610028 | C | 36245.7 | EUR | 1
Tarifa Compensación de energía reactiva y filtrado de armónicos | VLVAF7N03536AB | VarSet 900 kvar 400V 2x50+8x100 | RTB 10 20 | RB | Configurable | 4 Large building Configurable | APQ | RB | 3606480610035 | C | 34646.63 | EUR | 1
Tarifa Compensación de energía reactiva y filtrado de armónicos | VLVAF7N03537AA | VarSet 1000 kvar 400V 2x50+9x100 NS | RTB 10 20 | RB | Configurable | 4 Large building Configurable | APQ | RB | 3606480610042 | C | 40509.9 | EUR | 1
Tarifa Compensación de energía reactiva y filtrado de armónicos | VLVAF7N03537AB | VarSet 1000 kvar 400V 2x50+9x100 | RTB 10 20 | RB | Configurable | 4 Large building Configurable | APQ | RB | 3606480610059 | C | 38910.83 | EUR | 1
Tarifa Compensación de energía reactiva y filtrado de armónicos | VLVAF7N03539AA | VarSet 1150 kvar 400V 50+11x100 NS | RTB 10 20 | RB | Configurable | 4 Large building Configurable | APQ | RB | 3606480610066 | C | 43708.05 | EUR | 1
Tarifa Compensación de energía reactiva y filtrado de armónicos | VLVAF7N03539AB | VarSet 1150 kvar 400V 50+11x100 | RTB 10 20 | RB | Configurable | 4 Large building Configurable | APQ | RB | 3606480610073 | C | 41575.95 | EUR | 1
Tarifa Compensación de energía reactiva y filtrado de armónicos | VLVAF8P03534AA | VarSet SAH 700 kvar 400V 2x50+6x100 NS | RTB 10 40 | RB | Configurable | 4 Large building Configurable | APQ | RB | 3606480610080 | C | 47972.25 | EUR | 1
Tarifa Compensación de energía reactiva y filtrado de armónicos | VLVAF8P03534AB | VarSet SAH 700 kvar 400V 2x50+6x100 | RTB 10 40 | RB | Configurable | 4 Large building Configurable | APQ | RB | 3606480610097 | C | 44774.1 | EUR | 1
Tarifa Compensación de energía reactiva y filtrado de armónicos | VLVAF8P03535AA | VarSet SAH 800 kvar 400V 2x50+7x100 NS | RTB 10 40 | RB | Configurable | 4 Large building Configurable | APQ | RB | 3606480610103 | C | 53302.5 | EUR | 1
Tarifa Compensación de energía reactiva y filtrado de armónicos | VLVAF8P03535AB | VarSet SAH 800 kvar 400V 2x50+7x100 | RTB 10 40 | RB | Configurable | 4 Large building Configurable | APQ | RB | 3606480610110 | C | 49038.3 | EUR | 1
Tarifa Compensación de energía reactiva y filtrado de armónicos | VLVAF8P03536AA | VarSet SAH 900 kvar 400V 2x50+8x100 NS | RTB 10 40 | RB | Configurable | 4 Large building Configurable | APQ | RB | 3606480610127 | C | 56500.65 | EUR | 1
Tarifa Compensación de energía reactiva y filtrado de armónicos | VLVAF8P03536AB | VarSet SAH 900 kvar 400V 2x50+8x100 | RTB 10 40 | RB | Configurable | 4 Large building Configurable | APQ | RB | 3606480610134 | C | 50637.38 | EUR | 1
Tarifa Compensación de energía reactiva y filtrado de armónicos | VLVAF8P03537AA | VarSet SAH 1000 kvar 400V 2x50+9x100 NS | RTB 10 40 | RB | Configurable | 4 Large building Configurable | APQ | RB | 3606480610141 | C | 59165.78 | EUR | 1
Tarifa Compensación de energía reactiva y filtrado de armónicos | VLVAF8P03537AB | VarSet SAH 1000 kvar 400V 2x50+9x100 | RTB 10 40 | RB | Configurable | 4 Large building Configurable | APQ | RB | 3606480610158 | C | 55434.6 | EUR | 1
Tarifa Compensación de energía reactiva y filtrado de armónicos | VLVAF8P03538AA | VarSet SAH 1100 kvar 400V 2x50+10x100 NS | RTB 10 40 | RB | Configurable | 4 Large building Configurable | APQ | RB | 3606480610165 | C | 61830.9 | EUR | 1
Tarifa Compensación de energía reactiva y filtrado de armónicos | VLVAF8P03538AB | VarSet SAH 1100 kvar 400V 2x50+10x100 | RTB 10 40 | RB | Configurable | 4 Large building Configurable | APQ | RB | 3606480610172 | C | 57566.7 | EUR | 1
Tarifa Compensación de energía reactiva y filtrado de armónicos | VLVAF8P03539AA | VarSet SAH 1150 kvar 400V 50+11x100 NS | RTB 10 40 | RB | Configurable | 4 Large building Configurable | APQ | RB | 3606480610189 | C | 63963 | EUR | 1
Tarifa Compensación de energía reactiva y filtrado de armónicos | VLVAF8P03539AB | VarSet SAH 1150 kvar 400V 50+11x100 | RTB 10 40 | RB | Configurable | 4 Large building Configurable | APQ | RB | 3606480610196 | C | 59698.8 | EUR | 1
Tarifa Compensación de energía reactiva y filtrado de armónicos | VLVAW0N03501AA | VarSet 9,25 kvar 400V 3+6,25 NS | RTB 10 20 | RB | Configurable | 4 Large building Configurable | APQ | RB | 3606480594212 | C | 2984.94 | EUR | 1
Tarifa Compensación de energía reactiva y filtrado de armónicos | VLVAW0N03502AA | VarSet 15,5 kvar 400V 3+2x6,25 NS | RTB 10 20 | RB | Configurable | 4 Large building Configurable | APQ | RB | 3606480594229 | C | 3091.55 | EUR | 1
Tarifa Compensación de energía reactiva y filtrado de armónicos | VLVAW0N03503AA | VarSet 21,75 kvar 400V 3+6,25+12,5 NS | RTB 10 20 | RB | Configurable | 4 Large building Configurable | APQ | RB | 3606480594236 | C | 3144.85 | EUR | 1
Tarifa Compensación de energía reactiva y filtrado de armónicos | VLVAW0N03504AA | VarSet 31,25 kvar 400V 6,25+2x12,5 NS | RTB 10 20 | RB | Configurable | 4 Large building Configurable | APQ | RB | 3606480594243 | C | 3198.15 | EUR | 1
Tarifa Compensación de energía reactiva y filtrado de armónicos | VLVAW0N03526AA | VarSet 6 kvar 400V 2x3 NS | RTB 10 20 | RB | Configurable | 4 Large building Configurable | APQ | RB | 3606480594410 | C | 2931.64 | EUR | 1
Tarifa Compensación de energía reactiva y filtrado de armónicos | VLVAW0N03527AA | VarSet 12,5 kvar 400V 3+3+6,25 NS | RTB 10 20 | RB | Configurable | 4 Large building Configurable | APQ | RB | 3606480594427 | C | 3038.25 | EUR | 1
Tarifa Compensación de energía reactiva y filtrado de armónicos | VLVAW1N03505AA | VarSet 34,2 kvar 400V 3+6,25+2x12,5 NS | RTB 10 20 | RB | Configurable | 4 Large building Configurable | APQ | RB | 3606480594250 | C | 3837.78 | EUR | 1
Tarifa Compensación de energía reactiva y filtrado de armónicos | VLVAW1N03506AA | VarSet 50 kvar 400V 2x6.25+12.5+25 NS | RTB 10 20 | RB | Configurable | 4 Large building Configurable | APQ | RB | 3606480594267 | C | 4050.99 | EUR | 1
Tarifa Compensación de energía reactiva y filtrado de armónicos | VLVAW1N03507AA | VarSet 75 kvar 400V 3x25 NS | RTB 10 20 | RB | Configurable | 4 Large building Configurable | APQ | RB | 3606480594274 | C | 4264.2 | EUR | 1
Tarifa Compensación de energía reactiva y filtrado de armónicos | VLVAW1N03508AA | VarSet 100 kvar 400V 4x25 NS | RTB 10 20 | RB | Configurable | 4 Large building Configurable | APQ | RB | 3606480594281 | C | 4477.41 | EUR | 1
Tarifa Compensación de energía reactiva y filtrado de armónicos | VLVAW1N03528AA | VarSet 37,5 kvar 400V 2x6,25+2x12,5 NS | RTB 10 20 | RB | Configurable | 4 Large building Configurable | APQ | RB | 3606480594434 | C | 3944.39 | EUR | 1
Tarifa Compensación de energía reactiva y filtrado de armónicos | VLVAW1N03529AA | VarSet 68,7 kvar 400V 6.25+12.5+2x25 NS | RTB 10 20 | RB | Configurable | 4 Large building Configurable | APQ | RB | 3606480594441 | C | 4157.6 | EUR | 1
Tarifa Compensación de energía reactiva y filtrado de armónicos | VLVAW1N03530AA | VarSet 87,5 kvar 400V 12.5+3x25 NS | RTB 10 20 | RB | Configurable | 4 Large building Configurable | APQ | RB | 3606480594458 | C | 4370.81 | EUR | 1
Tarifa Compensación de energía reactiva y filtrado de armónicos | VLVAW2N03509AA | VarSet 125 kvar 400V 25+2X50 NS | RTB 10 20 | RB | Configurable | 4 Large building Configurable | APQ | RB | 3606480594298 | C | 7462.35 | EUR | 1
Tarifa Compensación de energía reactiva y filtrado de armónicos | VLVAW2N03509AB | VarSet 125 kvar 400V 25+2x50 | RTB 10 20 | RB | Configurable | 4 Large building Configurable | APQ | RB | 3606480594304 | C | 6716.12 | EUR | 1
Tarifa Compensación de energía reactiva y filtrado de armónicos | VLVAW2N03510AA | VarSet 150 kvar 400V 3X50 NS | RTB 10 20 | RB | Configurable | 4 Large building Configurable | APQ | RB | 3606480594311 | C | 7782.17 | EUR | 1
Tarifa Compensación de energía reactiva y filtrado de armónicos | VLVAW2N03510AB | VarSet 150 kvar 400V 3x50 | RTB 10 20 | RB | Configurable | 4 Large building Configurable | APQ | RB | 3606480594328 | C | 7249.14 | EUR | 1
Tarifa Compensación de energía reactiva y filtrado de armónicos | VLVAW2N03511AA | VarSet 175 kvar 400V 2x12.5+2x25+2x50 NS | RTB 10 20 | RB | Configurable | 4 Large building Configurable | APQ | RB | 3606480619601 | C | 8315.19 | EUR | 1
Tarifa Compensación de energía reactiva y filtrado de armónicos | VLVAW2N03511AB | VarSet 175 kvar 400V 2x12.5+2x25+2x50 | RTB 10 20 | RB | Configurable | 4 Large building Configurable | APQ | RB | 3606480619618 | C | 7462.35 | EUR | 1
Tarifa Compensación de energía reactiva y filtrado de armónicos | VLVAW2N03531AA | VarSet 137,5 kvar 400V 12,5+25+2x50 NS | RTB 10 20 | RB | Configurable | 4 Large building Configurable | APQ | RB | 3606480594465 | C | 7675.56 | EUR | 1
Tarifa Compensación de energía reactiva y filtrado de armónicos | VLVAW2N03531AB | VarSet 137,5 kvar 400V 12,5+25+2x50 | RTB 10 20 | RB | Configurable | 4 Large building Configurable | APQ | RB | 3606480594472 | C | 7195.84 | EUR | 1
Tarifa Compensación de energía reactiva y filtrado de armónicos | VLVAW3N03512AA | VarSet 200 kvar 400V 2x25+3x50 NS | RTB 10 20 | RB | Configurable | 4 Large building Configurable | APQ | RB | 3606480594519 | C | 9594.45 | EUR | 1
Tarifa Compensación de energía reactiva y filtrado de armónicos | VLVAW3N03512AB | VarSet 200 kvar 400V 2x25+3x50 | RTB 10 20 | RB | Configurable | 4 Large building Configurable | APQ | RB | 3606480594502 | C | 9061.43 | EUR | 1
Tarifa Compensación de energía reactiva y filtrado de armónicos | VLVAW3N03513AA | VarSet 225 kvar 400V 25+4x50 NS | RTB 10 20 | RB | Configurable | 4 Large building Configurable | APQ | RB | 3606480594342 | C | 9860.97 | EUR | 1
Tarifa Compensación de energía reactiva y filtrado de armónicos | VLVAW3N03513AB | VarSet 225 kvar 400V 25+4x50 | RTB 10 20 | RB | Configurable | 4 Large building Configurable | APQ | RB | 3606480594335 | C | 9381.24 | EUR | 1
Tarifa Compensación de energía reactiva y filtrado de armónicos | VLVAW3N03514AA | VarSet 250 kvar 400V 2x25+4x50 NS | RTB 10 20 | RB | Configurable | 4 Large building Configurable | APQ | RB | 3606480594366 | C | 10234.08 | EUR | 1
Tarifa Compensación de energía reactiva y filtrado de armónicos | VLVAW3N03514AB | VarSet 250 kvar 400V 2x25+4x50 | RTB 10 20 | RB | Configurable | 4 Large building Configurable | APQ | RB | 3606480594359 | C | 9914.27 | EUR | 1
Tarifa Compensación de energía reactiva y filtrado de armónicos | VLVAW3N03515AA | VarSet 275 kvar 400V 25+5x50 NS | RTB 10 20 | RB | Configurable | 4 Large building Configurable | APQ | RB | 3606480594380 | C | 10393.99 | EUR | 1
Tarifa Compensación de energía reactiva y filtrado de armónicos | VLVAW3N03515AB | VarSet 275 kvar 400V 25+5x50 | RTB 10 20 | RB | Configurable | 4 Large building Configurable | APQ | RB | 3606480594373 | C | 10020.87 | EUR | 1
Tarifa Compensación de energía reactiva y filtrado de armónicos | VLVAW3N03516AA | VarSet 300 kvar 400V 6x50 NS | RTB 10 20 | RB | Configurable | 4 Large building Configurable | APQ | RB | 3606480594403 | C | 10660.5 | EUR | 1
Tarifa Compensación de energía reactiva y filtrado de armónicos | VLVAW3N03516AB | VarSet 300 kvar 400V 6x50 | RTB 10 20 | RB | Configurable | 4 Large building Configurable | APQ | RB | 3606480594397 | C | 10234.08 | EUR | 1
Tarifa Compensación de energía reactiva y filtrado de armónicos | VLVAW3N03532AA | VarSet 237 kvar 400V 12,5+25+4x50 NS | RTB 10 20 | RB | Configurable | 4 Large building Configurable | APQ | RB | 3606480594533 | C | 10127.48 | EUR | 1
Tarifa Compensación de energía reactiva y filtrado de armónicos | VLVAW3N03532AB | VarSet 237,5 kvar 400V 12,5+25+4x50 | RTB 10 20 | RB | Configurable | 4 Large building Configurable | APQ | RB | 3606480594526 | C | 9754.36 | EUR | 1
Tarifa Compensación de energía reactiva y filtrado de armónicos | VLVFF2P03506AA | VarSet fijo SAH 190Hz 400V 50 kvar IA | RTB 10 30 | RB | Configurable | 4 Large building Configurable | APQ | RB | 3606489476274 | C | 9594.45 | EUR | 1
Tarifa Compensación de energía reactiva y filtrado de armónicos | VLVFF2P03506AB | VarSet fijo SAH 190Hz 50 kvar 400V | RTB 10 30 | RB | Configurable | 4 Large building Configurable | APQ | RB | 3606489476373 | C | 8528.4 | EUR | 1
Tarifa Compensación de energía reactiva y filtrado de armónicos | VLVFF2P03507AA | VarSet fijo SAH 190Hz 400V 75 kvar IA | RTB 10 30 | RB | Configurable | 4 Large building Configurable | APQ | RB | 3606489476298 | C | 10553.9 | EUR | 1
Tarifa Compensación de energía reactiva y filtrado de armónicos | VLVFF2P03507AB | VarSet fijo SAH 190Hz 400V 75 kvar | RTB 10 30 | RB | Configurable | 4 Large building Configurable | APQ | RB | 3606489476397 | C | 9487.85 | EUR | 1
Tarifa Compensación de energía reactiva y filtrado de armónicos | VLVFF2P03508AA | VarSet fijo SAH 190Hz 400V 100 kvar IA | RTB 10 30 | RB | Configurable | 4 Large building Configurable | APQ | RB | 3606489476311 | C | 10660.5 | EUR | 1
Tarifa Compensación de energía reactiva y filtrado de armónicos | VLVFF2P03508AB | VarSet fijo SAH 190Hz 400V 100 kvar | RTB 10 30 | RB | Configurable | 4 Large building Configurable | APQ | RB | 3606489476410 | C | 9487.85 | EUR | 1
Tarifa Compensación de energía reactiva y filtrado de armónicos | VLVFF2P03510AA | VarSet fijo SAH 190Hz 400V 150 kvar IA | RTB 10 30 | RB | Configurable | 4 Large building Configurable | APQ | RB | 3606489476335 | C | 11726.55 | EUR | 1
Tarifa Compensación de energía reactiva y filtrado de armónicos | VLVFF2P03510AB | VarSet fijo SAH 190Hz 150 kvar 400V | RTB 10 30 | RB | Configurable | 4 Large building Configurable | APQ | RB | 3606489476434 | C | 10553.9 | EUR | 1
Tarifa Compensación de energía reactiva y filtrado de armónicos | VLVFF2P03512AA | VarSet fijo SAH 190Hz 400V 200 kvar IA | RTB 10 30 | RB | Configurable | 4 Large building Configurable | APQ | RB | 3606489476359 | C | 12792.6 | EUR | 1
Tarifa Compensación de energía reactiva y filtrado de armónicos | VLVFF2P03512AB | VarSet fijo SAH 190Hz 400V 200 kvar | RTB 10 30 | RB | Configurable | 4 Large building Configurable | APQ | RB | 3606489476458 | C | 11513.34 | EUR | 1
Tarifa Compensación de energía reactiva y filtrado de armónicos | VLVFW0N03501AA | VarSet fijo 400V con NS 9 kvar | RTB 10 10 | RB | Configurable | 4 Large building Configurable | APQ | RB | 3606480717437 | C | 1758.99 | EUR | 1
Tarifa Compensación de energía reactiva y filtrado de armónicos | VLVFW0N03502AA | VarSet fijo 400V con NS 16 kvar | RTB 10 10 | RB | Configurable | 4 Large building Configurable | APQ | RB | 3606480717444 | C | 1865.59 | EUR | 1
Tarifa Compensación de energía reactiva y filtrado de armónicos | VLVFW0N03503AA | VarSet fijo 400V con NS 22 kvar | RTB 10 10 | RB | Configurable | 4 Large building Configurable | APQ | RB | 3606480717451 | C | 1972.2 | EUR | 1
Tarifa Compensación de energía reactiva y filtrado de armónicos | VLVFW0N03504AA | VarSet fijo 400V con NS 32 kvar | RTB 10 10 | RB | Configurable | 4 Large building Configurable | APQ | RB | 3606480717468 | C | 2132.1 | EUR | 1
Tarifa Compensación de energía reactiva y filtrado de armónicos | VLVFW1N03506AA | VarSet fijo 400V con NS 50 kvar | RTB 10 10 | RB | Configurable | 4 Large building Configurable | APQ | RB | 3606480717475 | C | 2931.64 | EUR | 1
Tarifa Compensación de energía reactiva y filtrado de armónicos | VLVFW1N03507AA | VarSet fijo 400V con NS 75 kvar | RTB 10 10 | RB | Configurable | 4 Large building Configurable | APQ | RB | 3606480717482 | C | 3091.55 | EUR | 1
Tarifa Compensación de energía reactiva y filtrado de armónicos | VLVFW1N03508AA | VarSet fijo 400V con NS 100 kvar | RTB 10 10 | RB | Configurable | 4 Large building Configurable | APQ | RB | 3606480717499 | C | 3411.36 | EUR | 1
Tarifa Compensación de energía reactiva y filtrado de armónicos | VLVFW2N03509AA | VarSet fijo 400V con NS 125 kvar | RTB 10 10 | RB | Configurable | 4 Large building Configurable | APQ | RB | 3606480717505 | C | 6183.09 | EUR | 1
Tarifa Compensación de energía reactiva y filtrado de armónicos | VLVFW2N03509AB | VarSet fijo 400V 125 kvar | RTB 10 10 | RB | Configurable | 4 Large building Configurable | APQ | RB | 3606480717543 | C | 5756.67 | EUR | 1
Tarifa Compensación de energía reactiva y filtrado de armónicos | VLVFW2N03510AA | VarSet fijo 400V con NS 150 kvar | RTB 10 10 | RB | Configurable | 4 Large building Configurable | APQ | RB | 3606480717512 | C | 6929.33 | EUR | 1
Tarifa Compensación de energía reactiva y filtrado de armónicos | VLVFW2N03510AB | VarSet fijo 400V 150 kvar | RTB 10 10 | RB | Configurable | 4 Large building Configurable | APQ | RB | 3606480717550 | C | 5969.88 | EUR | 1
Tarifa Compensación de energía reactiva y filtrado de armónicos | VLVFW2N03511AA | VarSet fijo 400V con NS 175 kvar | RTB 10 10 | RB | Configurable | 4 Large building Configurable | APQ | RB | 3606480717529 | C | 7195.84 | EUR | 1
Tarifa Compensación de energía reactiva y filtrado de armónicos | VLVFW2N03511AB | VarSet fijo 400V 175 kvar | RTB 10 10 | RB | Configurable | 4 Large building Configurable | APQ | RB | 3606480717567 | C | 6183.09 | EUR | 1
Tarifa Compensación de energía reactiva y filtrado de armónicos | VLVFW2N03512AA | VarSet fijo 400V con NS 200 kvar | RTB 10 10 | RB | Configurable | 4 Large building Configurable | APQ | RB | 3606480717536 | C | 7462.35 | EUR | 1
Tarifa Compensación de energía reactiva y filtrado de armónicos | VLVFW2N03512AB | VarSet fijo 400V 200 kvar | RTB 10 10 | RB | Configurable | 4 Large building Configurable | APQ | RB | 3606480717574 | C | 6396.3 | EUR | 1
Tarifa Compensación de energía reactiva y filtrado de armónicos | VLVIP54KIT01 | KIT IP54 para W0N y W1N | RTB 30 40 | BT | Configurable | 4 Large building Configurable | APQ | RB | 3606489562281 | C | 192.82 | EUR | 1
Tarifa Compensación de energía reactiva y filtrado de armónicos | VLVIP54KIT02 | KIT IP54 para W2N W3N F5N y F7N | RTB 30 40 | BT | Configurable | 4 Large building Configurable | APQ | RB | 3606489562298 | C | 202.9 | EUR | 1
Tarifa Compensación de energía reactiva y filtrado de armónicos | VLVIP54KIT03 | KIT IP54 para F2P F3P F5P y F6P | RTB 30 40 | BT | Configurable | 4 Large building Configurable | APQ | RB | 3606489562304 | B | 407.06 | EUR | 1
Tarifa Automatización y Control Industrial | VN12 | TeSys Mini-VARIO - Switch body for switc | PC0 62 09 | P0 | General Purpose | 3 Industry General Purpose | TCS | LD | 3389110759839 | A | 32.5 | EUR | 1
Tarifa Automatización y Control Industrial | VN20 | BLOQUE BASE MINIVARIO 20A TRIP | PC0 62 09 | P0 | General Purpose | 3 Industry General Purpose | TCS | LD | 3389110759846 | A | 37.37 | EUR | 1
Tarifa Compensación de energía reactiva y filtrado de armónicos | VPL06N | Regulador ER VaplusLogic 6 pasos | RTB 30 10 | RB | Configurable | 4 Large building Configurable | APQ | RB | 3606480800108 | A | 535.6 | EUR | 1
Tarifa Compensación de energía reactiva y filtrado de armónicos | VPL12N | Regulador ER VaplusLogic 12 pasos | RTB 30 10 | RB | Configurable | 4 Large building Configurable | APQ | RB | 3606480800115 | C | 567.74 | EUR | 1
Tarifa Soluciones de Conectividad | VT2232 | V疝vula de Zona de 4 Vías VZ419/20/2.5 | BPR 18 50 | FD | General Purpose | 2b-Building Management Offer General Purpose | FDB | FD | 711426623987 | C | 96.95 | EUR | 1
Tarifa Soluciones de Conectividad | VT2233 | Erie Valve 2way 1/2" BSP 3.5Cv | BPR 18 99 | FD | General Purpose | 2b-Building Management Offer General Purpose | FDB | FD | 711426624274 | C | 84.85 | EUR | 1
Tarifa Soluciones de Conectividad | VT2332 | V疝vula de Zona de 2 Vías VZ22/20/2.5 | BPR 18 50 | FD | General Purpose | 2b-Building Management Offer General Purpose | FDB | FD | 711426628074 | C | 125.83 | EUR | 1
Tarifa Soluciones de Conectividad | VT2333 | V疝vula de Zona de 4 Vías VZ42/15/0.63 | BPR 18 50 | FD | General Purpose | 2b-Building Management Offer General Purpose | FDB | FD | 711426628234 | C | 125.54 | EUR | 1
Tarifa Soluciones de Conectividad | VT2335 | V疝vula de Zona de 3 Vías VZ32/15/0.4 | BPR 18 50 | FD | General Purpose | 2b-Building Management Offer General Purpose | FDB | FD | 711426628579 | C | 127.44 | EUR | 1
Tarifa Soluciones de Conectividad | VT2337 | V疝vula de Zona de 3 Vías VZ308/20/4.0 | BPR 18 50 | FD | General Purpose | 2b-Building Management Offer General Purpose | FDB | FD | 711426628845 | C | 131.55 | EUR | 1
Tarifa Soluciones de Conectividad | VT2437 | V疝vula ERIE de 2 Vías Kvs 6,9 | BPR 18 54 | FD | General Purpose | 2b-Building Management Offer General Purpose | FDB | FD | 711426630879 | C | 192.95 | EUR | 1
Tarifa Soluciones de Conectividad | VT3232 | V疝vula de Zona de 4 Vías VZ408/20/6 | BPR 18 50 | FD | General Purpose | 2b-Building Management Offer General Purpose | FDB | FD | 711426633382 | C | 119.34 | EUR | 1
Tarifa Soluciones de Conectividad | VT3332 | V疝vula de Zona de 3 Vías VZ32/20/4 | BPR 18 50 | FD | General Purpose | 2b-Building Management Offer General Purpose | FDB | FD | 711426635638 | C | 154.89 | EUR | 1
Tarifa Soluciones de Conectividad | VT3335 | V疝vula de Zona de 4 Vías VZ42/20/2.5 | BPR 18 50 | FD | General Purpose | 2b-Building Management Offer General Purpose | FDB | FD | 711426635935 | C | 156.87 | EUR | 1
Tarifa Soluciones de Conectividad | VT3337 | V疝vula ERIE de 3 Vías Kvs 2,2 | BPR 18 50 | FD | General Purpose | 2b-Building Management Offer General Purpose | FDB | FD | 711426636185 | C | 143.2 | EUR | 1
Tarifa Soluciones de Conectividad | VT3437 | V疝vula ERIE de 3 Vías Kvs 6,9 | BPR 18 54 | FD | General Purpose | 2b-Building Management Offer General Purpose | FDB | FD | 711426637397 | C | 237.5 | EUR | 1
Tarifa Automatización y Control Industrial | VVD0 | INTERR.SECC.25A TRIP | PC0 61 00 | P0 | General Purpose | 3 Industry General Purpose | TCS | LD | 3389110552355 | B | 74.07 | EUR | 1
Tarifa Automatización y Control Industrial | VVD3 | INTERR SECC 63A TRIP | PC0 61 00 | P0 | General Purpose | 3 Industry General Purpose | TCS | LD | 3389110553253 | B | 120.13 | EUR | 1
Tarifa Automatización y Control Industrial | VVE0 | INTERRUPTOR 3P SECCIONADOR 25A | PC0 61 00 | P0 | General Purpose | 3 Industry General Purpose | TCS | LD | 3389110553116 | B | 74.07 | EUR | 1
Tarifa Automatización y Control Industrial | VVE1 | INTERR.-SECC. 32A TRIP. | PC0 61 00 | P0 | General Purpose | 3 Industry General Purpose | TCS | LD | 3389110553123 | B | 87.78 | EUR | 1
Tarifa Automatización y Control Industrial | VVE2 | INTERRUPTOR 3P SECCIONADOR 40A | PC0 61 00 | P0 | General Purpose | 3 Industry General Purpose | TCS | LD | 3389110553130 | B | 102.34 | EUR | 1
Tarifa Automatización y Control Industrial | VVE3 | INTERR.-SECC. 63A TRIP. | PC0 61 00 | P0 | General Purpose | 3 Industry General Purpose | TCS | LD | 3389110553154 | B | 141.64 | EUR | 1
Tarifa Automatización y Control Industrial | VW33MF010M8 | SOPORTE SENSOR LÍMITE PAS/10UD | DRV 07 90 | GN | Programmable | 7 Industry Programmable | MOC | HP | 3606485219936 | C | 72.59 | EUR | 1
Tarifa Automatización y Control Industrial | VW33MF010T5N5 | TUERCAS 5xM5 PAS-CAS41-42/10UD | DRV 07 90 | GN | Programmable | 7 Industry Programmable | MOC | HP | 3606485219943 | B | 72.07 | EUR | 1
Tarifa Automatización y Control Industrial | VW33MF010T6N6 | TUERCAS 6xM6 PAS-CAS43/10UD | DRV 07 90 | GN | Programmable | 7 Industry Programmable | MOC | HP | 3606485219950 | B | 72.07 | EUR | 1
Tarifa Automatización y Control Industrial | VW33MF010T8N6 | TUERCAS 8xM6 PAS-CAS44/10UD | DRV 07 90 | GN | Programmable | 7 Industry Programmable | MOC | HP | 3606485219967 | C | 66.7 | EUR | 1
Tarifa Automatización y Control Industrial | VW33MF010T8N8 | TUERCAS 8xM8 PAS-CAS44/10UD | DRV 07 90 | GN | Programmable | 7 Industry Programmable | MOC | HP | 3606485219974 | C | 66.7 | EUR | 1
Tarifa Automatización y Control Industrial | VW33MF10511 | ESCUADRAS SOPORTE PAS41/10UD | DRV 07 90 | GN | Programmable | 7 Industry Programmable | MOC | HP | 3606485220017 | C | 426.23 | EUR | 1
Tarifa Automatización y Control Industrial | VW33MF10512 | ESCUADRAS SOPORTE PAS42/10UD | DRV 07 90 | GN | Programmable | 7 Industry Programmable | MOC | HP | 3606485220024 | C | 452.46 | EUR | 1
Tarifa Automatización y Control Industrial | VW33MF10515 | ESCUADRAS SOPORTE TAS41/10UD | DRV 07 90 | GN | Programmable | 7 Industry Programmable | AAM | DV | 3606485228983 | C | 308.02 | EUR | 1
Tarifa Automatización y Control Industrial | VW33MF10613 | ESCUADRAS SOPORTE PAS43/10UD | DRV 07 90 | GN | Programmable | 7 Industry Programmable | AAM | DV | 3606485228990 | C | 470.2 | EUR | 1
Tarifa Automatización y Control Industrial | VW33MF10814 | ESCUADRAS SOPORTE PAS44-TAS42-43/10UD | DRV 07 90 | GN | Programmable | 7 Industry Programmable | AAM | DV | 3606485229003 | C | 484.24 | EUR | 1
Tarifa Automatización y Control Industrial | VW3A1006 | Terminal remoto ATV12/ATV320 (IP54) | VVD 43 06 | VV | Configurable | 5 Industry Configurable | SDS | VM | 3606480074813 | A | 189.29 | EUR | 1
Tarifa Automatización y Control Industrial | VW3A1007 | Terminal remoto ATV12/ATV320 (IP65) | VVD 43 06 | VV | Configurable | 5 Industry Configurable | SDS | VM | 3606480075766 | B | 208.22 | EUR | 1
Tarifa Automatización y Control Industrial | VW3A1101 | HMI gamas ATV(NO uso ATV600/900/340) | VVD 58 00 | V7 | Configurable | 5 Industry Configurable | ADD | VS | 3389118069305 | A | 455.63 | EUR | 1
Tarifa Automatización y Control Industrial | VW3A1102 | KIT PUERTA IP54 ATV71 | VVD 58 00 | V7 | Configurable | 5 Industry Configurable | SDS | VM | 3389118069312 | A | 98.06 | EUR | 1
Tarifa Automatización y Control Industrial | VW3A1103 | TAPA KIT PUERTA IP65 ATV71 | VVD 58 00 | V7 | Configurable | 5 Industry Configurable | SDS | VM | 3389118069329 | A | 39.23 | EUR | 1
Tarifa Automatización y Control Industrial | VW3A1104R10 | Cable remoto 1m 2xRJ45 | VVD 87 07 | V0 | Configurable | 5 Industry Configurable | SDS | VM | 3389118070257 | A | 23.18 | EUR | 1
Tarifa Automatización y Control Industrial | VW3A1104R100 | Cable remoto 10m 2xRJ45 | VVD 87 07 | V0 | Configurable | 5 Industry Configurable | SDS | VM | 3389118070424 | B | 46.36 | EUR | 1
Tarifa Automatización y Control Industrial | VW3A1104R30 | Cable remoto 3m 2xRJ45 | VVD 87 07 | V0 | Configurable | 5 Industry Configurable | SDS | VM | 3389118070400 | A | 29.2 | EUR | 1
Tarifa Automatización y Control Industrial | VW3A1104R50 | Cable remoto 5m 2xRJ45 | VVD 87 07 | V0 | Configurable | 5 Industry Configurable | SDS | VM | 3389118070417 | A | 37.95 | EUR | 1
Tarifa Automatización y Control Industrial | VW3A1105 | Adaptador RJ45/RJ45 HEMBRA/HEMBRA | VVD 58 00 | V7 | Configurable | 5 Industry Configurable | SDS | VM | 3389118070455 | A | 39.23 | EUR | 1
Tarifa Automatización y Control Industrial | VW3A1111 | Terminal grafico remoto ATV Process | VVD 87 07 | V0 | Configurable | 5 Industry Configurable | SDS | VM | 3606480702235 | A | 377.02 | EUR | 1
Tarifa Automatización y Control Industrial | VW3A1111APZ | Kit terminal grafico, puerta remoto IP65 | VVD 87 07 | V0 | Configurable | 5 Industry Configurable | SDS | VM |  | C | 255.06 | EUR | 1
Tarifa Automatización y Control Industrial | VW3A1112 | Kit remoto de puerta IP65 | VVD 87 07 | V0 | Configurable | 5 Industry Configurable | SDS | VM | 3606480702242 | A | 94.87 | EUR | 1
Tarifa Automatización y Control Industrial | VW3A1113 | ATV340 Terminal b疽ico | VVD 23 11 | VY | Configurable | 5 Industry Configurable | SDS | VM | 3606480702228 | A | 117.21 | EUR | 1
Tarifa Automatización y Control Industrial | VW3A1114 | ATV340 kit montaje remoto | VVD 23 11 | VY | Configurable | 5 Industry Configurable | ADD | VS | 3606480736438 | B | 25.51 | EUR | 1
Tarifa Automatización y Control Industrial | VW3A1115 | Kit remoto puerta IP65 para ETH | VVD 87 07 | V0 | Configurable | 5 Industry Configurable | ADD | VS | 3606480702600 | B | 126.94 | EUR | 1
Tarifa Automatización y Control Industrial | VW3A1116 | Juego 10 pletinas protec.IP55 ATV650/950 | VVD 87 07 | V0 | Configurable | 5 Industry Configurable | ADD | VS | 3606481160034 | B | 85.68 | EUR | 1
Tarifa Automatización y Control Industrial | VW3A21212 | ATV212 Tarjeta comunicaciones LonWorks | VVD 58 00 | V7 | Configurable | 5 Industry Configurable | ADD | VS | 3606480388590 | C | 284.04 | EUR | 1
Tarifa Automatización y Control Industrial | VW3A31401 | ATV320 Filtro CEM monofas. 9A | VVD 43 05 | VV | Configurable | 5 Industry Configurable | SDS | VM | 3389110688948 | B | 142.74 | EUR | 1
Tarifa Automatización y Control Industrial | VW3A31404 | ATV320 Filtro CEM trifas. 15A | VVD 43 05 | VV | Configurable | 5 Industry Configurable | SDS | VM | 3389110689464 | B | 285.44 | EUR | 1
Tarifa Automatización y Control Industrial | VW3A31405 | ATV320 Filtro CEM monofas. 22A | VVD 43 05 | VV | Configurable | 5 Industry Configurable | SDS | VM | 3389110689471 | B | 366.44 | EUR | 1
Tarifa Automatización y Control Industrial | VW3A31406 | ATV320 Filtro CEM trifas. 25A | VVD 43 05 | VV | Configurable | 5 Industry Configurable | SDS | VM | 3389110689488 | B | 415.18 | EUR | 1
Tarifa Automatización y Control Industrial | VW3A31407 | ATV320 Filtro CEM trifas. 47A | VVD 43 05 | VV | Configurable | 5 Industry Configurable | SDS | VM | 3389110690729 | B | 467.04 | EUR | 1
Tarifa Automatización y Control Industrial | VW3A31409 | Filtro CEM trifas. 125A | VVD 43 05 | VV | Configurable | 5 Industry Configurable | SDS | VM | 3389110690781 | C | 672.77 | EUR | 1
Tarifa Automatización y Control Industrial | VW3A3203 | ATVP Tarjeta E/S analogicas y digitales | VVD 87 01 | V0 | Configurable | 5 Industry Configurable | ADD | VS | 3606480702525 | B | 310.61 | EUR | 1
Tarifa Automatización y Control Industrial | VW3A3204 | ATVP Tarjeta salidas de rele | VVD 87 01 | V0 | Configurable | 5 Industry Configurable | ADD | VS | 3606480702532 | B | 231.28 | EUR | 1
Tarifa Automatización y Control Industrial | VW3A34001 | KIT conector ATV340 S1 | VVD 23 11 | VY | Configurable | 5 Industry Configurable | ADD | VS | 3606481176660 | B | 56.58 | EUR | 1
Tarifa Automatización y Control Industrial | VW3A34002 | KIT conector ATV340 S2 | VVD 23 11 | VY | Configurable | 5 Industry Configurable | ADD | VS | 3606481184207 | B | 59.99 | EUR | 1
Tarifa Automatización y Control Industrial | VW3A34003 | KIT conector ATV340 S3 | VVD 23 11 | VY | Configurable | 5 Industry Configurable | ADD | VS | 3606481184214 | B | 36.95 | EUR | 1
Tarifa Automatización y Control Industrial | VW3A3420 | ATVP modulo encoder TTL/SSI/EnDat | VVD 97 01 | V0 | Configurable | 5 Industry Configurable | ADD | VS | 3606485441252 | C | 250.29 | EUR | 1
Tarifa Automatización y Control Industrial | VW3A3422 | ATVP modulo encoder 1Vpp/SinCos | VVD 97 01 | V0 | Configurable | 5 Industry Configurable | ADD | VS | 3606485441269 | B | 266.4 | EUR | 1
Tarifa Automatización y Control Industrial | VW3A3423 | ATVP modulo Resolver | VVD 97 01 | V0 | Configurable | 5 Industry Configurable | ADD | VS | 3606485441276 | B | 302.84 | EUR | 1
Tarifa Automatización y Control Industrial | VW3A3424 | ATVP modulo encoder HTL/Push-Pull | VVD 97 01 | V0 | Configurable | 5 Industry Configurable | ADD | VS | 3606481211491 | A | 229.79 | EUR | 1
Tarifa Automatización y Control Industrial | VW3A3600 | ATV320 caja adapat.tarjetas de comuni. | VVD 43 06 | VV | Configurable | 5 Industry Configurable | ADD | VS | 3606480967146 | A | 68.3 | EUR | 1
Tarifa Automatización y Control Industrial | VW3A3601 | ATV320 modulo comun.ETHERCAT | VVD 43 01 | VV | Configurable | 5 Industry Configurable | ADD | VS | 3606480326714 | A | 433.7 | EUR | 1
Tarifa Automatización y Control Industrial | VW3A3607 | ATV modulo PROFIBUS DP V1 | VVD 43 01 | VV | Configurable | 5 Industry Configurable | ADD | VS | 3606480177583 | A | 381.22 | EUR | 1
Tarifa Automatización y Control Industrial | VW3A3608 | ATV modulo CAN 2 RJ45 | VVD 43 01 | VV | Configurable | 5 Industry Configurable | ADD | VS | 3606480177569 | C | 183.42 | EUR | 1
Tarifa Automatización y Control Industrial | VW3A3609 | ATV modulo DEVICENET | VVD 43 01 | VV | Configurable | 5 Industry Configurable | ADD | VS | 3606480198991 | B | 438.45 | EUR | 1
Tarifa Automatización y Control Industrial | VW3A3616 | ATV320 modulo ETHERNET IP | VVD 43 01 | VV | Configurable | 5 Industry Configurable | ADD | VS | 3606480177590 | A | 398.47 | EUR | 1
Tarifa Automatización y Control Industrial | VW3A3618 | ATV modulo CANopen SUBD9 | VVD 43 01 | VV | Configurable | 5 Industry Configurable | ADD | VS | 3606480177576 | B | 185.19 | EUR | 1
Tarifa Automatización y Control Industrial | VW3A3619 | ATV320 modulo Powerlink | VVD 43 01 | VV | Configurable | 5 Industry Configurable | ADD | VS | 3606480574177 | B | 427.31 | EUR | 1
Tarifa Automatización y Control Industrial | VW3A3620 | ATV320 Carta encoder PTI | VVD 43 01 | VV | Configurable | 5 Industry Configurable | ADD | VS | 3606480517259 | A | 381.22 | EUR | 1
Tarifa Automatización y Control Industrial | VW3A36201 | ATV320 Tarjeta E/S | INS 10 00 | SC | Configurable | 5 Industry Configurable | ADD | VS | 3606481100375 | C | 63.27 | EUR | 1
Tarifa Automatización y Control Industrial | VW3A3627 | ATV modulo Profinet | VVD 43 01 | VV | Configurable | 5 Industry Configurable | ADD | VS | 3606480496967 | A | 391.27 | EUR | 1
Tarifa Automatización y Control Industrial | VW3A3628 | ATV modulo CANopen op/st | DRV 02 90 | GN | Programmable | 7 Industry Programmable | AAM | DV | 3606485221823 | A | 187.8 | EUR | 1
Tarifa Automatización y Control Industrial | VW3A3647 | option Module PROFInet | VVD 43 01 | VV | Configurable | 5 Industry Configurable | ADD | VS | 3606482067868 | C | 417.85 | EUR | 1
Tarifa Automatización y Control Industrial | VW3A3720 | ATV Process ETHERNET IP/MODBUS TCP | VVD 87 01 | V0 | Configurable | 5 Industry Configurable | ADD | VS | 3606480702549 | B | 260.38 | EUR | 1
Tarifa Automatización y Control Industrial | VW3A3721 | ATV Process ETHERNET IP/MODBUS TCP /MD m | VVD 87 01 | V0 | Configurable | 5 Industry Configurable | ADD | VS | 3606481156426 | B | 912.85 | EUR | 1
Tarifa Automatización y Control Industrial | VW3A3725 | ATVP modulo comunica. BacNet | VVD 87 01 | V0 | Configurable | 5 Industry Configurable | ADD | VS | 3606481355430 | C | 521.93 | EUR | 1
Tarifa Automatización y Control Industrial | VW3A4416 | Filtro entrada CEM adicional ATV12 | VVD 43 05 | VV | Configurable | 5 Industry Configurable | SDS | VM | 3606480075773 | B | 205.23 | EUR | 1
Tarifa Automatización y Control Industrial | VW3A4417 | Filtro entrada CEM adicional ATV12 | VVD 43 05 | VV | Configurable | 5 Industry Configurable | SDS | VM | 3606480075780 | B | 316.39 | EUR | 1
Tarifa Automatización y Control Industrial | VW3A4418 | Filtro entrada CEM adicional ATV12 | VVD 43 05 | VV | Configurable | 5 Industry Configurable | SDS | VM | 3606480075797 | B | 313.19 | EUR | 1
Tarifa Automatización y Control Industrial | VW3A4420 | ATV320 filtro CEM 10A 240V mono | VVD 43 05 | VV | Configurable | 5 Industry Configurable | SDS | VM | 3606480166877 | B | 191.67 | EUR | 1
Tarifa Automatización y Control Industrial | VW3A4421 | ATV320 filtro CEM 18A 240V mono | VVD 43 05 | VV | Configurable | 5 Industry Configurable | SDS | VM | 3606480166884 | B | 212.85 | EUR | 1
Tarifa Automatización y Control Industrial | VW3A4422 | ATV320 filtro CEM 15A 240V-500V tri | VVD 43 05 | VV | Configurable | 5 Industry Configurable | SDS | VM | 3606480166891 | B | 253.01 | EUR | 1
Tarifa Automatización y Control Industrial | VW3A4423 | ATV320 filtro CEM 25A 240V-500V tri | VVD 43 05 | VV | Configurable | 5 Industry Configurable | SDS | VM | 3606480166907 | B | 371.53 | EUR | 1
Tarifa Automatización y Control Industrial | VW3A4424 | ATV320 filtro CEM 47A 240V-500V tri | VVD 43 05 | VV | Configurable | 5 Industry Configurable | SDS | VM | 3606480320873 | B | 456.5 | EUR | 1
Tarifa Automatización y Control Industrial | VW3A4425 | ATV320 filtro CEM 49A 500V tri | VVD 43 05 | VV | Configurable | 5 Industry Configurable | SDS | VM | 3606480320880 | B | 502.27 | EUR | 1
Tarifa Automatización y Control Industrial | VW3A4426 | ATV320 filtro CEM 24A 240V tri | VVD 43 05 | VV | Configurable | 5 Industry Configurable | SDS | VM | 3606480320897 | B | 309.59 | EUR | 1
Tarifa Automatización y Control Industrial | VW3A4430 | ATV340 kit CEM S1 | VVD 23 11 | VY | Configurable | 5 Industry Configurable | ADD | VS | 3606481154590 | C | 55.64 | EUR | 1
Tarifa Automatización y Control Industrial | VW3A4431 | ATV340 kit CEM S2 | VVD 23 11 | VY | Configurable | 5 Industry Configurable | ADD | VS | 3606481154606 | C | 59.92 | EUR | 1
Tarifa Automatización y Control Industrial | VW3A4432 | ATV340 kit CEM S3 | VVD 23 11 | VY | Configurable | 5 Industry Configurable | ADD | VS | 3606481154613 | C | 78.44 | EUR | 1
Tarifa Automatización y Control Industrial | VW3A4551 | ATVP INDUCTANCIA AC 10mH 4A | VVD 87 03 | V0 | Configurable | 5 Industry Configurable | SDS | VM | 3389118066014 | B | 341.7 | EUR | 1
Tarifa Automatización y Control Industrial | VW3A4552 | ATVP INDUCTANCIA AC 4mH 10A | VVD 87 03 | V0 | Configurable | 5 Industry Configurable | SDS | VM | 3389118066021 | A | 414.09 | EUR | 1
Tarifa Automatización y Control Industrial | VW3A4553 | ATVP INDUCTANCIA AC 2mH 16A | VVD 87 03 | V0 | Configurable | 5 Industry Configurable | SDS | VM | 3389118066038 | A | 497.31 | EUR | 1
Tarifa Automatización y Control Industrial | VW3A4554 | ATVP INDUCTANCIA AC 1mH 30A | VVD 87 03 | V0 | Configurable | 5 Industry Configurable | SDS | VM | 3389118065932 | A | 598.04 | EUR | 1
Tarifa Automatización y Control Industrial | VW3A4555 | ATVP INDUCTANCIA AC 0,5mH 60A | VVD 87 03 | V0 | Configurable | 5 Industry Configurable | SDS | VM | 3389118065949 | A | 710.15 | EUR | 1
Tarifa Automatización y Control Industrial | VW3A4556 | ATVP INDUCTANCIA AC 0,3mH 100A | VVD 87 03 | V0 | Configurable | 5 Industry Configurable | SDS | VM | 3389118066045 | B | 1045.01 | EUR | 1
Tarifa Automatización y Control Industrial | VW3A46104 | FILTRO PASIVO 22A 400V THDI=16% | VVD 87 05 | V0 | Configurable | 5 Industry Configurable | SDS | VM | 3606480639951 | B | 3208.55 | EUR | 1
Tarifa Automatización y Control Industrial | VW3A46105 | FILTRO PASIVO 29A 400V THDI=16% | VVD 87 05 | V0 | Configurable | 5 Industry Configurable | SDS | VM | 3606480639968 | B | 3709.6 | EUR | 1
Tarifa Automatización y Control Industrial | VW3A46107 | FILTRO PASIVO 43A 400V THDI=16% | VVD 87 05 | V0 | Configurable | 5 Industry Configurable | SDS | VM | 3606480639982 | B | 5430.89 | EUR | 1
Tarifa Automatización y Control Industrial | VW3A46111 | FILTRO PASIVO 101A 400V THDI=16% | VVD 87 05 | V0 | Configurable | 5 Industry Configurable | SDS | VM | 3606480640025 | B | 9959.68 | EUR | 1
Tarifa Automatización y Control Industrial | VW3A46112 | FILTRO PASIVO 144A 400V THDI=16% | VVD 87 05 | V0 | Configurable | 5 Industry Configurable | SDS | VM | 3606480640032 | B | 12684.38 | EUR | 1
Tarifa Automatización y Control Industrial | VW3A46113 | FILTRO PASIVO 180A 400V THDI=10% | VVD 87 05 | V0 | Configurable | 5 Industry Configurable | SDS | VM | 3606480640049 | C | 14970.28 | EUR | 1
Tarifa Automatización y Control Industrial | VW3A46116 | FILTRO PASIVO 304A 400V THDI=10% | VVD 87 05 | V0 | Configurable | 5 Industry Configurable | SDS | VM | 3606480640070 | C | 20742.76 | EUR | 1
Tarifa Automatización y Control Industrial | VW3A46118 | FILTRO PASIVO 380A 400V THDI=10% | VVD 87 05 | V0 | Configurable | 5 Industry Configurable | SDS | VM | 3606480640094 | C | 24811.34 | EUR | 1
Tarifa Automatización y Control Industrial | VW3A46119 | FILTRO PASIVO 433A 400V THDI=10% | VVD 87 05 | V0 | Configurable | 5 Industry Configurable | SDS | VM | 3606480640100 | C | 26773.12 | EUR | 1
Tarifa Automatización y Control Industrial | VW3A46120 | FILTRO PASIVO 6A 400V THDI=10% | VVD 87 05 | V0 | Configurable | 5 Industry Configurable | SDS | VM | 3606480640117 | C | 3747.73 | EUR | 1
Tarifa Automatización y Control Industrial | VW3A46121 | FILTRO PASIVO 10A 400V THDI=10% | VVD 87 05 | V0 | Configurable | 5 Industry Configurable | SDS | VM | 3606480640124 | C | 4260.58 | EUR | 1
Tarifa Automatización y Control Industrial | VW3A46122 | FILTRO PASIVO 14A 400V THDI=10% | VVD 87 05 | V0 | Configurable | 5 Industry Configurable | SDS | VM | 3606480640131 | C | 4504.15 | EUR | 1
Tarifa Automatización y Control Industrial | VW3A46123 | FILTRO PASIVO 22A 400V THDI=10% | VVD 87 05 | V0 | Configurable | 5 Industry Configurable | SDS | VM | 3606480640148 | C | 4804.42 | EUR | 1
Tarifa Automatización y Control Industrial | VW3A46124 | FILTRO PASIVO 29A 400V THDI=10% | VVD 87 05 | V0 | Configurable | 5 Industry Configurable | SDS | VM | 3606480640155 | C | 5234.56 | EUR | 1
Tarifa Automatización y Control Industrial | VW3A46125 | FILTRO PASIVO 35A 400V THDI=10% | VVD 87 05 | V0 | Configurable | 5 Industry Configurable | SDS | VM | 3606480640162 | C | 5666.25 | EUR | 1
Tarifa Automatización y Control Industrial | VW3A46126 | FILTRO PASIVO 43A 400V THDI=10% | VVD 87 05 | V0 | Configurable | 5 Industry Configurable | SDS | VM | 3606480640179 | C | 9229.59 | EUR | 1
Tarifa Automatización y Control Industrial | VW3A46127 | FILTRO PASIVO 58A 400V THDI=10% | VVD 87 05 | V0 | Configurable | 5 Industry Configurable | SDS | VM | 3606480640186 | C | 12546.69 | EUR | 1
Tarifa Automatización y Control Industrial | VW3A46128 | FILTRO PASIVO 72A 400V THDI=10% | VVD 87 05 | V0 | Configurable | 5 Industry Configurable | SDS | VM | 3606480640193 | C | 12546.69 | EUR | 1
Tarifa Automatización y Control Industrial | VW3A46129 | FILTRO PASIVO 86A 400V THDI=10% | VVD 87 05 | V0 | Configurable | 5 Industry Configurable | SDS | VM | 3606480640209 | C | 11485.08 | EUR | 1
Tarifa Automatización y Control Industrial | VW3A46130 | FILTRO PASIVO 101A 400V THDI=10% | VVD 87 05 | V0 | Configurable | 5 Industry Configurable | SDS | VM | 3606480640216 | C | 12048.1 | EUR | 1
Tarifa Automatización y Control Industrial | VW3A46131 | FILTRO PASIVO 144A 400V THDI=5% | VVD 87 05 | V0 | Configurable | 5 Industry Configurable | SDS | VM | 3606480640223 | C | 14619.17 | EUR | 1
Tarifa Automatización y Control Industrial | VW3A46132 | FILTRO PASIVO 180A 400V THDI=5% | VVD 87 05 | V0 | Configurable | 5 Industry Configurable | SDS | VM | 3606480640230 | C | 18264.3 | EUR | 1
Tarifa Automatización y Control Industrial | VW3A46133 | FILTRO PASIVO 217A 400V THDI=5% | VVD 87 05 | V0 | Configurable | 5 Industry Configurable | SDS | VM | 3606480640247 | C | 21600.86 | EUR | 1
Tarifa Automatización y Control Industrial | VW3A46134 | FILTRO PASIVO 255A 400V THDI=5% | VVD 87 05 | V0 | Configurable | 5 Industry Configurable | SDS | VM | 3606480640254 | C | 25313.54 | EUR | 1
Tarifa Automatización y Control Industrial | VW3A46135 | FILTRO PASIVO 304A 400V THDI=5% | VVD 87 05 | V0 | Configurable | 5 Industry Configurable | SDS | VM | 3606480640261 | C | 27614.77 | EUR | 1
Tarifa Automatización y Control Industrial | VW3A46137 | FILTRO PASIVO 380A 400V THDI=5% | VVD 87 05 | V0 | Configurable | 5 Industry Configurable | SDS | VM | 3606480640285 | C | 30279.76 | EUR | 1
Tarifa Automatización y Control Industrial | VW3A46138 | FILTRO PASIVO 433A 400V THDI=5% | VVD 87 05 | V0 | Configurable | 5 Industry Configurable | SDS | VM | 3606480640292 | C | 33164.99 | EUR | 1
Tarifa Automatización y Control Industrial | VW3A46149 | FILTRO PASIVO 95A 460V THDI=10% | VVD 87 05 | V0 | Configurable | 5 Industry Configurable | SDS | VM | 3606480652479 | C | 13760.92 | EUR | 1
Tarifa Automatización y Control Industrial | VW3A46150 | FILTRO PASIVO 118A 460V THDI=10% | VVD 87 05 | V0 | Configurable | 5 Industry Configurable | SDS | VM | 3606480652486 | C | 16192.4 | EUR | 1
Tarifa Automatización y Control Industrial | VW3A46158 | FILTRO PASIVO 6A 460V THDI=10% | VVD 87 05 | V0 | Configurable | 5 Industry Configurable | SDS | VM | 3606480652561 | C | 5218.31 | EUR | 1
Tarifa Automatización y Control Industrial | VW3A46159 | FILTRO PASIVO 10A 460V THDI=10% | VVD 87 05 | V0 | Configurable | 5 Industry Configurable | SDS | VM | 3606480652578 | C | 5635.7 | EUR | 1
Tarifa Automatización y Control Industrial | VW3A46160 | FILTRO PASIVO 14A 460V THDI=10% | VVD 87 05 | V0 | Configurable | 5 Industry Configurable | SDS | VM | 3606480652585 | C | 5515.09 | EUR | 1
Tarifa Automatización y Control Industrial | VW3A46161 | FILTRO PASIVO 19A 460V THDI=10% | VVD 87 05 | V0 | Configurable | 5 Industry Configurable | SDS | VM | 3606480652592 | C | 5882.75 | EUR | 1
Tarifa Automatización y Control Industrial | VW3A46162 | FILTRO PASIVO 25A 460V THDI=10% | VVD 87 05 | V0 | Configurable | 5 Industry Configurable | SDS | VM | 3606480652608 | C | 7403.2 | EUR | 1
Tarifa Automatización y Control Industrial | VW3A46163 | Filtro Pasivo-32A-460V-60Hz-Para vsd | VVD 87 05 | V0 | Configurable | 5 Industry Configurable | SDS | VM | 3606480652615 | C | 7510.34 | EUR | 1
Tarifa Automatización y Control Industrial | VW3A46164 | FILTRO PASIVO 36A 460V THDI=5% | VVD 87 05 | V0 | Configurable | 5 Industry Configurable | SDS | VM | 3606480652622 | C | 7687.91 | EUR | 1
Tarifa Automatización y Control Industrial | VW3A46165 | FILTRO PASIVO 48A 460V THDI=10% | VVD 87 05 | V0 | Configurable | 5 Industry Configurable | SDS | VM | 3606480652639 | C | 10679.94 | EUR | 1
Tarifa Automatización y Control Industrial | VW3A46166 | FILTRO PASIVO 60A 460V THDI=10% | VVD 87 05 | V0 | Configurable | 5 Industry Configurable | SDS | VM | 3606480652646 | C | 12949.39 | EUR | 1
Tarifa Automatización y Control Industrial | VW3A46167 | FILTRO PASIVO 73A 460V THDI=10% | VVD 87 05 | V0 | Configurable | 5 Industry Configurable | SDS | VM | 3606480652653 | C | 16009.3 | EUR | 1
Tarifa Automatización y Control Industrial | VW3A46168 | FILTRO PASIVO 95A 460V THDI=10% | VVD 87 05 | V0 | Configurable | 5 Industry Configurable | SDS | VM | 3606480652660 | C | 16512.05 | EUR | 1
Tarifa Automatización y Control Industrial | VW3A46169 | FILTRO PASIVO 118A 460V THDI=10% | VVD 87 05 | V0 | Configurable | 5 Industry Configurable | SDS | VM | 3606480652677 | C | 19264.05 | EUR | 1
Tarifa Automatización y Control Industrial | VW3A46170 | FILTRO PASIVO 154A 460V THDI=5% | VVD 87 05 | V0 | Configurable | 5 Industry Configurable | SDS | VM | 3606480652684 | C | 21637.33 | EUR | 1
Tarifa Automatización y Control Industrial | VW3A46171 | FILTRO PASIVO 180A 460V THDI=5% | VVD 87 05 | V0 | Configurable | 5 Industry Configurable | SDS | VM | 3606480652691 | C | 24341.99 | EUR | 1
Tarifa Automatización y Control Industrial | VW3A46172 | FILTRO PASIVO 231A 460V THDI=5% | VVD 87 05 | V0 | Configurable | 5 Industry Configurable | SDS | VM | 3606480652707 | C | 27664.52 | EUR | 1
Tarifa Automatización y Control Industrial | VW3A46173 | FILTRO PASIVO 291A 460V THDI=5% | VVD 87 05 | V0 | Configurable | 5 Industry Configurable | SDS | VM | 3606480652714 | C | 28922.02 | EUR | 1
Tarifa Automatización y Control Industrial | VW3A46174 | FILTRO PASIVO 355A 460V THDI=5% | VVD 87 05 | V0 | Configurable | 5 Industry Configurable | SDS | VM | 3606480652721 | C | 32026.68 | EUR | 1
Tarifa Automatización y Control Industrial | VW3A46176 | FILTRO PASIVO 435A 460V THDI=5% | VVD 87 05 | V0 | Configurable | 5 Industry Configurable | SDS | VM | 3606480652745 | C | 40239.31 | EUR | 1
Tarifa Automatización y Control Industrial | VW3A4701 | Filtro CEM IP20 8A | VVD 87 06 | V0 | Configurable | 5 Industry Configurable | SDS | VM | 3606480736506 | B | 362.98 | EUR | 1
Tarifa Automatización y Control Industrial | VW3A4702 | Filtro CEM IP20 15A | VVD 87 06 | V0 | Configurable | 5 Industry Configurable | SDS | VM | 3606480736513 | B | 521.08 | EUR | 1
Tarifa Automatización y Control Industrial | VW3A4703 | Filtro CEM IP20 35A | VVD 87 06 | V0 | Configurable | 5 Industry Configurable | SDS | VM | 3606480736520 | B | 704.59 | EUR | 1
Tarifa Automatización y Control Industrial | VW3A4704 | Filtro CEM IP20 50A | VVD 87 06 | V0 | Configurable | 5 Industry Configurable | SDS | VM | 3606480736537 | B | 806.87 | EUR | 1
Tarifa Automatización y Control Industrial | VW3A4705 | Filtro CEM IP20 70A | VVD 87 06 | V0 | Configurable | 5 Industry Configurable | SDS | VM | 3606480736544 | B | 1561.09 | EUR | 1
Tarifa Automatización y Control Industrial | VW3A4706 | Filtro CEM IP20 100A | VVD 87 06 | V0 | Configurable | 5 Industry Configurable | SDS | VM | 3606480736551 | B | 1993.59 | EUR | 1
Tarifa Automatización y Control Industrial | VW3A4707 | Filtro CEM IP20 160A | VVD 87 06 | V0 | Configurable | 5 Industry Configurable | SDS | VM | 3606480736568 | B | 2125.26 | EUR | 1
Tarifa Automatización y Control Industrial | VW3A4708 | Filtro CEM IP20 200A | VVD 87 06 | V0 | Configurable | 5 Industry Configurable | SDS | VM | 3606480736575 | B | 2681.21 | EUR | 1
Tarifa Automatización y Control Industrial | VW3A4709 | Filtro CEM IP00 240A | VVD 87 06 | V0 | Configurable | 5 Industry Configurable | SDS | VM | 3606480736582 | B | 3307.8 | EUR | 1
Tarifa Automatización y Control Industrial | VW3A4711 | ATV340 Filtro CEM IP20 50Amp | VVD 23 11 | VY | Configurable | 5 Industry Configurable | SDS | VM | 3606481164780 | C | 1426.99 | EUR | 1
Tarifa Automatización y Control Industrial | VW3A4712 | ATV340 Filtro CEM IP20 70Amp | VVD 23 11 | VY | Configurable | 5 Industry Configurable | SDS | VM | 3606481164797 | C | 2008.98 | EUR | 1
Tarifa Automatización y Control Industrial | VW3A47801 | PLACA CEM ALTIVAR PROCESS P=0-5,5KW | VVD 87 07 | V0 | Configurable | 5 Industry Configurable | ADD | VS | 3606480736445 | C | 74.45 | EUR | 1
Tarifa Automatización y Control Industrial | VW3A47802 | PLACA CEM ALTIVAR PROCESS P=5,5-11KW | VVD 87 07 | V0 | Configurable | 5 Industry Configurable | ADD | VS | 3606480736452 | C | 81.68 | EUR | 1
Tarifa Automatización y Control Industrial | VW3A47803 | PLACA CEM ALTIVAR PROCESS P=15-22KW | VVD 87 07 | V0 | Configurable | 5 Industry Configurable | ADD | VS | 3606480736469 | C | 88.28 | EUR | 1
Tarifa Automatización y Control Industrial | VW3A47804 | PLACA CEM ALTIVAR PROCESS P=30-45KW | VVD 87 07 | V0 | Configurable | 5 Industry Configurable | ADD | VS | 3606480736476 | C | 96.1 | EUR | 1
Tarifa Automatización y Control Industrial | VW3A47805 | PLACA CEM ALTIVAR PROCESS P=55-90KW | VVD 87 07 | V0 | Configurable | 5 Industry Configurable | ADD | VS | 3606480736483 | C | 111.25 | EUR | 1
Tarifa Automatización y Control Industrial | VW3A5103 | INDUCTANCIA MOTOR 90A | VVD 87 04 | V0 | Configurable | 5 Industry Configurable | SDS | VM | 3389118065918 | B | 841.3 | EUR | 1
Tarifa Automatización y Control Industrial | VW3A5104 | INDUCTANCIA MOTOR 215A | VVD 87 04 | V0 | Configurable | 5 Industry Configurable | SDS | VM | 3389118065727 | B | 1231.13 | EUR | 1
Tarifa Automatización y Control Industrial | VW3A5106 | INDUCT.MOTOR 481A (x3) | VVD 87 04 | V0 | Configurable | 5 Industry Configurable | SDS | VM | 3389119201537 | B | 2759.04 | EUR | 1
Tarifa Automatización y Control Industrial | VW3A5107 | INDUCT.MOTOR 759A (x3) | VVD 87 04 | V0 | Configurable | 5 Industry Configurable | SDS | VM | 3389119201544 | B | 4931.79 | EUR | 1
Tarifa Automatización y Control Industrial | VW3A5209 | FILTRO SENOIDAL 400A | VVD 87 04 | V0 | Configurable | 5 Industry Configurable | SDS | VM | 3389119201605 | B | 16885.17 | EUR | 1
Tarifa Automatización y Control Industrial | VW3A5215 | ATVP Filtro senoidal IP20 28A/690V | VVD 87 04 | V0 | Configurable | 5 Industry Configurable | SDS | VM | 3606480659805 | C | 2824.98 | EUR | 1
Tarifa Automatización y Control Industrial | VW3A5216 | ATVP Filtro senoidal IP20 45A/690V | VVD 87 04 | V0 | Configurable | 5 Industry Configurable | SDS | VM | 3606480659812 | C | 3984.71 | EUR | 1
Tarifa Automatización y Control Industrial | VW3A5217 | ATVP Filtro senoidal IP20 75A/690V | VVD 87 04 | V0 | Configurable | 5 Industry Configurable | SDS | VM | 3606480659829 | C | 5384.66 | EUR | 1
Tarifa Automatización y Control Industrial | VW3A5218 | ATVP Filtro senoidal IP20 13A/690V | VVD 87 04 | V0 | Configurable | 5 Industry Configurable | SDS | VM | 3606480659836 | C | 10927.48 | EUR | 1
Tarifa Automatización y Control Industrial | VW3A5219 | ATVP Filtro senoidal IP20 115A/690V | VVD 87 04 | V0 | Configurable | 5 Industry Configurable | SDS | VM | 3606480659843 | C | 14237.48 | EUR | 1
Tarifa Automatización y Control Industrial | VW3A5301 | Filtro salida dv/dt IP20 6A | VVD 87 04 | V0 | Configurable | 5 Industry Configurable | SDS | VM | 3606480736681 | B | 516.27 | EUR | 1
Tarifa Automatización y Control Industrial | VW3A5302 | Filtro salida dv/dt IP20 15A | VVD 87 04 | V0 | Configurable | 5 Industry Configurable | SDS | VM | 3606480736698 | B | 742.96 | EUR | 1
Tarifa Automatización y Control Industrial | VW3A5303 | Filtro salida dv/dt IP20 25A | VVD 87 04 | V0 | Configurable | 5 Industry Configurable | SDS | VM | 3606480736704 | B | 834.72 | EUR | 1
Tarifa Automatización y Control Industrial | VW3A5304 | Filtro salida dv/dt IP20 50A | VVD 87 04 | V0 | Configurable | 5 Industry Configurable | SDS | VM | 3606480736711 | B | 1221.48 | EUR | 1
Tarifa Automatización y Control Industrial | VW3A5305 | Filtro salida dv/dt IP20 95A | VVD 87 04 | V0 | Configurable | 5 Industry Configurable | SDS | VM | 3606480736728 | A | 1882.14 | EUR | 1
Tarifa Automatización y Control Industrial | VW3A5306 | Filtro salida dv/dt IP00 180A | VVD 87 04 | V0 | Configurable | 5 Industry Configurable | SDS | VM | 3606480736735 | B | 2055.89 | EUR | 1
Tarifa Automatización y Control Industrial | VW3A5307 | Filtro salida dv/dt IP00 305A | VVD 87 04 | V0 | Configurable | 5 Industry Configurable | SDS | VM | 3606480736742 | B | 2253.64 | EUR | 1
Tarifa Automatización y Control Industrial | VW3A53901 | Option kit IP21 for Filter dv/dt | VVD 87 07 | V0 | Configurable | 5 Industry Configurable | ADD | VS | 3606480736759 | B | 42.44 | EUR | 1
Tarifa Automatización y Control Industrial | VW3A53902 | METAL KIT IP21 FOR FILTERS | VVD 87 07 | V0 | Configurable | 5 Industry Configurable | ADD | VS | 3606480736766 | B | 56.55 | EUR | 1
Tarifa Automatización y Control Industrial | VW3A53903 | METAL KIT IP21 FOR FILTERS | VVD 87 07 | V0 | Configurable | 5 Industry Configurable | ADD | VS | 3606480736773 | B | 63 | EUR | 1
Tarifa Automatización y Control Industrial | VW3A53905 | Option kit IP21 for Filter dv/dt | VVD 87 07 | V0 | Configurable | 5 Industry Configurable | ADD | VS | 3606480736797 | B | 91.97 | EUR | 1
Tarifa Automatización y Control Industrial | VW3A5401 | OUTPUT SINUS FILTER IP20 5A | VVD 87 04 | V0 | Configurable | 5 Industry Configurable | SDS | VM | 3606480736803 | B | 853.12 | EUR | 1
Tarifa Automatización y Control Industrial | VW3A5402 | OUTPUT SINUS FILTER IP20 15A | VVD 87 04 | V0 | Configurable | 5 Industry Configurable | SDS | VM | 3606480736810 | B | 1081.92 | EUR | 1
Tarifa Automatización y Control Industrial | VW3A5403 | OUTPUT SINUS FILTER IP20 20A | VVD 87 04 | V0 | Configurable | 5 Industry Configurable | SDS | VM | 3606480736827 | B | 1457.05 | EUR | 1
Tarifa Automatización y Control Industrial | VW3A5404 | OUTPUT SINUS FILTER IP20 50A | VVD 87 04 | V0 | Configurable | 5 Industry Configurable | SDS | VM | 3606480736834 | B | 3162.48 | EUR | 1
Tarifa Automatización y Control Industrial | VW3A5405 | OUTPUT SINUS FILTER IP20 95A | VVD 87 04 | V0 | Configurable | 5 Industry Configurable | SDS | VM | 3606480736841 | B | 5648.49 | EUR | 1
Tarifa Automatización y Control Industrial | VW3A5406 | Filtro senoidal IP00 180A | VVD 87 04 | V0 | Configurable | 5 Industry Configurable | SDS | VM | 3606480736858 | B | 7815.19 | EUR | 1
Tarifa Automatización y Control Industrial | VW3A5407 | Filtro senoidal IP00 305A | VVD 87 04 | V0 | Configurable | 5 Industry Configurable | SDS | VM | 3606480736865 | B | 9645.65 | EUR | 1
Tarifa Automatización y Control Industrial | VW3A5501 | ATVP Filtro salida m.c 4 D1 diam.37mm | VVD 97 04 | V0 | Configurable | 5 Industry Configurable | SDS | VM | 3606485435763 | B | 353.53 | EUR | 1
Tarifa Automatización y Control Industrial | VW3A5503 | ATVP Filtro salida m.c 4 D2 diam.51mm | VVD 97 04 | V0 | Configurable | 5 Industry Configurable | SDS | VM | 3606485435787 | B | 1359.68 | EUR | 1
Tarifa Automatización y Control Industrial | VW3A5504 | ATVP Filtro salida m.c 6 D2 diam.51mm | VVD 97 04 | V0 | Configurable | 5 Industry Configurable | SDS | VM | 3606485435794 | B | 1658.04 | EUR | 1
Tarifa Automatización y Control Industrial | VW3A5506 | ATVP Filtro salida m.c & D3.diam 124mm | VVD 97 04 | V0 | Configurable | 5 Industry Configurable | SDS | VM | 3606485435817 | B | 3275.63 | EUR | 1
Tarifa Automatización y Control Industrial | VW3A7101 | MODULO FRENADO 200KW | VVD 97 02 | V0 | Configurable | 5 Industry Configurable | SDS | VM | 3389119201636 | B | 5481.86 | EUR | 1
Tarifa Automatización y Control Industrial | VW3A7105 | Modulo frenado 110/160kW 400V | VVD 97 02 | V0 | Configurable | 5 Industry Configurable | SDS | VM | 3606485435824 | B | 4598.91 | EUR | 1
Tarifa Automatización y Control Industrial | VW3A7106 | Modulo frenado 55/75kW 230V | VVD 97 02 | V0 | Configurable | 5 Industry Configurable | SDS | VM | 3606485435831 | C | 4260.9 | EUR | 1
Tarifa Automatización y Control Industrial | VW3A7601R07 | RESISTENCIA FRENADO 10OHM/400W 0.75m | VVD 43 02 | VV | Configurable | 5 Industry Configurable | SDS | VM | 3389119207089 | C | 567.63 | EUR | 1
Tarifa Automatización y Control Industrial | VW3A7601R20 | RESISTENCIA FRENADO 10OHM/400W 2m | VVD 43 02 | VV | Configurable | 5 Industry Configurable | SDS | VM | 3389119207096 | C | 643.49 | EUR | 1
Tarifa Automatización y Control Industrial | VW3A7601R30 | RESISTENCIA FRENADO 10OHM/400W 3m | VVD 43 02 | VV | Configurable | 5 Industry Configurable | SDS | VM | 3389119207102 | C | 656.8 | EUR | 1
Tarifa Automatización y Control Industrial | VW3A7602R07 | RESISTENCIA FRENADO 27OHM/100W 0,75m | VVD 43 02 | VV | Configurable | 5 Industry Configurable | SDS | VM | 3389119207119 | A | 355.56 | EUR | 1
Tarifa Automatización y Control Industrial | VW3A7602R20 | RESISTENCIA FRENADO 27OHM/100W 2m | VVD 43 02 | VV | Configurable | 5 Industry Configurable | SDS | VM | 3389119207126 | C | 427.17 | EUR | 1
Tarifa Automatización y Control Industrial | VW3A7603R07 | RESISTENCIA FRENADO 27OHM/200W 0,75m | VVD 43 02 | VV | Configurable | 5 Industry Configurable | SDS | VM | 3389119207140 | C | 399.99 | EUR | 1
Tarifa Automatización y Control Industrial | VW3A7603R30 | RESISTENCIA FRENADO 27OHM/200W 3m | VVD 43 02 | VV | Configurable | 5 Industry Configurable | SDS | VM | 3389119207164 | C | 691.17 | EUR | 1
Tarifa Automatización y Control Industrial | VW3A7604R07 | RESISTENCIA FRENADO 27OHM/400W 0,75m | VVD 43 02 | VV | Configurable | 5 Industry Configurable | SDS | VM | 3389119207171 | B | 528.41 | EUR | 1
Tarifa Automatización y Control Industrial | VW3A7604R20 | RESISTENCIA FRENADO 27OHM/400W 2m | VVD 43 02 | VV | Configurable | 5 Industry Configurable | SDS | VM | 3389119207188 | C | 604.93 | EUR | 1
Tarifa Automatización y Control Industrial | VW3A7604R30 | RESISTENCIA FRENADO 27OHM/400W 3m | VVD 43 02 | VV | Configurable | 5 Industry Configurable | SDS | VM | 3389119207195 | C | 656.8 | EUR | 1
Tarifa Automatización y Control Industrial | VW3A7605R07 | RESISTENCIA FRENADO 72OHM/100W 0,75m | VVD 43 02 | VV | Configurable | 5 Industry Configurable | SDS | VM | 3389119207201 | C | 355.56 | EUR | 1
Tarifa Automatización y Control Industrial | VW3A7605R30 | RESISTENCIA FRENADO 72OHM/100W 3m | VVD 43 02 | VV | Configurable | 5 Industry Configurable | SDS | VM | 3389119207225 | C | 714.17 | EUR | 1
Tarifa Automatización y Control Industrial | VW3A7606R07 | RESISTENCIA FRENADO 72OHM/200W 0,75m | VVD 43 02 | VV | Configurable | 5 Industry Configurable | SDS | VM | 3389119207232 | C | 399.99 | EUR | 1
Tarifa Automatización y Control Industrial | VW3A7606R30 | RESISTENCIA FRENADO 72OHM/200W 3m | VVD 43 02 | VV | Configurable | 5 Industry Configurable | SDS | VM | 3389119207256 | C | 513.59 | EUR | 1
Tarifa Automatización y Control Industrial | VW3A7607R07 | RESISTENCIA FRENADO 72OHM/400W 0,75m | DRV 02 90 | GN | Configurable | 5 Industry Configurable | SDS | VM | 3389119207263 | C | 373.29 | EUR | 1
Tarifa Automatización y Control Industrial | VW3A7607R20 | RESISTENCIA FRENADO 72OHM/400W 2m | VVD 43 02 | VV | Configurable | 5 Industry Configurable | SDS | VM | 3389119207270 | C | 652.56 | EUR | 1
Tarifa Automatización y Control Industrial | VW3A7607R30 | RESISTENCIA FRENADO 72OHM/400W 3m | DRV 02 90 | GN | Configurable | 5 Industry Configurable | SDS | VM | 3389119207287 | C | 446.32 | EUR | 1
Tarifa Automatización y Control Industrial | VW3A7608R07 | RESISTENCIA FRENADO 100OHM/100W 0,75m | DRV 02 90 | GN | Programmable | 7 Industry Programmable | AAM | DV | 3389119210690 | C | 566.07 | EUR | 1
Tarifa Automatización y Control Industrial | VW3A7608R30 | RESISTENCIA FRENADO 100OHM/100W 3M | DRV 02 90 | GN | Programmable | 7 Industry Programmable | AAM | DV | 3389119210713 | B | 624.85 | EUR | 1
Tarifa Automatización y Control Industrial | VW3A7723 | Resistencia de frenado ATV12 (IP00) | VVD 43 02 | VV | Configurable | 5 Industry Configurable | SDS | VM | 3606480075827 | B | 136.69 | EUR | 1
Tarifa Automatización y Control Industrial | VW3A7724 | Resistencia de frenado ATV12 (IP00) | VVD 43 02 | VV | Configurable | 5 Industry Configurable | SDS | VM | 3606480075834 | B | 151.61 | EUR | 1
Tarifa Automatización y Control Industrial | VW3A7725 | Resist. de frenado IP00 100 Ohms 40 W | VVD 43 02 | VV | Configurable | 5 Industry Configurable | SDS | VM | 3606485207148 | B | 135.98 | EUR | 1
Tarifa Automatización y Control Industrial | VW3A7730 | ATVP resis.fren.100ohms/0,1kW | VVD 97 02 | V0 | Configurable | 5 Industry Configurable | SDS | VM | 3606480802249 | A | 128.36 | EUR | 1
Tarifa Automatización y Control Industrial | VW3A7731 | ATVP resis.fren.60ohms/0,16kW | VVD 97 02 | V0 | Configurable | 5 Industry Configurable | SDS | VM | 3606480802256 | A | 149.62 | EUR | 1
Tarifa Automatización y Control Industrial | VW3A7732 | ATVP resis.fren.28ohms/0,3kW | VVD 97 02 | V0 | Configurable | 5 Industry Configurable | SDS | VM | 3606480802263 | B | 216.89 | EUR | 1
Tarifa Automatización y Control Industrial | VW3A7733 | ATVP resis.fren.16ohms/1,1kW | VVD 97 02 | V0 | Configurable | 5 Industry Configurable | SDS | VM | 3606480802270 | B | 384.96 | EUR | 1
Tarifa Automatización y Control Industrial | VW3A7734 | ATVP resis.fren.10ohms/1,1kW | VVD 97 02 | V0 | Configurable | 5 Industry Configurable | SDS | VM | 3606480802287 | B | 751.8 | EUR | 1
Tarifa Automatización y Control Industrial | VW3A7735 | ATVP resis.fren.8ohms/1,1kW | VVD 97 02 | V0 | Configurable | 5 Industry Configurable | SDS | VM | 3606480802294 | B | 880.48 | EUR | 1
Tarifa Automatización y Control Industrial | VW3A7736 | ATVP resis.fren.5ohms/1,9kW | VVD 97 02 | V0 | Configurable | 5 Industry Configurable | SDS | VM | 3606480802300 | B | 983.96 | EUR | 1
Tarifa Automatización y Control Industrial | VW3A7737 | ATVP resis.fren.2,5ohms/3,2kW | VVD 97 02 | V0 | Configurable | 5 Industry Configurable | SDS | VM | 3606480802317 | B | 1878.92 | EUR | 1
Tarifa Automatización y Control Industrial | VW3A7740 | ATVP resis.fren.100ohms/0,26kW | VVD 97 02 | V0 | Configurable | 5 Industry Configurable | SDS | VM | 3606480802331 | B | 392.68 | EUR | 1
Tarifa Automatización y Control Industrial | VW3A7741 | ATVP resis.fren.60ohms/0,5kW | VVD 97 02 | V0 | Configurable | 5 Industry Configurable | SDS | VM | 3606480802348 | B | 634.41 | EUR | 1
Tarifa Automatización y Control Industrial | VW3A7742 | ATVP resis.fren.28ohms/1,1kW | VVD 97 02 | V0 | Configurable | 5 Industry Configurable | SDS | VM | 3606480802355 | B | 954.36 | EUR | 1
Tarifa Automatización y Control Industrial | VW3A7743 | ATVP resis.fren.16ohms/2,2kW | VVD 97 02 | V0 | Configurable | 5 Industry Configurable | SDS | VM | 3606480802362 | B | 1276.72 | EUR | 1
Tarifa Automatización y Control Industrial | VW3A7744 | ATVP resis.fren.10ohms/3,4kW | VVD 97 02 | V0 | Configurable | 5 Industry Configurable | SDS | VM | 3606480802379 | B | 1337.64 | EUR | 1
Tarifa Automatización y Control Industrial | VW3A7745 | ATVP resis.fren.8ohms/3,8kW | VVD 97 02 | V0 | Configurable | 5 Industry Configurable | SDS | VM | 3606480802386 | B | 2831.62 | EUR | 1
Tarifa Automatización y Control Industrial | VW3A7746 | ATVP resis.fren.5ohms/6,9kW | VVD 97 02 | V0 | Configurable | 5 Industry Configurable | SDS | VM | 3606480802393 | B | 2815.79 | EUR | 1
Tarifa Automatización y Control Industrial | VW3A7747 | ATVP resis.fren.2,5ohms/11kW | VVD 97 02 | V0 | Configurable | 5 Industry Configurable | SDS | VM | 3606480802409 | B | 5631.14 | EUR | 1
Tarifa Automatización y Control Industrial | VW3A7748 | ATVP resis.fren.1,4ohms/5,1kW | VVD 97 02 | V0 | Configurable | 5 Industry Configurable | SDS | VM | 3606480802416 | B | 3628.54 | EUR | 1
Tarifa Automatización y Control Industrial | VW3A7750 | ATVP resis.fren.100ohms/1,7kW | VVD 97 02 | V0 | Configurable | 5 Industry Configurable | SDS | VM | 3606480802423 | B | 486.74 | EUR | 1
Tarifa Automatización y Control Industrial | VW3A7751 | ATVP resis.fren.60ohms/3,4kW | VVD 97 02 | V0 | Configurable | 5 Industry Configurable | SDS | VM | 3606480802430 | B | 864.58 | EUR | 1
Tarifa Automatización y Control Industrial | VW3A7752 | ATVP resis.fren.28ohms/5,1kW | VVD 97 02 | V0 | Configurable | 5 Industry Configurable | SDS | VM | 3606480802447 | B | 1320.15 | EUR | 1
Tarifa Automatización y Control Industrial | VW3A7753 | ATVP resis.fren.16ohms/14kW | VVD 97 02 | V0 | Configurable | 5 Industry Configurable | SDS | VM | 3606480802454 | B | 2596.78 | EUR | 1
Tarifa Automatización y Control Industrial | VW3A7754 | ATVP resis.fren.10ohms/19kW | VVD 97 02 | V0 | Configurable | 5 Industry Configurable | SDS | VM | 3606480802461 | B | 4484.49 | EUR | 1
Tarifa Automatización y Control Industrial | VW3A7755 | ATVP resis.fren.8ohms/25kW | VVD 97 02 | V0 | Configurable | 5 Industry Configurable | SDS | VM | 3606480802478 | B | 5627.24 | EUR | 1
Tarifa Automatización y Control Industrial | VW3A7756 | ATVP resis.fren.5ohms/32kW | VVD 97 02 | V0 | Configurable | 5 Industry Configurable | SDS | VM | 3606480802485 | B | 9011.32 | EUR | 1
Tarifa Automatización y Control Industrial | VW3A8120 | UTIL VOLCADO PARAM.(SIMPLE LOADER) | VVD 43 06 | VV | Configurable | 5 Industry Configurable | ADD | VS | 3389118309685 | B | 273.2 | EUR | 1
Tarifa Automatización y Control Industrial | VW3A8121 | Herramienta Multi-loader | VVD 43 06 | VV | Configurable | 5 Industry Configurable | ADD | VS | 3606480145346 | B | 1278.76 | EUR | 1
Tarifa Automatización y Control Industrial | VW3A8122 | Cable de flasheado cartas electronicas | VVD 43 06 | VV | Configurable | 5 Industry Configurable | ADD | VS | 3606480145353 | B | 1025.46 | EUR | 1
Tarifa Automatización y Control Industrial | VW3A8306 | Cable Modbus RJ-SCA32 3M | VVD 43 06 | VV | Configurable | 5 Industry Configurable | ADD | VS | 3389110250886 | B | 41.8 | EUR | 1
Tarifa Automatización y Control Industrial | VW3A8306D30 | CABLE MODBUS RJ45-DESNUDO 3METROS | VVD 43 06 | VV | Configurable | 5 Industry Configurable | ADD | VS | 3389110269468 | A | 14.52 | EUR | 1
Tarifa Automatización y Control Industrial | VW3A8306DR | FINAL DE LINEA 150 OHMIOS PARA BORNERO | VVD 43 06 | VV | Configurable | 5 Industry Configurable | ADD | VS | 3389110400557 | B | 13.04 | EUR | 1
Tarifa Automatización y Control Industrial | VW3A8306DRC | FINAL DE LINEA 120 OHMIOS PARA BORNERO | VVD 43 06 | VV | Configurable | 5 Industry Configurable | ADD | VS | 3389110400564 | A | 21.27 | EUR | 1
Tarifa Automatización y Control Industrial | VW3A8306R03 | CABLE MODBUS 2 RJ45 0,30 M | VVD 43 06 | VV | Configurable | 5 Industry Configurable | ADD | VS | 3389110250879 | B | 10.55 | EUR | 1
Tarifa Automatización y Control Industrial | VW3A8306R10 | CABLE MODBUS 2 RJ45 1 M | VVD 43 06 | VV | Configurable | 5 Industry Configurable | ADD | VS | 3389110250831 | A | 17.6 | EUR | 1
Tarifa Automatización y Control Industrial | VW3A8306R30 | CABLE MODBUS 2 RJ45 3 M | VVD 43 06 | VV | Configurable | 5 Industry Configurable | ADD | VS | 3389110250794 | C | 23.45 | EUR | 1
Tarifa Automatización y Control Industrial | VW3A8306RC | TERMINAL MODBUS RJ45 | VVD 43 06 | VV | Configurable | 5 Industry Configurable | ADD | VS | 3389110400533 | A | 10.55 | EUR | 1
Tarifa Automatización y Control Industrial | VW3A8306TF03 | TE RJ45 MODBUS 0,3 M | VVD 43 06 | VV | Configurable | 5 Industry Configurable | ADD | VS | 3389110400519 | C | 52.79 | EUR | 1
Tarifa Automatización y Control Industrial | VW3A8306TF10 | T RJ45 MODBUS 1M | VVD 43 06 | VV | Configurable | 5 Industry Configurable | ADD | VS | 3389110400526 | A | 58.65 | EUR | 1
Tarifa Automatización y Control Industrial | VW3A9112 | ATVP kit IP31 talla7 | VVD 97 07 | V0 | Configurable | 5 Industry Configurable | ADD | VS | 3389119201865 | B | 1471.45 | EUR | 1
Tarifa Automatización y Control Industrial | VW3A9113 | ATVP kit IP31 talla7(UF) | VVD 97 07 | V0 | Configurable | 5 Industry Configurable | ADD | VS | 3389119201872 | B | 1621.33 | EUR | 1
Tarifa Automatización y Control Industrial | VW3A9114 | ATVP kit IP31 talla7(UF) | VVD 97 07 | V0 | Configurable | 5 Industry Configurable | ADD | VS | 3389119201889 | C | 2300.54 | EUR | 1
Tarifa Automatización y Control Industrial | VW3A9212 | Kit UL tipo1 talla7 | VVD 97 07 | V0 | Configurable | 5 Industry Configurable | ADD | VS | 3389119201940 | C | 2232.78 | EUR | 1
Tarifa Automatización y Control Industrial | VW3A9213 | Kit UL tipo1 talla7(sin UF) | VVD 97 07 | V0 | Configurable | 5 Industry Configurable | ADD | VS | 3389119201957 | C | 2293.77 | EUR | 1
Tarifa Automatización y Control Industrial | VW3A93114 | Kit sustitucion ATV61/71 T4 | INS 91 05 | NY | Configurable | 5 Industry Configurable | SDS | VM | 3606489666743 | C | 122.19 | EUR | 1
Tarifa Automatización y Control Industrial | VW3A93117 | Kit sustitucion ATV61/71 T6_T7A | INS 91 05 | NY | Configurable | 5 Industry Configurable | SDS | VM | 3606489666774 | C | 224.01 | EUR | 1
Tarifa Automatización y Control Industrial | VW3A95116 | Kit brida de montaje ATVP talla 6 | VVD 97 07 | V0 | Configurable | 5 Industry Configurable | ADD | VS | 3606481335036 | B | 1173.15 | EUR | 1
Tarifa Automatización y Control Industrial | VW3A9514 | ATVP kit flujo aire talla7(sin UF) | VVD 97 07 | V0 | Configurable | 5 Industry Configurable | ADD | VS | 3389119202039 | B | 1327.35 | EUR | 1
Tarifa Automatización y Control Industrial | VW3A9523 | Kit de conformidad CEM ATV12 | VVD 43 06 | VV | Configurable | 5 Industry Configurable | ADD | VS | 3606480074820 | B | 80.27 | EUR | 1
Tarifa Automatización y Control Industrial | VW3A9524 | Kit de conformidad CEM ATV12 | VVD 43 06 | VV | Configurable | 5 Industry Configurable | ADD | VS | 3606480074837 | B | 80.27 | EUR | 1
Tarifa Automatización y Control Industrial | VW3A9525 | Kit de conformidad CEM ATV12 | VVD 43 06 | VV | Configurable | 5 Industry Configurable | ADD | VS | 3606480075810 | C | 86.56 | EUR | 1
Tarifa Automatización y Control Industrial | VW3A9532 | Kit de conformidad CEM ATV320 | VVD 43 06 | VV | Configurable | 5 Industry Configurable | ADD | VS | 3606481257819 | C | 82.2 | EUR | 1
Tarifa Automatización y Control Industrial | VW3A9533 | Kit de conformidad CEM ATV320 | VVD 43 06 | VV | Configurable | 5 Industry Configurable | ADD | VS | 3606481257826 | C | 82.2 | EUR | 1
Tarifa Automatización y Control Industrial | VW3A9535 | ATV320W Placa CEM tallas 1 y 3 | VVD 43 06 | VV | Configurable | 5 Industry Configurable | ADD | VS | 3606489571634 | C | 25.61 | EUR | 1
Tarifa Automatización y Control Industrial | VW3A9536 | ATV320W Placa CEM talla 4 | VVD 43 06 | VV | Configurable | 5 Industry Configurable | ADD | VS | 3606489571641 | C | 33.75 | EUR | 1
Tarifa Automatización y Control Industrial | VW3A95811 | kit UL tipo1 ATV320C talla A | VVD 43 06 | VV | Configurable | 5 Industry Configurable | ADD | VS | 3606480967153 | C | 73.29 | EUR | 1
Tarifa Automatización y Control Industrial | VW3A95812 | kit UL tipo1 ATV320C talla B | VVD 43 06 | VV | Configurable | 5 Industry Configurable | ADD | VS | 3606480967160 | C | 92.61 | EUR | 1
Tarifa Automatización y Control Industrial | VW3A95813 | kit UL tipo1 ATV320 S2F | VVD 43 06 | VV | Configurable | 5 Industry Configurable | ADD | VS | 3606480967177 | C | 107.39 | EUR | 1
Tarifa Automatización y Control Industrial | VW3A95814 | kit UL tipo1 ATV320C talla C | VVD 43 06 | VV | Configurable | 5 Industry Configurable | ADD | VS | 3606480967184 | C | 94.81 | EUR | 1
Tarifa Automatización y Control Industrial | VW3A95815 | kit UL tipo1 ATV320 S3F | VVD 43 06 | VV | Configurable | 5 Industry Configurable | ADD | VS | 3606480967191 | C | 104.2 | EUR | 1
Tarifa Automatización y Control Industrial | VW3A95816 | kit UL tipo1 ATV320 S4C | VVD 43 06 | VV | Configurable | 5 Industry Configurable | ADD | VS | 3606480967207 | C | 132.83 | EUR | 1
Tarifa Automatización y Control Industrial | VW3A95817 | kit UL tipo1 ATV320C talla D | VVD 43 06 | VV | Configurable | 5 Industry Configurable | ADD | VS | 3606480967214 | C | 213.67 | EUR | 1
Tarifa Automatización y Control Industrial | VW3A95818 | kit UL tipo1 ATV320 S5C | VVD 43 06 | VV | Configurable | 5 Industry Configurable | ADD | VS | 3606480967221 | C | 172.21 | EUR | 1
Tarifa Automatización y Control Industrial | VW3A95819 | kit UL tipo1 ATV320C talla E | VVD 43 06 | VV | Configurable | 5 Industry Configurable | ADD | VS | 3606480967238 | C | 235.04 | EUR | 1
Tarifa Automatización y Control Industrial | VW3A9704 | ATVP Kit conex.IP21/UL tipo1 | VVD 87 07 | V0 | Configurable | 5 Industry Configurable | ADD | VS | 3606485410876 | B | 780.01 | EUR | 1
Tarifa Automatización y Control Industrial | VW3A9705 | Kit montaje en pared 2,2kW hasta 30kW a | VVD 97 07 | V0 | Configurable | 5 Industry Configurable | ADD | VS | 3606481325396 | C | 188.24 | EUR | 1
Tarifa Automatización y Control Industrial | VW3A9706 | Kit montaje en pared 37kW hasta 90kW a 6 | VVD 97 07 | V0 | Configurable | 5 Industry Configurable | ADD | VS | 3606481325402 | C | 246.05 | EUR | 1
Tarifa Automatización y Control Industrial | VW3A9804 | Kit de montaje ATV12 (carril DIN) 35mm d | VVD 43 06 | VV | Configurable | 5 Industry Configurable | ADD | VS | 3606480074851 | B | 81.48 | EUR | 1
Tarifa Automatización y Control Industrial | VW3A9805 | Kit de montaje ATV12 (carril DIN) 35mm d | VVD 43 06 | VV | Configurable | 5 Industry Configurable | ADD | VS | 3606480074868 | B | 100.92 | EUR | 1
Tarifa Automatización y Control Industrial | VW3A9911 | ATV320W Placa pasacables tallas 1 y 3 | VVD 43 06 | VV | Configurable | 5 Industry Configurable | ADD | VS | 3606489559335 | C | 31.01 | EUR | 1
Tarifa Automatización y Control Industrial | VW3A9912 | ATV320W Placa pasacables talla 4 | VVD 43 06 | VV | Configurable | 5 Industry Configurable | ADD | VS | 3606489559342 | C | 43.22 | EUR | 1
Tarifa Automatización y Control Industrial | VW3A9920 | Adap. ATV32 montaje control 90? | VVD 43 06 | VV | Configurable | 5 Industry Configurable | ADD | VS | 3606480315596 | B | 114.59 | EUR | 1
Tarifa Automatización y Control Industrial | VW3A9921 | Abrazadera adaptadora para GV2 | VVD 43 06 | VV | Configurable | 5 Industry Configurable | ADD | VS | 3606480315602 | B | 220.49 | EUR | 10
Tarifa Automatización y Control Industrial | VW3A9922 | ATV320 placa adaptador GV2 | VVD 43 06 | VV | Configurable | 5 Industry Configurable | ADD | VS | 3606489559373 | C | 31.36 | EUR | 1
Tarifa Automatización y Control Industrial | VW3CANA71 | ADAPTADOR CANOPEN ATV71 | VVD 58 00 | V7 | Configurable | 5 Industry Configurable | ADD | VS | 3389119200493 | B | 24.2 | EUR | 1
Tarifa Automatización y Control Industrial | VW3CANCARR03 | CABLE 0,3m RJ45 CAN OPEN | VVD 43 06 | VV | Configurable | 5 Industry Configurable | ADD | VS | 3389110667066 | A | 17.73 | EUR | 1
Tarifa Automatización y Control Industrial | VW3CANCARR1 | CABLE 1m RJ45 CAN OPEN | VVD 43 06 | VV | Configurable | 5 Industry Configurable | ADD | VS | 3389110667073 | A | 19.69 | EUR | 1
Tarifa Automatización y Control Industrial | VW3CANKCDF180T | CONECTOR CANOPEN | VVD 58 00 | V7 | Configurable | 5 Industry Configurable | ADD | VS | 3389118070431 | B | 77.53 | EUR | 1
Tarifa Automatización y Control Industrial | VW3CANTAP2 | ADAPTADOR BUS CAN OPEN | VVD 43 06 | VV | Configurable | 5 Industry Configurable | ADD | VS | 3389110667059 | A | 927.78 | EUR | 1
Tarifa Automatización y Control Industrial | VW3E2080R330 | E-FB-080 SH-Feedback 33.0m | OMS 31 04 | OL | Programmable | 7 Industry Programmable | MOC | HP | 3606485290249 | C | 428.13 | EUR | 1
Tarifa Automatización y Control Industrial | VW3G22101 | Terminal remoto ATS22 IP54 | VVD 57 20 | V4 | Configurable | 5 Industry Configurable | SDS | AP | 3606480179310 | B | 191.06 | EUR | 1
Tarifa Automatización y Control Industrial | VW3G22102 | Terminal remoto ATS22 IP65 | VVD 57 20 | V4 | Configurable | 5 Industry Configurable | SDS | AP | 3606480179327 | B | 270.08 | EUR | 1
Tarifa Automatización y Control Industrial | VW3G22401 | Vent. ATS22 Talla B GAMA Q | VVD 57 20 | V4 | Configurable | 5 Industry Configurable | SDS | AP | 3606480214202 | B | 143.48 | EUR | 1
Tarifa Automatización y Control Industrial | VW3G22U400 | Vent. ATS22 Talla A GAMA S6U | VVD 57 20 | V4 | Configurable | 5 Industry Configurable | SDS | AP | 3606480214165 | B | 240.2 | EUR | 1
Tarifa Automatización y Control Industrial | VW3G22U401 | Vent. ATS22 Talla B GAMA S6U | VVD 57 20 | V4 | Configurable | 5 Industry Configurable | SDS | AP | 3606480214172 | B | 247.74 | EUR | 1
Tarifa Automatización y Control Industrial | VW3G22U402 | Vent. ATS22 Talla C GAMA S6U | VVD 57 20 | V4 | Configurable | 5 Industry Configurable | SDS | AP | 3606480214189 | B | 270.24 | EUR | 1
Tarifa Automatización y Control Industrial | VW3G4104 | Conector potencia ATSU01/TESYS U | VVD 57 20 | V4 | Configurable | 5 Industry Configurable | SDS | AP | 3389110688474 | B | 14.04 | EUR | 1
Tarifa Automatización y Control Industrial | VW3G921304 | Fixing kit ATS130 and GV3 | VVD 43 01 | VV | General Purpose | 3 Industry General Purpose | BDS | VN | 3606486007464 | C | 24.39 | EUR | 1
Tarifa Automatización y Control Industrial | VW3G921305 | Fixing kit ATS130 and GV4 | VVD 43 01 | VV | General Purpose | 3 Industry General Purpose | BDS | VN | 3606486007471 | C | 68.29 | EUR | 1
Tarifa Automatización y Control Industrial | VW3G941305 | Cooling fan option ATS130 | VVD 43 01 | VV | General Purpose | 3 Industry General Purpose | BDS | VN | 3606486007457 | C | 98.99 | EUR | 1
Tarifa Automatización y Control Industrial | VW3L10000N10 | TAPAS LID CERRADAS / 10 UNIDADES | DRV 06 90 | GN | Programmable | 7 Industry Programmable | AAM | DV | 3389118367319 | B | 175.36 | EUR | 1
Tarifa Automatización y Control Industrial | VW3L10000N20 | TAPAS LID CERRADAS / 20 UNIDADES | DRV 06 90 | GN | Programmable | 7 Industry Programmable | AAM | DV | 3389118367326 | C | 330.47 | EUR | 1
Tarifa Automatización y Control Industrial | VW3L10000N50 | TAPAS LID CERRADAS / 50 UNIDADES | DRV 06 90 | GN | Programmable | 7 Industry Programmable | AAM | DV | 3389118367333 | C | 766.9 | EUR | 1
Tarifa Automatización y Control Industrial | VW3L10100N10 | TAPAS LID 4 ENTRADAS / 10 UNIDADES | DRV 06 90 | GN | Programmable | 7 Industry Programmable | AAM | DV | 3389118367296 | C | 111.61 | EUR | 1
Tarifa Automatización y Control Industrial | VW3L10111 | KIT DE INSTALACION LID | DRV 06 90 | GN | Programmable | 7 Industry Programmable | AAM | DV | 3389118367272 | B | 81.15 | EUR | 1
Tarifa Automatización y Control Industrial | VW3L10222 | TAPA LID CON PRENSAESTOPAS | DRV 06 90 | GN | Programmable | 7 Industry Programmable | AAM | DV | 3389118367302 | C | 144.45 | EUR | 1
Tarifa Automatización y Control Industrial | VW3L1B001N01 | CONECTORES INDUSTRIALES LID PROFIBUS | DRV 06 90 | GN | Programmable | 7 Industry Programmable | AAM | DV | 3606485230733 | C | 470.74 | EUR | 1
Tarifa Automatización y Control Industrial | VW3L1E001N01 | CONECTORES INDUSTRIALES LID ETHERCAT | DRV 06 90 | GN | Programmable | 7 Industry Programmable | AAM | DV | 3606485230719 | C | 470.74 | EUR | 1
Tarifa Automatización y Control Industrial | VW3L1R403 | CABLE PROGRAMACIÓN ILPxR NEMA | DRV 06 90 | GN | Programmable | 7 Industry Programmable | AAM | DV | 3606480166976 | C | 256.1 | EUR | 1
Tarifa Automatización y Control Industrial | VW3L1T000R30 | CABLE PROGRAMACIÓN LID | DRV 06 90 | GN | Programmable | 7 Industry Programmable | AAM | DV | 3606480216305 | B | 120.36 | EUR | 1
Tarifa Automatización y Control Industrial | VW3L1T001N01 | CONECTORES INDUSTRIALES LID MODBUSTCP | DRV 06 90 | GN | Programmable | 7 Industry Programmable | AAM | DV | 3606485230726 | C | 470.74 | EUR | 1
Tarifa Automatización y Control Industrial | VW3L2B001R30 | CABLE LID PROFIBUS+POTENCIA 3m | DRV 06 90 | GN | Programmable | 7 Industry Programmable | AAM | DV | 3389118367562 | C | 253.46 | EUR | 1
Tarifa Automatización y Control Industrial | VW3L2E001R30 | CABLE LID ETHERCAT+POTENCIA 3m | DRV 06 90 | GN | Programmable | 7 Industry Programmable | AAM | DV | 3389118367517 | C | 253.46 | EUR | 1
Tarifa Automatización y Control Industrial | VW3L2K001R30 | CABLE LID ETHERNET IP+POTENCIA 3m | DRV 06 90 | GN | Programmable | 7 Industry Programmable | AAM | DV | 3606480216299 | C | 301.14 | EUR | 1
Tarifa Automatización y Control Industrial | VW3L2M001R50 | CABLE LID MIO+POTENCIA 5m | DRV 06 90 | GN | Programmable | 7 Industry Programmable | AAM | DV | 3389118367463 | C | 186.24 | EUR | 1
Tarifa Automatización y Control Industrial | VW3L2M211R200 | TAPA LID 2I/O+1STO+CABLE MIO+POT 20m | DRV 06 90 | GN | Programmable | 7 Industry Programmable | AAM | DV | 3389118367449 | C | 793.18 | EUR | 1
Tarifa Automatización y Control Industrial | VW3L2M211R50 | TAPA LID 2I/O+1STO+CABLE MIO+POT 5m | DRV 06 90 | GN | Programmable | 7 Industry Programmable | AAM | DV | 3389118367418 | C | 552.73 | EUR | 1
Tarifa Automatización y Control Industrial | VW3L2T001R30 | CABLE LID MODBUSTCP+POTENCIA 3m | DRV 06 90 | GN | Programmable | 7 Industry Programmable | AAM | DV | 3389118367524 | C | 253.46 | EUR | 1
Tarifa Automatización y Control Industrial | VW3L2U001R30 | CABLE LID P/D+POTENCIA 3m | DRV 06 90 | GN | Programmable | 7 Industry Programmable | AAM | DV | 3389118367357 | C | 157.61 | EUR | 1
Tarifa Automatización y Control Industrial | VW3L2U001R50 | CABLE LID P/D+POTENCIA 5m | DRV 06 90 | GN | Programmable | 7 Industry Programmable | AAM | DV | 3389118367364 | C | 203.36 | EUR | 1
Tarifa Automatización y Control Industrial | VW3L30001R100 | CABLE LID POT CONECTOR INDUSTRIAL 10m | DRV 06 90 | GN | Programmable | 7 Industry Programmable | AAM | DV | 3389118367593 | B | 192.29 | EUR | 1
Tarifa Automatización y Control Industrial | VW3L30001R150 | CABLE LID POT CONECTOR INDUSTRIAL 15m | DRV 06 90 | GN | Programmable | 7 Industry Programmable | AAM | DV | 3389118367609 | C | 239.68 | EUR | 1
Tarifa Automatización y Control Industrial | VW3L30001R200 | CABLE LID POT CONECTOR INDUSTRIAL 20m | DRV 06 90 | GN | Programmable | 7 Industry Programmable | AAM | DV | 3389118367616 | C | 266.25 | EUR | 1
Tarifa Automatización y Control Industrial | VW3L30001R30 | CABLE ALIMENTACION 3MTS C/FICHA P/ILX | DRV 06 90 | GN | Programmable | 7 Industry Programmable | AAM | DV | 3389118367579 | B | 125.09 | EUR | 1
Tarifa Automatización y Control Industrial | VW3L30001R50 | CABLE LID POT CONECTOR INDUSTRIAL 5m | DRV 06 90 | GN | Programmable | 7 Industry Programmable | AAM | DV | 3389118367586 | B | 157.61 | EUR | 1
Tarifa Automatización y Control Industrial | VW3L30010R100 | CABLE LID STO CONECTOR M8 10m | DRV 06 90 | GN | Programmable | 7 Industry Programmable | AAM | DV | 3389118367647 | B | 218.62 | EUR | 1
Tarifa Automatización y Control Industrial | VW3L30010R150 | CABLE LID STO CONECTOR M8 15m | DRV 06 90 | GN | Programmable | 7 Industry Programmable | AAM | DV | 3389118367654 | C | 249.1 | EUR | 1
Tarifa Automatización y Control Industrial | VW3L30010R200 | CABLE LID STO CONECTOR M8 20m | DRV 06 90 | GN | Programmable | 7 Industry Programmable | AAM | DV | 3389118367661 | C | 286.25 | EUR | 1
Tarifa Automatización y Control Industrial | VW3L30010R50 | CABLE LID STO CONECTOR M8 5m | DRV 06 90 | GN | Programmable | 7 Industry Programmable | AAM | DV | 3389118367630 | B | 186.41 | EUR | 1
Tarifa Automatización y Control Industrial | VW3L3D05R30 | CABLE MULTIFUNCIÓN SD218 U50 | DRV 04 90 | GN | Programmable | 7 Industry Programmable | AAM | DV | 3606480216428 | C | 113.27 | EUR | 1
Tarifa Automatización y Control Industrial | VW3L3M02R30 | CABLE MOTOR SD2 U20 | DRV 04 90 | GN | Programmable | 7 Industry Programmable | AAM | DV | 3606480167072 | C | 79.49 | EUR | 1
Tarifa Automatización y Control Industrial | VW3L3P03R30 | CABLE ALIMENTACIÓN SD2 U50 | DRV 04 90 | GN | Programmable | 7 Industry Programmable | AAM | DV | 3606480167010 | C | 53.64 | EUR | 1
Tarifa Automatización y Control Industrial | VW3L40020 | TAPA LID 2STO | DRV 06 90 | GN | Programmable | 7 Industry Programmable | AAM | DV | 3389118367845 | B | 148.63 | EUR | 1
Tarifa Automatización y Control Industrial | VW3L40210 | TAPA LID 2I/O+1STO | DRV 06 90 | GN | Programmable | 7 Industry Programmable | AAM | DV | 3389118367821 | B | 177.5 | EUR | 1
Tarifa Automatización y Control Industrial | VW3L40300 | TAPA LID 3I/O | DRV 06 90 | GN | Programmable | 7 Industry Programmable | AAM | DV | 3389118367814 | B | 186.41 | EUR | 1
Tarifa Automatización y Control Industrial | VW3L40420 | PLACA AUX C/4 M8 HEMBRA 4 PINES | DRV 06 90 | GN | Programmable | 7 Industry Programmable | AAM | DV | 3389118367838 | B | 249.1 | EUR | 1
Tarifa Automatización y Control Industrial | VW3L50010 | CONECTORES AEREOS LID 1STO | DRV 06 90 | GN | Programmable | 7 Industry Programmable | AAM | DV | 3389118367807 | B | 53.65 | EUR | 1
Tarifa Automatización y Control Industrial | VW3L50200 | CONECTORES AEREOS LID 2I/O | DRV 06 90 | GN | Programmable | 7 Industry Programmable | AAM | DV | 3389118367784 | B | 62.7 | EUR | 1
Tarifa Automatización y Control Industrial | VW3L50300 | CONECTORES AEREOS LID 3I/O | DRV 06 90 | GN | Programmable | 7 Industry Programmable | AAM | DV | 3389118367791 | C | 104.5 | EUR | 1
Tarifa Automatización y Control Industrial | VW3L5B000 | CONECTORES AEREOS LID PROFIBUS | DRV 06 90 | GN | Programmable | 7 Industry Programmable | AAM | DV | 3389118367722 | B | 159.17 | EUR | 1
Tarifa Automatización y Control Industrial | VW3L5C06N05 | CONECTORES MOTOR SD2 U20 / 5UD | DRV 04 90 | GN | Programmable | 7 Industry Programmable | AAM | DV | 3606480167133 | B | 27.3 | EUR | 1
Tarifa Automatización y Control Industrial | VW3L5C10N05 | CONECTORES SD218 U20 ILTxA NEM | DRV 04 90 | GN | Programmable | 7 Industry Programmable | AAM | DV | 3606480167164 | C | 23.41 | EUR | 1
Tarifa Automatización y Control Industrial | VW3L5E000 | CONECTORES AEREOS LID ETHERCAT | DRV 06 90 | GN | Programmable | 7 Industry Programmable | AAM | DV | 3389118367760 | C | 150.47 | EUR | 1
Tarifa Automatización y Control Industrial | VW3L5F000 | CONECTORES AEREOS LID CANOPEN/RS485 | DRV 06 90 | GN | Programmable | 7 Industry Programmable | AAM | DV | 3389118367739 | B | 157.61 | EUR | 1
Tarifa Automatización y Control Industrial | VW3L5K000 | CONECTORES AEREOS LID ETHERNET IP | DRV 06 90 | GN | Programmable | 7 Industry Programmable | AAM | DV | 3606480216282 | C | 150.47 | EUR | 1
Tarifa Automatización y Control Industrial | VW3M1C10R10 | LXM26/28 IO PTI CABLE 1M | DRV 02 90 | GN | Programmable | 7 Industry Programmable | AAM | DV | 3606480736001 | C | 116.2 | EUR | 1
Tarifa Automatización y Control Industrial | VW3M1C10R20 | LXM26/28 IO PTI CABLE 2M | DRV 02 90 | GN | Programmable | 7 Industry Programmable | AAM | DV | 3606480736018 | C | 130.75 | EUR | 1
Tarifa Automatización y Control Industrial | VW3M1C10R30 | LXM26/28 IO PTI CABLE 3M | DRV 02 90 | GN | Programmable | 7 Industry Programmable | AAM | DV | 3606480736025 | C | 145.26 | EUR | 1
Tarifa Automatización y Control Industrial | VW3M1C12 | LXM26/28 CN1 IO CONN. PLUG | DRV 02 90 | GN | Programmable | 7 Industry Programmable | AAM | DV | 3606480735929 | B | 45.19 | EUR | 1
Tarifa Automatización y Control Industrial | VW3M1C13 | LXM26/28 IO TERMINAL BLOCK, 0.5M CABLE | DRV 02 90 | GN | Programmable | 7 Industry Programmable | AAM | DV | 3606480735936 | B | 237.25 | EUR | 1
Tarifa Automatización y Control Industrial | VW3M1C20R10 | LXM28 STO CABLE 1M | DRV 02 90 | GN | Programmable | 7 Industry Programmable | AAM | DV | 3606480736032 | B | 12.92 | EUR | 1
Tarifa Automatización y Control Industrial | VW3M1C20R20 | LXM28 STO CABLE 2M | DRV 02 90 | GN | Programmable | 7 Industry Programmable | AAM | DV | 3606480736049 | B | 20.99 | EUR | 1
Tarifa Automatización y Control Industrial | VW3M1C20R30 | LXM28 STO CABLE 3M | DRV 02 90 | GN | Programmable | 7 Industry Programmable | AAM | DV | 3606480736056 | B | 27.46 | EUR | 1
Tarifa Automatización y Control Industrial | VW3M2202 | LXM32A KIT DE CONECTORES | DRV 02 90 | GN | Programmable | 7 Industry Programmable | AAM | DV | 3606480166747 | C | 73 | EUR | 1
Tarifa Automatización y Control Industrial | VW3M2203 | CONECTORES KIT LXM 32M | DRV 02 90 | GN | Programmable | 7 Industry Programmable | AAM | DV | 3606480166754 | B | 76.25 | EUR | 1
Tarifa Automatización y Control Industrial | VW3M2207 | LXM32 KIT DE CONECTORES DC BUS / 10UD | DRV 02 90 | GN | Programmable | 7 Industry Programmable | AAM | DV | 3606480169687 | C | 68.47 | EUR | 1
Tarifa Automatización y Control Industrial | VW3M2208 | LXM32 CONECTOR DE ENCODER RJ45 | DRV 02 90 | GN | Programmable | 7 Industry Programmable | AAM | DV | 3606480166723 | B | 42.37 | EUR | 1
Tarifa Automatización y Control Industrial | VW3M2301 | KIT IP67 PARA MOTOR BMH070 | DRV 02 90 | GN | Programmable | 7 Industry Programmable | AAM | DV | 3606485193014 | C | 81.78 | EUR | 1
Tarifa Automatización y Control Industrial | VW3M2302 | KIT IP67 PARA MOTOR BMH100 | DRV 02 90 | GN | Programmable | 7 Industry Programmable | AAM | DV | 3606485193021 | C | 113.92 | EUR | 1
Tarifa Automatización y Control Industrial | VW3M2303 | KIT IP67 PARA MOTOR BMH140 | DRV 02 90 | GN | Programmable | 7 Industry Programmable | AAM | DV | 3606485193038 | C | 116.79 | EUR | 1
Tarifa Automatización y Control Industrial | VW3M3103 | MODULO CONTROL FRENO HSC | DRV 02 90 | GN | Programmable | 7 Industry Programmable | AAM | DV | 3389119207829 | C | 351.1 | EUR | 1
Tarifa Automatización y Control Industrial | VW3M3302 | MODULO DE E/S ADICIONALES PARA LXM32 | DRV 02 90 | GN | Programmable | 7 Industry Programmable | AAM | DV | 3606480409912 | B | 220.21 | EUR | 1
Tarifa Automatización y Control Industrial | VW3M3308 | Módulo PROFINET para Lexium 32M | DRV 02 90 | GN | Programmable | 7 Industry Programmable | AAM | DV | 3606480909801 | A | 271.82 | EUR | 1
Tarifa Automatización y Control Industrial | VW3M3401 | MODULO PARA RESOLVER ENCODER | DRV 02 90 | GN | Programmable | 7 Industry Programmable | AAM | DV | 3606480169700 | B | 155.7 | EUR | 1
Tarifa Automatización y Control Industrial | VW3M3402 | LXM32 MÓDULO ENCODER DIGITAL | DRV 02 90 | GN | Programmable | 7 Industry Programmable | AAM | DV | 3606480169717 | B | 155.7 | EUR | 1
Tarifa Automatización y Control Industrial | VW3M3403 | MODULO DE ENCODER DIGITAL PARA LXM32 | DRV 02 90 | GN | Programmable | 7 Industry Programmable | AAM | DV | 3606480169724 | B | 155.7 | EUR | 1
Tarifa Automatización y Control Industrial | VW3M3501 | LXM32 MÓDULO SEGURIDAD eSM | DRV 02 90 | GN | Programmable | 7 Industry Programmable | AAM | DV | 3606480169694 | B | 400.35 | EUR | 1
Tarifa Automatización y Control Industrial | VW3M3619 | LXM32 MÓDULO SERCOSIII | DRV 02 90 | GN | Programmable | 7 Industry Programmable | AAM | DV | 3606480694844 | B | 257.91 | EUR | 1
Tarifa Automatización y Control Industrial | VW3M3805R010 | CABLE CANOPEN, DB9, RJ45 | DRV 01 90 | GN | Programmable | 7 Industry Programmable | AAM | DV | 3389119214599 | A | 65.21 | EUR | 1
Tarifa Automatización y Control Industrial | VW3M3805R030 | CABLE CANOPEN, 3M, SUB D 9 FEMALE RJ45 | DRV 01 90 | GN | Programmable | 7 Industry Programmable | AAM | DV | 3606480060557 | A | 67.46 | EUR | 1
Tarifa Automatización y Control Industrial | VW3M4113 | Terminal de E/S con bornera a tornillo | INS 50 03 | ZP | Programmable | 7 Industry Programmable | AAM | DV | 3389119219341 | C | 231.63 | EUR | 1
Tarifa Automatización y Control Industrial | VW3M4121 | LXM23 KIT DE CONECTORES DE POTENCIA | INS 50 03 | ZP | Programmable | 7 Industry Programmable | AAM | DV | 3606480177705 | C | 41.7 | EUR | 1
Tarifa Automatización y Control Industrial | VW3M4701 | CABLE CON CONECTOR SUB-D 15HD MACHO X 1M | DRV 01 90 | GN | Programmable | 7 Industry Programmable | AAM | DV | 3389119214551 | B | 109.45 | EUR | 1
Tarifa Automatización y Control Industrial | VW3M5100R100 | CABLE DE POTENCIA Y FRENO BSH040/SH3040 | DRV 02 90 | GN | Programmable | 7 Industry Programmable | AAM | DV | 3606481042026 | C | 287.96 | EUR | 1
Tarifa Automatización y Control Industrial | VW3M5100R150 | CABLE DE POTENCIA Y FRENO BSH040/SH3040 | DRV 02 90 | GN | Programmable | 7 Industry Programmable | AAM | DV | 3606481042033 | C | 384.75 | EUR | 1
Tarifa Automatización y Control Industrial | VW3M5100R250 | CABLE DE POTENCIA Y FRENO BSH040/SH3040 | DRV 02 90 | GN | Programmable | 7 Industry Programmable | AAM | DV | 3606481042040 | C | 588.35 | EUR | 1
Tarifa Automatización y Control Industrial | VW3M5100R30 | CABLE DE POTENCIA Y FRENO BSH040/SH3040 | DRV 02 90 | GN | Programmable | 7 Industry Programmable | AAM | DV | 3606481042057 | C | 146.47 | EUR | 1
Tarifa Automatización y Control Industrial | VW3M5100R50 | CABLE DE POTENCIA Y FRENO BSH040/SH3040 | DRV 02 90 | GN | Programmable | 7 Industry Programmable | AAM | DV | 3606481042064 | C | 186.19 | EUR | 1
Tarifa Automatización y Control Industrial | VW3M5101R100 | CABLE POTENCIA COMPLETO 1,5MM2 X10M. | DRV 02 90 | GN | Programmable | 7 Industry Programmable | AAM | DV | 3389119207317 | A | 190.91 | EUR | 1
Tarifa Automatización y Control Industrial | VW3M5101R15 | CABLE POTENCIA COMPLETO 1,5MM2 X1,5M | DRV 02 90 | GN | Programmable | 7 Industry Programmable | AAM | DV | 3606480166594 | B | 111.91 | EUR | 1
Tarifa Automatización y Control Industrial | VW3M5101R150 | CABLE POTENCIA COMPLETO 1,5MM2 X15M. | DRV 02 90 | GN | Programmable | 7 Industry Programmable | AAM | DV | 3389119207324 | A | 226.51 | EUR | 1
Tarifa Automatización y Control Industrial | VW3M5101R200 | CABLE DE POTENCIA Y FRENO 1,5mm2 20m | DRV 02 90 | GN | Programmable | 7 Industry Programmable | AAM | DV | 3389119207331 | B | 266.97 | EUR | 1
Tarifa Automatización y Control Industrial | VW3M5101R250 | CABLE DE POTENCIA Y FRENO 1,5mm2 25m | DRV 02 90 | GN | Programmable | 7 Industry Programmable | AAM | DV | 3389119210812 | B | 300.06 | EUR | 1
Tarifa Automatización y Control Industrial | VW3M5101R30 | CABLE DE POTENCIA Y FRENO 1,5mm2 3m | DRV 02 90 | GN | Programmable | 7 Industry Programmable | AAM | DV | 3389119207294 | A | 139.15 | EUR | 1
Tarifa Automatización y Control Industrial | VW3M5101R300 | CABLE DE POTENCIA Y FRENO 1,5mm2 30m | DRV 02 90 | GN | Programmable | 7 Industry Programmable | AAM | DV | 3606485251158 | C | 342.28 | EUR | 1
Tarifa Automatización y Control Industrial | VW3M5101R350 | CABLE DE POTENCIA Y FRENO 1,5mm2 35m | DRV 02 90 | GN | Programmable | 7 Industry Programmable | AAM | DV | 3606485348476 | C | 382.76 | EUR | 1
Tarifa Automatización y Control Industrial | VW3M5101R400 | CABLE DE POTENCIA Y FRENO 1,5mm2 40m | DRV 02 90 | GN | Programmable | 7 Industry Programmable | AAM | DV | 3606485251141 | C | 506.81 | EUR | 1
Tarifa Automatización y Control Industrial | VW3M5101R50 | CABLE DE POTENCIA Y FRENO 1,5mm2 5m | DRV 02 90 | GN | Programmable | 7 Industry Programmable | AAM | DV | 3389119207300 | A | 150.47 | EUR | 1
Tarifa Automatización y Control Industrial | VW3M5101R500 | CABLE DE POTENCIA Y FRENO 1,5mm2 50m | DRV 02 90 | GN | Programmable | 7 Industry Programmable | AAM | DV | 3389118221505 | B | 533.6 | EUR | 1
Tarifa Automatización y Control Industrial | VW3M5101R750 | CABLE DE POTENCIA Y FRENO 1,5mm2 75m | DRV 02 90 | GN | Programmable | 7 Industry Programmable | AAM | DV | 3389119210836 | C | 784.05 | EUR | 1
Tarifa Automatización y Control Industrial | VW3M5102R100 | CABLE POTENCIA COMPLETO 2,5MM2 X10M. | DRV 02 90 | GN | Programmable | 7 Industry Programmable | AAM | DV | 3389119207362 | B | 236.22 | EUR | 1
Tarifa Automatización y Control Industrial | VW3M5102R150 | CABLE DE POTENCIA Y FRENO 2,5mm2 15m | DRV 02 90 | GN | Programmable | 7 Industry Programmable | AAM | DV | 3389119207379 | B | 265.35 | EUR | 1
Tarifa Automatización y Control Industrial | VW3M5102R200 | CABLE DE POTENCIA Y FRENO 2,5mm2 20m | DRV 02 90 | GN | Programmable | 7 Industry Programmable | AAM | DV | 3389119207386 | C | 311.42 | EUR | 1
Tarifa Automatización y Control Industrial | VW3M5102R250 | CABLE DE POTENCIA Y FRENO 2,5mm2 25m | DRV 02 90 | GN | Programmable | 7 Industry Programmable | AAM | DV | 3389119210843 | C | 373.02 | EUR | 1
Tarifa Automatización y Control Industrial | VW3M5102R30 | CABLE POTENCIA COMPLETO 2,5MM2 X3M | DRV 02 90 | GN | Programmable | 7 Industry Programmable | AAM | DV | 3389119207348 | B | 157.32 | EUR | 1
Tarifa Automatización y Control Industrial | VW3M5102R50 | CABLE POTENCIA COMPLETO 2,5MM2 X5M. | DRV 02 90 | GN | Programmable | 7 Industry Programmable | AAM | DV | 3389119207355 | B | 173.55 | EUR | 1
Tarifa Automatización y Control Industrial | VW3M5102R500 | CABLE DE POTENCIA Y FRENO 2,5mm2 50m | DRV 02 90 | GN | Programmable | 7 Industry Programmable | AAM | DV | 3389119210850 | C | 708.75 | EUR | 1
Tarifa Automatización y Control Industrial | VW3M5102R750 | CABLE DE POTENCIA Y FRENO 2,5mm2 75m | DRV 02 90 | GN | Programmable | 7 Industry Programmable | AAM | DV | 3389119210867 | C | 1046.1 | EUR | 1
Tarifa Automatización y Control Industrial | VW3M5103R100 | CABLE DE POTENCIA Y FRENO 4mm2 10m | DRV 02 90 | GN | Programmable | 7 Industry Programmable | AAM | DV | 3389119207416 | B | 360.05 | EUR | 1
Tarifa Automatización y Control Industrial | VW3M5103R150 | Cable potencia completo 4mm2 long 15m. | DRV 02 90 | GN | Programmable | 7 Industry Programmable | AAM | DV | 3389119207423 | C | 439.53 | EUR | 1
Tarifa Automatización y Control Industrial | VW3M5103R200 | CABLE DE POTENCIA Y FRENO 4mm2 20m | DRV 02 90 | GN | Programmable | 7 Industry Programmable | AAM | DV | 3389119207430 | C | 551.1 | EUR | 1
Tarifa Automatización y Control Industrial | VW3M5103R250 | CABLE DE POTENCIA Y FRENO 4mm2 25m | DRV 02 90 | GN | Programmable | 7 Industry Programmable | AAM | DV | 3389119210874 | C | 575.76 | EUR | 1
Tarifa Automatización y Control Industrial | VW3M5103R30 | CABLE DE POTENCIA Y FRENO 4mm2 3m | DRV 02 90 | GN | Programmable | 7 Industry Programmable | AAM | DV | 3389119207393 | C | 266.01 | EUR | 1
Tarifa Automatización y Control Industrial | VW3M5103R50 | CABLE POTENCIA COMPLETO 4MM2 X5M. | DRV 02 90 | GN | Programmable | 7 Industry Programmable | AAM | DV | 3389119207409 | B | 298.45 | EUR | 1
Tarifa Automatización y Control Industrial | VW3M5103R500 | CABLE DE POTENCIA Y FRENO 4mm2 50m | DRV 02 90 | GN | Programmable | 7 Industry Programmable | AAM | DV | 3389119210881 | C | 1661.29 | EUR | 1
Tarifa Automatización y Control Industrial | VW3M5104R100 | CABLE DE POTENCIA Y FRENO 10mm2 10m | DRV 02 90 | GN | Programmable | 7 Industry Programmable | AAM | DV | 3389119210904 | C | 1230.83 | EUR | 1
Tarifa Automatización y Control Industrial | VW3M5104R150 | CABLE DE POTENCIA Y FRENO 10mm2 15m | DRV 02 90 | GN | Programmable | 7 Industry Programmable | AAM | DV | 3389119210911 | C | 1598.39 | EUR | 1
Tarifa Automatización y Control Industrial | VW3M5104R200 | CABLE DE POTENCIA Y FRENO 10mm2 20m | DRV 02 90 | GN | Programmable | 7 Industry Programmable | AAM | DV | 3389119210928 | C | 1953.53 | EUR | 1
Tarifa Automatización y Control Industrial | VW3M5104R250 | CABLE DE POTENCIA Y FRENO 10mm2 25m | DRV 02 90 | GN | Programmable | 7 Industry Programmable | AAM | DV | 3389119210935 | C | 2288.3 | EUR | 1
Tarifa Automatización y Control Industrial | VW3M5104R50 | CABLE DE POTENCIA Y FRENO 10mm2 5m | DRV 02 90 | GN | Programmable | 7 Industry Programmable | AAM | DV | 3389119210959 | C | 881.61 | EUR | 1
Tarifa Automatización y Control Industrial | VW3M5104R500 | CABLE DE POTENCIA Y FRENO 10mm2 50m | DRV 02 90 | GN | Programmable | 7 Industry Programmable | AAM | DV | 3389119210966 | C | 4354.37 | EUR | 1
Tarifa Automatización y Control Industrial | VW3M5105R100 | CABLE DE POTENCIA Y FRENO 6mm2 10m | DRV 02 90 | GN | Programmable | 7 Industry Programmable | AAM | DV | 3606485263878 | C | 773.64 | EUR | 1
Tarifa Automatización y Control Industrial | VW3M5105R150 | CABLE DE POTENCIA Y FRENO 6mm2 15m | DRV 02 90 | GN | Programmable | 7 Industry Programmable | AAM | DV | 3606485263885 | C | 1101.02 | EUR | 1
Tarifa Automatización y Control Industrial | VW3M5105R200 | CABLE DE POTENCIA Y FRENO 6mm2 20m | DRV 02 90 | GN | Programmable | 7 Industry Programmable | AAM | DV | 3606485263892 | C | 1222.9 | EUR | 1
Tarifa Automatización y Control Industrial | VW3M5105R250 | CABLE DE POTENCIA Y FRENO 6mm2 25m | DRV 02 90 | GN | Programmable | 7 Industry Programmable | AAM | DV | 3606485263908 | C | 1414.63 | EUR | 1
Tarifa Automatización y Control Industrial | VW3M5105R30 | CABLE DE POTENCIA Y FRENO 6mm2 3m | DRV 02 90 | GN | Programmable | 7 Industry Programmable | AAM | DV | 3606485263854 | C | 335.74 | EUR | 1
Tarifa Automatización y Control Industrial | VW3M5105R50 | CABLE DE POTENCIA Y FRENO 6mm2 5m | DRV 02 90 | GN | Programmable | 7 Industry Programmable | AAM | DV | 3606485263861 | C | 437.9 | EUR | 1
Tarifa Automatización y Control Industrial | VW3M5105R500 | CABLE DE POTENCIA Y FRENO 6mm2 50m | DRV 02 90 | GN | Programmable | 7 Industry Programmable | AAM | DV | 3606485263915 | C | 2504.15 | EUR | 1
Tarifa Automatización y Control Industrial | VW3M5301R1000 | CABLE PUISSANCE MOTEUR 1,5MM*2 100M SAN | DRV 02 90 | GN | Programmable | 7 Industry Programmable | AAM | DV | 3389118211636 | C | 1300.68 | EUR | 1
Tarifa Automatización y Control Industrial | VW3M5305R250 | MOTOR CABLE 4X6 MM*2, 25M, OPEN ENDS | DRV 02 90 | GN | Programmable | 7 Industry Programmable | AAM | DV | 3606485263939 | C | 1380.2 | EUR | 1
Tarifa Automatización y Control Industrial | VW3M5501R100 | CABLE DE POTENCIA BMP 1,5mm2 10m | DRV 03 90 | GN | Programmable | 7 Industry Programmable | AAM | DV | 3606480564536 | C | 194.14 | EUR | 1
Tarifa Automatización y Control Industrial | VW3M5501R30 | CABLE DE POTENCIA BMP 1,5mm2 3m | DRV 03 90 | GN | Programmable | 7 Industry Programmable | AAM | DV | 3606480564512 | B | 140.79 | EUR | 1
Tarifa Automatización y Control Industrial | VW3M5501R50 | CABLE DE POTENCIA BMP 1,5mm2 5m | DRV 03 90 | GN | Programmable | 7 Industry Programmable | AAM | DV | 3606480564529 | C | 153.01 | EUR | 1
Tarifa Automatización y Control Industrial | VW3M5501R500 | CABLE DE POTENCIA BMP 1,5mm2 50m | DRV 03 90 | GN | Programmable | 7 Industry Programmable | AAM | DV | 3606480564574 | C | 1111.11 | EUR | 1
Tarifa Automatización y Control Industrial | VW3M5502R30 | CABLE DE POTENCIA BMP 2,5mm2 3m | DRV 03 90 | GN | Programmable | 7 Industry Programmable | AAM | DV | 3606480564598 | C | 187.67 | EUR | 1
Tarifa Automatización y Control Industrial | VW3M5D1A | BCH2 MOTOR CONN. KIT, FLYING LEADS | DRV 03 90 | GN | Programmable | 7 Industry Programmable | AAM | DV | 3606480735943 | B | 22.07 | EUR | 1
Tarifa Automatización y Control Industrial | VW3M5D1AR15 | CABLE POT 1,5M 0,82 BCH2 FICHA CABLE | DRV 03 90 | GN | Programmable | 7 Industry Programmable | AAM | DV | 3606480735646 | B | 39.05 | EUR | 1
Tarifa Automatización y Control Industrial | VW3M5D1AR30 | CABLE POT 3M 0,82MM BCH2 FICHA CABLE | DRV 03 90 | GN | Programmable | 7 Industry Programmable | AAM | DV | 3606480735653 | B | 44.03 | EUR | 1
Tarifa Automatización y Control Industrial | VW3M5D1AR50 | CABLE POT 5M 0,82MM BCH2 FICHA CABLE | DRV 03 90 | GN | Programmable | 7 Industry Programmable | AAM | DV | 3606480735660 | B | 62.53 | EUR | 1
Tarifa Automatización y Control Industrial | VW3M5D1F | SERVO CONN KIT, FLYING LEADS, FR | DRV 03 90 | GN | Programmable | 7 Industry Programmable | AAM | DV | 3606480735950 | B | 70.24 | EUR | 1
Tarifa Automatización y Control Industrial | VW3M5D1FR30 | POWER CABLE 3M SHIELDED 0,82MM*2, BCH2 B | DRV 03 90 | GN | Programmable | 7 Industry Programmable | AAM | DV | 3606480735677 | B | 52.97 | EUR | 1
Tarifa Automatización y Control Industrial | VW3M5D1FR50 | POWER CABLE 5M SHIELDED 0,82MM*2, BCH2 B | DRV 03 90 | GN | Programmable | 7 Industry Programmable | AAM | DV | 3606480735684 | B | 80.81 | EUR | 1
Tarifa Automatización y Control Industrial | VW3M5D2A | BCH2 MOTOR CONN. KIT, MIL SIZE 1 | DRV 03 90 | GN | Programmable | 7 Industry Programmable | AAM | DV | 3606480735967 | B | 120.4 | EUR | 1
Tarifa Automatización y Control Industrial | VW3M5D2AR30 | POWER CABLE 3M SHIELDED 1,3MM*2, BCH2 MI | DRV 03 90 | GN | Programmable | 7 Industry Programmable | AAM | DV | 3606480735691 | B | 123.61 | EUR | 1
Tarifa Automatización y Control Industrial | VW3M5D2AR50 | POWER CABLE 5M SHIELDED 1,3MM*2, BCH2 MI | DRV 03 90 | GN | Programmable | 7 Industry Programmable | AAM | DV | 3606480735707 | B | 128.7 | EUR | 1
Tarifa Automatización y Control Industrial | VW3M5D2B | BCH2 MOTOR CONN. KIT, MIL SIZE 2 | DRV 03 90 | GN | Programmable | 7 Industry Programmable | AAM | DV | 3606480735974 | B | 254.82 | EUR | 1
Tarifa Automatización y Control Industrial | VW3M5D2FR50 | POWER CABLE 5M SHIELDED 1,3MM*2, BCH2 BR | DRV 03 90 | GN | Programmable | 7 Industry Programmable | AAM | DV | 3606480735721 | B | 237.69 | EUR | 1
Tarifa Automatización y Control Industrial | VW3M5D4FR50 | POWER CABLE 5M SHIELDED 3,3MM*2, BCH2 BR | DRV 03 90 | GN | Programmable | 7 Industry Programmable | AAM | DV | 3606480735806 | C | 421.36 | EUR | 1
Tarifa Automatización y Control Industrial | VW3M5D6AR50 | POWER CABLE 5M SHIELDED 6MM*2, BCH2 MIL | DRV 03 90 | GN | Programmable | 7 Industry Programmable | AAM | DV | 3606480735745 | C | 417.36 | EUR | 1
Tarifa Automatización y Control Industrial | VW3M5D6FR50 | POWER CABLE 5M SHIELDED 6MM*2, BCH2 BRAK | DRV 03 90 | GN | Programmable | 7 Industry Programmable | AAM | DV | 3606480735769 | C | 437.39 | EUR | 1
Tarifa Automatización y Control Industrial | VW3M7101R01 | CABLES DE CONEXION DCBUS X 0,1M X 5U | DRV 02 90 | GN | Programmable | 7 Industry Programmable | AAM | DV | 3606480166778 | B | 63.26 | EUR | 1
Tarifa Automatización y Control Industrial | VW3M8100R100 | CABLE DE ENCODER YTECH-RJ45 BSH040/SH304 | DRV 02 90 | GN | Programmable | 7 Industry Programmable | AAM | DV | 3606481042071 | C | 227.14 | EUR | 1
Tarifa Automatización y Control Industrial | VW3M8100R150 | CABLE DE ENCODER YTECH-RJ45 BSH040/SH304 | DRV 02 90 | GN | Programmable | 7 Industry Programmable | AAM | DV | 3606481042088 | C | 261.91 | EUR | 1
Tarifa Automatización y Control Industrial | VW3M8100R250 | CABLE DE ENCODER YTECH-RJ45 BSH040/SH304 | DRV 02 90 | GN | Programmable | 7 Industry Programmable | AAM | DV | 3606481042095 | C | 331.4 | EUR | 1
Tarifa Automatización y Control Industrial | VW3M8100R30 | CABLE DE ENCODER YTECH-RJ45 BSH040/SH304 | DRV 02 90 | GN | Programmable | 7 Industry Programmable | AAM | DV | 3606481042101 | C | 200.7 | EUR | 1
Tarifa Automatización y Control Industrial | VW3M8100R50 | CABLE DE ENCODER YTECH-RJ45 BSH040/SH304 | DRV 02 90 | GN | Programmable | 7 Industry Programmable | AAM | DV | 3606481042118 | C | 189.89 | EUR | 1
Tarifa Automatización y Control Industrial | VW3M8102R100 | CABLE ENCODER COMPETO PARA LXM32 X10M | DRV 02 90 | GN | Programmable | 7 Industry Programmable | AAM | DV | 3606480166631 | A | 171.58 | EUR | 1
Tarifa Automatización y Control Industrial | VW3M8102R15 | CABLE ENCODER COMPETO PARA LXM32 X1,5M | DRV 02 90 | GN | Programmable | 7 Industry Programmable | AAM | DV | 3606480166600 | B | 108.67 | EUR | 1
Tarifa Automatización y Control Industrial | VW3M8102R150 | CABLE ENCODER COMPETO PARA LXM32 X15M | DRV 02 90 | GN | Programmable | 7 Industry Programmable | AAM | DV | 3606480166648 | A | 193.03 | EUR | 1
Tarifa Automatización y Control Industrial | VW3M8102R200 | CABLE ENCODER COMPETO PARA LXM32 X20M | DRV 02 90 | GN | Programmable | 7 Industry Programmable | AAM | DV | 3606480166655 | B | 221.65 | EUR | 1
Tarifa Automatización y Control Industrial | VW3M8102R250 | CABLE ENCODER COMPETO PARA LXM32 X25M | DRV 02 90 | GN | Programmable | 7 Industry Programmable | AAM | DV | 3606480166662 | B | 264.53 | EUR | 1
Tarifa Automatización y Control Industrial | VW3M8102R30 | CABLE ENCODER COMPETO PARA LXM32 X3M | DRV 02 90 | GN | Programmable | 7 Industry Programmable | AAM | DV | 3606480166617 | A | 121.67 | EUR | 1
Tarifa Automatización y Control Industrial | VW3M8102R300 | CABLE DE ENCODER M23-RJ45 30m | DRV 02 90 | GN | Programmable | 7 Industry Programmable | AAM | DV | 3606485251127 | C | 289.96 | EUR | 1
Tarifa Automatización y Control Industrial | VW3M8102R350 | CABLE DE ENCODER M23-RJ45 35m | DRV 02 90 | GN | Programmable | 7 Industry Programmable | AAM | DV | 3606485251110 | C | 314.54 | EUR | 1
Tarifa Automatización y Control Industrial | VW3M8102R400 | CABLE DE ENCODER M23-RJ45 40m | DRV 02 90 | GN | Programmable | 7 Industry Programmable | AAM | DV | 3606485270333 | C | 335.95 | EUR | 1
Tarifa Automatización y Control Industrial | VW3M8102R50 | CABLE DE ENCODER M23-RJ45 5m | DRV 02 90 | GN | Programmable | 7 Industry Programmable | AAM | DV | 3606480166624 | A | 135.9 | EUR | 1
Tarifa Automatización y Control Industrial | VW3M8102R500 | CABLE ENCODER COMPETO PARA LXM32 X50M | DRV 02 90 | GN | Programmable | 7 Industry Programmable | AAM | DV | 3606480166679 | B | 386.05 | EUR | 1
Tarifa Automatización y Control Industrial | VW3M8102R750 | CABLE DE ENCODER M23-RJ45 75m | DRV 02 90 | GN | Programmable | 7 Industry Programmable | AAM | DV | 3606480166686 | C | 507.6 | EUR | 1
Tarifa Automatización y Control Industrial | VW3M8111R10 | LXM32 CABLE ADAPTADOR ENCODER MOLEX-RJ45 | DRV 02 90 | GN | Programmable | 7 Industry Programmable | AAM | DV | 3606480166785 | B | 74.22 | EUR | 1
Tarifa Automatización y Control Industrial | VW3M8112R10 | LXM32 CABLE ADAPTADOR ENCODER SUBD15-RJ4 | DRV 02 90 | GN | Programmable | 7 Industry Programmable | AAM | DV | 3606480166792 | C | 98.3 | EUR | 1
Tarifa Automatización y Control Industrial | VW3M8214 | CONECTOR PARA ENCODER M23 X 5U | DRV 02 90 | GN | Programmable | 7 Industry Programmable | AAM | DV | 3389118211698 | B | 155.7 | EUR | 1
Tarifa Automatización y Control Industrial | VW3M8215 | KIT 5 CONECTORES POTENCIA 1,5m | DRV 02 90 | GN | Programmable | 7 Industry Programmable | AAM | DV | 3389118211605 | B | 246.54 | EUR | 1
Tarifa Automatización y Control Industrial | VW3M8217 | KIT 5 CONECTORES POTENCIA 4mm2 | DRV 02 90 | GN | Programmable | 7 Industry Programmable | AAM | DV | 3389118211629 | C | 515.59 | EUR | 1
Tarifa Automatización y Control Industrial | VW3M8219 | Kit 5ud CONECTOR CABLE POWER BSH040/SH30 | DRV 02 90 | GN | Programmable | 7 Industry Programmable | AAM | DV | 3606485460185 | C | 634.01 | EUR | 1
Tarifa Automatización y Control Industrial | VW3M8220 | Kit 5ud CONECTOR CABLE ENCODER BSH040/SH | DRV 02 90 | GN | Programmable | 7 Industry Programmable | AAM | DV | 3606485460192 | C | 878.68 | EUR | 1
Tarifa Automatización y Control Industrial | VW3M8222R1000 | CABLE DE ENCODER, 100m, ABIERTO-ABIERTO | DRV 02 90 | GN | Programmable | 7 Industry Programmable | AAM | DV | 3606480166716 | C | 543.34 | EUR | 1
Tarifa Automatización y Control Industrial | VW3M8222R250 | CABLE DE ENCODER, 25m, ABIERTO-ABIERTO | DRV 02 90 | GN | Programmable | 7 Industry Programmable | AAM | DV | 3606480166693 | C | 235.94 | EUR | 1
Tarifa Automatización y Control Industrial | VW3M8222R500 | CABLE DE ENCODER, 50m, ABIERTO-ABIERTO | DRV 02 90 | GN | Programmable | 7 Industry Programmable | AAM | DV | 3606480166709 | C | 357.46 | EUR | 1
Tarifa Automatización y Control Industrial | VW3M8223R30 | CABLE 1 X RJ45, PTO HACIA PTI X 3M | DRV 02 90 | GN | Programmable | 7 Industry Programmable | AAM | DV | 3606480166822 | B | 38.95 | EUR | 1
Tarifa Automatización y Control Industrial | VW3M8502R03 | CABLE 2 X RJ45,PTO HACIA PTI X 0.3M | DRV 02 90 | GN | Programmable | 7 Industry Programmable | AAM | DV | 3606480166808 | B | 34.32 | EUR | 1
Tarifa Automatización y Control Industrial | VW3M8502R15 | LXM32 CABLE P/D RJ45-RJ45 1,5m | DRV 02 90 | GN | Programmable | 7 Industry Programmable | AAM | DV | 3606480166815 | C | 42.17 | EUR | 1
Tarifa Automatización y Control Industrial | VW3M8704 | LXM32 TARJETA DE MEMORIA / 25UD | DRV 02 90 | GN | Programmable | 7 Industry Programmable | AAM | DV | 3606480166846 | C | 571.93 | EUR | 1
Tarifa Automatización y Control Industrial | VW3M8705 | TARJETA DE MEMORIA PARA LXM32 | DRV 02 90 | GN | Programmable | 7 Industry Programmable | AAM | DV | 3606480166839 | B | 29.19 | EUR | 1
Tarifa Automatización y Control Industrial | VW3M8801R30 | CABLE PARA MODULO DE SEGURIDAD X 3M | DRV 02 90 | GN | Programmable | 7 Industry Programmable | AAM | DV | 3606480169625 | B | 64.88 | EUR | 1
Tarifa Automatización y Control Industrial | VW3M8802R15 | CABLE SAFETY 1,5M 2X CONECTOR RECTO | DRV 02 90 | GN | Programmable | 7 Industry Programmable | AAM | DV | 3606480169632 | B | 45.41 | EUR | 1
Tarifa Automatización y Control Industrial | VW3M8802R30 | LXM32 CABLE eSM 2 CONECTORES 3m | DRV 02 90 | GN | Programmable | 7 Industry Programmable | AAM | DV | 3606480169649 | B | 77.85 | EUR | 1
Tarifa Automatización y Control Industrial | VW3M8810 | LXM32 ADAPTADOR eSM CON TERMINALES | DRV 02 90 | GN | Programmable | 7 Industry Programmable | AAM | DV | 3606480216206 | B | 147.74 | EUR | 1
Tarifa Automatización y Control Industrial | VW3M8820 | LXM32 CONECTOR INTERLOCK eSM / 4UD | DRV 02 90 | GN | Programmable | 7 Industry Programmable | AAM | DV | 3606480216213 | C | 88.53 | EUR | 1
Tarifa Automatización y Control Industrial | VW3M8D1A | BCH2 ENCODER CONN. KIT, FLYING LEADS | DRV 03 90 | GN | Programmable | 7 Industry Programmable | AAM | DV | 3606480735981 | B | 120.74 | EUR | 1
Tarifa Automatización y Control Industrial | VW3M8D1AR15 | ENC CABLE 1,5M , BCH2 FREE LEADS | DRV 03 90 | GN | Programmable | 7 Industry Programmable | AAM | DV | 3606480735851 | B | 74.29 | EUR | 1
Tarifa Automatización y Control Industrial | VW3M8D1AR30 | ENC CABLE 3M , BCH2 FREE LEADS | DRV 03 90 | GN | Programmable | 7 Industry Programmable | AAM | DV | 3606480735868 | B | 86.98 | EUR | 1
Tarifa Automatización y Control Industrial | VW3M8D1AR50 | ENC CABLE 5M , BCH2 FREE LEADS | DRV 03 90 | GN | Programmable | 7 Industry Programmable | AAM | DV | 3606480735875 | B | 112.55 | EUR | 1
Tarifa Automatización y Control Industrial | VW3M8D2A | BCH2 ENCODER CONN. KIT, MIL | DRV 03 90 | GN | Programmable | 7 Industry Programmable | AAM | DV | 3606480735998 | B | 123.83 | EUR | 1
Tarifa Automatización y Control Industrial | VW3M8D2AR30 | ENCODER CABLE 3M SHIELDED, BCH2 MIL CONN | DRV 03 90 | GN | Programmable | 7 Industry Programmable | AAM | DV | 3606480735882 | B | 136.68 | EUR | 1
Tarifa Automatización y Control Industrial | VW3M8D2AR50 | ENCODER CABLE 5M SHIELDED, BCH2 MIL CONN | DRV 03 90 | GN | Programmable | 7 Industry Programmable | AAM | DV | 3606480735899 | B | 148.29 | EUR | 1
Tarifa Automatización y Control Industrial | VW3M9001 | LXM 1 PHASE POWER SUPPLY MODULE | DRV 06 90 | GN | Programmable | 7 Industry Programmable | AAM | DV | 3606480595509 | B | 86.44 | EUR | 1
Tarifa Automatización y Control Industrial | VW3M9002 | LXM 3 PHASE POWER SUPPLY MODULE | DRV 06 90 | GN | Programmable | 7 Industry Programmable | AAM | DV | 3606480595516 | B | 94.14 | EUR | 1
Tarifa Automatización y Control Industrial | VW3M9010 | MODULO EXT C/RESIST DE FRENADO P/LXM32I | DRV 06 90 | GN | Programmable | 7 Industry Programmable | AAM | DV | 3606480595547 | B | 54 | EUR | 1
Tarifa Automatización y Control Industrial | VW3M9101 | LXM32I MÓDULO CAN M12 4DI M8 P | DRV 06 90 | GN | Programmable | 7 Industry Programmable | AAM | DV | 3606480610783 | B | 311.81 | EUR | 1
Tarifa Automatización y Control Industrial | VW3M9103 | LXM32I MODULO CAN M12 2DI M8 PNP, STO | DRV 06 90 | GN | Programmable | 7 Industry Programmable | AAM | DV | 3606480610806 | B | 259.31 | EUR | 1
Tarifa Automatización y Control Industrial | VW3M9104 | LXM32I MÓDULO CAN M12 2DI M8 POS | DRV 06 90 | GN | Programmable | 7 Industry Programmable | AAM | DV | 3606480610813 | C | 229.31 | EUR | 1
Tarifa Automatización y Control Industrial | VW3M9106 | LXM32I MÓDULO ECT M12 4DI M8 POS, STO | DRV 06 90 | GN | Programmable | 7 Industry Programmable | AAM | DV | 3606480610837 | B | 310.84 | EUR | 1
Tarifa Automatización y Control Industrial | VW3M9108 | MODULO ECT M12 2DI M8 PNP, STO P/LXM32I | DRV 06 90 | GN | Programmable | 7 Industry Programmable | AAM | DV | 3606480610851 | B | 261.16 | EUR | 1
Tarifa Automatización y Control Industrial | VW3M9109 | LXM32I MÓDULO ECT M12 2DI M8 POS | DRV 06 90 | GN | Programmable | 7 Industry Programmable | AAM | DV | 3606480610868 | C | 266.36 | EUR | 1
Tarifa Automatización y Control Industrial | VW3M9110 | LXM32I MÓDULO TERMINALES ECT 4DI,2DO,STO | DRV 06 90 | GN | Programmable | 7 Industry Programmable | AAM | DV | 3606480610875 | B | 208.8 | EUR | 1
Tarifa Automatización y Control Industrial | VW3M9116 | LXM32i ETH, 4DIN (Source), 2DOUT (SRC) | DRV 06 90 | GN | Programmable | 7 Industry Programmable | AAM | DV | 3606481274212 | C | 415.3 | EUR | 1
Tarifa Automatización y Control Industrial | VW3M9206 | LXM32I MÓDULO ECT M12 4DI M8 NEG, STO | DRV 06 90 | GN | Programmable | 7 Industry Programmable | AAM | DV | 3606480610929 | C | 328.77 | EUR | 1
Tarifa Automatización y Control Industrial | VW3M9209 | LXM32I MÓDULO ECT M12 2DI M8 NEG | DRV 06 90 | GN | Programmable | 7 Industry Programmable | AAM | DV | 3606480610950 | C | 229.31 | EUR | 1
Tarifa Automatización y Control Industrial | VW3M9216 | LXM32i ETH, 4DIN (Sink), 2DOUT (Sink), S | DRV 06 90 | GN | Programmable | 7 Industry Programmable | AAM | DV | 3606481274236 | C | 415.3 | EUR | 1
Tarifa Automatización y Control Industrial | VW3M9403 | LXM32i CABLE STO M8, 3m | DRV 06 90 | GN | Programmable | 7 Industry Programmable | AAM | DV | 3606480595578 | C | 81.71 | EUR | 1
Tarifa Automatización y Control Industrial | VW3M9405 | LXM32i STO CABLE PREMONTADO 5M, M8 | DRV 06 90 | GN | Programmable | 7 Industry Programmable | AAM | DV | 3606480595585 | C | 105.19 | EUR | 1
Tarifa Automatización y Control Industrial | VW3M9410 | LXM32i CABLE STO M8, 10m | DRV 06 90 | GN | Programmable | 7 Industry Programmable | AAM | DV | 3606480595592 | C | 155.91 | EUR | 1
Tarifa Automatización y Control Industrial | VW3M94CAN45R03 | Cable CANOpen LXM32i M12-RJ45 3m | DRV 06 90 | GN | Programmable | 7 Industry Programmable | AAM | DV | 3606485445342 | C | 168.18 | EUR | 1
Tarifa Automatización y Control Industrial | VW3M94CAN45R10 | Cable CANOpen LXM32i M12-RJ45 10m | DRV 06 90 | GN | Programmable | 7 Industry Programmable | AAM | DV | 3606485445366 | C | 300.51 | EUR | 1
Tarifa Automatización y Control Industrial | VW3M94CAN45R15 | Cable CANOpen LXM32i M12-RJ45 15m | DRV 06 90 | GN | Programmable | 7 Industry Programmable | AAM | DV | 3606485445373 | C | 383.79 | EUR | 1
Tarifa Automatización y Control Industrial | VW3M94CANS9R03 | Cable CANOpen LXM32i M12-DB9 3m | DRV 06 90 | GN | Programmable | 7 Industry Programmable | AAM | DV | 3606480800238 | C | 168.18 | EUR | 1
Tarifa Automatización y Control Industrial | VW3M94CANS9R05 | Cable CANOpen LXM32i M12-DB9 5m | DRV 06 90 | GN | Programmable | 7 Industry Programmable | AAM | DV | 3606480800245 | C | 231.23 | EUR | 1
Tarifa Automatización y Control Industrial | VW3M94CR03 | LXM32i STO Cordset 3m, Male - Female | DRV 06 90 | GN | Programmable | 7 Industry Programmable | AAM | DV | 3606485431888 | C | 88.21 | EUR | 1
Tarifa Automatización y Control Industrial | VW3M94CR05 | LXM32i STO Cordset 5m, Male - Female | DRV 06 90 | GN | Programmable | 7 Industry Programmable | AAM | DV | 3606485431895 | C | 102.9 | EUR | 1
Tarifa Automatización y Control Industrial | VW3M94CR10 | LXM32i STO Cordset 10m, Male - Female | DRV 06 90 | GN | Programmable | 7 Industry Programmable | AAM | DV | 3606485431901 | C | 147.01 | EUR | 1
Tarifa Automatización y Control Industrial | VW3M94CR20 | LXM32i STO Cordset 20m, Male - Female | DRV 06 90 | GN | Programmable | 7 Industry Programmable | AAM | DV | 3606485431925 | C | 235.2 | EUR | 1
Tarifa Automatización y Control Industrial | VW3M9512 | LXM32i PRENSAESTOPAS M16 BUS CAMPO,10 UD | DRV 06 90 | GN | Programmable | 7 Industry Programmable | AAM | DV | 3606480593666 | C | 105.19 | EUR | 1
Tarifa Automatización y Control Industrial | VW3M9530 | LXM32i - LOTE TAPONES M8, M12 | DRV 06 90 | GN | Programmable | 7 Industry Programmable | AAM | DV | 3606481275486 | C | 46.79 | EUR | 1
Tarifa Automatización y Control Industrial | VW3S3101 | KIT VENTILADOR SD3, 24VDC | DRV 04 90 | GN | Programmable | 7 Industry Programmable | AAM | DV | 3389119224413 | C | 91.2 | EUR | 1
Tarifa Automatización y Control Industrial | VW3S5101R100 | CABLE P/MOTOR 4X1,5 C/CONECTOR X10M | DRV 04 90 | GN | Programmable | 7 Industry Programmable | AAM | DV | 3389119224437 | B | 254.13 | EUR | 1
Tarifa Automatización y Control Industrial | VW3S5101R150 | CABLE P/MOTOR 4X1,5 C/CONECTOR X15M | DRV 04 90 | GN | Programmable | 7 Industry Programmable | AAM | DV | 3389119224444 | C | 298.68 | EUR | 1
Tarifa Automatización y Control Industrial | VW3S5101R200 | CABLE POTENCIA SD3 CON CONECTOR 20m | DRV 04 90 | GN | Programmable | 7 Industry Programmable | AAM | DV | 3389119224451 | C | 301.99 | EUR | 1
Tarifa Automatización y Control Industrial | VW3S5101R30 | CABLE P/MOTOR 4X1,5 C/CONECTOR X3M | DRV 04 90 | GN | Programmable | 7 Industry Programmable | AAM | DV | 3606485190303 | B | 152.46 | EUR | 1
Tarifa Automatización y Control Industrial | VW3S5101R50 | CABLE P/MOTOR 4X1,5 C/CONECTOR X5M | DRV 04 90 | GN | Programmable | 7 Industry Programmable | AAM | DV | 3389119224420 | B | 181.92 | EUR | 1
Tarifa Automatización y Control Industrial | VW3S5102R100 | CABLE POTENCIA SD3 ABIERTO 10m | DRV 04 90 | GN | Programmable | 7 Industry Programmable | AAM | DV | 3389119224482 | C | 184.81 | EUR | 1
Tarifa Automatización y Control Industrial | VW3S5102R150 | CABLE POTENCIA SD3 ABIERTO 15m | DRV 04 90 | GN | Programmable | 7 Industry Programmable | AAM | DV | 3389119224499 | C | 259.38 | EUR | 1
Tarifa Automatización y Control Industrial | VW3S5102R200 | CABLE POTENCIA SD3 ABIERTO 20m | DRV 04 90 | GN | Programmable | 7 Industry Programmable | AAM | DV | 3389119224505 | C | 292.56 | EUR | 1
Tarifa Automatización y Control Industrial | VW3S5102R50 | CABLE POTENCIA SD3 ABIERTO 5m | DRV 04 90 | GN | Programmable | 7 Industry Programmable | AAM | DV | 3389119224475 | C | 89.72 | EUR | 1
Tarifa Automatización y Control Industrial | VW3S8101R100 | CABLE DE ENCODER C/CONECTOR P/SD326 X10M | DRV 04 90 | GN | Programmable | 7 Industry Programmable | AAM | DV | 3389119224536 | C | 265.67 | EUR | 1
Tarifa Automatización y Control Industrial | VW3S8101R150 | CABLE ENCODER SD3 15m | DRV 04 90 | GN | Programmable | 7 Industry Programmable | AAM | DV | 3389119224543 | C | 292.56 | EUR | 1
Tarifa Automatización y Control Industrial | VW3S8101R200 | CABLE ENCODER SD3 20m | DRV 04 90 | GN | Programmable | 7 Industry Programmable | AAM | DV | 3389119224550 | C | 309.37 | EUR | 1
Tarifa Automatización y Control Industrial | VW3S8101R30 | CABLE DE ENCODER C/CONECTOR P/SD326 X3M | DRV 04 90 | GN | Programmable | 7 Industry Programmable | AAM | DV | 3389119224512 | B | 165.04 | EUR | 1
Tarifa Automatización y Control Industrial | VW3S8101R50 | CABLE DE ENCODER C/CONECTOR P/SD326 X5M | DRV 04 90 | GN | Programmable | 7 Industry Programmable | AAM | DV | 3389119224529 | B | 194.75 | EUR | 1
Tarifa Automatización y Control Industrial | VW3S8201R05 | CABLE P/D SD3 ABIERTO 5V 0,5m | DRV 04 90 | GN | Programmable | 7 Industry Programmable | AAM | DV | 3389119224567 | C | 73.51 | EUR | 1
Tarifa Automatización y Control Industrial | VW3S8201R15 | CABLE P/D SD3 ABIERTO 5V 1,5m | DRV 04 90 | GN | Programmable | 7 Industry Programmable | AAM | DV | 3389119224574 | B | 74.27 | EUR | 1
Tarifa Automatización y Control Industrial | VW3S8201R30 | CABLE P/D SD3 ABIERTO 5V 3,0m | DRV 04 90 | GN | Programmable | 7 Industry Programmable | AAM | DV | 3389119224581 | C | 104.23 | EUR | 1
Tarifa Automatización y Control Industrial | VW3S8201R50 | CABLE P/D SD3 ABIERTO 5V 5,0m | DRV 04 90 | GN | Programmable | 7 Industry Programmable | AAM | DV | 3389119224598 | C | 160.95 | EUR | 1
Tarifa Automatización y Control Industrial | VW3S8202R15 | CABLE PULSO/DIRECCION P/SD326 24V X 1,5M | DRV 04 90 | GN | Programmable | 7 Industry Programmable | AAM | DV | 3389119224611 | C | 85.76 | EUR | 1
Tarifa Automatización y Control Industrial | VW3S8202R30 | CABLE PULSO/DIRECCION P/SD326 24V X 3M | DRV 04 90 | GN | Programmable | 7 Industry Programmable | AAM | DV | 3389119224628 | C | 103.97 | EUR | 1
Tarifa Automatización y Control Industrial | VW3S8202R50 | CABLE P/D SD3 ABIERTO 24V 5,0m | DRV 04 90 | GN | Programmable | 7 Industry Programmable | AAM | DV | 3389119224635 | C | 134.52 | EUR | 1
Tarifa Automatización y Control Industrial | VW3S8206R15 | CABLE P/D SD3 PARA SIEMENS FM353 1,5m | DRV 04 90 | GN | Programmable | 7 Industry Programmable | AAM | DV | 3389119224666 | C | 179.48 | EUR | 1
Tarifa Automatización y Control Industrial | VW3S8206R30 | CABLE P/D SD3 PARA SIEMENS FM353 3m | DRV 04 90 | GN | Programmable | 7 Industry Programmable | AAM | DV | 3389119224673 | C | 232.09 | EUR | 1
Tarifa Automatización y Control Industrial | VW3S8212 | KIT 5 CONECTORES MOLEX 24 PIN PARA SD3 | DRV 04 90 | GN | Programmable | 7 Industry Programmable | AAM | DV | 3389119224406 | C | 59.21 | EUR | 1
Tarifa Automatización y Control Industrial | VX5VMS1001 | Ventilador ATV340 talla 1 | INS 50 05 | ZP | Configurable | 5 Industry Configurable | HPD | VH | 3606481184023 | B | 24.51 | EUR | 1
Tarifa Automatización y Control Industrial | VX5VMS2001 | Ventilador ATV340 talla 2 | INS 50 05 | ZP | Configurable | 5 Industry Configurable | HPD | VH | 3606481184030 | B | 36.38 | EUR | 1
Tarifa Automatización y Control Industrial | VX5VMS3001 | Ventilador ATV340 talla 3 | INS 50 05 | ZP | Configurable | 5 Industry Configurable | HPD | VH | 3606481184047 | B | 47.66 | EUR | 1
Tarifa Automatización y Control Industrial | VZ0 | POLO DE POTENCIA P/ VARIO V0 ITH 25A | PC0 61 09 | P0 | General Purpose | 3 Industry General Purpose | TCS | LD | 3389110551853 | A | 22.81 | EUR | 1
Tarifa Automatización y Control Industrial | VZ01 | POLO DE POTENCIA P/ VARIO V01 ITH 20A | PC0 61 09 | P0 | General Purpose | 3 Industry General Purpose | TCS | LD | 3389110448900 | A | 21.27 | EUR | 1
Tarifa Automatización y Control Industrial | VZ02 | POLO DE POTENCIA P/ VARIO V02 ITH 12A | PC0 61 09 | P0 | General Purpose | 3 Industry General Purpose | TCS | LD | 3389110448856 | A | 20.61 | EUR | 1
Tarifa Automatización y Control Industrial | VZ1 | POLO DE POTENCIA P/ VARIO V1 ITH 32A | PC0 61 09 | P0 | General Purpose | 3 Industry General Purpose | TCS | LD | 3389110551860 | A | 24.26 | EUR | 1
Tarifa Automatización y Control Industrial | VZ10 | CAPOT .P/VARIO V5 Y V6 | PC0 61 09 | P0 | General Purpose | 3 Industry General Purpose | TCS | LD | 3389110552010 | A | 10.98 | EUR | 1
Tarifa Automatización y Control Industrial | VZ11 | POLO DE NEUTRO P/VARIO V02 A V2 | PC0 61 09 | P0 | General Purpose | 3 Industry General Purpose | TCS | LD | 3389110551907 | A | 27.19 | EUR | 1
Tarifa Automatización y Control Industrial | VZ12 | POLO DE NEUTRO P/VARIO V3 Y V4 | PC0 61 09 | P0 | General Purpose | 3 Industry General Purpose | TCS | LD | 3389110551914 | A | 35.78 | EUR | 1
Tarifa Automatización y Control Industrial | VZ13 | POLO NEUTRO VARIO 125-175A | PC0 61 09 | P0 | General Purpose | 3 Industry General Purpose | TCS | LD | 3389110551921 | A | 86.95 | EUR | 1
Tarifa Automatización y Control Industrial | VZ14 | BORNE DE TIERRA P/VARIO V02 A V2 | PC0 61 09 | P0 | General Purpose | 3 Industry General Purpose | TCS | LD | 3389110551938 | A | 27.19 | EUR | 1
Tarifa Automatización y Control Industrial | VZ15 | BORNE DE TIERRA P/VARIO V3 Y V4 | PC0 61 09 | P0 | General Purpose | 3 Industry General Purpose | TCS | LD | 3389110551945 | A | 35.23 | EUR | 1
Tarifa Automatización y Control Industrial | VZ16 | BORNE DE TIERRA P/VARIO V5 Y V6 | PC0 61 09 | P0 | General Purpose | 3 Industry General Purpose | TCS | LD | 3389110551952 | B | 68.17 | EUR | 1
Tarifa Automatización y Control Industrial | VZ17 | ALARGADOR EJE VARIO 12..40A 300..330mm | PC0 61 09 | P0 | General Purpose | 3 Industry General Purpose | TCS | LD | 3389110552188 | A | 22.03 | EUR | 1
Tarifa Automatización y Control Industrial | VZ18 | ALARGADOR EJE VARIO 63.175A 300..350mm | PC0 61 09 | P0 | General Purpose | 3 Industry General Purpose | TCS | LD | 3389110552218 | A | 27.31 | EUR | 1
Tarifa Automatización y Control Industrial | VZ1L007UM50 | Inductancia linea mono 7A 5mH | VVD 43 03 | VV | Configurable | 5 Industry Configurable | SDS | VM | 3389110890839 | B | 492.39 | EUR | 1
Tarifa Automatización y Control Industrial | VZ1L015UM17T | INDUCT. TRI 15A 1,7mH | VVD 57 04 | V4 | Configurable | 5 Industry Configurable | SDS | AP | 3389110890662 | B | 718.94 | EUR | 1
Tarifa Automatización y Control Industrial | VZ1L018UM20 | Inductancia linea mono 18A 2mH | VVD 43 03 | VV | Configurable | 5 Industry Configurable | SDS | VM | 3389110890846 | B | 567.51 | EUR | 1
Tarifa Automatización y Control Industrial | VZ1L030U800T | INDUCT. TRI 30A 0,8mH | VVD 57 04 | V4 | Configurable | 5 Industry Configurable | SDS | AP | 3389110890679 | B | 887.24 | EUR | 1
Tarifa Automatización y Control Industrial | VZ1L040U600T | INDUCT. TRI 40A 0,6mH | VVD 57 04 | V4 | Configurable | 5 Industry Configurable | SDS | AP | 3389110890693 | B | 970.8 | EUR | 1
Tarifa Automatización y Control Industrial | VZ1L070U350T | INDUCT. TRI 70A 0,35mH | VVD 57 04 | V4 | Configurable | 5 Industry Configurable | SDS | AP | 3389110890716 | B | 1700.75 | EUR | 1
Tarifa Automatización y Control Industrial | VZ1L150U170T | INDUCT. TRI 150A 0,17mH | VVD 57 04 | V4 | Configurable | 5 Industry Configurable | SDS | AP | 3389110890730 | B | 2591.32 | EUR | 1
Tarifa Automatización y Control Industrial | VZ1L250U100T | INDUCT. TRI 250A 0,1mH | VVD 57 04 | V4 | Configurable | 5 Industry Configurable | SDS | AP | 3389110890754 | B | 2748.49 | EUR | 1
Tarifa Automatización y Control Industrial | VZ1L325U075T | INDUCT TRI 325A 0,75mH | VVD 57 04 | V4 | Configurable | 5 Industry Configurable | SDS | AP | 3389110890761 | B | 3930.8 | EUR | 1
Tarifa Automatización y Control Industrial | VZ1L530U045T | INDUCT TRI 530A 0'45mH | VVD 57 04 | V4 | Configurable | 5 Industry Configurable | SDS | AP | 3389110890778 | B | 4773.56 | EUR | 1
Tarifa Automatización y Control Industrial | VZ1LM10U024T | INDUCT TRI 1025A 0'024mH | VVD 57 04 | V4 | Configurable | 5 Industry Configurable | SDS | AP | 3389110890792 | B | 10267.33 | EUR | 1
Tarifa Automatización y Control Industrial | VZ1LM14U016T | INDUCT. TRI 1435A 0,016mH | VVD 57 04 | V4 | Configurable | 5 Industry Configurable | SDS | AP | 3389110890815 | C | 11858.33 | EUR | 1
Tarifa Automatización y Control Industrial | VZ2 | POLO P/ VARIO V2 ITH 40A | PC0 61 09 | P0 | General Purpose | 3 Industry General Purpose | TCS | LD | 3389110551877 | A | 25.44 | EUR | 1
Tarifa Automatización y Control Industrial | VZ20 | BLOQUE 2 CONT.AUX. VARIO NA+NA | PC0 61 09 | P0 | General Purpose | 3 Industry General Purpose | TCS | LD | 3389110551976 | A | 28.19 | EUR | 1
Tarifa Soluciones de Conectividad | VZ208C-15BP05 | valvula 2vias zona VZ208C/15/1.6 | BPR 18 50 | FD | General Purpose | 2b-Building Management Offer General Purpose | FDB | FD | 3606489661007 | C | 73.79 | EUR | 1
Tarifa Soluciones de Conectividad | VZ208C-20BP07 | valvula 2vias zona VZ208C/20/2.5 | BPR 18 50 | FD | General Purpose | 2b-Building Management Offer General Purpose | FDB | FD | 3606481518231 | C | 66.64 | EUR | 1
Tarifa Soluciones de Conectividad | VZ208E-15BP01 | V疝vula de Zona de 2 Vías VZ208/15/0.4 | BPR 18 50 | FD | General Purpose | 2b-Building Management Offer General Purpose | FDB | FD | 3606481819918 | C | 43.67 | EUR | 1
Tarifa Soluciones de Conectividad | VZ208E-15BP02 | V疝vula de Zona de 2 Vías VZ208/15/1.6 | BPR 18 50 | FD | General Purpose | 2b-Building Management Offer General Purpose | FDB | FD | 3606481819925 | C | 43.67 | EUR | 1
Tarifa Soluciones de Conectividad | VZ208E-15BP03 | V疝vula de Zona de 2 Vías VZ219/15/0.4 | BPR 18 50 | FD | General Purpose | 2b-Building Management Offer General Purpose | FDB | FD | 3606489661014 | C | 38.9 | EUR | 1
Tarifa Soluciones de Conectividad | VZ208E-15BP04 | V疝vula de Zona de 2 Vías VZ208/15/1.0 | BPR 18 50 | FD | General Purpose | 2b-Building Management Offer General Purpose | FDB | FD | 3606481819932 | C | 39.02 | EUR | 1
Tarifa Soluciones de Conectividad | VZ208E-15BP05 | V疝vula de Zona de 2 Vías VZ208/15/0.6 | BPR 18 50 | FD | General Purpose | 2b-Building Management Offer General Purpose | FDB | FD | 3606489661021 | C | 38.34 | EUR | 1
Tarifa Soluciones de Conectividad | VZ208E-20BP07 | V疝vula de Zona de 2 Vías VZ219/20/2.5 | BPR 18 50 | FD | General Purpose | 2b-Building Management Offer General Purpose | FDB | FD | 3606489661038 | C | 49.84 | EUR | 1
Tarifa Soluciones de Conectividad | VZ208E-20BP08 | V疝vula de Zona de 3 Vías VZ308/20/6.0 | BPR 18 50 | FD | General Purpose | 2b-Building Management Offer General Purpose | FDB | FD | 3606489661045 | C | 89.61 | EUR | 1
Tarifa Soluciones de Conectividad | VZ208E-20BP09 | V疝vula de Zona de 4 Vías VZ408/20/4 | BPR 18 50 | FD | General Purpose | 2b-Building Management Offer General Purpose | FDB | FD | 3606481819949 | C | 97.48 | EUR | 1
Tarifa Soluciones de Conectividad | VZ219C-20BP07 | valvula 2vias zona VZ219C/20/2.5 | BPR 18 99 | FD | General Purpose | 2b-Building Management Offer General Purpose | FDB | FD | 3606481518286 | C | 86.59 | EUR | 1
Tarifa Soluciones de Conectividad | VZ219E-15BP01 | V疝vula de Zona de 2 Vías VZ219/15/2.0 | BPR 18 50 | FD | General Purpose | 2b-Building Management Offer General Purpose | FDB | FD | 3606481819956 | C | 44.56 | EUR | 1
Tarifa Soluciones de Conectividad | VZ219E-15BP02 | V疝vula de Zona de 2 Vías VZ219/15/0.25 | BPR 18 50 | FD | General Purpose | 2b-Building Management Offer General Purpose | FDB | FD | 3606481819963 | C | 44.56 | EUR | 1
Tarifa Soluciones de Conectividad | VZ219E-15BP03 | V疝vula de Zona de 2 Vías VZ219/15/0.6 | BPR 18 50 | FD | General Purpose | 2b-Building Management Offer General Purpose | FDB | FD | 3606481819970 | C | 44.56 | EUR | 1
Tarifa Soluciones de Conectividad | VZ219E-15BP04 | V疝vula de Zona de 3 Vías VZ308/15/0.6 | BPR 18 50 | FD | General Purpose | 2b-Building Management Offer General Purpose | FDB | FD | 3606481819987 | C | 44.47 | EUR | 1
Tarifa Soluciones de Conectividad | VZ219E-15BP05 | V疝vula de Zona de 2 Vías VZ219/15/1.0 | BPR 18 50 | FD | General Purpose | 2b-Building Management Offer General Purpose | FDB | FD | 3606481819994 | C | 44.27 | EUR | 1
Tarifa Soluciones de Conectividad | VZ219E-15BP06 | V疝vula de Zona de 2 Vías VZ219/15/1.6 | BPR 18 50 | FD | General Purpose | 2b-Building Management Offer General Purpose | FDB | FD | 3606481820006 | C | 42.54 | EUR | 1
Tarifa Soluciones de Conectividad | VZ219E-20BP07 | V疝vula de Zona de 4 Vías VZ408/15/1.6 | BPR 18 50 | FD | General Purpose | 2b-Building Management Offer General Purpose | FDB | FD | 3606481820013 | C | 54.83 | EUR | 1
Tarifa Soluciones de Conectividad | VZ219E-20BP08 | V疝vula de Zona de 2 Vías VZ219/20/4 | BPR 18 50 | FD | General Purpose | 2b-Building Management Offer General Purpose | FDB | FD | 3606481820020 | C | 99.96 | EUR | 1
Tarifa Soluciones de Conectividad | VZ219E-20BP09 | V疝vula de Zona de 2 Vías VZ219/20/6 | BPR 18 50 | FD | General Purpose | 2b-Building Management Offer General Purpose | FDB | FD | 3606489661052 | C | 108.41 | EUR | 1
Tarifa Automatización y Control Industrial | VZ26 | CAPOT .P/VARIO V02 A V2 | PC0 61 09 | P0 | General Purpose | 3 Industry General Purpose | TCS | LD | 3389110552027 | A | 5.6 | EUR | 1
Tarifa Automatización y Control Industrial | VZ27 | CAPOT.P/VARIO V3 Y V4 | PC0 61 09 | P0 | General Purpose | 3 Industry General Purpose | TCS | LD | 3389110552034 | A | 5.19 | EUR | 1
Tarifa Automatización y Control Industrial | VZ28 | SERIE VARIO | PC0 61 09 | P0 | General Purpose | 3 Industry General Purpose | TCS | LD | 3389110552041 | A | 12.69 | EUR | 1
Tarifa Automatización y Control Industrial | VZ29 | CAPOT .P/CONT. AUX. DE VARIO | PC0 61 09 | P0 | General Purpose | 3 Industry General Purpose | TCS | LD | 3389110552058 | B | 6.69 | EUR | 1
Tarifa Automatización y Control Industrial | VZ3 | POLO P/ VARIO ITH 63A | PC0 61 09 | P0 | General Purpose | 3 Industry General Purpose | TCS | LD | 3389110551884 | A | 41.23 | EUR | 1
Tarifa Automatización y Control Industrial | VZ30 | ALARGADOR EJE VARIO 12..40A 400..430mm | PC0 61 09 | P0 | General Purpose | 3 Industry General Purpose | TCS | LD | 3389110552195 | A | 22.78 | EUR | 1
Tarifa Soluciones de Conectividad | VZ308C-15BP03 | VZ308C-15BP03 | BPR 18 50 | FD | General Purpose | 2b-Building Management Offer General Purpose | FDB | FD | 3606481518309 | C | 70.24 | EUR | 1
Tarifa Soluciones de Conectividad | VZ308C-15BP05 | Pack x2 racores DN15 CON G3/4 - R1/2 ro | BPR 18 50 | FD | General Purpose | 2b-Building Management Offer General Purpose | FDB | FD | 3606481515438 | C | 54.08 | EUR | 1
Tarifa Soluciones de Conectividad | VZ308E-15BP01 | V疝vula de Zona de 2 Vías VZ208/20/2.5 | BPR 18 50 | FD | General Purpose | 2b-Building Management Offer General Purpose | FDB | FD | 3606489661076 | C | 48.06 | EUR | 1
Tarifa Soluciones de Conectividad | VZ308E-15BP02 | V疝vula de Zona de 3 Vías VZ308/15/1.0 | BPR 18 50 | FD | General Purpose | 2b-Building Management Offer General Purpose | FDB | FD | 3606489661083 | C | 47.84 | EUR | 1
Tarifa Soluciones de Conectividad | VZ308E-15BP03 | V疝vula de Zona de 3 Vías VZ308/15/0.4 | BPR 18 50 | FD | General Purpose | 2b-Building Management Offer General Purpose | FDB | FD | 3606489661090 | C | 48.06 | EUR | 1
Tarifa Soluciones de Conectividad | VZ308E-15BP04 | V疝vula de Zona de 3 Vías VZ308/15/0.25 | BPR 18 50 | FD | General Purpose | 2b-Building Management Offer General Purpose | FDB | FD | 3606489661106 | C | 46.01 | EUR | 1
Tarifa Soluciones de Conectividad | VZ308E-15BP05 | V疝vula PIBCV DN25 1700 l/h, 7.5 GPM (20 | BPR 18 50 | FD | General Purpose | 2b-Building Management Offer General Purpose | FDB | FD | 3606489661113 | C | 46.01 | EUR | 1
Tarifa Soluciones de Conectividad | VZ308E-20BP07 | V疝vula de Zona de 3 Vías VZ308/20/2.5 | BPR 18 50 | FD | General Purpose | 2b-Building Management Offer General Purpose | FDB | FD | 3606489661120 | C | 59.81 | EUR | 1
Tarifa Soluciones de Conectividad | VZ308E-20BP08 | V疝vula de Zona de 3 Vías VZ319/20/6 | BPR 18 50 | FD | General Purpose | 2b-Building Management Offer General Purpose | FDB | FD | 3606489661137 | C | 96.17 | EUR | 1
Tarifa Soluciones de Conectividad | VZ308E-20BP09 | V疝vula PIBCV DN25 1 700 l/h, 7.5 GPM (2 | BPR 18 50 | FD | General Purpose | 2b-Building Management Offer General Purpose | FDB | FD | 3606489661144 | C | 114.54 | EUR | 1
Tarifa Automatización y Control Industrial | VZ31 | ALARGADOR EJE VARIO 63.175A 400..450mm | PC0 61 09 | P0 | General Purpose | 3 Industry General Purpose | TCS | LD | 3389110552225 | A | 28.49 | EUR | 1
Tarifa Soluciones de Conectividad | VZ319E-15BP01 | V疝vula de Zona de 3 Vías VZ319/15/2.0 | BPR 18 50 | FD | General Purpose | 2b-Building Management Offer General Purpose | FDB | FD | 3606489661151 | C | 54.46 | EUR | 1
Tarifa Soluciones de Conectividad | VZ319E-15BP02 | V疝vula de Zona de 3 Vías VZ319/15/0.25 | BPR 18 50 | FD | General Purpose | 2b-Building Management Offer General Purpose | FDB | FD | 3606489661168 | C | 61.94 | EUR | 1
Tarifa Soluciones de Conectividad | VZ319E-15BP03 | V疝vula de Zona de 3 Vías VZ319/15/0.6 | BPR 18 50 | FD | General Purpose | 2b-Building Management Offer General Purpose | FDB | FD | 3606489661175 | C | 64.75 | EUR | 1
Tarifa Soluciones de Conectividad | VZ319E-15BP04 | V疝vula de Zona de 3 Vías VZ319/15/0.4 | BPR 18 50 | FD | General Purpose | 2b-Building Management Offer General Purpose | FDB | FD | 3606489661182 | C | 64.75 | EUR | 1
Tarifa Soluciones de Conectividad | VZ319E-15BP05 | V疝vula de Zona de 3 Vías VZ319/15/1.6 | BPR 18 50 | FD | General Purpose | 2b-Building Management Offer General Purpose | FDB | FD | 3606489661199 | C | 58.26 | EUR | 1
Tarifa Soluciones de Conectividad | VZ319E-15BP06 | V疝vula de Zona de 4 Vías VZ408/20/2.5 | BPR 18 50 | FD | General Purpose | 2b-Building Management Offer General Purpose | FDB | FD | 3606489661205 | C | 61.94 | EUR | 1
Tarifa Soluciones de Conectividad | VZ319E-20BP07 | V疝vula de Zona de 3 Vías VZ319/20/2.5 | BPR 18 50 | FD | General Purpose | 2b-Building Management Offer General Purpose | FDB | FD | 3606489661212 | C | 76.37 | EUR | 1
Tarifa Soluciones de Conectividad | VZ319E-20BP08 | V疝vula de Zona de 3 Vías VZ319/20/4 | BPR 18 50 | FD | General Purpose | 2b-Building Management Offer General Purpose | FDB | FD | 3606489661229 | C | 95.37 | EUR | 1
Tarifa Soluciones de Conectividad | VZ319E-20BP09 | V疝vula ERIE de 3 Vías Kvs 2,2 | BPR 18 50 | FD | General Purpose | 2b-Building Management Offer General Purpose | FDB | FD | 3606489661236 | C | 126.39 | EUR | 1
Tarifa Automatización y Control Industrial | VZ3V1301 | ATV12/ATV320 ventilador talla 1 | INS 50 05 | ZP | Configurable | 5 Industry Configurable | ADD | VS | 3606480160608 | B | 32.83 | EUR | 1
Tarifa Automatización y Control Industrial | VZ3V1302 | ATV12/ATV320 ventilador talla 2 | INS 50 05 | ZP | Configurable | 5 Industry Configurable | ADD | VS | 3606480160615 | C | 40.67 | EUR | 1
Tarifa Automatización y Control Industrial | VZ3V3101 | Ventilador talla 2 | INS 50 05 | ZP | Configurable | 5 Industry Configurable | ADD | VS | 3389119209571 | B | 36.66 | EUR | 1
Tarifa Automatización y Control Industrial | VZ3V3102 | Ventilador talla 2 | INS 50 05 | ZP | Configurable | 5 Industry Configurable | ADD | VS | 3389119209588 | B | 36.66 | EUR | 1
Tarifa Automatización y Control Industrial | VZ3V3103 | Ventilador talla 3 | INS 50 05 | ZP | Configurable | 5 Industry Configurable | ADD | VS | 3389119209595 | B | 55.03 | EUR | 1
Tarifa Automatización y Control Industrial | VZ3V3104 | Ventilador talla 4 | INS 50 05 | ZP | Configurable | 5 Industry Configurable | ADD | VS | 3389119209601 | B | 55.03 | EUR | 1
Tarifa Automatización y Control Industrial | VZ3V32066S2 | ATV320W Kit ventilador S2/400V/2W/24Vcc | INS 50 05 | ZP | Configurable | 5 Industry Configurable | ADD | VS | 3606489571658 | C | 35.65 | EUR | 1
Tarifa Automatización y Control Industrial | VZ3V32066S3 | ATV320W Kit ventilador S3/400V/3W/24Vcc | INS 50 05 | ZP | Configurable | 5 Industry Configurable | ADD | VS | 3606489571665 | C | 37.71 | EUR | 1
Tarifa Automatización y Control Industrial | VZ3V32066S4 | ATV320W Kit ventilador S4/400V/4W/24Vcc | INS 50 05 | ZP | Configurable | 5 Industry Configurable | ADD | VS | 3606489571672 | C | 46.69 | EUR | 1
Tarifa Automatización y Control Industrial | VZ3V32A100 | Ventilador ATV320 talla A 24Vcc | INS 50 05 | ZP | Configurable | 5 Industry Configurable | ADD | VS | 3606480517969 | B | 58.17 | EUR | 1
Tarifa Automatización y Control Industrial | VZ3V32B100 | Ventilador ATV320 talla B 24Vcc | INS 50 05 | ZP | Configurable | 5 Industry Configurable | ADD | VS | 3606480517976 | B | 58.17 | EUR | 1
Tarifa Automatización y Control Industrial | VZ3V32C100 | Ventilador ATV320 talla C 24Vcc | INS 50 05 | ZP | Configurable | 5 Industry Configurable | ADD | VS | 3606480517983 | B | 68.45 | EUR | 1
Tarifa Automatización y Control Industrial | VZ3V32D100 | Ventilador ATV320 talla D 24Vcc | INS 50 05 | ZP | Configurable | 5 Industry Configurable | ADD | VS | 3606480517990 | B | 85.88 | EUR | 1
Tarifa Automatización y Control Industrial | VZ4 | POLO P/ VARIO V4 ITH 80A | PC0 61 09 | P0 | General Purpose | 3 Industry General Purpose | TCS | LD | 3389110551891 | A | 41.66 | EUR | 1
Tarifa Soluciones de Conectividad | VZ408C-15BP05 | valvula 4vias zona VZ408C/15/1.6 | BPR 18 99 | FD | General Purpose | 2b-Building Management Offer General Purpose | FDB | FD | 3606489661243 | C | 91.98 | EUR | 1
Tarifa Soluciones de Conectividad | VZ408C-20BP07 | valvula 4vias zona VZ408C/20/2.5 | BPR 18 99 | FD | General Purpose | 2b-Building Management Offer General Purpose | FDB | FD | 3606489661250 | C | 155.41 | EUR | 1
Tarifa Soluciones de Conectividad | VZ408E-15BP01 | V疝vula de Zona de 3 Vías VZ308/20/2.5 | BPR 18 50 | FD | General Purpose | 2b-Building Management Offer General Purpose | FDB | FD | 3606489661267 | C | 57.5 | EUR | 1
Tarifa Soluciones de Conectividad | VZ408E-15BP02 | V疝vula de Zona de 4 Vías VZ408/15/0.25 | BPR 18 50 | FD | General Purpose | 2b-Building Management Offer General Purpose | FDB | FD | 3606489661274 | C | 57.5 | EUR | 1
Tarifa Soluciones de Conectividad | VZ408E-15BP03 | V疝vula de Zona de 4 Vías VZ408/15/0.4 | BPR 18 50 | FD | General Purpose | 2b-Building Management Offer General Purpose | FDB | FD | 3606489661281 | C | 57.5 | EUR | 1
Tarifa Soluciones de Conectividad | VZ408E-15BP04 | V疝vula de Zona de 4 Vías VZ408/15/0.6 | BPR 18 50 | FD | General Purpose | 2b-Building Management Offer General Purpose | FDB | FD | 3606489661298 | C | 57.5 | EUR | 1
Tarifa Soluciones de Conectividad | VZ408E-15BP05 | V疝vula de Zona de 4 Vías VZ408/15/1.0 | BPR 18 50 | FD | General Purpose | 2b-Building Management Offer General Purpose | FDB | FD | 3606489661304 | C | 57.5 | EUR | 1
Tarifa Soluciones de Conectividad | VZ408E-20BP07 | V疝vula de Zona de 4 Vías VZ419/15/0.4 | BPR 18 50 | FD | General Purpose | 2b-Building Management Offer General Purpose | FDB | FD | 3606489661311 | C | 76.17 | EUR | 1
Tarifa Soluciones de Conectividad | VZ408E-20BP08 | V疝vula de Zona de 4 Vías VZ419/20/4 | BPR 18 50 | FD | General Purpose | 2b-Building Management Offer General Purpose | FDB | FD | 3606489661328 | C | 121.48 | EUR | 1
Tarifa Soluciones de Conectividad | VZ408E-20BP09 | V疝vula de Zona de 4 Vías VZ419/20/6 | BPR 18 50 | FD | General Purpose | 2b-Building Management Offer General Purpose | FDB | FD | 3606489661335 | C | 110.3 | EUR | 1
Tarifa Soluciones de Conectividad | VZ419E-15BP01 | V疝vula de Zona de 4 Vías VZ419/15/2.0 | BPR 18 50 | FD | General Purpose | 2b-Building Management Offer General Purpose | FDB | FD | 3606481820037 | C | 76.92 | EUR | 1
Tarifa Soluciones de Conectividad | VZ419E-15BP02 | V疝vula de Zona de 4 Vías VZ419/15/0.25 | BPR 18 50 | FD | General Purpose | 2b-Building Management Offer General Purpose | FDB | FD | 3606481820044 | C | 76.92 | EUR | 1
Tarifa Soluciones de Conectividad | VZ419E-15BP03 | V疝vula ERIE de 2 Vías Kvs 2,2 | BPR 18 50 | FD | General Purpose | 2b-Building Management Offer General Purpose | FDB | FD | 3606481820051 | C | 76.92 | EUR | 1
Tarifa Soluciones de Conectividad | VZ419E-15BP04 | V疝vula de Zona de 4 Vías VZ419/15/0.6 | BPR 18 50 | FD | General Purpose | 2b-Building Management Offer General Purpose | FDB | FD | 3606481820068 | C | 76.92 | EUR | 1
Tarifa Soluciones de Conectividad | VZ419E-15BP05 | V疝vula de Zona de 4 Vías VZ419/15/1.0 | BPR 18 50 | FD | General Purpose | 2b-Building Management Offer General Purpose | FDB | FD | 3606481820075 | C | 76.92 | EUR | 1
Tarifa Soluciones de Conectividad | VZ419E-15BP06 | V疝vula de Zona de 4 Vías VZ419/15/1.6 | BPR 18 50 | FD | General Purpose | 2b-Building Management Offer General Purpose | FDB | FD | 3606481820082 | C | 80.43 | EUR | 1
Tarifa Soluciones de Conectividad | VZ419E-20BP07 | V疝vula ERIE de 2 Vías Kvs 4,3 | BPR 18 50 | FD | General Purpose | 2b-Building Management Offer General Purpose | FDB | FD | 3606481820099 | C | 82.23 | EUR | 1
Tarifa Soluciones de Conectividad | VZ419E-20BP08 | V疝vula ERIE de 3 Vías Kvs 0,85 | BPR 18 50 | FD | General Purpose | 2b-Building Management Offer General Purpose | FDB | FD | 3606481820105 | C | 108.27 | EUR | 1
Tarifa Soluciones de Conectividad | VZ419E-20BP09 | V疝vula ERIE de 3 Vías Kvs 3 | BPR 18 50 | FD | General Purpose | 2b-Building Management Offer General Purpose | FDB | FD | 3606481552082 | C | 119.22 | EUR | 1
Tarifa Automatización y Control Industrial | VZ7 | BLOQUE 2 CONT.AUX. VARIO NA+NC | PC0 61 09 | P0 | General Purpose | 3 Industry General Purpose | TCS | LD | 3389110551969 | A | 27.37 | EUR | 1
Tarifa Automatización y Control Industrial | VZ8 | CAPOT.P/VARIO V02 A V2 | PC0 61 09 | P0 | General Purpose | 3 Industry General Purpose | TCS | LD | 3389110551983 | A | 6.03 | EUR | 1
Tarifa Automatización y Control Industrial | VZ9 | SERIE VARIO | PC0 61 09 | P0 | General Purpose | 3 Industry General Purpose | TCS | LD | 3389110551990 | A | 5.72 | EUR | 1
Tarifa Automatización y Control Industrial | VZN05 | BLOQUE CONT.AUX. MINIVARIO 1NA | PC0 62 09 | P0 | General Purpose | 3 Industry General Purpose | TCS | LD | 3389110760057 | A | 24.19 | EUR | 1
Tarifa Automatización y Control Industrial | VZN06 | CONTACTO AUX P/MINIVARIO 1NC | PC0 62 09 | P0 | General Purpose | 3 Industry General Purpose | TCS | LD | 3389110760064 | B | 24.19 | EUR | 1
Tarifa Automatización y Control Industrial | VZN11 | POLO NEUTRO MINIVARIO | PC0 62 09 | P0 | General Purpose | 3 Industry General Purpose | TCS | LD | 3389110760019 | A | 23.96 | EUR | 1
Tarifa Automatización y Control Industrial | VZN17 | ALARGADOR EJE MINIVARIO 300 A 330 MM. | PC0 62 09 | P0 | General Purpose | 3 Industry General Purpose | TCS | LD | 3389110787252 | A | 15.82 | EUR | 1
Tarifa Automatización y Control Industrial | VZN20 | POLO PRINCIPAL MINIVARIO 20A | PC0 62 09 | P0 | General Purpose | 3 Industry General Purpose | TCS | LD | 3389110760033 | B | 19.64 | EUR | 1
Tarifa Automatización y Control Industrial | VZN30 | ALARGADOR EJE MINIVARIO 400 A 430 MM. | PC0 62 09 | P0 | General Purpose | 3 Industry General Purpose | TCS | LD | 3389110787245 | B | 20.19 | EUR | 1
Tarifa Sistemas de Alimentación Ininterrumpida y Soluciones de Infraestructura Física para Redes | WADVPLUS-EZ-20 | (1)Yr AdvPlus SPlan (1)Easy UPS 3S 20KVA | T30 60 02 | 6T | Configurable | 4 Large building Configurable | ISS | IS |  | C | 2402.5 | EUR
Tarifa Sistemas de Alimentación Ininterrumpida y Soluciones de Infraestructura Física para Redes | WADVPLUS-EZ-30 | (1)Yr AdvPlus SPlan (1)Easy UPS 3S 30KVA | T30 60 02 | 6T | Configurable | 4 Large building Configurable | ISS | IS |  | C | 2402.5 | EUR
Tarifa Sistemas de Alimentación Ininterrumpida y Soluciones de Infraestructura Física para Redes | WADVPLUS-EZ-40 | (1)Yr AdvPlus SPlan (1)Easy UPS 3S 40KVA | T30 60 02 | 6T | Configurable | 4 Large building Configurable | ISS | IS |  | C | 2750 | EUR
Tarifa Sistemas de Alimentación Ininterrumpida y Soluciones de Infraestructura Física para Redes | WADVPRIME-EZ-15 | (1)Yr AdPrime SPlan (1)Easy UPS 3S 10-15 | T30 60 02 | 6T | Configurable | 4 Large building Configurable | ISS | IS |  | C | 3137.5 | EUR
Tarifa Sistemas de Alimentación Ininterrumpida y Soluciones de Infraestructura Física para Redes | WADVPRIME-EZ-20 | (1)Yr AdPrime SPlan (1)Easy UPS 3S 20KVA | T30 60 02 | 6T | Configurable | 4 Large building Configurable | ISS | IS |  | C | 3362.5 | EUR
Tarifa Sistemas de Alimentación Ininterrumpida y Soluciones de Infraestructura Física para Redes | WADVPRIME-EZ-30 | (1)Yr AdPrime SPlan (1)Easy UPS 3S 30KVA | T30 60 02 | 6T | Configurable | 4 Large building Configurable | ISS | IS |  | C | 3362.5 | EUR
Tarifa Sistemas de Alimentación Ininterrumpida y Soluciones de Infraestructura Física para Redes | WADVPRIME-EZ-40 | (1) Yr Advantage Prime Service Plan for | T30 60 02 | 6T | Configurable | 4 Large building Configurable | ISS | IS |  | C | 3850 | EUR
Tarifa Sistemas de Alimentación Ininterrumpida y Soluciones de Infraestructura Física para Redes | WADVULTRA-EZ-15 | (1)Yr AdUltra SPlan (1)Easy UPS 3S 10-15 | T30 60 02 | 6T | Configurable | 4 Large building Configurable | ISS | IS |  | C | 3575 | EUR
Tarifa Sistemas de Alimentación Ininterrumpida y Soluciones de Infraestructura Física para Redes | WADVULTRA-EZ-20 | (1) Yr Advantage Ultra Service Plan for | T30 60 02 | 6T | Configurable | 4 Large building Configurable | ISS | IS |  | C | 3850 | EUR
Tarifa Sistemas de Alimentación Ininterrumpida y Soluciones de Infraestructura Física para Redes | WADVULTRA-EZ-30 | (1) Yr Advantage Ultra Service Plan for | T30 60 02 | 6T | Configurable | 4 Large building Configurable | ISS | IS |  | C | 3962.5 | EUR
Tarifa Sistemas de Alimentación Ininterrumpida y Soluciones de Infraestructura Física para Redes | WADVULTRA-EZ-40 | (1) Yr Advantage Ultra Service Plan for | T30 60 02 | 6T | Configurable | 4 Large building Configurable | ISS | IS |  | C | 4462.5 | EUR
Tarifa Sistemas de Alimentación Ininterrumpida y Soluciones de Infraestructura Física para Redes | WASSEM5X8-5R-PX-20 | 5X8 Scheduled Assembly Service 1-5 racks | T35 40 01 | 6N | Configurable | 4 Large building Configurable | ISS | IS |  | C | 2345 | EUR
Tarifa Sistemas de Alimentación Ininterrumpida y Soluciones de Infraestructura Física para Redes | WASSEM5X8-AX-14 | WASSEM5X8-AX-14 | T38 04 02 | 6Q | Configurable | 4 Large building Configurable | ISS | IS | 3606489647179 | C | 2330 | EUR | 1
Tarifa Sistemas de Alimentación Ininterrumpida y Soluciones de Infraestructura Física para Redes | WASSEMSTRT-EZ-15 | Ass&Start Ser(1)Easy UPS 3S 10-15kVA+Bat | T35 40 02 | 6N | Configurable | 4 Large building Configurable | ISS | IS |  | C | 2185 | EUR
Tarifa Sistemas de Alimentación Ininterrumpida y Soluciones de Infraestructura Física para Redes | WASSEMSTRT-EZ-20 | Ass&Start Ser(1)Easy UPS 3S 20kVA+Bat | T35 40 02 | 6N | Configurable | 4 Large building Configurable | ISS | IS |  | C | 2185 | EUR
Tarifa Sistemas de Alimentación Ininterrumpida y Soluciones de Infraestructura Física para Redes | WASSEMSTRT-EZ-30 | Ass&Start Ser(1)Easy UPS 3S 30kVA+Bat | T35 40 02 | 6N | Configurable | 4 Large building Configurable | ISS | IS |  | C | 2282.5 | EUR
Tarifa Sistemas de Alimentación Ininterrumpida y Soluciones de Infraestructura Física para Redes | WASSEMSTRT-EZ-40 | Ass&Start Ser(1)Easy UPS 3S 40kVA+Bat | T35 40 02 | 6N | Configurable | 4 Large building Configurable | ISS | IS |  | C | 2385 | EUR
Tarifa Sistemas de Alimentación Ininterrumpida y Soluciones de Infraestructura Física para Redes | WASSEMUPS-3R-SB-00 | Montaje y Ensamblaje 5 x 8 Smart-UPS RT | T30 60 01 | 6T | Configurable | 4 Large building Configurable | ISS | IS | 3606489647186 | C | 2750 | EUR | 1
Tarifa Sistemas de Alimentación Ininterrumpida y Soluciones de Infraestructura Física para Redes | WASSEMUPS-3R-SY-00 | Scheduled 5X8 Assembly and Power Up Srvc | T30 60 01 | 6T | Configurable | 4 Large building Configurable | ISS | IS | 3606489647193 | C | 3250 | EUR | 1
Tarifa Sistemas de Alimentación Ininterrumpida y Soluciones de Infraestructura Física para Redes | WBEXTWAR1YR-NB-02 | Service Pack 1 Year Parts and | T30 60 02 | 6T | Configurable | 4 Large building Configurable | ISS | IS | 731304347903 | C | 517.13 | EUR | 1
Tarifa Sistemas de Alimentación Ininterrumpida y Soluciones de Infraestructura Física para Redes | WBEXTWAR1YR-NB-07 | Service Pack 1 Year Parts and | T30 60 02 | 6T | Configurable | 4 Large building Configurable | ISS | IS | 731304347910 | C | 1210.13 | EUR | 1
Tarifa Sistemas de Alimentación Ininterrumpida y Soluciones de Infraestructura Física para Redes | WBEXTWAR1YR-SE-01 | (1) Year extended wa | T30 60 01 | 6T | Configurable | 4 Large building Configurable | ISS | IS | 731304430483 | C | 70.88 | EUR | 1
Tarifa Sistemas de Alimentación Ininterrumpida y Soluciones de Infraestructura Física para Redes | WBEXTWAR1YR-SE-02 | (1) Year extended wa | T30 60 01 | 6T | Configurable | 4 Large building Configurable | ISS | IS | 731304430490 | C | 118.13 | EUR | 1
Tarifa Sistemas de Alimentación Ininterrumpida y Soluciones de Infraestructura Física para Redes | WBEXTWAR1YR-SE-03 | (1) Year extended wa | T30 60 01 | 6T | Configurable | 4 Large building Configurable | ISS | IS | 731304430506 | C | 152.25 | EUR | 1
Tarifa Sistemas de Alimentación Ininterrumpida y Soluciones de Infraestructura Física para Redes | WBEXTWAR1YR-SE-04 | (1) Year extended wa | T30 60 01 | 6T | Configurable | 4 Large building Configurable | ISS | IS | 731304430513 | C | 299.25 | EUR | 1
Tarifa Sistemas de Alimentación Ininterrumpida y Soluciones de Infraestructura Física para Redes | WBEXTWAR1YR-SE-05 | (1) Year extended wa | T30 60 01 | 6T | Configurable | 4 Large building Configurable | ISS | IS | 731304430520 | C | 469.88 | EUR | 1
Tarifa Sistemas de Alimentación Ininterrumpida y Soluciones de Infraestructura Física para Redes | WBEXTWAR1YR-SE-06 | (1) Year extended wa | T30 60 01 | 6T | Configurable | 4 Large building Configurable | ISS | IS | 731304430537 | C | 861 | EUR | 1
Tarifa Sistemas de Alimentación Ininterrumpida y Soluciones de Infraestructura Física para Redes | WBEXTWAR1YR-SP-01 | Service Pack 1 Year Warranty Extension | T30 60 01 | 6T | Configurable | 4 Large building Configurable | ISS | IS | 731304259206 | C | 82.5 | EUR | 1
Tarifa Sistemas de Alimentación Ininterrumpida y Soluciones de Infraestructura Física para Redes | WBEXTWAR1YR-SP-01A | Service Pack 1 Year Warranty E | T30 60 02 | 6T | Configurable | 4 Large building Configurable | ISS | IS | 731304332664 | C | 41.35 | EUR | 1
Tarifa Sistemas de Alimentación Ininterrumpida y Soluciones de Infraestructura Física para Redes | WBEXTWAR1YR-SP-02 | Service Pack 1 Year Warranty Extension | T30 60 01 | 6T | Configurable | 4 Large building Configurable | ISS | IS | 731304259213 | C | 97.5 | EUR | 1
Tarifa Sistemas de Alimentación Ininterrumpida y Soluciones de Infraestructura Física para Redes | WBEXTWAR1YR-SP-03 | Service Pack 1 Year Warranty Extension | T30 60 01 | 6T | Configurable | 4 Large building Configurable | ISS | IS | 731304259220 | C | 122.5 | EUR | 1
Tarifa Sistemas de Alimentación Ininterrumpida y Soluciones de Infraestructura Física para Redes | WBEXTWAR1YR-SP-04 | Service Pack 1 Year Warranty Extension | T30 60 01 | 6T | Configurable | 4 Large building Configurable | ISS | IS | 731304259237 | C | 215 | EUR | 1
Tarifa Sistemas de Alimentación Ininterrumpida y Soluciones de Infraestructura Física para Redes | WBEXTWAR1YR-SP-05 | Service Pack 1 Year Warranty Extension | T30 60 01 | 6T | Configurable | 4 Large building Configurable | ISS | IS | 731304259244 | C | 400 | EUR | 1
Tarifa Sistemas de Alimentación Ininterrumpida y Soluciones de Infraestructura Física para Redes | WBEXTWAR1YR-SP-06 | Service Pack 1 Year Warranty Extension | T30 60 01 | 6T | Configurable | 4 Large building Configurable | ISS | IS | 731304259626 | C | 750 | EUR | 1
Tarifa Sistemas de Alimentación Ininterrumpida y Soluciones de Infraestructura Física para Redes | WBEXTWAR1YR-SP-07 | Service Pack 1 Year Warranty Extension | T30 60 01 | 6T | Configurable | 4 Large building Configurable | ISS | IS | 731304259251 | C | 1507.5 | EUR | 1
Tarifa Sistemas de Alimentación Ininterrumpida y Soluciones de Infraestructura Física para Redes | WBEXTWAR1YR-SP-08 | Service Pack 1 Year Warranty Extension | T30 60 01 | 6T | Configurable | 4 Large building Configurable | ISS | IS | 731304259268 | C | 2235 | EUR | 1
Tarifa Sistemas de Alimentación Ininterrumpida y Soluciones de Infraestructura Física para Redes | WBEXTWAR3YR-NB-02 | Service Pack 3 Years Parts and | T30 60 02 | 6T | Configurable | 4 Large building Configurable | ISS | IS | 731304347927 | C | 1254.75 | EUR | 1
Tarifa Sistemas de Alimentación Ininterrumpida y Soluciones de Infraestructura Física para Redes | WBEXTWAR3YR-NB-07 | Service Pack 3 Years Parts and | T30 60 02 | 6T | Configurable | 4 Large building Configurable | ISS | IS | 731304347934 | C | 2940 | EUR | 1
Tarifa Sistemas de Alimentación Ininterrumpida y Soluciones de Infraestructura Física para Redes | WBEXTWAR3YR-SP-01 | Service Pack 3 Year Warranty Extension | T30 60 01 | 6T | Configurable | 4 Large building Configurable | ISS | IS | 731304259633 | C | 170 | EUR | 1
Tarifa Sistemas de Alimentación Ininterrumpida y Soluciones de Infraestructura Física para Redes | WBEXTWAR3YR-SP-02 | Service Pack 3 Year Warranty Extension | T30 60 01 | 6T | Configurable | 4 Large building Configurable | ISS | IS | 731304259640 | C | 192.5 | EUR | 1
Tarifa Sistemas de Alimentación Ininterrumpida y Soluciones de Infraestructura Física para Redes | WBEXTWAR3YR-SP-03 | Service Pack 3 Year Warranty Extension | T30 60 01 | 6T | Configurable | 4 Large building Configurable | ISS | IS | 731304259275 | C | 260 | EUR | 1
Tarifa Sistemas de Alimentación Ininterrumpida y Soluciones de Infraestructura Física para Redes | WBEXTWAR3YR-SP-04 | Service Pack 3 Year Warranty Extension | T30 60 01 | 6T | Configurable | 4 Large building Configurable | ISS | IS | 731304259282 | C | 510 | EUR | 1
Tarifa Sistemas de Alimentación Ininterrumpida y Soluciones de Infraestructura Física para Redes | WBEXTWAR3YR-SP-05 | Service Pack 3 Year Warranty Extension | T30 60 01 | 6T | Configurable | 4 Large building Configurable | ISS | IS | 731304259695 | C | 900 | EUR | 1
Tarifa Sistemas de Alimentación Ininterrumpida y Soluciones de Infraestructura Física para Redes | WBEXTWAR3YR-SP-06 | Service Pack 3 Year Warranty Extension | T30 60 01 | 6T | Configurable | 4 Large building Configurable | ISS | IS | 731304259312 | C | 1727.5 | EUR | 1
Tarifa Sistemas de Alimentación Ininterrumpida y Soluciones de Infraestructura Física para Redes | WBEXTWAR3YR-SP-07 | Service Pack 3 Year Warranty Extension | T30 60 01 | 6T | Configurable | 4 Large building Configurable | ISS | IS | 731304259299 | C | 3875 | EUR | 1
Tarifa Sistemas de Alimentación Ininterrumpida y Soluciones de Infraestructura Física para Redes | WBEXTWAR3YR-SP-08 | Service Pack 3 Year Warranty Extension | T30 60 01 | 6T | Configurable | 4 Large building Configurable | ISS | IS | 731304259305 | C | 5112.5 | EUR | 1
Tarifa Sistemas de Alimentación Ininterrumpida y Soluciones de Infraestructura Física para Redes | WOE1YR-EZ-15 | 1 Yr On-Site WarExt (1)Easy UPS 3S 10-15 | T30 60 01 | 6T | Configurable | 4 Large building Configurable | ISS | IS |  | C | 2150 | EUR
Tarifa Sistemas de Alimentación Ininterrumpida y Soluciones de Infraestructura Física para Redes | WOE1YR-EZ-20 | 1 Yr On-Site WarExt (1)Easy UPS 3S 20KVA | T30 60 01 | 6T | Configurable | 4 Large building Configurable | ISS | IS |  | C | 2312.5 | EUR
Tarifa Sistemas de Alimentación Ininterrumpida y Soluciones de Infraestructura Física para Redes | WOE1YR-EZ-40 | 1 Yr On-Site WarExt (1)Easy UPS 3S 40KVA | T30 60 01 | 6T | Configurable | 4 Large building Configurable | ISS | IS |  | C | 2687.5 | EUR
Tarifa Sistemas de Alimentación Ininterrumpida y Soluciones de Infraestructura Física para Redes | WPMV-EZ-15 | AddCont PM Visit5X8 (1)Easy UPS 3S 10-15 | T30 60 02 | 6T | Configurable | 4 Large building Configurable | ISS | IS |  | C | 1294.13 | EUR
Tarifa Sistemas de Alimentación Ininterrumpida y Soluciones de Infraestructura Física para Redes | WPMV-EZ-20 | AddCont PM Visit5X8 (1)Easy UPS 3S 20KVA | T30 60 02 | 6T | Configurable | 4 Large building Configurable | ISS | IS |  | C | 1393.88 | EUR
Tarifa Sistemas de Alimentación Ininterrumpida y Soluciones de Infraestructura Física para Redes | WPMV-EZ-250 | (1) Additional Contract PM Visit 5X8 for | T35 40 02 | 6N | Configurable | 4 Large building Configurable | ISS | IS |  |  | 2614.5 | EUR
Tarifa Sistemas de Alimentación Ininterrumpida y Soluciones de Infraestructura Física para Redes | WPMV-EZ-30 | AddCont PM Visit5X8 (1)Easy UPS 3S 30KVA | T30 60 02 | 6T | Configurable | 4 Large building Configurable | ISS | IS |  | C | 1393.88 | EUR
Tarifa Sistemas de Alimentación Ininterrumpida y Soluciones de Infraestructura Física para Redes | WPMV-EZ-300 | (1) Additional Contract PM Visit 5X8 for | T35 40 02 | 6N | Configurable | 4 Large building Configurable | ISS | IS |  |  | 2821.88 | EUR
Tarifa Sistemas de Alimentación Ininterrumpida y Soluciones de Infraestructura Física para Redes | WPMV-EZ-40 | AddCont PM Visit5X8 (1)Easy UPS 3S 40KVA | T30 60 02 | 6T | Configurable | 4 Large building Configurable | ISS | IS |  | C | 1593.38 | EUR
Tarifa Sistemas de Alimentación Ininterrumpida y Soluciones de Infraestructura Física para Redes | WPMV-EZ-400 | (1) Additional Contract PM Visit 5X8 for | T35 40 02 | 6N | Configurable | 4 Large building Configurable | ISS | IS |  |  | 3373.13 | EUR
Tarifa Sistemas de Alimentación Ininterrumpida y Soluciones de Infraestructura Física para Redes | WSAPMV-UG-01 | Visita preventiva de mantenimiento 5 x 8 | T30 60 01 | 6T | Configurable | 4 Large building Configurable | ISS | IS | 3606489647216 | C | 2537.5 | EUR | 1
Tarifa Sistemas de Alimentación Ininterrumpida y Soluciones de Infraestructura Física para Redes | WSAPMV-UG-02 | SITE COORDINATION SERVICE | T35 40 02 | 6N | Configurable | 4 Large building Configurable | ISS | IS |  |  | 4350 | EUR
Tarifa Sistemas de Alimentación Ininterrumpida y Soluciones de Infraestructura Física para Redes | WSITEINSPEC-EZ-250 | (1) Site Inspection Visit 5X8 for (1) UP | T35 40 02 | 6N | Configurable | 4 Large building Configurable | ISS | IS |  |  | 2013.38 | EUR
Tarifa Sistemas de Alimentación Ininterrumpida y Soluciones de Infraestructura Física para Redes | WSITEINSPEC-EZ-300 | (1) Site Inspection Visit 5X8 for (1) UP | T35 40 02 | 6N | Configurable | 4 Large building Configurable | ISS | IS |  |  | 2168.25 | EUR
Tarifa Sistemas de Alimentación Ininterrumpida y Soluciones de Infraestructura Física para Redes | WSITEINSPEC-EZ-400 | (1) Site Inspection Visit 5X8 for (1) UP | T35 40 02 | 6N | Configurable | 4 Large building Configurable | ISS | IS |  |  | 2590.88 | EUR
Tarifa Sistemas de Alimentación Ininterrumpida y Soluciones de Infraestructura Física para Redes | WSTRTUP-EZ-120 | Start-Up Service 5X8 for (1) Easy UPS 3S | T35 40 02 | 6N | Configurable | 4 Large building Configurable | ISS | IS |  |  | 2068.5 | EUR
Tarifa Sistemas de Alimentación Ininterrumpida y Soluciones de Infraestructura Física para Redes | WSTRTUP-EZ-15 | Start-Up 5X8 for (1) EU3S 10 - 15kVA UPS | T35 40 02 | 6N | Configurable | 4 Large building Configurable | ISS | IS |  | C | 892.5 | EUR
Tarifa Sistemas de Alimentación Ininterrumpida y Soluciones de Infraestructura Física para Redes | WSTRTUP-EZ-20 | Start-Up Service 5X8 for (1) Easy UPS 3S | T35 40 02 | 6N | Configurable | 4 Large building Configurable | ISS | IS |  | C | 892.5 | EUR
Tarifa Sistemas de Alimentación Ininterrumpida y Soluciones de Infraestructura Física para Redes | WSTRTUP-EZ-200 | Start-Up Service 5X8 for (1) Easy UPS 3M | T35 40 02 | 6N | Configurable | 4 Large building Configurable | ISS | IS |  |  | 2178.75 | EUR
Tarifa Sistemas de Alimentación Ininterrumpida y Soluciones de Infraestructura Física para Redes | WSTRTUP-EZ-250 | Start-Up Service 5X8 for (1) UPS 3L 250k | T35 40 02 | 6N | Configurable | 4 Large building Configurable | ISS | IS |  |  | 2407.13 | EUR
Tarifa Sistemas de Alimentación Ininterrumpida y Soluciones de Infraestructura Física para Redes | WSTRTUP-EZ-30 | Start-Up 5X8 for (1) EU3S 30kVA UPS | T35 40 02 | 6N | Configurable | 4 Large building Configurable | ISS | IS |  | C | 1050 | EUR
Tarifa Sistemas de Alimentación Ininterrumpida y Soluciones de Infraestructura Física para Redes | WSTRTUP-EZ-300 | Start-Up Service 5X8 for (1) UPS 3L 300k | T35 40 02 | 6N | Configurable | 4 Large building Configurable | ISS | IS |  |  | 2580.38 | EUR
Tarifa Sistemas de Alimentación Ininterrumpida y Soluciones de Infraestructura Física para Redes | WSTRTUP-EZ-40 | Start-Up 5X8 for (1) EU3S 40kVA UPS | T35 40 02 | 6N | Configurable | 4 Large building Configurable | ISS | IS |  | C | 1181.25 | EUR
Tarifa Sistemas de Alimentación Ininterrumpida y Soluciones de Infraestructura Física para Redes | WSTRTUP-EZ-400 | Start-Up Service 5X8 for (1) UPS 3L 400k | T35 40 02 | 6N | Configurable | 4 Large building Configurable | ISS | IS |  |  | 2782.5 | EUR
Tarifa Sistemas de Alimentación Ininterrumpida y Soluciones de Infraestructura Física para Redes | WSTRTUP-EZ-60 | Start-Up Service 5X8 for (1) Easy UPS 3M | T35 40 02 | 6N | Configurable | 4 Large building Configurable | ISS | IS |  |  | 1743 | EUR
Tarifa Sistemas de Alimentación Ininterrumpida y Soluciones de Infraestructura Física para Redes | WSTRTUP-SY-00 | Arranque 5 x 8 Symmetra RM de 2.000 VA y | T30 60 01 | 6T | Configurable | 4 Large building Configurable | ISS | IS | 3606489647223 | C | 2007.5 | EUR | 1
Tarifa Sistemas de Alimentación Ininterrumpida y Soluciones de Infraestructura Física para Redes | WSYBT5 | RACK BATERIAS (10 12V 9Ah) | T20 04 09 | NJ | Configurable | 4 Large building Configurable | IT3 | I3 | 731304255796 | C | 819.5 | EUR | 1
Tarifa Sistemas de Alimentación Ininterrumpida y Soluciones de Infraestructura Física para Redes | WUPG4HR-UG-01 | 1Y X24 Resp Upgr Wrt or Exist Serv Contr | T30 60 01 | 6T | Configurable | 4 Large building Configurable | ISS | IS | 3606489647230 | C | 1747.5 | EUR | 1
Tarifa Sistemas de Alimentación Ininterrumpida y Soluciones de Infraestructura Física para Redes | WUPG8HR7X24-UG-01 | 1 YEAR 8HR 7X24 RESPONSE UPGRA | T30 60 01 | 6T | Configurable | 4 Large building Configurable | ISS | IS | 3606489647247 | C | 1070 | EUR | 1
Tarifa Sistemas de Alimentación Ininterrumpida y Soluciones de Infraestructura Física para Redes | WUPGONSITEFW-SB-00 | NBD On-Site Service Upgrade to Factory W | T30 60 01 | 6T | Configurable | 4 Large building Configurable | ISS | IS | 3606489647261 | C | 1355 | EUR | 1
Tarifa Sistemas de Alimentación Ininterrumpida y Soluciones de Infraestructura Física para Redes | WUPGONSITEFW-SY-00 | NBD On-Site Service Upgrade to Factory W | T30 60 01 | 6T | Configurable | 4 Large building Configurable | ISS | IS | 3606489647278 | C | 1962.5 | EUR | 1
Tarifa Sistemas de Alimentación Ininterrumpida y Soluciones de Infraestructura Física para Redes | WUPGPMV7X24-UG-01 | SCHEDULING UPGRADE TO 7X24 FOR | T30 60 01 | 6T | Configurable | 4 Large building Configurable | ISS | IS | 3606489647285 | C | 1117.5 | EUR | 1
Tarifa Automatización y Control Industrial | XACA009 | ENCLAVAMIENTO | MSS 90 01 | D9 | General Purpose | 3 Industry General Purpose | CTS | EM | 3389110645200 | A | 7.8 | EUR | 1
Tarifa Automatización y Control Industrial | XACA02 | CAJA COLGANTE 2PERF VACIA | MSS 90 01 | D9 | General Purpose | 3 Industry General Purpose | CTS | EM | 3389110645040 | A | 81.85 | EUR | 1
Tarifa Automatización y Control Industrial | XACA03 | CAJA COLGANTE 3PERF VACIA | MSS 90 01 | D9 | General Purpose | 3 Industry General Purpose | CTS | EM | 3389110426793 | A | 86.71 | EUR | 1
Tarifa Automatización y Control Industrial | XACA04 | CAJA COLGANTE 4PERF VACIA | MSS 90 01 | D9 | General Purpose | 3 Industry General Purpose | CTS | EM | 3389110645057 | A | 95.82 | EUR | 1
Tarifa Automatización y Control Industrial | XACA04834490 | CAJA COLGANTE 4 BOTONES ESQUEMA ESPECIAL | MSS 90 00 | D9 | General Purpose | 3 Industry General Purpose | CTS | EM | 3389110732252 | C | 518.82 | EUR | 1
Tarifa Automatización y Control Industrial | XACA05 | CAJA COLGANTE 5PERF VACIA | MSS 90 00 | D9 | General Purpose | 3 Industry General Purpose | CTS | EM | 3389110835670 | A | 109.93 | EUR | 1
Tarifa Automatización y Control Industrial | XACA06 | CAJA COLGANTE 6PERF VACIA | MSS 90 01 | D9 | General Purpose | 3 Industry General Purpose | CTS | EM | 3389110645064 | A | 109.93 | EUR | 1
Tarifa Automatización y Control Industrial | XACA069E5A | BOTONERA ESPECIAL 6BT | MSS 90 00 | D9 | General Purpose | 3 Industry General Purpose | CTS | EM | 3606489861209 | C | 525.22 | EUR | 1
Tarifa Automatización y Control Industrial | XACA069J11A | BOTONERA ESPECIAL 6BT | MSS 90 00 | D9 | General Purpose | 3 Industry General Purpose | CTS | EM | 3606480660542 | C | 420.06 | EUR | 1
Tarifa Automatización y Control Industrial | XACA06H7 | BOTONERA 6 TALDS. VACIA NORMA UL/CSA | MSS 90 00 | D9 | General Purpose | 3 Industry General Purpose | CTS | MP | 3389110306491 | C | 87.64 | EUR | 1
Tarifa Automatización y Control Industrial | XACA08 | CAJA COLGANTE 8PERF VACIA | MSS 90 01 | D9 | General Purpose | 3 Industry General Purpose | CTS | EM | 3389110645071 | A | 139.79 | EUR | 1
Tarifa Automatización y Control Industrial | XACA089E6A | BOTONERA ESPECIAL 8BT | MSS 90 00 | D9 | General Purpose | 3 Industry General Purpose | CTS | EM | 3389119061315 | C | 489.41 | EUR | 1
Tarifa Automatización y Control Industrial | XACA089J13A | BOTONERA ESPECIAL 8BT | MSS 90 00 | D9 | General Purpose | 3 Industry General Purpose | CTS | EM | 3389119061339 | C | 462.98 | EUR | 1
Tarifa Automatización y Control Industrial | XACA089SS222 | BOTONERA ESPECIAL VICINAY-CEMVISA | MSS 90 00 | D9 | General Purpose | 3 Industry General Purpose | CTS | MP | 3606481689306 | C | 485.04 | EUR | 1
Tarifa Automatización y Control Industrial | XACA08H7 | BOTONERA COLGANTE 8 TALADROS UL/CSA | MSS 90 00 | D9 | General Purpose | 3 Industry General Purpose | CTS | MP | 3389110306514 | C | 155.09 | EUR | 1
Tarifa Automatización y Control Industrial | XACA1071 | CAJA COLGANTE 10 PULS. | MSS 90 00 | D9 | General Purpose | 3 Industry General Purpose | CTS | EM | 3389118205819 | C | 366.45 | EUR | 1
Tarifa Automatización y Control Industrial | XACA12 | CAJA COLGANTE 12PERF VACIA | MSS 90 01 | D9 | General Purpose | 3 Industry General Purpose | CTS | EM | 3389110645088 | A | 214.03 | EUR | 1
Tarifa Automatización y Control Industrial | XACA1271 | CAJA COLGANTE 12 PULS. | MSS 90 00 | D9 | General Purpose | 3 Industry General Purpose | CTS | EM | 3389118205925 | A | 395.58 | EUR | 1
Tarifa Automatización y Control Industrial | XACA129E7A | BOTONERA ESPECIAL 12BT | MSS 90 00 | D9 | General Purpose | 3 Industry General Purpose | CTS | EM | 3389119061322 | C | 579.31 | EUR | 1
Tarifa Automatización y Control Industrial | XACA129J15A | BOTONERA ESPECIAL 12BT | MSS 90 00 | D9 | General Purpose | 3 Industry General Purpose | CTS | EM | 3389119061346 | C | 770.76 | EUR | 1
Tarifa Automatización y Control Industrial | XACA1423207H44 | CAJA COLGANTE 8BT. LOGO ABUS | MSS 90 00 | D9 | General Purpose | 3 Industry General Purpose | CTS | MP | 3389118187535 | C | 405.88 | EUR | 1
Tarifa Automatización y Control Industrial | XACA1436217 | Botonera colgante 3 elementos | MSS 90 00 | D9 | General Purpose | 3 Industry General Purpose | CTS | MP | 3389118117631 | C | 242.36 | EUR | 1
Tarifa Automatización y Control Industrial | XACA201 | CAJA COLGANTE 2 PULS. | MSS 90 50 | D9 | General Purpose | 3 Industry General Purpose | CTS | EM | 3389110645002 | A | 109.81 | EUR | 1
Tarifa Automatización y Control Industrial | XACA2013 | CAJA COLGANTE | MSS 90 50 | D9 | General Purpose | 3 Industry General Purpose | CTS | EM | 3389110558777 | A | 120.9 | EUR | 1
Tarifa Automatización y Control Industrial | XACA2033 | CAJA COLGANTE 2 PULSADORES | MSS 90 50 | D9 | General Purpose | 3 Industry General Purpose | CTS | EM | 3389110558791 | B | 167.9 | EUR | 1
Tarifa Automatización y Control Industrial | XACA205 | CAJA COLGANTE 2 PULS. | MSS 90 50 | D9 | General Purpose | 3 Industry General Purpose | CTS | EM | 3389110645026 | B | 126.4 | EUR | 1
Tarifa Automatización y Control Industrial | XACA2053 | CAJA COLGANTE 2 PULS. | MSS 90 50 | D9 | General Purpose | 3 Industry General Purpose | CTS | EM | 3389110558814 | B | 169.58 | EUR | 1
Tarifa Automatización y Control Industrial | XACA207 | CAJA COLGANTE 2 VELOC. | MSS 90 50 | D9 | General Purpose | 3 Industry General Purpose | CTS | EM | 3389110645033 | B | 152.47 | EUR | 1
Tarifa Automatización y Control Industrial | XACA2073 | CAJA COLGANTE 2 PULS. 1NA+1NC + P.E 1NC | MSS 90 50 | D9 | General Purpose | 3 Industry General Purpose | CTS | EM | 3389110558890 | A | 135.03 | EUR | 1
Tarifa Automatización y Control Industrial | XACA211 | CAJA COLGANTE 2 PULS. | MSS 90 50 | D9 | General Purpose | 3 Industry General Purpose | CTS | EM | 3389110644814 | A | 145.17 | EUR | 1
Tarifa Automatización y Control Industrial | XACA2113 | CAJA COLGANTE 2 PULS 1NA + PE | MSS 90 50 | D9 | General Purpose | 3 Industry General Purpose | CTS | EM | 3389110558838 | B | 147.59 | EUR | 1
Tarifa Automatización y Control Industrial | XACA215 | CAJA COLGANTE 2 PULS 1NA+1NC | MSS 90 50 | D9 | General Purpose | 3 Industry General Purpose | CTS | EM | 3389110644838 | B | 158.75 | EUR | 1
Tarifa Automatización y Control Industrial | XACA2153 | CAJA COLGANTE 2 PULS.+P.EMERG. | MSS 90 50 | D9 | General Purpose | 3 Industry General Purpose | CTS | EM | 3389110558876 | B | 147.32 | EUR | 1
Tarifa Automatización y Control Industrial | XACA217 | CAJA COLGANTE 2 PULS. | MSS 90 50 | D9 | General Purpose | 3 Industry General Purpose | CTS | EM | 3389110644852 | B | 200.48 | EUR | 1
Tarifa Automatización y Control Industrial | XACA2173 | CAJA COLGANTE 2 PULS | MSS 90 50 | D9 | General Purpose | 3 Industry General Purpose | CTS | EM | 3389110558913 | B | 163.15 | EUR | 1
Tarifa Automatización y Control Industrial | XACA271 | CAJA COLGANTE 2 PULS 1NA | MSS 90 00 | D9 | General Purpose | 3 Industry General Purpose | CTS | EM | 3389110645095 | A | 106.75 | EUR | 1
Tarifa Automatización y Control Industrial | XACA2713 | CAJA COLGANTE 2 PULS 1NA + PE | MSS 90 00 | D9 | General Purpose | 3 Industry General Purpose | CTS | EM | 3389110426809 | A | 177.91 | EUR | 1
Tarifa Automatización y Control Industrial | XACA27131 | CAJA COLG. 2BT 1VELO+PE(XENT) | MSS 90 00 | D9 | General Purpose | 3 Industry General Purpose | CTS | EM | 3389110426823 | C | 194.92 | EUR | 1
Tarifa Automatización y Control Industrial | XACA27141 | CAJA COLGANTE 2 PULSADORES+PE AFR. | MSS 90 00 | D9 | General Purpose | 3 Industry General Purpose | CTS | EM | 3389110943412 | C | 166.63 | EUR | 1
Tarifa Automatización y Control Industrial | XACA281 | CAJA COLGANTE 2 PULS 1NA + 1NC | MSS 90 00 | D9 | General Purpose | 3 Industry General Purpose | CTS | EM | 3389110644821 | B | 119.71 | EUR | 1
Tarifa Automatización y Control Industrial | XACA2813 | CAJA COLGANTE 2 PULS 1NA + 1NC + PE | MSS 90 00 | D9 | General Purpose | 3 Industry General Purpose | CTS | EM | 3389110426816 | B | 115.23 | EUR | 1
Tarifa Automatización y Control Industrial | XACA28131 | CAJA COLG. 2BT 1VELO+PE (XENT) | MSS 90 00 | D9 | General Purpose | 3 Industry General Purpose | CTS | EM | 3389110426830 | C | 188.27 | EUR | 1
Tarifa Automatización y Control Industrial | XACA28141 | CAJA COLG. 2BT 1VELO+PE AFR. | MSS 90 00 | D9 | General Purpose | 3 Industry General Purpose | CTS | EM | 3389110843484 | C | 178.87 | EUR | 1
Tarifa Automatización y Control Industrial | XACA2833H34 | CAJA COLGANTE 3BT ELEMAK | MSS 90 00 | D9 | General Purpose | 3 Industry General Purpose | CTS | EM | 3389110891386 | C | 149.34 | EUR | 1
Tarifa Automatización y Control Industrial | XACA291 | CAJA COLG. 2BT 2VELO | MSS 90 00 | D9 | General Purpose | 3 Industry General Purpose | CTS | EM | 3389110367201 | C | 197.26 | EUR | 1
Tarifa Automatización y Control Industrial | XACA2913 | CAJA COLG. 2BT 2VELO+PE AFR. | MSS 90 00 | D9 | General Purpose | 3 Industry General Purpose | CTS | EM | 3389110426847 | B | 243.37 | EUR | 1
Tarifa Automatización y Control Industrial | XACA29131 | CAJA COLG. 2BT 2VELO+PE (XENT) | MSS 90 00 | D9 | General Purpose | 3 Industry General Purpose | CTS | EM | 3389110426854 | C | 313.26 | EUR | 1
Tarifa Automatización y Control Industrial | XACA29141 | CAJA COLG. 2BT 2VELO+PE AFR. | MSS 90 00 | D9 | General Purpose | 3 Industry General Purpose | CTS | EM | 3389110891409 | C | 249.57 | EUR | 1
Tarifa Automatización y Control Industrial | XACA471 | CAJA COLG. 4BT 1VELO | MSS 90 00 | D9 | General Purpose | 3 Industry General Purpose | CTS | EM | 3389110645101 | A | 152.08 | EUR | 1
Tarifa Automatización y Control Industrial | XACA4713 | CAJA COLGANTE 4 PULS 4NO+PE | MSS 90 00 | D9 | General Purpose | 3 Industry General Purpose | CTS | EM | 3389110426878 | A | 208.97 | EUR | 1
Tarifa Automatización y Control Industrial | XACA47131 | CAJA COLGANTE 4 PULSADORES | MSS 90 00 | D9 | General Purpose | 3 Industry General Purpose | CTS | EM | 3389110501018 | C | 289.23 | EUR | 1
Tarifa Automatización y Control Industrial | XACA47141 | CAJA COLGANTE 4 PULSADORES+PE AFR. | MSS 90 00 | D9 | General Purpose | 3 Industry General Purpose | CTS | EM | 3389110835649 | C | 272.28 | EUR | 1
Tarifa Automatización y Control Industrial | XACA481 | CAJA COLGANTE 4 PULS 1NA + 1NC | MSS 90 00 | D9 | General Purpose | 3 Industry General Purpose | CTS | EM | 3389110644845 | A | 178.39 | EUR | 1
Tarifa Automatización y Control Industrial | XACA4812 | CAJA COLG. 4BT 1VELO+PE | MSS 90 00 | D9 | General Purpose | 3 Industry General Purpose | CTS | MP | 3389110325751 | C | 227.07 | EUR | 1
Tarifa Automatización y Control Industrial | XACA4813 | CAJA COLG. 4BT 1VELO+PE | MSS 90 00 | D9 | General Purpose | 3 Industry General Purpose | CTS | EM | 3389110426885 | A | 227.07 | EUR | 1
Tarifa Automatización y Control Industrial | XACA48131 | CAJA COLG. 4BT 1VELO+PE (XENT) | MSS 90 00 | D9 | General Purpose | 3 Industry General Purpose | CTS | EM | 3389110501032 | C | 336.25 | EUR | 1
Tarifa Automatización y Control Industrial | XACA48141 | CAJA COLG. 4BT 1VELO+PE AFR. | MSS 90 00 | D9 | General Purpose | 3 Industry General Purpose | CTS | EM | 3389110835663 | C | 297.98 | EUR | 1
Tarifa Automatización y Control Industrial | XACA491 | CAJA COLG. 4BT 2VELO | MSS 90 00 | D9 | General Purpose | 3 Industry General Purpose | CTS | EM | 3389110325768 | C | 255.19 | EUR | 1
Tarifa Automatización y Control Industrial | XACA4913 | CAJA COLG. 4BT 2VELO+PE | MSS 90 00 | D9 | General Purpose | 3 Industry General Purpose | CTS | EM | 3389110740127 | A | 271.13 | EUR | 1
Tarifa Automatización y Control Industrial | XACA49131 | CAJA COLG. 4BT 2VELO+PE (XENT) | MSS 90 00 | D9 | General Purpose | 3 Industry General Purpose | CTS | EM | 3389110501056 | C | 356.3 | EUR | 1
Tarifa Automatización y Control Industrial | XACA49141 | CAJA COLG. 4BT 2VELO+PE(XENT) INFR. | MSS 90 00 | D9 | General Purpose | 3 Industry General Purpose | CTS | EM | 3389110835625 | C | 341.82 | EUR | 1
Tarifa Automatización y Control Industrial | XACA4923 | CAJA COLG. 4BT 2VELO+PE | MSS 90 00 | D9 | General Purpose | 3 Industry General Purpose | CTS | EM | 3389110740134 | C | 289.23 | EUR | 1
Tarifa Automatización y Control Industrial | XACA49231 | CAJA COLG. 4BT 2VELO+PE(XENT) | MSS 90 00 | D9 | General Purpose | 3 Industry General Purpose | CTS | MP | 3389110501070 | C | 343.88 | EUR | 1
Tarifa Automatización y Control Industrial | XACA49241 | CAJA COLG. 4BT 2VELO+PE AFR. | MSS 90 00 | D9 | General Purpose | 3 Industry General Purpose | CTS | EM | 3389110883213 | C | 354.84 | EUR | 1
Tarifa Automatización y Control Industrial | XACA671 | CAJA COLG. 6BT 1VELO | MSS 90 00 | D9 | General Purpose | 3 Industry General Purpose | CTS | EM | 3389110645118 | A | 194.13 | EUR | 1
Tarifa Automatización y Control Industrial | XACA6713 | CAJA COLG. 6BT 1VELO+PE | MSS 90 00 | D9 | General Purpose | 3 Industry General Purpose | CTS | EM | 3389110426892 | A | 297.18 | EUR | 1
Tarifa Automatización y Control Industrial | XACA67131 | CAJA COLG. 6BT 1VELO+PE (XENT) | MSS 90 00 | D9 | General Purpose | 3 Industry General Purpose | CTS | EM | 3389110501094 | C | 344.51 | EUR | 1
Tarifa Automatización y Control Industrial | XACA67141 | CAJA COLG. 6BT 1VELO+PE AFR. | MSS 90 00 | D9 | General Purpose | 3 Industry General Purpose | CTS | EM | 3389110843477 | C | 321.73 | EUR | 1
Tarifa Automatización y Control Industrial | XACA681 | CAJA COLGANTE 6 PULS 1NA + 1NC | MSS 90 00 | D9 | General Purpose | 3 Industry General Purpose | CTS | EM | 3389110644869 | B | 233.87 | EUR | 1
Tarifa Automatización y Control Industrial | XACA6812 | CAJA COLG. 6BT 1VELO+PE | MSS 90 00 | D9 | General Purpose | 3 Industry General Purpose | CTS | MP | 3389110470659 | C | 323.17 | EUR | 1
Tarifa Automatización y Control Industrial | XACA6813 | CAJA COLG. 6BT 1VELO+PE | MSS 90 00 | D9 | General Purpose | 3 Industry General Purpose | CTS | EM | 3389110426908 | C | 323.17 | EUR | 1
Tarifa Automatización y Control Industrial | XACA68131 | CAJA COLGANTE 6 PULS. + 1 EMER | MSS 90 00 | D9 | General Purpose | 3 Industry General Purpose | CTS | EM | 3389110501186 | C | 374.42 | EUR | 1
Tarifa Automatización y Control Industrial | XACA68141 | CAJA COLG. 6BT 1VELO+PE(XENT) INFR. | MSS 90 00 | D9 | General Purpose | 3 Industry General Purpose | CTS | EM | 3389110843408 | C | 339.24 | EUR | 1
Tarifa Automatización y Control Industrial | XACA691 | CAJA COLG. 6BT 2VELO | MSS 90 00 | D9 | General Purpose | 3 Industry General Purpose | CTS | EM | 3389110782349 | C | 318.02 | EUR | 1
Tarifa Automatización y Control Industrial | XACA6913 | CAJA COLG. 6BT 2VELO+PE | MSS 90 00 | D9 | General Purpose | 3 Industry General Purpose | CTS | EM | 3389110782363 | C | 375.19 | EUR | 1
Tarifa Automatización y Control Industrial | XACA871 | CAJA COLGANTE 7 PULS 1NA + 1 PULS 1NC | MSS 90 00 | D9 | General Purpose | 3 Industry General Purpose | CTS | EM | 3389110645125 | A | 251.62 | EUR | 1
Tarifa Automatización y Control Industrial | XACA881 | CAJA COLGANTE 8 PULS 1NA + 1NC | MSS 90 00 | D9 | General Purpose | 3 Industry General Purpose | CTS | EM | 3389110644883 | B | 304.77 | EUR | 1
Tarifa Automatización y Control Industrial | XACA891 | CAJA COLGANTE 8 PULSADORES | MSS 90 00 | D9 | General Purpose | 3 Industry General Purpose | CTS | EM | 3389110782370 | C | 484.81 | EUR | 1
Tarifa Automatización y Control Industrial | XACA913 | TOMACABLE P/CABLE 7/13MM | MSS 90 01 | D9 | General Purpose | 3 Industry General Purpose | CTS | EM | 3389110665512 | B | 15.57 | EUR | 1
Tarifa Automatización y Control Industrial | XACA923 | PULSADOR CAPUCHON GOMA | MSS 90 51 | D9 | General Purpose | 3 Industry General Purpose | CTS | EM | 3389110740141 | B | 32.2 | EUR | 1
Tarifa Automatización y Control Industrial | XACA9411 | PULSADOR BLANCO | MSS 90 01 | D9 | General Purpose | 3 Industry General Purpose | CTS | EM | 3389110645132 | A | 5.69 | EUR | 10
Tarifa Automatización y Control Industrial | XACA9412 | PULSADOR NEGRO | MSS 90 01 | D9 | General Purpose | 3 Industry General Purpose | CTS | EM | 3389110645149 | A | 5.69 | EUR | 10
Tarifa Automatización y Control Industrial | XACA9413 | PULSADOR VERDE | MSS 90 01 | D9 | General Purpose | 3 Industry General Purpose | CTS | EM | 3389110645156 | A | 5.69 | EUR | 10
Tarifa Automatización y Control Industrial | XACA9414 | PULSADOR ROJO | MSS 90 01 | D9 | General Purpose | 3 Industry General Purpose | CTS | EM | 3389110645163 | A | 5.69 | EUR | 10
Tarifa Automatización y Control Industrial | XACA9415 | PULSADOR AMARILLO | MSS 90 01 | D9 | General Purpose | 3 Industry General Purpose | CTS | EM | 3389110645170 | B | 5.69 | EUR | 10
Tarifa Automatización y Control Industrial | XACA9416 | PULSADOR AZUL | MSS 90 01 | D9 | General Purpose | 3 Industry General Purpose | CTS | EM | 3389110645187 | B | 5.69 | EUR | 10
Tarifa Automatización y Control Industrial | XACA960 | EMBUDO PROTECTOR (LARGO) | MSS 90 01 | D9 | General Purpose | 3 Industry General Purpose | CTS | EM | 3389110645217 | C | 26.77 | EUR | 1
Tarifa Automatización y Control Industrial | XACA971 | ANILLA INFERIOR | MSS 90 01 | D9 | General Purpose | 3 Industry General Purpose | CTS | EM | 3389110645224 | B | 16.8 | EUR | 1
Tarifa Automatización y Control Industrial | XACA982 | GUARDA PROTECCION | MSS 90 01 | D9 | General Purpose | 3 Industry General Purpose | CTS | EM | 3389110645231 | A | 18.23 | EUR | 1
Tarifa Automatización y Control Industrial | XACA983 | GUARDA PROTECCION | MSS 90 01 | D9 | General Purpose | 3 Industry General Purpose | CTS | EM | 3389110645019 | A | 22.96 | EUR | 1
Tarifa Automatización y Control Industrial | XACB02 | CAJA COLGANTE 2 TALADROS | MSS 90 11 | D9 | General Purpose | 3 Industry General Purpose | CTS | EM | 3389110640489 | B | 226.35 | EUR | 1
Tarifa Automatización y Control Industrial | XACB025 | CAJA COLGANTE 2 AGUJEROS | MSS 90 11 | D9 | General Purpose | 3 Industry General Purpose | CTS | MP | 3389110740165 | C | 314.44 | EUR | 1
Tarifa Automatización y Control Industrial | XACB030 | CAJA COLGANTE 3 TALADROS | MSS 90 11 | D9 | General Purpose | 3 Industry General Purpose | CTS | EM | 3389110470673 | B | 228.42 | EUR | 1
Tarifa Automatización y Control Industrial | XACB04 | CAJA COLGANTE 4 TALADROS | MSS 90 11 | D9 | General Purpose | 3 Industry General Purpose | CTS | EM | 3389110640502 | B | 253.54 | EUR | 1
Tarifa Automatización y Control Industrial | XACB041 | CAJA COLGANTE 4 AGUJEROS | MSS 90 11 | D9 | General Purpose | 3 Industry General Purpose | CTS | EM | 3389110640601 | B | 253.54 | EUR | 1
Tarifa Automatización y Control Industrial | XACB06 | CAJA COLGANTE 6 TALADROS | MSS 90 11 | D9 | General Purpose | 3 Industry General Purpose | CTS | EM | 3389110640526 | B | 276.62 | EUR | 1
Tarifa Automatización y Control Industrial | XACB061 | CAJA COLGANTE 6 AGUJEROS | MSS 90 11 | D9 | General Purpose | 3 Industry General Purpose | CTS | EM | 3389110640625 | B | 292.94 | EUR | 1
Tarifa Automatización y Control Industrial | XACB065 | CAJA COLGANTE 6 AGUJEROS | MSS 90 11 | D9 | General Purpose | 3 Industry General Purpose | CTS | EM | 3389110300338 | C | 276.62 | EUR | 1
Tarifa Automatización y Control Industrial | XACB08 | CAJA COLGANTE 8 TALADROS | MSS 90 11 | D9 | General Purpose | 3 Industry General Purpose | CTS | EM | 3389110640540 | B | 291.9 | EUR | 1
Tarifa Automatización y Control Industrial | XACB085 | CAJA COLGANTE 8 AGUJEROS | MSS 90 11 | D9 | General Purpose | 3 Industry General Purpose | CTS | MP | 3389110665567 | B | 235.68 | EUR | 1
Tarifa Automatización y Control Industrial | XACB12 | CAJA COLGANTE 12 TALADROS | MSS 90 11 | D9 | General Purpose | 3 Industry General Purpose | CTS | EM | 3389110640564 | B | 343.96 | EUR | 1
Tarifa Automatización y Control Industrial | XACB120 | CAJA COLGANTE 12 TALADROS | MSS 90 11 | D9 | General Purpose | 3 Industry General Purpose | CTS | EM | 3389110665574 | B | 372.28 | EUR | 1
Tarifa Automatización y Control Industrial | XACB1205 | CAJA COLGANTE 12 TALADROS | MSS 90 11 | D9 | General Purpose | 3 Industry General Purpose | CTS | EM | 3389110665604 | C | 372.28 | EUR | 1
Tarifa Automatización y Control Industrial | XACB121 | CAJA COLGANTE 12 AGUJEROS | MSS 90 11 | D9 | General Purpose | 3 Industry General Purpose | CTS | EM | 3389110640663 | B | 333.04 | EUR | 1
Tarifa Automatización y Control Industrial | XACB1215 | CAJA COLGANTE 12 AGUJEROS | MSS 90 11 | D9 | General Purpose | 3 Industry General Purpose | CTS | EM | 3389110665611 | B | 324.66 | EUR | 1
Tarifa Automatización y Control Industrial | XACB125 | CAJA COLGANTE 12 TALADROS | MSS 90 11 | D9 | General Purpose | 3 Industry General Purpose | CTS | EM | 3389110665635 | B | 343.96 | EUR | 1
Tarifa Automatización y Control Industrial | XACB1424323 | XACB1424323 CAJA VACIA | MSS 90 11 | D9 | General Purpose | 3 Industry General Purpose | CTS | MP | 3389119022958 | C | 397.89 | EUR | 1
Tarifa Automatización y Control Industrial | XACB219 | CAJA COLGANTE 2 PULS. | MSS 90 10 | D9 | General Purpose | 3 Industry General Purpose | CTS | EM | 3389110636154 | B | 294.75 | EUR | 1
Tarifa Automatización y Control Industrial | XACB220 | CAJA COLGANTE 2 PULS. | MSS 90 10 | D9 | General Purpose | 3 Industry General Purpose | CTS | EM | 3389110636161 | B | 381.66 | EUR | 1
Tarifa Automatización y Control Industrial | XACB2201 | CAJA COLGANTE 2 PULS.+EMERG. | MSS 90 10 | D9 | General Purpose | 3 Industry General Purpose | CTS | EM | 3389110196450 | C | 483.49 | EUR | 1
Tarifa Automatización y Control Industrial | XACB229 | CAJA COLGANTE 2 PULS. | MSS 90 10 | D9 | General Purpose | 3 Industry General Purpose | CTS | EM | 3389110325812 | B | 400.44 | EUR | 1
Tarifa Automatización y Control Industrial | XACB2291 | CAJA COLGANTE 2BT+PE | MSS 90 10 | D9 | General Purpose | 3 Industry General Purpose | CTS | EM | 3389110367225 | C | 276.02 | EUR | 1
Tarifa Automatización y Control Industrial | XACB3191 | CAJA COLGANTE 2 PULS.+EMERG. | MSS 90 10 | D9 | General Purpose | 3 Industry General Purpose | CTS | EM | 3389110470734 | B | 376.38 | EUR | 1
Tarifa Automatización y Control Industrial | XACB3201 | CAJA COLGANTE 2 PULS.+EMERG. | MSS 90 10 | D9 | General Purpose | 3 Industry General Purpose | CTS | EM | 3389110470758 | A | 470.61 | EUR | 1
Tarifa Automatización y Control Industrial | XACB3291 | CAJA COLGANTE 2 PULS.+ EMERGENCIA | MSS 90 10 | D9 | General Purpose | 3 Industry General Purpose | CTS | EM | 3389110470772 | B | 518.62 | EUR | 1
Tarifa Automatización y Control Industrial | XACB491 | CAJA COLGANTE 4 PULS. | MSS 90 10 | D9 | General Purpose | 3 Industry General Purpose | CTS | EM | 3389110641769 | C | 535.9 | EUR | 1
Tarifa Automatización y Control Industrial | XACB4913 | CAJA COLGANTE 4 PULS CON EMERG. | MSS 90 10 | D9 | General Purpose | 3 Industry General Purpose | CTS | EM | 3389110501209 | B | 529.5 | EUR | 1
Tarifa Automatización y Control Industrial | XACB4933 | CAJA COLGANTE 4 PULS.+EMERG. | MSS 90 10 | D9 | General Purpose | 3 Industry General Purpose | CTS | EM | 3389110423976 | C | 747.96 | EUR | 1
Tarifa Automatización y Control Industrial | XACB691 | CAJA COLGANTE 6 PULS. | MSS 90 10 | D9 | General Purpose | 3 Industry General Purpose | CTS | EM | 3389110640458 | C | 627.67 | EUR | 1
Tarifa Automatización y Control Industrial | XACB6913 | CAJA COLGANTE 6 PULS.+EMERG. | MSS 90 10 | D9 | General Purpose | 3 Industry General Purpose | CTS | EM | 3389110501216 | C | 645.92 | EUR | 1
Tarifa Automatización y Control Industrial | XACB6933 | CAJA COLG. 1V.3KW 6BT+PE+TAPON | MSS 90 10 | D9 | General Purpose | 3 Industry General Purpose | CTS | MP | 3389110501247 | C | 1147.01 | EUR | 1
Tarifa Automatización y Control Industrial | XACB861H49 | CAJA COLGANTE-8BT 414692 | MSS 90 10 | D9 | General Purpose | 3 Industry General Purpose | CTS | MP | 3389118116085 | C | 526.95 | EUR | 1
Tarifa Automatización y Control Industrial | XACB901 | CAPSULA COLOR BLANCO | MSS 90 11 | D9 | General Purpose | 3 Industry General Purpose | CTS | EM | 3389110640687 | B | 2.23 | EUR | 10
Tarifa Automatización y Control Industrial | XACB902 | CAPSULA COLOR NEGRO | MSS 90 11 | D9 | General Purpose | 3 Industry General Purpose | CTS | EM | 3389110640700 | B | 2.36 | EUR | 10
Tarifa Automatización y Control Industrial | XACB911 | CAPUCHON POLICLOROPRENO 4mm CARRERA | MSS 90 11 | D9 | General Purpose | 3 Industry General Purpose | CTS | EM | 3389110640779 | B | 3.89 | EUR | 10
Tarifa Automatización y Control Industrial | XACB9111 | PULS. COMPLETO 4mm CARRERA BLANCO | MSS 90 11 | D9 | General Purpose | 3 Industry General Purpose | CTS | EM | 3389110640809 | B | 8.05 | EUR | 10
Tarifa Automatización y Control Industrial | XACB9112 | PULS. COMPLETO 4mm CARRERA NEGRO | MSS 90 11 | D9 | General Purpose | 3 Industry General Purpose | CTS | EM | 3389110640823 | B | 8.05 | EUR | 10
Tarifa Automatización y Control Industrial | XACB9114 | PULS. COMPLETO 4mm CARRERA ROJO | MSS 90 11 | D9 | General Purpose | 3 Industry General Purpose | CTS | EM | 3389110640861 | B | 8.05 | EUR | 10
Tarifa Automatización y Control Industrial | XACB912 | CAPUCHON SILICONA 4mm CARRERA | MSS 90 11 | D9 | General Purpose | 3 Industry General Purpose | CTS | MP | 3389110644548 | C | 12.6 | EUR | 10
Tarifa Automatización y Control Industrial | XACB9122 | PULSADOR BAJO DE SILICONA NEGRO | MSS 90 11 | D9 | General Purpose | 3 Industry General Purpose | CTS | MP | 3389110644609 | B | 10.07 | EUR | 10
Tarifa Automatización y Control Industrial | XACB913 | EMBUDO DE GOMA | MSS 90 11 | D9 | General Purpose | 3 Industry General Purpose | CTS | EM | 3389110665697 | C | 22.24 | EUR | 1
Tarifa Automatización y Control Industrial | XACB921 | CAPUCHON POLICLOROPRENO 4mm CARRERA | MSS 90 11 | D9 | General Purpose | 3 Industry General Purpose | CTS | EM | 3389110640915 | B | 3.78 | EUR | 10
Tarifa Automatización y Control Industrial | XACB9211 | PULSADOR COMPLETO 16 | MSS 90 11 | D9 | General Purpose | 3 Industry General Purpose | CTS | EM | 3389110640922 | B | 8.05 | EUR | 10
Tarifa Automatización y Control Industrial | XACB9212 | PULSADOR COMPLETO 16 | MSS 90 11 | D9 | General Purpose | 3 Industry General Purpose | CTS | EM | 3389110640946 | B | 8.05 | EUR | 10
Tarifa Automatización y Control Industrial | XACB922 | CAPUCHON SILICONA 16mm CARRERA | MSS 90 11 | D9 | General Purpose | 3 Industry General Purpose | CTS | MP | 3389110644562 | B | 8.43 | EUR | 10
Tarifa Automatización y Control Industrial | XACB9221 | PULSADOR SILICONA BLANCO | MSS 90 11 | D9 | General Purpose | 3 Industry General Purpose | CTS | EM | 3389110644708 | B | 14.19 | EUR | 10
Tarifa Automatización y Control Industrial | XACB9222 | PULSADOR SILICONA NEGRO | MSS 90 11 | D9 | General Purpose | 3 Industry General Purpose | CTS | EM | 3389110644722 | B | 13.58 | EUR | 10
Tarifa Automatización y Control Industrial | XACB960 | EMBUDO PROTECTOR | MSS 90 11 | D9 | General Purpose | 3 Industry General Purpose | CTS | EM | 3389110642063 | B | 34.53 | EUR | 1
Tarifa Automatización y Control Industrial | XACB961 | DISPOSITIVO FIJACION | MSS 90 11 | D9 | General Purpose | 3 Industry General Purpose | CTS | EM | 3389110640991 | B | 19.58 | EUR | 1
Tarifa Automatización y Control Industrial | XACB982 | GUARDA PROTECCION | MSS 90 11 | D9 | General Purpose | 3 Industry General Purpose | CTS | EM | 3389110641011 | B | 46.95 | EUR | 1
Tarifa Automatización y Control Industrial | XACB983 | GUARDA PULSADOR SETA | MSS 90 11 | D9 | General Purpose | 3 Industry General Purpose | CTS | MP | 3389110665710 | B | 46.95 | EUR | 1
Tarifa Automatización y Control Industrial | XACD022 | CAJA COLGANTE VACIA | MSS 90 21 | D9 | General Purpose | 3 Industry General Purpose | CTS | EM | 3389110920895 | B | 128.56 | EUR | 1
Tarifa Automatización y Control Industrial | XACD21A0101 | MANDO POLIPASTO 1 VEL. | MSS 90 20 | D9 | General Purpose | 3 Industry General Purpose | CTS | EM | 3389110655902 | B | 114.93 | EUR | 1
Tarifa Automatización y Control Industrial | XACD21A1231 | MANDO POLIPASTO 2 VEL. | MSS 90 20 | D9 | General Purpose | 3 Industry General Purpose | CTS | EM | 3389110655940 | C | 250.13 | EUR | 1
Tarifa Automatización y Control Industrial | XACD21P3111 | MANDO POLIPASTO 1 VEL | MSS 90 20 | D9 | General Purpose | 3 Industry General Purpose | CTS | EM | 3389110656060 | C | 299.9 | EUR | 1
Tarifa Automatización y Control Industrial | XACD22A0101 | MANDO POLIPASTO 1 VEL. | MSS 90 20 | D9 | General Purpose | 3 Industry General Purpose | CTS | EM | 3389110655926 | B | 177.7 | EUR | 1
Tarifa Automatización y Control Industrial | XACD22A0105 | MANDO POLIPASTO 1 VEL. | MSS 90 20 | D9 | General Purpose | 3 Industry General Purpose | CTS | EM | 3389110655933 | B | 184.31 | EUR | 1
Tarifa Automatización y Control Industrial | XACD22A1241 | MANDO POLIPASTO 2 VEL. | MSS 90 20 | D9 | General Purpose | 3 Industry General Purpose | CTS | EM | 3389110655971 | B | 290.48 | EUR | 1
Tarifa Automatización y Control Industrial | XACD22P2121 | MANDO POLIPASTO 1 VEL. | MSS 90 20 | D9 | General Purpose | 3 Industry General Purpose | CTS | EM | 3389110656015 | C | 385.08 | EUR | 1
Tarifa Automatización y Control Industrial | XACD22P2231 | MANDO POLIPASTO 2 VEL. | MSS 90 20 | D9 | General Purpose | 3 Industry General Purpose | CTS | EM | 3389110656046 | B | 419.47 | EUR | 1
Tarifa Automatización y Control Industrial | XACD22P3111 | MANDO POLIPASTO 1 VEL. | MSS 90 20 | D9 | General Purpose | 3 Industry General Purpose | CTS | EM | 3389110656107 | C | 505 | EUR | 1
Tarifa Automatización y Control Industrial | XACD22P3231 | MANDO POLIPASTO 1 VEL. | MSS 90 20 | D9 | General Purpose | 3 Industry General Purpose | CTS | EM | 3389110656121 | C | 582.53 | EUR | 1
Tarifa Automatización y Control Industrial | XACD24A0105 | MANDO POLIPASTO 1 VEL. PE AFR. | MSS 90 20 | D9 | General Purpose | 3 Industry General Purpose | CTS | EM | 3389110166095 | C | 425.82 | EUR | 1
Tarifa Automatización y Control Industrial | XACD24A1241 | MANDO POLIPASTO 2 VEL. PE AFR. | MSS 90 20 | D9 | General Purpose | 3 Industry General Purpose | CTS | EM | 3389110166118 | B | 410.81 | EUR | 1
Tarifa Automatización y Control Industrial | XACD24P3111 | MANDO POLIPASTO 1 VEL. PE AFR. | MSS 90 20 | D9 | General Purpose | 3 Industry General Purpose | CTS | EM | 3389110740615 | B | 426.82 | EUR | 1
Tarifa Automatización y Control Industrial | XACD24P3231 | MANDO POLIPASTO 1 VEL. PE AFR. | MSS 90 20 | D9 | General Purpose | 3 Industry General Purpose | CTS | EM | 3389110740639 | C | 490.68 | EUR | 1
Tarifa Automatización y Control Industrial | XACS101 | BLOQUE CONTACTO NA EXTREMO | MSS 90 01 | D9 | General Purpose | 3 Industry General Purpose | CTS | EM | 3389110645248 | B | 28.41 | EUR | 1
Tarifa Automatización y Control Industrial | XACS102 | ELEMENTO CONTACTO NC EXTREMO | MSS 90 01 | D9 | General Purpose | 3 Industry General Purpose | CTS | EM | 3389110645255 | A | 28.41 | EUR | 1
Tarifa Automatización y Control Industrial | XACS104 | BLOQUE CONTACTO NC+NC EXTREMO | MSS 90 01 | D9 | General Purpose | 3 Industry General Purpose | CTS | EM | 3389110645279 | B | 33.15 | EUR | 1
Tarifa Automatización y Control Industrial | XACS105 | BLOQUE CONTACTO NA+NC EXTREMO | MSS 90 01 | D9 | General Purpose | 3 Industry General Purpose | CTS | EM | 3389110645286 | A | 33.15 | EUR | 1
Tarifa Automatización y Control Industrial | XACS399 | ELEMENTO NC CON NC CON NC FRONTAL | MSS 90 01 | D9 | General Purpose | 3 Industry General Purpose | CTS | EM | 3389110647457 | B | 88.51 | EUR | 1
Tarifa Automatización y Control Industrial | XACS411 | BLOQUE CONTACTO NA FRONTAL | MSS 90 01 | D9 | General Purpose | 3 Industry General Purpose | CTS | EM | 3389110647471 | B | 21.88 | EUR | 1
Tarifa Automatización y Control Industrial | XACS412 | BLOQUE CONTACTO NC FRONTAL. | MSS 90 01 | D9 | General Purpose | 3 Industry General Purpose | CTS | EM | 3389110647495 | B | 21.88 | EUR | 1
Tarifa Automatización y Control Industrial | XACS413 | ELEMENTO CONTACTO NA CON NA FRONTAL | MSS 90 01 | D9 | General Purpose | 3 Industry General Purpose | CTS | EM | 3389110647518 | B | 33.15 | EUR | 1
Tarifa Automatización y Control Industrial | XACS414 | ELEMENTO CONTACTO NC CON NC FRONTAL | MSS 90 01 | D9 | General Purpose | 3 Industry General Purpose | CTS | EM | 3389110647532 | B | 31.97 | EUR | 1
Tarifa Automatización y Control Industrial | XACS415 | ELEMENTO CONTACTO NC CON NA FRONTAL | MSS 90 01 | D9 | General Purpose | 3 Industry General Purpose | CTS | EM | 3389110647556 | B | 29.95 | EUR | 1
Tarifa Automatización y Control Industrial | XACS499 | ELEMENTO CONTACTO "NC+NC+NC" F | MSS 90 01 | D9 | General Purpose | 3 Industry General Purpose | CTS | EM | 3389110471229 | B | 85.41 | EUR | 1
Tarifa Automatización y Control Industrial | XACV06 | CUERPO PILOTO LUM. 400V DIRECTA | MSS 90 52 | D9 | General Purpose | 3 Industry General Purpose | CTS | EM | 3389110641790 | B | 26.48 | EUR | 1
Tarifa Automatización y Control Industrial | XALD01 | CAJA VACIA 1 TALADRO | MSS 53 01 | D2 | General Purpose | 3 Industry General Purpose | CTS | MP | 3389110114737 | A | 24.56 | EUR | 1
Tarifa Automatización y Control Industrial | XALD01CUST01 | CAJA VACIA 1 TALADRO IMPRESA | MSS 53 01 | D2 | General Purpose | 3 Industry General Purpose | CTS | MP | 3606481818430 | C | 26.36 | EUR | 1
Tarifa Automatización y Control Industrial | XALD01CUST02 | CAJA VACIA 1 TALADRO MONTADA | MSS 53 01 | D2 | General Purpose | 3 Industry General Purpose | CTS | MP | 3606481008695 | C | 28.77 | EUR | 1
Tarifa Automatización y Control Industrial | XALD01H7 | CAJA VACIA 1 TALADRO | MSS 53 01 | D2 | General Purpose | 3 Industry General Purpose | CTS | MP | 3389110114911 | B | 30.15 | EUR | 1
Tarifa Automatización y Control Industrial | XALD02 | CAJA VACIA 2 TALADROS | MSS 53 01 | D2 | General Purpose | 3 Industry General Purpose | CTS | MP | 3389110114744 | A | 27.59 | EUR | 1
Tarifa Automatización y Control Industrial | XALD02CUST01 | CAJA VACIA 2 TALADROS IMPRESA | MSS 53 01 | D2 | General Purpose | 3 Industry General Purpose | CTS | MP | 3606481818447 | C | 29.61 | EUR | 1
Tarifa Automatización y Control Industrial | XALD02CUST02 | CAJA VACIA 2 TALADROS MONTADA | MSS 53 01 | D2 | General Purpose | 3 Industry General Purpose | CTS | MP | 3606481008701 | C | 32.32 | EUR | 1
Tarifa Automatización y Control Industrial | XALD02H7 | CAJA VACIA 2 TALADRO | MSS 53 01 | D2 | General Purpose | 3 Industry General Purpose | CTS | MP | 3389110114935 | B | 33.11 | EUR | 1
Tarifa Automatización y Control Industrial | XALD03 | CAJA VACIA 3 TALADROS | MSS 53 01 | D2 | General Purpose | 3 Industry General Purpose | CTS | MP | 3389110114812 | A | 31.83 | EUR | 1
Tarifa Automatización y Control Industrial | XALD03CEN2PT | CAJA 3 TALADRO ESPECIAL | MSS 53 01 | D2 | General Purpose | 3 Industry General Purpose | CTS | MP |  | C | 133.78 | EUR | 1
Tarifa Automatización y Control Industrial | XALD03CUST01 | CAJA VACIA 3 TALADROS IMPRESA | MSS 53 01 | D2 | General Purpose | 3 Industry General Purpose | CTS | MP | 3606481818454 | C | 34.16 | EUR | 1
Tarifa Automatización y Control Industrial | XALD03CUST02 | CAJA VACIA 3 TALADROS MONTADA | MSS 53 01 | D2 | General Purpose | 3 Industry General Purpose | CTS | MP | 3606481008718 | C | 37.26 | EUR | 1
Tarifa Automatización y Control Industrial | XALD03H7 | CAJA VACIA 3 TALADRO | MSS 53 01 | D2 | General Purpose | 3 Industry General Purpose | CTS | MP | 3389110114942 | C | 36.83 | EUR | 1
Tarifa Automatización y Control Industrial | XALD04 | CAJA VACIA 4 TALADROS | MSS 53 01 | D2 | General Purpose | 3 Industry General Purpose | CTS | MP | 3389110114836 | A | 48.43 | EUR | 1
Tarifa Automatización y Control Industrial | XALD04CUST01 | CAJA VACIA 4 TALADROS IMPRESA | MSS 53 01 | D2 | General Purpose | 3 Industry General Purpose | CTS | MP | 3606481818461 | C | 51.97 | EUR | 1
Tarifa Automatización y Control Industrial | XALD04CUST02 | CAJA VACIA 4 TALADROS MONTADA | MSS 53 01 | D2 | General Purpose | 3 Industry General Purpose | CTS | MP | 3606481008725 | C | 56.71 | EUR | 1
Tarifa Automatización y Control Industrial | XALD04H7 | CAJA VACIA 4 TALADROS | MSS 53 01 | D2 | General Purpose | 3 Industry General Purpose | CTS | MP | 3389110115000 | C | 51.66 | EUR | 1
Tarifa Automatización y Control Industrial | XALD05 | CAJA VACIA 5 TALADROS | MSS 53 01 | D2 | General Purpose | 3 Industry General Purpose | CTS | MP | 3389110114843 | A | 60.85 | EUR | 1
Tarifa Automatización y Control Industrial | XALD05CUST01 | CAJA VACIA 5 TALADROS IMPRESA | MSS 53 01 | D2 | General Purpose | 3 Industry General Purpose | CTS | MP | 3606481818478 | C | 65.28 | EUR | 1
Tarifa Automatización y Control Industrial | XALD05CUST02 | CAJA VACIA 5 TALADROS MONTADA | MSS 53 01 | D2 | General Purpose | 3 Industry General Purpose | CTS | MP | 3606481008732 | C | 71.24 | EUR | 1
Tarifa Automatización y Control Industrial | XALD05H7 | CAJA VACIA 5 TALADROS UL/CSA | MSS 53 01 | D2 | General Purpose | 3 Industry General Purpose | CTS | MP | 3389110115017 | C | 54.49 | EUR | 1
Tarifa Automatización y Control Industrial | XALD101 | CAJA 1 PULS.VERDE CON ETIQ.MAR | MSS 53 01 | D2 | General Purpose | 3 Industry General Purpose | CTS | MP | 3389110113389 | B | 50.93 | EUR | 1
Tarifa Automatización y Control Industrial | XALD101H29 | CAJA 1 PULS.VERDE CON ETIQ.STA | MSS 53 01 | D2 | General Purpose | 3 Industry General Purpose | CTS | MP | 3389110113464 | B | 50.93 | EUR | 1
Tarifa Automatización y Control Industrial | XALD102 | CAJA 1 PULS.RASTE.VERDE | MSS 53 01 | D2 | General Purpose | 3 Industry General Purpose | CTS | MP | 3389110113167 | A | 50.93 | EUR | 1
Tarifa Automatización y Control Industrial | XALD102E | CAJA 1 PULS.RASTE.VERDE "I" | MSS 53 01 | D2 | General Purpose | 3 Industry General Purpose | CTS | MP | 3389110113174 | B | 65.78 | EUR | 1
Tarifa Automatización y Control Industrial | XALD103 | CAJA 1 PULS.VERDE 1NA START | MSS 53 01 | D2 | General Purpose | 3 Industry General Purpose | CTS | MP | 3389110113334 | B | 50.93 | EUR | 1
Tarifa Automatización y Control Industrial | XALD112 | CAJA 1 PULS RAS ROJO O 1NC | MSS 53 01 | D2 | General Purpose | 3 Industry General Purpose | CTS | MP | 3389110113181 | B | 50.93 | EUR | 1
Tarifa Automatización y Control Industrial | XALD132 | CAJA 1 SEL.NEGRO 2 POS.FIJAS C | MSS 53 01 | D2 | General Purpose | 3 Industry General Purpose | CTS | MP | 3389110113969 | B | 61.94 | EUR | 1
Tarifa Automatización y Control Industrial | XALD134 | CAJA 1 SELECTOR 2POS. O-I | MSS 53 01 | D2 | General Purpose | 3 Industry General Purpose | CTS | MP | 3389110113952 | A | 61.94 | EUR | 1
Tarifa Automatización y Control Industrial | XALD142 | CAJA 1 SEL.LLAVE 455 2 POS.FIJ | MSS 53 01 | D2 | General Purpose | 3 Industry General Purpose | CTS | MP | 3389110113990 | B | 80.56 | EUR | 1
Tarifa Automatización y Control Industrial | XALD144 | CAJA 1 SEL 2POS LLAVE O I 1NA | MSS 53 01 | D2 | General Purpose | 3 Industry General Purpose | CTS | MP | 3389110113983 | A | 80.56 | EUR | 1
Tarifa Automatización y Control Industrial | XALD144E | CAJA 1 SEL.LLAVE 2POS. O I | MSS 53 01 | D2 | General Purpose | 3 Industry General Purpose | CTS | MP | 3389110114058 | B | 80.56 | EUR | 1
Tarifa Automatización y Control Industrial | XALD164 | CAJA 1 PULS.SETA RETORN.CON ET | MSS 53 01 | D2 | General Purpose | 3 Industry General Purpose | CTS | MP | 3389110113525 | B | 50.93 | EUR | 1
Tarifa Automatización y Control Industrial | XALD1644 | CAJA 1 PULS.SETA.ROJO ETIQ."PARADA" | MSS 53 01 | D2 | General Purpose | 3 Industry General Purpose | CTS | MP | 3389110251883 | A | 64.02 | EUR | 1
Tarifa Automatización y Control Industrial | XALD164H29H7 | CAJA 1 PULS.SETA RETORN.CON ETIQ.STOP | MSS 53 01 | D2 | General Purpose | 3 Industry General Purpose | CTS | MP | 3389119413831 | C | 50.93 | EUR | 1
Tarifa Automatización y Control Industrial | XALD211 | CAJA 2 PULS.VERDE-ROJO CON ETIQ.ARRET-MA | MSS 53 01 | D2 | General Purpose | 3 Industry General Purpose | CTS | MP | 3389110114317 | B | 53.58 | EUR | 1
Tarifa Automatización y Control Industrial | XALD211H29 | CAJA 2 PULS.VERDE-ROJO ETIQ. | MSS 53 01 | D2 | General Purpose | 3 Industry General Purpose | CTS | MP | 3389110114423 | B | 53.58 | EUR | 1
Tarifa Automatización y Control Industrial | XALD213 | CAJA 2 PULS.VERDE-ROJO I-O | MSS 53 01 | D2 | General Purpose | 3 Industry General Purpose | CTS | MP | 3389110114065 | A | 80.96 | EUR | 1
Tarifa Automatización y Control Industrial | XALD213E | CAJA 2 PULS.VERDE ROJO I O | MSS 53 01 | D2 | General Purpose | 3 Industry General Purpose | CTS | MP | 3389110114140 | B | 80.96 | EUR | 1
Tarifa Automatización y Control Industrial | XALD214 | CAJA 2 PULS.VERDE ROJO I O | MSS 53 01 | D2 | General Purpose | 3 Industry General Purpose | CTS | MP | 3389110114089 | B | 84.65 | EUR | 1
Tarifa Automatización y Control Industrial | XALD215 | BOTON START CON STOP | MSS 53 01 | D2 | General Purpose | 3 Industry General Purpose | CTS | MP | 3389110114287 | A | 80.96 | EUR | 1
Tarifa Automatización y Control Industrial | XALD222 | CAJA 2 PULS BLANCO NEGRO II | MSS 53 01 | D2 | General Purpose | 3 Industry General Purpose | CTS | MP | 3389110114164 | A | 80.96 | EUR | 1
Tarifa Automatización y Control Industrial | XALD222E | CAJA 2 PULS.RASTES BLANCO NEGRO II | MSS 53 01 | D2 | General Purpose | 3 Industry General Purpose | CTS | MP | 3389110114171 | B | 80.96 | EUR | 1
Tarifa Automatización y Control Industrial | XALD224 | BOTON MAR/ARR | MSS 53 01 | D2 | General Purpose | 3 Industry General Purpose | CTS | MP | 3389110114263 | B | 59.4 | EUR | 1
Tarifa Automatización y Control Industrial | XALD241 | CAJA 2 PULS.VERDE CON ETIQ.OUVERTURE-FER | MSS 53 01 | D2 | General Purpose | 3 Industry General Purpose | CTS | MP | 3389110114379 | C | 53.58 | EUR | 1
Tarifa Automatización y Control Industrial | XALD311 | CAJA 3 PULS.VERDE-ROJO-VERDE CON ETIQ.AV | MSS 53 01 | D2 | General Purpose | 3 Industry General Purpose | CTS | MP | 3389110114652 | B | 111.7 | EUR | 1
Tarifa Automatización y Control Industrial | XALD311H29H7 | CAJA 3 PULS.VERDE-ROJO-VERDE CON ETIQ.FO | MSS 53 01 | D2 | General Purpose | 3 Industry General Purpose | CTS | MP | 3389119414258 | C | 111.7 | EUR | 1
Tarifa Automatización y Control Industrial | XALD321 | CAJA 3 PULS.VERDE-ROJO-VERDE CON ETIQ.MO | MSS 53 01 | D2 | General Purpose | 3 Industry General Purpose | CTS | MP | 3389110114713 | B | 111.7 | EUR | 1
Tarifa Automatización y Control Industrial | XALD321H29H7 | CAJA 3 PULS.VERDE-ROJO-VERDE CON ETIQ.UP | MSS 53 01 | D2 | General Purpose | 3 Industry General Purpose | CTS | MP | 3389119414272 | C | 111.7 | EUR | 1
Tarifa Automatización y Control Industrial | XALD324 | CAJA 3 PULS BLANCO ROJO NEGRO I O I | MSS 53 01 | D2 | General Purpose | 3 Industry General Purpose | CTS | MP | 3389110114546 | A | 111.7 | EUR | 1
Tarifa Automatización y Control Industrial | XALD324E | CAJA 3 PULS.BLANCO-ROJO-NEGRO | MSS 53 01 | D2 | General Purpose | 3 Industry General Purpose | CTS | MP | 3389110114553 | C | 96.41 | EUR | 1
Tarifa Automatización y Control Industrial | XALD325 | CAJA 3 PULS.BLANCO ROJO NEGRO I O I | MSS 53 01 | D2 | General Purpose | 3 Industry General Purpose | CTS | MP | 3389110114607 | C | 94.12 | EUR | 1
Tarifa Automatización y Control Industrial | XALD326 | CAJA 3 PULS.BLANCO ROJO NEGRO I STOP | MSS 53 01 | D2 | General Purpose | 3 Industry General Purpose | CTS | MP | 3389110114560 | C | 111.7 | EUR | 1
Tarifa Automatización y Control Industrial | XALD328 | CAJA 3 PULS-SETA-PULS. BLANCO-ROJO-NEG | MSS 53 01 | D2 | General Purpose | 3 Industry General Purpose | CTS | MP | 3389110114621 | B | 111.7 | EUR | 1
Tarifa Automatización y Control Industrial | XALD334 | CAJA 3 PULS BLANCO ROJO NEGRO=O | MSS 53 01 | D2 | General Purpose | 3 Industry General Purpose | CTS | MP | 3389110114577 | B | 111.7 | EUR | 1
Tarifa Automatización y Control Industrial | XALD339 | CAJA 3 PULS VERDE ROJO VERDE I O II | MSS 53 01 | D2 | General Purpose | 3 Industry General Purpose | CTS | MP | 3389110114539 | A | 111.7 | EUR | 1
Tarifa Automatización y Control Industrial | XALD363B | CAJA 2 PULS + P LUM PULS VE O RO I 24V | MSS 53 01 | D2 | General Purpose | 3 Industry General Purpose | CTS | MP | 3389110114430 | A | 127.11 | EUR | 1
Tarifa Automatización y Control Industrial | XALD363G | CAJA 3 PULS-P.LUM.-PULS VERDE-ROJO | MSS 53 01 | D2 | General Purpose | 3 Industry General Purpose | CTS | MP | 3389110114508 | C | 129.02 | EUR | 1
Tarifa Automatización y Control Industrial | XALD363M | CAJA 2 PULS+P LUM PULS VER O RO I 230V | MSS 53 01 | D2 | General Purpose | 3 Industry General Purpose | CTS | MP | 3389110114515 | A | 143.31 | EUR | 1
Tarifa Automatización y Control Industrial | XALE1 | CAJA VACIA XALE 1 TALADRO | MSS 53 11 | D2 | General Purpose | 3 Industry General Purpose | CTS | MP | 3389119017572 | A | 21.88 | EUR | 5
Tarifa Automatización y Control Industrial | XALE1011 | CAJA PLÁSTICO CON PULSADOR VERDE 1NA | MSS 53 11 | D2 | General Purpose | 3 Industry General Purpose | CTS | MP | 3389119017619 | B | 46.6 | EUR | 1
Tarifa Automatización y Control Industrial | XALE1345 | CAJA MARCADA 1 SEL 2 POS MAN 1NA+1NC | MSS 53 11 | D2 | General Purpose | 3 Industry General Purpose | CTS | MP | 3389119017756 | B | 79.15 | EUR | 1
Tarifa Automatización y Control Industrial | XALE1441 | CAJA MARCADA 1 SEL LLAVE 2 POS MAN 1NA | MSS 53 11 | D2 | General Purpose | 3 Industry General Purpose | CTS | MP | 3389119017770 | B | 107.99 | EUR | 1
Tarifa Automatización y Control Industrial | XALE1W1B | CAJA 1 PULS.LUM.SALIENTE VERDE LED 230V | MSS 53 11 | D2 | General Purpose | 3 Industry General Purpose | CTS | MP | 3389119017701 | B | 77.79 | EUR | 1
Tarifa Automatización y Control Industrial | XALE2 | CAJA VACIA XALE 2 TALADROS | MSS 53 11 | D2 | General Purpose | 3 Industry General Purpose | CTS | MP | 3389119017589 | A | 24.87 | EUR | 5
Tarifa Automatización y Control Industrial | XALE2221 | ESTACION D CONTROL BOT BLACO Y BOT NEGRO | MSS 53 11 | D2 | General Purpose | 3 Industry General Purpose | CTS | MP | 3389119017848 | B | 80.97 | EUR | 1
Tarifa Automatización y Control Industrial | XALE3 | CAJA VACIA XALE 3 TALADROS | MSS 53 11 | D2 | General Purpose | 3 Industry General Purpose | CTS | MP | 3389119017596 | A | 28.58 | EUR | 5
Tarifa Automatización y Control Industrial | XALE3251 | CAJA PLAST.1 PULS.BLANCO 1NA + NEGRO 1NA | MSS 53 11 | D2 | General Purpose | 3 Industry General Purpose | CTS | MP | 3389119017923 | B | 103.12 | EUR | 1
Tarifa Automatización y Control Industrial | XALE3255 | CAJA 3 PULS MARCADOS BLANCO-ROJO-NEGRO 3 | MSS 53 11 | D2 | General Purpose | 3 Industry General Purpose | CTS | MP | 3389119017930 | B | 108.98 | EUR | 1
Tarifa Automatización y Control Industrial | XALE3441 | CAJA 1 SEL LLAVE 2 POS MAN, 2 PULS MARCA | MSS 53 11 | D2 | General Purpose | 3 Industry General Purpose | CTS | MP | 3389119017978 | C | 206.79 | EUR | 1
Tarifa Automatización y Control Industrial | XALEK1701 | BOTONERA CON BOTON PARO DE | MSS 53 11 | D2 | General Purpose | 3 Industry General Purpose | CTS | MP | 3389119017787 | B | 74.61 | EUR | 1
Tarifa Automatización y Control Industrial | XALEK1702 | CAJA 1 PULS PARO EMERGENCIA NC+NA | MSS 53 11 | D2 | General Purpose | 3 Industry General Purpose | CTS | MP | 3389119017794 | B | 83.92 | EUR | 1
Tarifa Automatización y Control Industrial | XALFK01 | CAJA VACIA 1 AGUJ. | MSS 53 14 | D2 | General Purpose | 3 Industry General Purpose | CTS | MP | 3389118369269 | B | 32.69 | EUR | 1
Tarifa Automatización y Control Industrial | XALFK03 | CAJA VACIA 3 AGUJ. (3x22mm) | MSS 53 14 | D2 | General Purpose | 3 Industry General Purpose | CTS | MP | 3389118369276 | C | 67.43 | EUR | 1
Tarifa Automatización y Control Industrial | XALFK2001E | CAJA 3 ELEM-SETA, PULS, TOMA | MSS 53 14 | D2 | General Purpose | 3 Industry General Purpose | CTS | MP | 3389119034531 | C | 147.88 | EUR | 1
Tarifa Automatización y Control Industrial | XALFK4002 | CAJA 4 ELEM-SETA, 2XPULS, SELECT. | MSS 53 14 | D2 | General Purpose | 3 Industry General Purpose | CTS | MP | 3606480939846 | C | 207.56 | EUR | 1
Tarifa Automatización y Control Industrial | XALFKT64421 | CAJA 1 ELEM- SETA C/PROTECTOR 1NC | MSS 53 14 | D2 | General Purpose | 3 Industry General Purpose | CTS | MP | 3389118362178 | C | 88.31 | EUR | 1
Tarifa Automatización y Control Industrial | XALFKT6444 | CAJA 1 ELEM- SETA 2NC | MSS 53 14 | D2 | General Purpose | 3 Industry General Purpose | CTS | MP | 3389119020626 | C | 89.1 | EUR | 1
Tarifa Automatización y Control Industrial | XALFKT64441 | CAJA 1 ELEM- SETA C/PROTECTOR 2NC | MSS 53 14 | D2 | General Purpose | 3 Industry General Purpose | CTS | MP | 3389118362185 | C | 90.84 | EUR | 1
Tarifa Automatización y Control Industrial | XALFKT64451 | CAJA 1 ELEM- SETA C/PROTECTOR 1NC 1NA | MSS 53 14 | D2 | General Purpose | 3 Industry General Purpose | CTS | MP | 3389119021807 | C | 96.09 | EUR | 1
Tarifa Automatización y Control Industrial | XALFP0612 | CAJA VACIA 7 AGUJ. (6X22/1X45) | MSS 53 14 | D2 | General Purpose | 3 Industry General Purpose | CTS | MP | 3389118369313 | B | 90.96 | EUR | 1
Tarifa Automatización y Control Industrial | XALFP6003E | CAJA COMPLETA 7 ELEM. | MSS 53 14 | D2 | General Purpose | 3 Industry General Purpose | CTS | MP | 3389119034548 | C | 273.73 | EUR | 1
Tarifa Automatización y Control Industrial | XALFP7005E | CAJA COMPLETA 8 ELEM. | MSS 53 14 | D2 | General Purpose | 3 Industry General Purpose | CTS | MP | 3389118362871 | C | 325.96 | EUR | 1
Tarifa Automatización y Control Industrial | XALG01 | CAJA VACIA 1 TALADRO AMB. SEVEROS | MSS 53 80 | D2 | General Purpose | 3 Industry General Purpose | CTS | MP | 3389119019323 | A | 38.56 | EUR | 1
Tarifa Automatización y Control Industrial | XALG02 | CAJA VACIA 2 TALADRO AMB. SEVEROS | MSS 53 80 | D2 | General Purpose | 3 Industry General Purpose | CTS | MP | 3389119019330 | A | 51.52 | EUR | 1
Tarifa Automatización y Control Industrial | XALG020 | CAJA VACIA 2 TALADRO AMB. SEVEROS | MSS 53 80 | D2 | General Purpose | 3 Industry General Purpose | CTS | MP | 3606480517815 | C | 51.52 | EUR | 1
Tarifa Automatización y Control Industrial | XALG03 | CAJA VACIA 3 TALADROS AMB. SEVEROS | MSS 53 80 | D2 | General Purpose | 3 Industry General Purpose | CTS | MP | 3389119019347 | A | 61.68 | EUR | 1
Tarifa Automatización y Control Industrial | XALG030 | CAJA VACIA 3 TALADRO AMB. SEVEROS | MSS 53 80 | D2 | General Purpose | 3 Industry General Purpose | CTS | MP | 3606480517822 | B | 61.95 | EUR | 1
Tarifa Automatización y Control Industrial | XALG04 | CAJA VACIA 4 TALADROS AMB.SEVEROS | MSS 53 80 | D2 | General Purpose | 3 Industry General Purpose | CTS | MP | 3389119019354 | A | 78.09 | EUR | 1
Tarifa Automatización y Control Industrial | XALG041 | CAJA VACIA 4 TALADROS AMB.SEVEROS | MSS 53 80 | D2 | General Purpose | 3 Industry General Purpose | CTS | MP | 3606480517839 | B | 77.45 | EUR | 1
Tarifa Automatización y Control Industrial | XALG05 | CAJA VACIA 5 TALADROS AMB.SEVEROS | MSS 53 80 | D2 | General Purpose | 3 Industry General Purpose | CTS | MP | 3389119019361 | B | 93.24 | EUR | 1
Tarifa Automatización y Control Industrial | XALK01 | CAJA VACIA 1 TALADRO | MSS 53 02 | D2 | General Purpose | 3 Industry General Purpose | CTS | MP | 3389110115826 | A | 25.89 | EUR | 1
Tarifa Automatización y Control Industrial | XALK01CUST01 | CAJA VACIA 1 TALADRO IMPRESA | MSS 53 02 | D2 | General Purpose | 3 Industry General Purpose | CTS | MP | 3606481818485 | C | 27.79 | EUR | 1
Tarifa Automatización y Control Industrial | XALK01CUST02 | CAJA VACIA 1 TALADRO MONTADA | MSS 53 02 | D2 | General Purpose | 3 Industry General Purpose | CTS | MP | 3606481008749 | C | 30.31 | EUR | 1
Tarifa Automatización y Control Industrial | XALK01H29 | CAJA VACIA 1 TALADRO CON TEXTO | MSS 53 02 | D2 | General Purpose | 3 Industry General Purpose | CTS | MP | 3389110959093 | C | 29.76 | EUR | 1
Tarifa Automatización y Control Industrial | XALK01H7 | CAJA VACIA 1 TALADRO | MSS 53 02 | D2 | General Purpose | 3 Industry General Purpose | CTS | MP | 3389110115871 | B | 30.83 | EUR | 1
Tarifa Automatización y Control Industrial | XALK01HFR | CAJA VACIA 1 TALADRO CON MARCADO ARRET D | MSS 53 02 | D2 | General Purpose | 3 Industry General Purpose | CTS | MP | 3389119051927 | C | 29.76 | EUR | 1
Tarifa Automatización y Control Industrial | XALK01TH26 | CAJA VACIA 1 TALADRO CON MARCADO NODSTOP | MSS 53 02 | D2 | General Purpose | 3 Industry General Purpose | CTS | MP | 3389110959154 | C | 29.76 | EUR | 1
Tarifa Automatización y Control Industrial | XALK02 | CAJA VACIA 2 TALADROS | MSS 53 02 | D2 | General Purpose | 3 Industry General Purpose | CTS | MP | 3389110127317 | A | 33.76 | EUR | 1
Tarifa Automatización y Control Industrial | XALK03 | CAJA VACIA 3 TALADROS | MSS 53 02 | D2 | General Purpose | 3 Industry General Purpose | CTS | MP | 3389110127324 | B | 37.55 | EUR | 1
Tarifa Automatización y Control Industrial | XALK04 | CAJA VACIA 2 TALADROS | MSS 53 02 | D2 | General Purpose | 3 Industry General Purpose | CTS | MP | 3389110127331 | C | 41.33 | EUR | 1
Tarifa Automatización y Control Industrial | XALK05 | CAJA VACIA 5 TALADROS | MSS 53 02 | D2 | General Purpose | 3 Industry General Purpose | CTS | MP | 3389110127348 | C | 48.77 | EUR | 1
Tarifa Automatización y Control Industrial | XALK178 | BOTONERA PARADA EMERG. TTR | MSS 53 02 | D2 | General Purpose | 3 Industry General Purpose | CTS | MP | 3389119027892 | A | 83.33 | EUR | 1
Tarifa Automatización y Control Industrial | XALK17814 | CAJA 1 PULS. EMERGENCIA NC | MSS 53 02 | D2 | General Purpose | 3 Industry General Purpose | CTS | MP | 3606480669002 | C | 84.77 | EUR | 1
Tarifa Automatización y Control Industrial | XALK1786 | Complete control station 1NC monitoring | MSS 53 02 | D2 | General Purpose | 3 Industry General Purpose | CTS | MP | 3606482034983 | C | 102.16 | EUR | 1
Tarifa Automatización y Control Industrial | XALK1786H7 | Complete control station 1NC monitor. UL | MSS 53 02 | D2 | General Purpose | 3 Industry General Purpose | CTS | MP | 3606482034990 | C | 105.16 | EUR | 1
Tarifa Automatización y Control Industrial | XALK178E | CAJA 1 PULS.EMERGENCIA C.FRAUDESNC+NA | MSS 53 02 | D2 | General Purpose | 3 Industry General Purpose | CTS | MP | 3389110113662 | A | 97.69 | EUR | 1
Tarifa Automatización y Control Industrial | XALK178F | CAJA 1 PULS.EMERGENCIA C.FRAUDES 2NC | MSS 53 02 | D2 | General Purpose | 3 Industry General Purpose | CTS | MP | 3389110113648 | A | 97.69 | EUR | 1
Tarifa Automatización y Control Industrial | XALK178FH29 | CAJA 1 PULS. EMERGENCIA "NC" | MSS 53 02 | D2 | General Purpose | 3 Industry General Purpose | CTS | MP | 3389119051859 | C | 100.29 | EUR | 1
Tarifa Automatización y Control Industrial | XALK178FH49 | CAJA SETA EMERG.CON MARCADO NODSTOPP 2NC | MSS 53 02 | D2 | General Purpose | 3 Industry General Purpose | CTS | MP | 3389110843019 | C | 100.29 | EUR | 1
Tarifa Automatización y Control Industrial | XALK178G | CAJA 1 PULS.EMERGENCIA C.FRAUDES 2NC+1 | MSS 53 02 | D2 | General Purpose | 3 Industry General Purpose | CTS | MP | 3389110113686 | A | 137.63 | EUR | 1
Tarifa Automatización y Control Industrial | XALK178GTH26 | CAJA SETA EMERG.CON MARCADO NODSTOP 1NA2 | MSS 53 02 | D2 | General Purpose | 3 Industry General Purpose | CTS | MP | 3389110959192 | B | 107.86 | EUR | 1
Tarifa Automatización y Control Industrial | XALK178GTH29 | YELLOW CONTROL STATION 1 EMERG STOP MARK | MSS 53 02 | D2 | General Purpose | 3 Industry General Purpose | CTS | MP | 3389110959314 | B | 107.86 | EUR | 1
Tarifa Automatización y Control Industrial | XALK178H7 | BOTONERA PARADA EMERG. TTR UL | MSS 53 02 | D2 | General Purpose | 3 Industry General Purpose | CTS | MP | 3389119413961 | B | 87.48 | EUR | 1
Tarifa Automatización y Control Industrial | XALK178W3B140E | D40 PARO EMERG TTR 24V W/R 1NO1NC | MSS 53 02 | D2 | General Purpose | 3 Industry General Purpose | CTS | MP | 3606489745714 | C | 144.51 | EUR | 1
Tarifa Automatización y Control Industrial | XALK178W3B140G | D40 PARO EMERG TTR 24V W/R 1NO2NC | MSS 53 02 | D2 | General Purpose | 3 Industry General Purpose | CTS | MP | 3606489745721 | C | 151.52 | EUR | 1
Tarifa Automatización y Control Industrial | XALK188 | BOTONERA PARADA EMERG. KR | MSS 53 02 | D2 | General Purpose | 3 Industry General Purpose | CTS | MP | 3389119048095 | A | 113.05 | EUR | 1
Tarifa Automatización y Control Industrial | XALK188E | CAJA 1 PULS.EMERGENCIA C.FRAUDES1NC+1 | MSS 53 02 | D2 | General Purpose | 3 Industry General Purpose | CTS | MP | 3389110113792 | A | 121.7 | EUR | 1
Tarifa Automatización y Control Industrial | XALK188F | CAJA 1 PULS.EMERGENCIA C.FRAUDES 2NC | MSS 53 02 | D2 | General Purpose | 3 Industry General Purpose | CTS | MP | 3389110113785 | A | 121.7 | EUR | 1
Tarifa Automatización y Control Industrial | XALK188G | CAJA 1 PULS.EMERGENCIA C.LLAVE C.FRAUD | MSS 53 02 | D2 | General Purpose | 3 Industry General Purpose | CTS | MP | 3389110113815 | B | 106.54 | EUR | 1
Tarifa Automatización y Control Industrial | XALK188GTH26 | CAJA SETA EMERG.CON MARCADO NODSTOP 2NC | MSS 53 02 | D2 | General Purpose | 3 Industry General Purpose | CTS | MP | 3389110959369 | C | 100.29 | EUR | 1
Tarifa Automatización y Control Industrial | XALK198 | BOTONERA PARADA EMERG. PP | MSS 53 02 | D2 | General Purpose | 3 Industry General Purpose | CTS | MP | 3389119048101 | B | 86.96 | EUR | 1
Tarifa Automatización y Control Industrial | XALK84W3BE | PARO EMERG ILUMINADO CONTROL BOX 24V BR | MSS 53 02 | D2 | General Purpose | 3 Industry General Purpose | CTS | MP | 3606489745653 | C | 133.93 | EUR | 1
Tarifa Automatización y Control Industrial | XALK84W3BG | CAJA E.STOP.LUM.BL./RJ.24V 1NA 2NC | MSS 53 02 | D2 | General Purpose | 3 Industry General Purpose | CTS | MP | 3606489745660 | C | 140.96 | EUR | 1
Tarifa Automatización y Control Industrial | XALKW01 | CAJA PARA PARO DE EMERGENCIA | MSS 53 02 | D2 | General Purpose | 3 Industry General Purpose | CTS | MP | 3606489745592 | C | 25.25 | EUR | 1
Tarifa Automatización y Control Industrial | XALS2003H | CAJA DE PULSADORES ASI VERDE/ROJO | MSS 53 31 | D2 | General Purpose | 3 Industry General Purpose | CTS | MP | 3389119038928 | B | 428.31 | EUR | 1
Tarifa Automatización y Control Industrial | XAPA1100 | CAJA PLASTICO VACIA S TALADRO | MSS 53 33 | D2 | General Purpose | 3 Industry General Purpose | CTS | MP | 3389110313154 | A | 98.88 | EUR | 1
Tarifa Automatización y Control Industrial | XAPA1101 | CAJA PLASTICO VACIA 1 TALADRO | MSS 53 33 | D2 | General Purpose | 3 Industry General Purpose | CTS | MP | 3389110313123 | B | 101.96 | EUR | 1
Tarifa Automatización y Control Industrial | XAPA1104 | CAJA PLASTICO VACIA 4 TALADROS | MSS 53 33 | D2 | General Purpose | 3 Industry General Purpose | CTS | MP | 3389110313192 | A | 111.47 | EUR | 1
Tarifa Automatización y Control Industrial | XAPA1110 | CAJA AISLANTE POLIESTER 1 TALADRO | MSS 53 33 | D2 | General Purpose | 3 Industry General Purpose | CTS | MP | 3389110313130 | C | 101.96 | EUR | 1
Tarifa Automatización y Control Industrial | XAPA1120 | CAJA PLASTICO VACIA 2 TALADROS | MSS 53 33 | D2 | General Purpose | 3 Industry General Purpose | CTS | MP | 3389110313147 | A | 105.29 | EUR | 1
Tarifa Automatización y Control Industrial | XAPA2100 | CAJA PLASTICO VACIA S TALADRO | MSS 53 33 | D2 | General Purpose | 3 Industry General Purpose | CTS | MP | 3389110313161 | A | 120.38 | EUR | 1
Tarifa Automatización y Control Industrial | XAPA2108 | CAJA PLASTICO VACIA 8 TALADROS | MSS 53 33 | D2 | General Purpose | 3 Industry General Purpose | CTS | MP | 3389110313208 | A | 145.25 | EUR | 1
Tarifa Automatización y Control Industrial | XAPA3100 | CAJA PLASTICO VACIA S TALADRO | MSS 53 33 | D2 | General Purpose | 3 Industry General Purpose | CTS | MP | 3389110313178 | A | 158.33 | EUR | 1
Tarifa Automatización y Control Industrial | XAPA3116 | CAJA PLASTICO VACIA 16 TALADROS | MSS 53 33 | D2 | General Purpose | 3 Industry General Purpose | CTS | MP | 3389110313215 | B | 208.05 | EUR | 1
Tarifa Automatización y Control Industrial | XAPA4100 | CAJA PLASTICO VACIA S/TALADRO | MSS 53 33 | D2 | General Purpose | 3 Industry General Purpose | CTS | MP | 3389110313185 | B | 244.29 | EUR | 1
Tarifa Automatización y Control Industrial | XAPA4116 | CAJA PLASTICO VACIA 16 TALADROS | MSS 53 33 | D2 | General Purpose | 3 Industry General Purpose | CTS | MP | 3389110313222 | B | 293.68 | EUR | 1
Tarifa Automatización y Control Industrial | XAPD11 | CAJA VACÍA GRIS SIN ORIFICIOS | MSS 53 51 | D2 | General Purpose | 3 Industry General Purpose | CTS | MP | 3389110001020 | A | 55.34 | EUR | 1
Tarifa Automatización y Control Industrial | XAPD1201 | CAJA VACÍA GRIS 1 ORIFICIO | MSS 53 51 | D2 | General Purpose | 3 Industry General Purpose | CTS | MP | 3389118039759 | A | 58.86 | EUR | 1
Tarifa Automatización y Control Industrial | XAPD1202 | CAJA VACÍA GRIS 2 ORIFICIOS | MSS 53 51 | D2 | General Purpose | 3 Industry General Purpose | CTS | MP | 3389110001037 | A | 53.26 | EUR | 1
Tarifa Automatización y Control Industrial | XAPD14 | CAJA VACÍA GRIS SIN ORIFICIOS | MSS 53 51 | D2 | General Purpose | 3 Industry General Purpose | CTS | MP | 3389118039797 | C | 72.45 | EUR | 1
Tarifa Automatización y Control Industrial | XAPD1501 | CAJA VACÍA GRIS 1 ORIFICIO | MSS 53 51 | D2 | General Purpose | 3 Industry General Purpose | CTS | MP | 3389110001044 | A | 70.3 | EUR | 1
Tarifa Automatización y Control Industrial | XAPD1502 | CAJA VACÍA GRIS 2 ORIFICIOS | MSS 53 51 | D2 | General Purpose | 3 Industry General Purpose | CTS | MP | 3389118039827 | A | 71.61 | EUR | 1
Tarifa Automatización y Control Industrial | XAPD1601 | CAJA VACÍA GRIS 1 ORIFICIO | MSS 53 51 | D2 | General Purpose | 3 Industry General Purpose | CTS | MP | 3389110001051 | C | 72.41 | EUR | 1
Tarifa Automatización y Control Industrial | XAPD21 | CAJA VACÍA GRIS SIN ORIFICIOS | MSS 53 51 | D2 | General Purpose | 3 Industry General Purpose | CTS | MP | 3389118039841 | A | 73.27 | EUR | 1
Tarifa Automatización y Control Industrial | XAPD2202 | CAJA VACÍA GRIS 2 ORIFICIOS | MSS 53 51 | D2 | General Purpose | 3 Industry General Purpose | CTS | MP | 3389110001068 | A | 78.47 | EUR | 1
Tarifa Automatización y Control Industrial | XAPD2203 | CAJA VACÍA GRIS 3 ORIFICIOS | MSS 53 51 | D2 | General Purpose | 3 Industry General Purpose | CTS | MP | 3389110001075 | A | 80.89 | EUR | 1
Tarifa Automatización y Control Industrial | XAPD2204 | CAJA VACÍA GRIS 4 ORIFICIOS | MSS 53 51 | D2 | General Purpose | 3 Industry General Purpose | CTS | MP | 3389110001082 | A | 82.25 | EUR | 1
Tarifa Automatización y Control Industrial | XAPD24 | CAJA VACÍA GRIS SIN ORIFICIOS | MSS 53 51 | D2 | General Purpose | 3 Industry General Purpose | CTS | MP | 3389110001099 | A | 84.92 | EUR | 1
Tarifa Automatización y Control Industrial | XAPD2502 | CAJA VACÍA GRIS 2 ORIFICIOS | MSS 53 51 | D2 | General Purpose | 3 Industry General Purpose | CTS | MP | 3389118042179 | A | 92.1 | EUR | 1
Tarifa Automatización y Control Industrial | XAPD2503 | CAJA VACÍA GRIS 3 ORIFICIOS | MSS 53 51 | D2 | General Purpose | 3 Industry General Purpose | CTS | MP | 3389110001105 | A | 94.55 | EUR | 1
Tarifa Automatización y Control Industrial | XAPD2504 | CAJA VACÍA GRIS 4 ORIFICIOS | MSS 53 51 | D2 | General Purpose | 3 Industry General Purpose | CTS | MP | 3389118321731 | C | 95.88 | EUR | 1
Tarifa Automatización y Control Industrial | XAPD2602 | CAJA VACÍA GRIS 2 ORIFICIOS | MSS 53 51 | D2 | General Purpose | 3 Industry General Purpose | CTS | MP | 3389118321748 | C | 110.36 | EUR | 1
Tarifa Automatización y Control Industrial | XAPD31 | CAJA VACÍA GRIS SIN ORIFICIOS | MSS 53 51 | D2 | General Purpose | 3 Industry General Purpose | CTS | MP | 3389118321755 | A | 86.21 | EUR | 1
Tarifa Automatización y Control Industrial | XAPD3203 | CAJA VACÍA GRIS 3 ORIFICIOS | MSS 53 51 | D2 | General Purpose | 3 Industry General Purpose | CTS | MP | 3389118321779 | A | 97.65 | EUR | 1
Tarifa Automatización y Control Industrial | XAPD3204 | CAJA VACÍA GRIS 4 ORIFICIOS | MSS 53 51 | D2 | General Purpose | 3 Industry General Purpose | CTS | MP | 3389118321786 | A | 97.92 | EUR | 1
Tarifa Automatización y Control Industrial | XAPD3206 | CAJA VACÍA GRIS 6 ORIFICIOS | MSS 53 51 | D2 | General Purpose | 3 Industry General Purpose | CTS | MP | 3389118321793 | A | 100.75 | EUR | 1
Tarifa Automatización y Control Industrial | XAPD34 | CAJA VACÍA GRIS SIN ORIFICIOS | MSS 53 51 | D2 | General Purpose | 3 Industry General Purpose | CTS | MP | 3389118324824 | A | 103.9 | EUR | 1
Tarifa Automatización y Control Industrial | XAPD3503 | CAJA VACÍA GRIS 3 ORIFICIOS | MSS 53 51 | D2 | General Purpose | 3 Industry General Purpose | CTS | MP | 3389118324848 | C | 111.65 | EUR | 1
Tarifa Automatización y Control Industrial | XAPD3504 | CAJA VACÍA GRIS 4 ORIFICIOS | MSS 53 51 | D2 | General Purpose | 3 Industry General Purpose | CTS | MP | 3389118324855 | A | 116.99 | EUR | 1
Tarifa Automatización y Control Industrial | XAPD3506 | CAJA VACÍA GRIS 6 ORIFICIOS | MSS 53 51 | D2 | General Purpose | 3 Industry General Purpose | CTS | MP | 3389118324862 | C | 118.62 | EUR | 1
Tarifa Automatización y Control Industrial | XAPD3603 | CAJA VACÍA GRIS 3 ORIFICIOS | MSS 53 51 | D2 | General Purpose | 3 Industry General Purpose | CTS | MP | 3389118324879 | C | 129.99 | EUR | 1
Tarifa Automatización y Control Industrial | XAPD44 | CAJA VACÍA GRIS SIN ORIFICIOS | MSS 53 51 | D2 | General Purpose | 3 Industry General Purpose | CTS | MP | 3389118324893 | A | 121.58 | EUR | 1
Tarifa Automatización y Control Industrial | XAPD4504 | CAJA DE CONTROL GRIS VACÍA DE 4 ORIFICIO | MSS 53 51 | D2 | General Purpose | 3 Industry General Purpose | CTS | MP | 3389119000611 | C | 160.66 | EUR | 1
Tarifa Automatización y Control Industrial | XAPD4505 | CAJA VACIA GRIS 5 ORIFICIOS 80x220x77 | MSS 53 51 | D2 | General Purpose | 3 Industry General Purpose | CTS | MP | 3389119011419 | C | 129.28 | EUR | 1
Tarifa Automatización y Control Industrial | XAPD4506 | CAJA VACÍA GRIS 6 ORIFICIOS | MSS 53 51 | D2 | General Purpose | 3 Industry General Purpose | CTS | MP | 3389119011471 | A | 131.5 | EUR | 1
Tarifa Automatización y Control Industrial | XAPD4508 | CAJA VACÍA GRIS 8 ORIFICIOS | MSS 53 51 | D2 | General Purpose | 3 Industry General Purpose | CTS | MP | 3389119011488 | A | 162.17 | EUR | 1
Tarifa Automatización y Control Industrial | XAPD4604 | CAJA VACÍA GRIS 4 ORIFICIOS | MSS 53 51 | D2 | General Purpose | 3 Industry General Purpose | CTS | MP | 3389119011495 | C | 166.22 | EUR | 1
Tarifa Automatización y Control Industrial | XAPD54 | CAJA VACÍA GRIS SIN ORIFICIOS | MSS 53 51 | D2 | General Purpose | 3 Industry General Purpose | CTS | MP | 3389119013024 | A | 181.08 | EUR | 1
Tarifa Automatización y Control Industrial | XAPD5505 | CAJA VACIA GRIS 5 ORIFICIOS 85x310x77 | MSS 53 51 | D2 | General Purpose | 3 Industry General Purpose | CTS | MP | 3389119013048 | C | 192.29 | EUR | 1
Tarifa Automatización y Control Industrial | XAPD5508 | CAJA VACÍA GRIS 8 ORIFICIOS | MSS 53 51 | D2 | General Purpose | 3 Industry General Purpose | CTS | MP | 3389119013055 | C | 195.86 | EUR | 1
Tarifa Automatización y Control Industrial | XAPD5510 | CAJA VACÍA GRIS 10 ORIFICIOS | MSS 53 51 | D2 | General Purpose | 3 Industry General Purpose | CTS | MP | 3606481808080 | C | 194.52 | EUR | 1
Tarifa Automatización y Control Industrial | XAPE301 | CAJA EMPOTRABLE 1 TALADRO | MSS 53 41 | D2 | General Purpose | 3 Industry General Purpose | CTS | MP | 3389110628005 | A | 40.31 | EUR | 1
Tarifa Automatización y Control Industrial | XAPE302 | CAJA EMPOTRABLE 2 TALADROS | MSS 53 41 | D2 | General Purpose | 3 Industry General Purpose | CTS | MP | 3389110628029 | B | 47.22 | EUR | 1
Tarifa Automatización y Control Industrial | XAPE303 | CAJA EMPOTRABLE 3 TALADROS | MSS 53 41 | D2 | General Purpose | 3 Industry General Purpose | CTS | MP | 3389110628043 | C | 56.75 | EUR | 1
Tarifa Automatización y Control Industrial | XAPE304 | CAJA EMPOTRABLE 4 TALADROS | MSS 53 41 | D2 | General Purpose | 3 Industry General Purpose | CTS | MP | 3389110628067 | B | 75.03 | EUR | 1
Tarifa Automatización y Control Industrial | XAPE305 | CAJA EMPOTRABLE 5 TALADROS | MSS 53 41 | D2 | General Purpose | 3 Industry General Purpose | CTS | MP | 3389110628081 | B | 87.75 | EUR | 1
Tarifa Automatización y Control Industrial | XAPE901 | FONDO CAJA EMPOTRABLE | MSS 53 40 | D2 | General Purpose | 3 Industry General Purpose | CTS | MP | 3389110628104 | A | 16.69 | EUR | 1
Tarifa Automatización y Control Industrial | XAPE902 | FONDO CAJA EMPOTRABLE | MSS 53 40 | D2 | General Purpose | 3 Industry General Purpose | CTS | MP | 3389110628128 | B | 18.97 | EUR | 1
Tarifa Automatización y Control Industrial | XAPE903 | FONDO CAJA EMPOTRABLE | MSS 53 40 | D2 | General Purpose | 3 Industry General Purpose | CTS | MP | 3389110628142 | B | 26.35 | EUR | 1
Tarifa Automatización y Control Industrial | XAPE904 | FONDO CAJA EMPOTRABLE | MSS 53 40 | D2 | General Purpose | 3 Industry General Purpose | CTS | MP | 3389110628166 | B | 37.1 | EUR | 1
Tarifa Automatización y Control Industrial | XAPE905 | FONDO CAJA EMPOTRABLE | MSS 53 40 | D2 | General Purpose | 3 Industry General Purpose | CTS | MP | 3389110628180 | B | 58 | EUR | 1
Tarifa Automatización y Control Industrial | XAPK11 | CAJA VACÍA AMARILLO SIN ORIFICIOS | MSS 53 51 | D2 | General Purpose | 3 Industry General Purpose | CTS | MP | 3389118039605 | C | 98.86 | EUR | 1
Tarifa Automatización y Control Industrial | XAPK1201 | CAJA VACÍA AMARILLO 1 ORIFICIO | MSS 53 51 | D2 | General Purpose | 3 Industry General Purpose | CTS | MP | 3389118039612 | A | 67.53 | EUR | 1
Tarifa Automatización y Control Industrial | XAPK14 | CAJA VACÍA AMARILLO SIN ORIFICIOS | MSS 53 51 | D2 | General Purpose | 3 Industry General Purpose | CTS | MP | 3389110001112 | C | 77.11 | EUR | 1
Tarifa Automatización y Control Industrial | XAPK1501 | CAJA VACÍA AMARILLO 1 ORIFICIO | MSS 53 51 | D2 | General Purpose | 3 Industry General Purpose | CTS | MP | 3389110001129 | A | 81.51 | EUR | 1
Tarifa Automatización y Control Industrial | XAPS11111N | CAJA DE SEGURIDAD | MSS 53 71 | D2 | General Purpose | 3 Industry General Purpose | CTS | MP | 3389110838497 | B | 196.49 | EUR | 1
Tarifa Automatización y Control Industrial | XAPS11221N | CAJA DE SEGURIDAD | MSS 53 71 | D2 | General Purpose | 3 Industry General Purpose | CTS | MP | 3389110838503 | B | 185.81 | EUR | 1
Tarifa Automatización y Control Industrial | XAPS11431N | CAJA DE SEGURIDAD | MSS 53 71 | D2 | General Purpose | 3 Industry General Purpose | CTS | MP | 3389110838527 | A | 196.88 | EUR | 1
Tarifa Automatización y Control Industrial | XAPS11431NZ | CAJA DE SEGURIDAD GENERICA | MSS 53 71 | D2 | General Purpose | 3 Industry General Purpose | CTS | MP | 3389110969931 | C | 197.83 | EUR | 1
Tarifa Automatización y Control Industrial | XAPS14111N | CAJA DE SEGURIDAD | MSS 53 71 | D2 | General Purpose | 3 Industry General Purpose | CTS | MP | 3389110868586 | B | 215.84 | EUR | 1
Tarifa Automatización y Control Industrial | XAPS14221N | CAJA DE SEGURIDAD | MSS 53 71 | D2 | General Purpose | 3 Industry General Purpose | CTS | MP | 3389110868593 | B | 208.55 | EUR | 1
Tarifa Automatización y Control Industrial | XAPS14331N | CAJA DE SEGURIDAD | MSS 53 71 | D2 | General Purpose | 3 Industry General Purpose | CTS | MP | 3389110868609 | B | 217.48 | EUR | 1
Tarifa Automatización y Control Industrial | XAPS14431N | CAJA DE SEGURIDAD | MSS 53 71 | D2 | General Purpose | 3 Industry General Purpose | CTS | MP | 3389110868616 | B | 217.48 | EUR | 1
Tarifa Automatización y Control Industrial | XAPS21431 | CAJA DE SEGURIDAD | MSS 53 71 | D2 | General Purpose | 3 Industry General Purpose | CTS | MP | 3389110660265 | C | 320.31 | EUR | 1
Tarifa Automatización y Control Industrial | XARS12D18W | KIT MANDO RADIO DISP.4P AUX.18R CABLE | MSS 93 00 | D9 | General Purpose | 3 Industry General Purpose | CTS | MP | 3606480610332 | B | 3483.24 | EUR | 1
Tarifa Automatización y Control Industrial | XARS8D18W | KIT MANDO RADIO DISP.2P AUX.18R CABLE | MSS 93 00 | D9 | General Purpose | 3 Industry General Purpose | CTS | MP | 3606480610318 | B | 3073.47 | EUR | 1
Tarifa Automatización y Control Industrial | XARS8L12W | KIT MANDO RADIO LED 2P AUX.12R CABLE | MSS 93 00 | D9 | General Purpose | 3 Industry General Purpose | CTS | EM | 3606480610295 | B | 2253.89 | EUR | 1
Tarifa Automatización y Control Industrial | XARSK12D18W | KIT MANDO RADIO DISP.4P AUX.18R CABLE | MSS 93 00 | D9 | General Purpose | 3 Industry General Purpose | CTS | EM | 3606480662430 | B | 4200.4 | EUR | 1
Tarifa Automatización y Control Industrial | XARSK8D18H | KIT MANDO RADIO LED 2P AUX.18R CONECTOR | MSS 93 00 | D9 | General Purpose | 3 Industry General Purpose | CTS | MP | 3606480662423 | B | 3995.52 | EUR | 1
Tarifa Automatización y Control Industrial | XARSK8D18W | KIT MANDO RADIO LED 2P AUX.18R CABLE | MSS 93 00 | D9 | General Purpose | 3 Industry General Purpose | CTS | EM | 3606480662416 | B | 3790.61 | EUR | 1
Tarifa Automatización y Control Industrial | XARSK8L12W | KIT MANDO RADIO LED 2P AUX.12R CABLE | MSS 93 00 | D9 | General Purpose | 3 Industry General Purpose | CTS | EM | 3606480662393 | B | 2971 | EUR | 1
Tarifa Automatización y Control Industrial | XAWF100EX | CAJA PULS. ATEX METÁLICA MARCHA VERDE | MSS 82 22 | D2 | General Purpose | 3 Industry General Purpose | CTS | MP | 3389118047112 | B | 343.62 | EUR | 1
Tarifa Automatización y Control Industrial | XAWF130EX | CAJA PULS. ATEX METAL. SEL. 2 P. FIJAS | MSS 82 22 | D2 | General Purpose | 3 Industry General Purpose | CTS | MP | 3389118047198 | B | 398.27 | EUR | 1
Tarifa Automatización y Control Industrial | XAWF178EX | CAJA PULS. ATEX METAL 1 SETA EMERG. C. | MSS 82 22 | D2 | General Purpose | 3 Industry General Purpose | CTS | MP | 3389118214316 | A | 431.25 | EUR | 1
Tarifa Automatización y Control Industrial | XAWF188EX | CAJA PULS. ATEX METAL. 1 SETA EMERG. C. | MSS 82 22 | D2 | General Purpose | 3 Industry General Purpose | CTS | MP | 3606480620218 | C | 919.48 | EUR | 1
Tarifa Automatización y Control Industrial | XAWF198EX | CAJA PULS. ATEX METAL. 1 SETA EMERG. GIR | MSS 82 22 | D2 | General Purpose | 3 Industry General Purpose | CTS | MP | 3389118047174 | B | 408.93 | EUR | 1
Tarifa Automatización y Control Industrial | XAWF210EX | CAJA PULS.ATEX MET.MARCHA VERDE PARO ROJ | MSS 82 22 | D2 | General Purpose | 3 Industry General Purpose | CTS | MP | 3389118047228 | B | 439.88 | EUR | 1
Tarifa Automatización y Control Industrial | XAWF310EX | CAJA PULS. ATEX METÁLICO TRES PULS.ES | MSS 82 22 | D2 | General Purpose | 3 Industry General Purpose | CTS | MP | 3389118047242 | B | 661.35 | EUR | 1
Tarifa Automatización y Control Industrial | XAWG100EX | CAJA PULS. ATEX PLAST. MARCHA VERDE | MSS 82 22 | D2 | General Purpose | 3 Industry General Purpose | CTS | MP | 3389118047129 | B | 271.19 | EUR | 1
Tarifa Automatización y Control Industrial | XAWG130EX | CAJA PULS. ATEX PLA. SEL. 2 POS. FIJAS | MSS 82 22 | D2 | General Purpose | 3 Industry General Purpose | CTS | MP | 3389118047204 | B | 307.78 | EUR | 1
Tarifa Automatización y Control Industrial | XAWG178EX | CAJA PULS. ATEX PLAST. 1 SETA EMERG. C. | MSS 82 22 | D2 | General Purpose | 3 Industry General Purpose | CTS | MP | 3606480620225 | C | 753.13 | EUR | 1
Tarifa Automatización y Control Industrial | XAWG188EX | CAJA PULS. ATEX PLAST. 1 SETA EMERG. C. | MSS 82 22 | D2 | General Purpose | 3 Industry General Purpose | CTS | MP | 3606480620232 | C | 785.87 | EUR | 1
Tarifa Automatización y Control Industrial | XAWG198EX | CAJA PULS. ATEX PLAST. 1 SETA EMERG. GIR | MSS 82 22 | D2 | General Purpose | 3 Industry General Purpose | CTS | MP | 3389118047181 | B | 562.14 | EUR | 1
Tarifa Automatización y Control Industrial | XAWG210EX | CAJA PULS. ATEX PLAST. MARCHA/PARO | MSS 82 22 | D2 | General Purpose | 3 Industry General Purpose | CTS | MP | 3389118047235 | B | 375.52 | EUR | 1
Tarifa Automatización y Control Industrial | XAWG310EX | CAJA PULS. ATEX PLAST. TRES PULS.ES | MSS 82 22 | D2 | General Purpose | 3 Industry General Purpose | CTS | MP | 3389118047259 | B | 511.88 | EUR | 1
Tarifa Sistemas de Alimentación Ininterrumpida y Soluciones de Infraestructura Física para Redes | XB005XPDR | 24V DC Din Rail Battery Pack | T13 02 23 | J5 | General Purpose | 2 Small & Med building General Purpose | ITH | E1 | 731304451518 | C | 256.5 | EUR | 1
Tarifa Automatización y Control Industrial | XB2SL42007 | PUESTO DE MANDO | MSS 92 01 | D9 | General Purpose | 3 Industry General Purpose | CTS | EM | 3389110636963 | C | 708.49 | EUR | 1
Tarifa Automatización y Control Industrial | XB4BA11 | PULS. RASANTE NA BLANCO | MSS 40 03 | D2 | General Purpose | 3 Industry General Purpose | CTS | MP | 3389118377929 | B | 25.71 | EUR | 1
Tarifa Automatización y Control Industrial | XB4BA21 | CUERPO PULS. RASANTE NA NEGRO | MSS 40 03 | D2 | General Purpose | 3 Industry General Purpose | CTS | MP | 3389110886948 | A | 25.71 | EUR | 1
Tarifa Automatización y Control Industrial | XB4BA25 | PULSADOR RASANTE NEGRO 1NA+1NC | MSS 40 03 | D2 | General Purpose | 3 Industry General Purpose | CTS | MP | 3606480502309 | C | 36.23 | EUR | 1
Tarifa Automatización y Control Industrial | XB4BA31 | PULS. RASANTE NA VERDE | MSS 40 03 | D2 | General Purpose | 3 Industry General Purpose | CTS | MP | 3389110886955 | A | 25.71 | EUR | 1
Tarifa Automatización y Control Industrial | XB4BA3311 | PULSADOR RASANTE 1NA VERDE I | MSS 40 03 | D2 | General Purpose | 3 Industry General Purpose | CTS | MP | 3389110895773 | A | 28.47 | EUR | 1
Tarifa Automatización y Control Industrial | XB4BA3341 | PULSADOR RASANTE 1NA BLANCO I | MSS 40 03 | D2 | General Purpose | 3 Industry General Purpose | CTS | MP | 3389110118797 | A | 28.47 | EUR | 1
Tarifa Automatización y Control Industrial | XB4BA3351 | PULSADOR RASANTE 1NA NEGRO I | MSS 40 03 | D2 | General Purpose | 3 Industry General Purpose | CTS | MP | 3389110118841 | A | 28.47 | EUR | 1
Tarifa Automatización y Control Industrial | XB4BA42 | PULS. RASANTE NC ROJO | MSS 40 03 | D2 | General Purpose | 3 Industry General Purpose | CTS | MP | 3389110886962 | A | 25.71 | EUR | 1
Tarifa Automatización y Control Industrial | XB4BA4322 | PULSADOR RASANTE 1NC ROJO O | MSS 40 03 | D2 | General Purpose | 3 Industry General Purpose | CTS | MP | 3389110886979 | A | 28.47 | EUR | 1
Tarifa Automatización y Control Industrial | XB4BA51 | PULS. RASANTE NA AMARILLO | MSS 40 03 | D2 | General Purpose | 3 Industry General Purpose | CTS | MP | 3389110118384 | A | 25.71 | EUR | 1
Tarifa Automatización y Control Industrial | XB4BA61 | CUERPO PULS. RASANTE NA AZUL | MSS 40 03 | D2 | General Purpose | 3 Industry General Purpose | CTS | MP | 3389110118438 | A | 25.71 | EUR | 1
Tarifa Automatización y Control Industrial | XB4BA711237 | PULSADOR DE TRES SECCIONADORES S | MSS 40 33 | D2 | General Purpose | 3 Industry General Purpose | CTS | MP | 3389119603515 | C | 97.45 | EUR | 1
Tarifa Automatización y Control Industrial | XB4BA731327 | PULSADOR TRIPLE 2NA+1NC VERDE/ROJO | MSS 40 33 | D2 | General Purpose | 3 Industry General Purpose | CTS | MP | 3389119043588 | B | 98.42 | EUR | 1
Tarifa Automatización y Control Industrial | XB4BA821 | PULSADOR RAS.REARME NEGRO | MSS 40 03 | D2 | General Purpose | 3 Industry General Purpose | CTS | MP | 3389110102048 | C | 56.83 | EUR | 1
Tarifa Automatización y Control Industrial | XB4BA922 | PULSADOR RAS.REARME NEGRO | MSS 40 03 | D2 | General Purpose | 3 Industry General Purpose | CTS | MP | 3389110102147 | C | 91.31 | EUR | 1
Tarifa Automatización y Control Industrial | XB4BA941 | PULSADOR RAS.REARME ROJO | MSS 40 03 | D2 | General Purpose | 3 Industry General Purpose | CTS | MP | 3389110102154 | B | 69.57 | EUR | 1
Tarifa Automatización y Control Industrial | XB4BA942 | PULSADOR RAS.REARME ROJO | MSS 40 03 | D2 | General Purpose | 3 Industry General Purpose | CTS | MP | 3389110102161 | C | 91.31 | EUR | 1
Tarifa Automatización y Control Industrial | XB4BA961 | PULSADOR RAS.REARME AZUL | MSS 40 03 | D2 | General Purpose | 3 Industry General Purpose | CTS | MP | 3389110102185 | C | 69.57 | EUR | 1
Tarifa Automatización y Control Industrial | XB4BACUST01 | PULS. RASANTE NA BLANCO CUSTO. | MSS 40 03 | D2 | General Purpose | 3 Industry General Purpose | CTS | MP | 3606481552303 | C | 29.41 | EUR | 1
Tarifa Automatización y Control Industrial | XB4BACUST02 | PULSADOR RASANTE NEGRO 1NA+1NC CUSTO. | MSS 40 03 | D2 | General Purpose | 3 Industry General Purpose | CTS | MP | 3606481820495 | C | 38.31 | EUR | 1
Tarifa Automatización y Control Industrial | XB4BC21 | PULS. SETA "NA" NEGRO | MSS 40 09 | D2 | General Purpose | 3 Industry General Purpose | CTS | MP | 3389110118865 | A | 35.39 | EUR | 1
Tarifa Automatización y Control Industrial | XB4BC21GEX | PULS.SETA NEGRO 1NA ATEX | MSS 82 09 | D2 | General Purpose | 3 Industry General Purpose | CTS | MP | 3606489485665 | C | 129.6 | EUR | 1
Tarifa Automatización y Control Industrial | XB4BC31GEX | PULS.SETA VERDE 1NA ATEX | MSS 82 09 | D2 | General Purpose | 3 Industry General Purpose | CTS | MP | 3606489485672 | C | 129.6 | EUR | 1
Tarifa Automatización y Control Industrial | XB4BC42GEX | PULS.SETA ROJO 1NC ATEX | MSS 82 09 | D2 | General Purpose | 3 Industry General Purpose | CTS | MP | 3606489485689 | C | 129.6 | EUR | 1
Tarifa Automatización y Control Industrial | XB4BC51EX | PARO TIPO SETA D.40 AMARILLO | MSS 82 09 | D2 | General Purpose | 3 Industry General Purpose | CTS | MP | 3389118030411 | C | 114.12 | EUR | 1
Tarifa Automatización y Control Industrial | XB4BC51GEX | PULS.SETA AMARILLO 1NA ATEX | MSS 82 09 | D2 | General Purpose | 3 Industry General Purpose | CTS | MP | 3606489485696 | C | 129.6 | EUR | 1
Tarifa Automatización y Control Industrial | XB4BC61GEX | PULS.SETA AZUL 1NA ATEX | MSS 82 09 | D2 | General Purpose | 3 Industry General Purpose | CTS | MP | 3606489485702 | C | 129.6 | EUR | 1
Tarifa Automatización y Control Industrial | XB4BD21 | SELECTOR 2POS.NA MAN.CORTA | MSS 40 05 | D2 | General Purpose | 3 Industry General Purpose | CTS | MP | 3389110887075 | A | 33.76 | EUR | 1
Tarifa Automatización y Control Industrial | XB4BD25 | BOTON GIRATORIO | MSS 40 05 | D2 | General Purpose | 3 Industry General Purpose | CTS | MP | 3389110118964 | A | 37.69 | EUR | 1
Tarifa Automatización y Control Industrial | XB4BD25EX | SELECTOR MANETA NEGRA 2 P. FIJAS | MSS 82 05 | D2 | General Purpose | 3 Industry General Purpose | CTS | MP | 3389118030435 | B | 78.45 | EUR | 1
Tarifa Automatización y Control Industrial | XB4BD25GEX | SEL.2 POS.FIJAS 1NA1NC ATEX | MSS 82 05 | D2 | General Purpose | 3 Industry General Purpose | CTS | MP | 3606489485719 | C | 211.33 | EUR | 1
Tarifa Automatización y Control Industrial | XB4BD33 | SELECTOR 3POS. NA+NA MAN.CORTA | MSS 40 05 | D2 | General Purpose | 3 Industry General Purpose | CTS | MP | 3389110887099 | A | 40.19 | EUR | 1
Tarifa Automatización y Control Industrial | XB4BD33EX | SEL. MANETA NEGRA 3 P.FIJAS | MSS 82 05 | D2 | General Purpose | 3 Industry General Purpose | CTS | MP | 3389118030442 | A | 91.15 | EUR | 1
Tarifa Automatización y Control Industrial | XB4BD33GEX | SEL.3 POS.FIJAS 2NA ATEX | MSS 82 05 | D2 | General Purpose | 3 Industry General Purpose | CTS | MP | 3606489485726 | C | 211.33 | EUR | 1
Tarifa Automatización y Control Industrial | XB4BD41 | SELECTOR 2POS NA RETORNO MAN.CORTA | MSS 40 05 | D2 | General Purpose | 3 Industry General Purpose | CTS | MP | 3389118124714 | A | 35.22 | EUR | 1
Tarifa Automatización y Control Industrial | XB4BD53 | SELECTOR 3POS.NA+NA MAN.CORTA | MSS 40 05 | D2 | General Purpose | 3 Industry General Purpose | CTS | MP | 3389110887112 | A | 48.1 | EUR | 1
Tarifa Automatización y Control Industrial | XB4BD53EX | SEL. MANETA NEGRA 3 VUELTA A CERO | MSS 82 05 | D2 | General Purpose | 3 Industry General Purpose | CTS | MP | 3389118030459 | B | 95.61 | EUR | 1
Tarifa Automatización y Control Industrial | XB4BD53GEX | SEL.3 POS.RETORN.CEN. 2NA ATEX | MSS 82 05 | D2 | General Purpose | 3 Industry General Purpose | CTS | MP | 3606489485733 | C | 211.33 | EUR | 1
Tarifa Automatización y Control Industrial | XB4BD912R100K | POTENCIOMETRO DE 100K + CABEZA DE 2MM | MSS 40 34 | D2 | General Purpose | 3 Industry General Purpose | CTS | MP | 3606480985034 | B | 99.81 | EUR | 1
Tarifa Automatización y Control Industrial | XB4BD912R10K | POTENCIÓMETRO 10K | MSS 40 34 | D2 | General Purpose | 3 Industry General Purpose | CTS | MP | 3606480985010 | A | 99.81 | EUR | 1
Tarifa Automatización y Control Industrial | XB4BD912R1K | POTENCIÓMETRO 1K | MSS 40 34 | D2 | General Purpose | 3 Industry General Purpose | CTS | MP | 3606480984990 | B | 99.81 | EUR | 1
Tarifa Automatización y Control Industrial | XB4BD912R47K | POTENCIOMETRO DE 47K + CABEZA DE 2MM | MSS 40 34 | D2 | General Purpose | 3 Industry General Purpose | CTS | MP | 3606480985027 | B | 99.81 | EUR | 1
Tarifa Automatización y Control Industrial | XB4BD912R4K7 | POTENCIÓMETRO 4,7K | MSS 40 34 | D2 | General Purpose | 3 Industry General Purpose | CTS | MP | 3606480985003 | A | 99.81 | EUR | 1
Tarifa Automatización y Control Industrial | XB4BG03 | BOTON GIRATORIO DE LLAVE | MSS 40 05 | D2 | General Purpose | 3 Industry General Purpose | CTS | MP | 3389110887167 | A | 92.32 | EUR | 1
Tarifa Automatización y Control Industrial | XB4BG03GEX | SEL.LLAVE 455 3 POS.FIJAS 2NA ATEX | MSS 82 05 | D2 | General Purpose | 3 Industry General Purpose | CTS | MP | 3606489485740 | C | 238.51 | EUR | 1
Tarifa Automatización y Control Industrial | XB4BG21 | SELECTOR 2POS."NA" C.LLAVE | MSS 40 05 | D2 | General Purpose | 3 Industry General Purpose | CTS | MP | 3389110887136 | A | 84.61 | EUR | 1
Tarifa Automatización y Control Industrial | XB4BG21EX | SEL. DE CERRAD. LLAVE 4552 FIJA | MSS 82 05 | D2 | General Purpose | 3 Industry General Purpose | CTS | MP | 3389118030497 | B | 156.97 | EUR | 1
Tarifa Automatización y Control Industrial | XB4BG21GEX | SEL.LLAVE 455 2 POS.FIJAS 1NA ATEX | MSS 82 05 | D2 | General Purpose | 3 Industry General Purpose | CTS | MP | 3606489485757 | C | 160.75 | EUR | 1
Tarifa Automatización y Control Industrial | XB4BG33 | BOTON GIRATORIO DE LLAVE | MSS 40 05 | D2 | General Purpose | 3 Industry General Purpose | CTS | MP | 3389110887150 | A | 92.32 | EUR | 1
Tarifa Automatización y Control Industrial | XB4BG33GEX | SEL.LLAVE 455 3 POS.FIJAS 2NA ATEX | MSS 82 05 | D2 | General Purpose | 3 Industry General Purpose | CTS | MP | 3606489485764 | C | 238.51 | EUR | 1
Tarifa Automatización y Control Industrial | XB4BG41 | SELECTOR 2POS.NA C.LLAVE | MSS 40 05 | D2 | General Purpose | 3 Industry General Purpose | CTS | MP | 3389110887143 | A | 84.61 | EUR | 1
Tarifa Automatización y Control Industrial | XB4BG41EX | SEL. DE CERRAD. LLAVE 4552 FIJA | MSS 82 05 | D2 | General Purpose | 3 Industry General Purpose | CTS | MP | 3389118030701 | B | 156.97 | EUR | 1
Tarifa Automatización y Control Industrial | XB4BG41GEX | SEL.LLAVE 455 2 POS.FIJAS 1NA ATEX | MSS 82 05 | D2 | General Purpose | 3 Industry General Purpose | CTS | MP | 3606489485771 | C | 160.75 | EUR | 1
Tarifa Automatización y Control Industrial | XB4BG61 | SELECTOR 2POS.NA | MSS 40 05 | D2 | General Purpose | 3 Industry General Purpose | CTS | MP | 3389110118971 | A | 104.1 | EUR | 1
Tarifa Automatización y Control Industrial | XB4BG61EX | SEL. DE CERRAD. LLAVE 4552 VUELTA CERO | MSS 82 05 | D2 | General Purpose | 3 Industry General Purpose | CTS | MP | 3389118030558 | B | 181.47 | EUR | 1
Tarifa Automatización y Control Industrial | XB4BG61GEX | SEL.LLAVE 455 2 POS.RETORN.IZQ. 1NA ATEX | MSS 82 05 | D2 | General Purpose | 3 Industry General Purpose | CTS | MP | 3606489485788 | C | 167.14 | EUR | 1
Tarifa Automatización y Control Industrial | XB4BJ21 | SELECTOR 2POS.NA MAN.LARGA | MSS 40 05 | D2 | General Purpose | 3 Industry General Purpose | CTS | MP | 3389110887082 | A | 36.15 | EUR | 1
Tarifa Automatización y Control Industrial | XB4BJ21EX | SELECTOR NEGRO 2 POS. FIJAS | MSS 82 05 | D2 | General Purpose | 3 Industry General Purpose | CTS | MP | 3389118030466 | B | 67.94 | EUR | 1
Tarifa Automatización y Control Industrial | XB4BJ21GEX | SEL.MAN.LARGA 2 POS.FIJAS 1NA ATEX | MSS 82 05 | D2 | General Purpose | 3 Industry General Purpose | CTS | MP | 3606489485795 | C | 151.73 | EUR | 1
Tarifa Automatización y Control Industrial | XB4BJ33 | SELECTOR 3POS.NA+NA MAN.LARGA | MSS 40 05 | D2 | General Purpose | 3 Industry General Purpose | CTS | MP | 3389110887105 | A | 42.36 | EUR | 1
Tarifa Automatización y Control Industrial | XB4BJ53 | SELECTOR 3POS.NA+NA MAN.LARGA | MSS 40 05 | D2 | General Purpose | 3 Industry General Purpose | CTS | MP | 3389110887129 | A | 52.36 | EUR | 1
Tarifa Automatización y Control Industrial | XB4BK123B5 | SEL.LUM.LED 24V NA+NC VERDE | MSS 40 05 | D2 | General Purpose | 3 Industry General Purpose | CTS | MP | 3389110892192 | A | 99.73 | EUR | 1
Tarifa Automatización y Control Industrial | XB4BK123G5 | SEL.LUM.LED 120V NA+NC VERDE | MSS 40 05 | D2 | General Purpose | 3 Industry General Purpose | CTS | MP | 3389110892222 | A | 101.31 | EUR | 1
Tarifa Automatización y Control Industrial | XB4BK123M5 | SEL.LUM.LED 230V NA+NC VERDE | MSS 40 05 | D2 | General Purpose | 3 Industry General Purpose | CTS | MP | 3389110892253 | A | 115.72 | EUR | 1
Tarifa Automatización y Control Industrial | XB4BK124B5 | SEL.LUM.LED 24V NA+NC | MSS 40 05 | D2 | General Purpose | 3 Industry General Purpose | CTS | MP | 3389110892208 | A | 99.73 | EUR | 1
Tarifa Automatización y Control Industrial | XB4BK124G5 | SEL.LUM.LED 120V NA+NC ROJO | MSS 40 05 | D2 | General Purpose | 3 Industry General Purpose | CTS | MP | 3389110892239 | C | 111.45 | EUR | 1
Tarifa Automatización y Control Industrial | XB4BK124M5 | SEL.LUM.LED 230V NA+NC ROJO | MSS 40 05 | D2 | General Purpose | 3 Industry General Purpose | CTS | MP | 3389110892260 | B | 115.72 | EUR | 1
Tarifa Automatización y Control Industrial | XB4BK125B5 | SEL.LUM.LED 24V NA+NC AMAR. | MSS 40 05 | D2 | General Purpose | 3 Industry General Purpose | CTS | MP | 3389110892215 | A | 99.73 | EUR | 1
Tarifa Automatización y Control Industrial | XB4BK125M5 | SEL.LUM.LED 230V NA+NC AMAR. | MSS 40 05 | D2 | General Purpose | 3 Industry General Purpose | CTS | MP | 3389110892277 | B | 115.72 | EUR | 1
Tarifa Automatización y Control Industrial | XB4BK133B5 | SEL.LUM.VERDE 3 POS.FIJAS 24V 1NA1NC | MSS 40 05 | D2 | General Purpose | 3 Industry General Purpose | CTS | MP | 3389118223202 | B | 99.15 | EUR | 1
Tarifa Automatización y Control Industrial | XB4BK133G5 | SEL.LUM.VERDE 3 POS.FIJAS 120V 1NA1NC | MSS 40 05 | D2 | General Purpose | 3 Industry General Purpose | CTS | MP | 3389118223219 | C | 104.11 | EUR | 1
Tarifa Automatización y Control Industrial | XB4BK133M5 | SEL.LUM.LED 230V NA+NC VERDE 3P | MSS 40 05 | D2 | General Purpose | 3 Industry General Purpose | CTS | MP | 3389118223226 | A | 118.03 | EUR | 1
Tarifa Automatización y Control Industrial | XB4BK134B5 | SEL.LUM.ROJO 3 POS.FIJAS 24V AC/DC 1NA 1 | MSS 40 05 | D2 | General Purpose | 3 Industry General Purpose | CTS | MP | 3389118223233 | C | 99.15 | EUR | 1
Tarifa Automatización y Control Industrial | XB4BK134M5 | SEL.LUM.ROJO 3 POS.FIJAS 230V 1NA1NC | MSS 40 05 | D2 | General Purpose | 3 Industry General Purpose | CTS | MP | 3389118223257 | C | 118.03 | EUR | 1
Tarifa Automatización y Control Industrial | XB4BK135B5 | SEL.LUM.LED 24V NA+NC AMAR. 3P. | MSS 40 05 | D2 | General Purpose | 3 Industry General Purpose | CTS | MP | 3389118223264 | B | 99.15 | EUR | 1
Tarifa Automatización y Control Industrial | XB4BK135M5 | SEL.LUM.NARANJA 3 POS.FIJAS 230V 1NA1NC | MSS 40 05 | D2 | General Purpose | 3 Industry General Purpose | CTS | MP | 3389118223288 | C | 118.03 | EUR | 1
Tarifa Automatización y Control Industrial | XB4BL21 | PULS.SALIENTE NEGRO 1NA | MSS 40 03 | D2 | General Purpose | 3 Industry General Purpose | CTS | MP | 3606480507175 | C | 28.93 | EUR | 1
Tarifa Automatización y Control Industrial | XB4BL42 | PULSADOR SALIENTE 1NC ROJO | MSS 40 03 | D2 | General Purpose | 3 Industry General Purpose | CTS | MP | 3389110886986 | A | 29.52 | EUR | 1
Tarifa Automatización y Control Industrial | XB4BL73415 | PULSADOR DOBLE VER-ROJ IP66 | MSS 40 31 | D2 | General Purpose | 3 Industry General Purpose | CTS | MP | 3389119043571 | A | 77.16 | EUR | 1
Tarifa Automatización y Control Industrial | XB4BLCUST01 | Puls saliente negro 1NA Custo | MSS 40 03 | D2 | General Purpose | 3 Industry General Purpose | CTS | MP | 3606481820501 | C | 33.29 | EUR | 1
Tarifa Automatización y Control Industrial | XB4BP181EX | PULS. CAPUCHÓN NEGRO | MSS 82 03 | D2 | General Purpose | 3 Industry General Purpose | CTS | MP | 3389118030503 | B | 96.07 | EUR | 1
Tarifa Automatización y Control Industrial | XB4BP181GEX | PULS.RASANTE BLANCO C.CAPUCHON 1NA ATEX | MSS 82 03 | D2 | General Purpose | 3 Industry General Purpose | CTS | MP | 3606489485825 | C | 124.64 | EUR | 1
Tarifa Automatización y Control Industrial | XB4BP183B5EX | PULS. SIL. BLANCO 24VACDC | MSS 82 03 | D2 | General Purpose | 3 Industry General Purpose | CTS | MP | 3389118030572 | B | 137.13 | EUR | 1
Tarifa Automatización y Control Industrial | XB4BP183BM5GEX | PULS.LUM.BLANCO C.CAPUCHON 1NA 24...240V | MSS 82 03 | D2 | General Purpose | 3 Industry General Purpose | CTS | MP | 3606489485832 | C | 287.16 | EUR | 1
Tarifa Automatización y Control Industrial | XB4BP183M5EX | PULS. SIL. BLANCO 110-120V AC | MSS 82 03 | D2 | General Purpose | 3 Industry General Purpose | CTS | MP | 3389118030749 | C | 178.25 | EUR | 1
Tarifa Automatización y Control Industrial | XB4BP21 | PULS CAPUCHON GOMA 1NA NEGRO | MSS 40 03 | D2 | General Purpose | 3 Industry General Purpose | CTS | MP | 3389110886993 | A | 34.88 | EUR | 1
Tarifa Automatización y Control Industrial | XB4BP21EX | PULSADOR C/ CAPUCHON NEGRO | MSS 82 03 | D2 | General Purpose | 3 Industry General Purpose | CTS | MP | 3389118030336 | B | 63.41 | EUR | 1
Tarifa Automatización y Control Industrial | XB4BP21GEX | PULS.RASANTE NEGRO C.CAPUCHON 1NA ATEX | MSS 82 03 | D2 | General Purpose | 3 Industry General Purpose | CTS | MP | 3606489485849 | C | 124.64 | EUR | 1
Tarifa Automatización y Control Industrial | XB4BP31 | PULS. CAPUCHÓN GOMA 1NA VERDE | MSS 40 03 | D2 | General Purpose | 3 Industry General Purpose | CTS | MP | 3389110887006 | A | 34.88 | EUR | 1
Tarifa Automatización y Control Industrial | XB4BP31EX | PULS. C/ CAPUCHÓN VERDE | MSS 82 03 | D2 | General Purpose | 3 Industry General Purpose | CTS | MP | 3389118030145 | B | 65.28 | EUR | 1
Tarifa Automatización y Control Industrial | XB4BP31GEX | PULS.RASANTE VERDE C.CAPUCHON 1NA ATEX | MSS 82 03 | D2 | General Purpose | 3 Industry General Purpose | CTS | MP | 3606489485856 | C | 124.64 | EUR | 1
Tarifa Automatización y Control Industrial | XB4BP381EX | PULS. C/ CAPUCHÓN VERDE | MSS 82 03 | D2 | General Purpose | 3 Industry General Purpose | CTS | MP | 3389118030510 | C | 96.07 | EUR | 1
Tarifa Automatización y Control Industrial | XB4BP381GEX | PULS.RASANTE VERDE C.CAPUCHON 1NA ATEX I | MSS 82 03 | D2 | General Purpose | 3 Industry General Purpose | CTS | MP | 3606489485863 | C | 124.64 | EUR | 1
Tarifa Automatización y Control Industrial | XB4BP383B5EX | PULS. SIL. VERDE 24VACDC | MSS 82 03 | D2 | General Purpose | 3 Industry General Purpose | CTS | MP | 3389118030589 | B | 137.13 | EUR | 1
Tarifa Automatización y Control Industrial | XB4BP383BM5GEX | PULS.LUM.VERDE C.CAPUCHON 1NA 24...240V | MSS 82 03 | D2 | General Purpose | 3 Industry General Purpose | CTS | MP | 3606489485870 | C | 292.49 | EUR | 1
Tarifa Automatización y Control Industrial | XB4BP383G5EX | PULS. SIL. VERDE 110120V AC | MSS 82 03 | D2 | General Purpose | 3 Industry General Purpose | CTS | MP | 3389118030732 | C | 176.45 | EUR | 1
Tarifa Automatización y Control Industrial | XB4BP383M5EX | PULS. SIL. VERDE 230240V AC | MSS 82 03 | D2 | General Purpose | 3 Industry General Purpose | CTS | MP | 3389118030626 | B | 178.25 | EUR | 1
Tarifa Automatización y Control Industrial | XB4BP42 | PULS CAPUCHON GOMA 1NC ROJO | MSS 40 03 | D2 | General Purpose | 3 Industry General Purpose | CTS | MP | 3389110887013 | A | 34.88 | EUR | 1
Tarifa Automatización y Control Industrial | XB4BP42EX | PULS. C/ CAPUCHÓN ROJO | MSS 82 03 | D2 | General Purpose | 3 Industry General Purpose | CTS | MP | 3389118030343 | B | 65.28 | EUR | 1
Tarifa Automatización y Control Industrial | XB4BP42GEX | PULS.RASANTE ROJO C.CAPUCHON 1NC ATEX | MSS 82 03 | D2 | General Purpose | 3 Industry General Purpose | CTS | MP | 3606489485887 | C | 124.64 | EUR | 1
Tarifa Automatización y Control Industrial | XB4BP482EX | PULS. C/ CAPUCHÓN ROJO | MSS 82 03 | D2 | General Purpose | 3 Industry General Purpose | CTS | MP | 3389118030381 | B | 96.07 | EUR | 1
Tarifa Automatización y Control Industrial | XB4BP482GEX | PULS.RASANTE ROJO C.CAPUCHON 1NC ATEX IN | MSS 82 03 | D2 | General Purpose | 3 Industry General Purpose | CTS | MP | 3606489485894 | C | 124.64 | EUR | 1
Tarifa Automatización y Control Industrial | XB4BP483B5EX | PULS. SIL. ROJO 24VACDC | MSS 82 03 | D2 | General Purpose | 3 Industry General Purpose | CTS | MP | 3389118030725 | B | 137.13 | EUR | 1
Tarifa Automatización y Control Industrial | XB4BP483BG5EX | PULS. SIL. ROJO 24 120V AC | MSS 82 03 | D2 | General Purpose | 3 Industry General Purpose | CTS | MP | 3389118030633 | B | 149.45 | EUR | 1
Tarifa Automatización y Control Industrial | XB4BP483BM5GEX | PULS.LUM.ROJO C.CAPUCHON 1NC 24...240V A | MSS 82 03 | D2 | General Purpose | 3 Industry General Purpose | CTS | MP | 3606489485900 | C | 287.16 | EUR | 1
Tarifa Automatización y Control Industrial | XB4BP51 | PULS CAPUCHON GOMA 1NA AMARILLO | MSS 40 03 | D2 | General Purpose | 3 Industry General Purpose | CTS | MP | 3389110118889 | B | 34.88 | EUR | 1
Tarifa Automatización y Control Industrial | XB4BP51EX | PULS. C/ CAPUCHÓN AMARILLO | MSS 82 03 | D2 | General Purpose | 3 Industry General Purpose | CTS | MP | 3389118030152 | B | 77.07 | EUR | 1
Tarifa Automatización y Control Industrial | XB4BP51GEX | PULS.RASANTE AMARILLO C.CAPUCHON 1NA ATE | MSS 82 03 | D2 | General Purpose | 3 Industry General Purpose | CTS | MP | 3606489485917 | C | 124.64 | EUR | 1
Tarifa Automatización y Control Industrial | XB4BP581GEX | PULS.RASANTE AMARILLO C.CAPUCHON 1NA ATE | MSS 82 03 | D2 | General Purpose | 3 Industry General Purpose | CTS | MP | 3606489485924 | C | 124.64 | EUR | 1
Tarifa Automatización y Control Industrial | XB4BP583B5EX | PULS. SIL. AMARILLO 24VACDC | MSS 82 03 | D2 | General Purpose | 3 Industry General Purpose | CTS | MP | 3389118030596 | C | 137.13 | EUR | 1
Tarifa Automatización y Control Industrial | XB4BP583BM5GEX | PULS.LUM.AMARILLO C.CAPUCHON 1NA 24...24 | MSS 82 03 | D2 | General Purpose | 3 Industry General Purpose | CTS | MP | 3606489485931 | C | 287.16 | EUR | 1
Tarifa Automatización y Control Industrial | XB4BP61 | PULS. CAPUCHÓN GOMA NA AZUL | MSS 40 03 | D2 | General Purpose | 3 Industry General Purpose | CTS | MP | 3389110118940 | B | 34.88 | EUR | 1
Tarifa Automatización y Control Industrial | XB4BP61GEX | PULS.RASANTE AZUL C.CAPUCHON 1NA ATEX | MSS 82 03 | D2 | General Purpose | 3 Industry General Purpose | CTS | MP | 3606489485948 | C | 124.64 | EUR | 1
Tarifa Automatización y Control Industrial | XB4BP681GEX | PULS.RASANTE AZUL C.CAPUCHON 1NA ATEX IN | MSS 82 03 | D2 | General Purpose | 3 Industry General Purpose | CTS | MP | 3606489485955 | C | 124.64 | EUR | 1
Tarifa Automatización y Control Industrial | XB4BP683B5EX | PULS. SIL. AZUL 24VACDC | MSS 82 03 | D2 | General Purpose | 3 Industry General Purpose | CTS | MP | 3389118030800 | A | 137.13 | EUR | 1
Tarifa Automatización y Control Industrial | XB4BP683BM5GEX | PULS.LUM.AZUL C.CAPUCHON 1NA 24...240V A | MSS 82 03 | D2 | General Purpose | 3 Industry General Purpose | CTS | MP | 3606489485962 | C | 287.16 | EUR | 1
Tarifa Automatización y Control Industrial | XB4BPCUST01 | PULS. Capuchon goma NA negro Custo | MSS 40 03 | D2 | General Purpose | 3 Industry General Purpose | CTS | MP | 3606481820518 | C | 38.37 | EUR | 1
Tarifa Automatización y Control Industrial | XB4BPS11GEX | PULS.RASANTE BLANCO C.CAPUCHON BLANCO 1N | MSS 82 03 | D2 | General Purpose | 3 Industry General Purpose | CTS | MP | 3606489485979 | C | 138.97 | EUR | 1
Tarifa Automatización y Control Industrial | XB4BPS21EX | PULSADOR C CAPUCHON NEGRO | MSS 82 03 | D2 | General Purpose | 3 Industry General Purpose | CTS | MP | 3389118030350 | B | 67.99 | EUR | 1
Tarifa Automatización y Control Industrial | XB4BPS21GEX | PULS.RASANTE NEGRO C.CAPUCHON NEGRO 1NA | MSS 82 03 | D2 | General Purpose | 3 Industry General Purpose | CTS | MP | 3606489485986 | C | 138.97 | EUR | 1
Tarifa Automatización y Control Industrial | XB4BPS31EX | PULS. C/ CAPUCHÓN VERDE | MSS 82 03 | D2 | General Purpose | 3 Industry General Purpose | CTS | MP | 3389118030367 | B | 75.27 | EUR | 1
Tarifa Automatización y Control Industrial | XB4BPS31GEX | PULS.RASANTE VERDE C.CAPUCHON VERDE 1NA | MSS 82 03 | D2 | General Purpose | 3 Industry General Purpose | CTS | MP | 3606489485993 | C | 138.97 | EUR | 1
Tarifa Automatización y Control Industrial | XB4BPS42EX | PULS. C/ CAPUCHÓN ROJO | MSS 82 03 | D2 | General Purpose | 3 Industry General Purpose | CTS | MP | 3389118030374 | B | 75.27 | EUR | 1
Tarifa Automatización y Control Industrial | XB4BPS42GEX | PULS.RASANTE ROJO C.CAPUCHON ROJO 1NC | MSS 82 03 | D2 | General Purpose | 3 Industry General Purpose | CTS | MP | 3606489486006 | C | 138.97 | EUR | 1
Tarifa Automatización y Control Industrial | XB4BPS51GEX | PULS.RASANTE AMARILLO C.CAPUCHON AMARILL | MSS 82 03 | D2 | General Purpose | 3 Industry General Purpose | CTS | MP | 3606489486013 | C | 138.97 | EUR | 1
Tarifa Automatización y Control Industrial | XB4BPS61GEX | PULS.RASANTE AZUL C.CAPUCHON AZUL 1NA | MSS 82 03 | D2 | General Purpose | 3 Industry General Purpose | CTS | MP | 3606489486020 | C | 138.97 | EUR | 1
Tarifa Automatización y Control Industrial | XB4BS8442 | PARADA EMERG. D40 TTR | MSS 40 07 | D2 | General Purpose | 3 Industry General Purpose | CTS | MP | 3606480625053 | A | 67.92 | EUR | 1
Tarifa Automatización y Control Industrial | XB4BS8444 | PULS. SETA PARADA EMERG.C/FRAUDES | MSS 40 07 | D2 | General Purpose | 3 Industry General Purpose | CTS | MP | 3389110959000 | A | 67.16 | EUR | 1
Tarifa Automatización y Control Industrial | XB4BS84441 | PULS. SETA PARADA EMERG.C/FRAUDES | MSS 40 07 | D2 | General Purpose | 3 Industry General Purpose | CTS | MP | 3389110966244 | A | 63.71 | EUR | 1
Tarifa Automatización y Control Industrial | XB4BS8445 | PULS. SETA PARADA EMERG.C/FRAUDES | MSS 40 07 | D2 | General Purpose | 3 Industry General Purpose | CTS | MP | 3389110887051 | A | 73.29 | EUR | 1
Tarifa Automatización y Control Industrial | XB4BS8445EX | Seta emergencia GIRAR 40mm ATEX | MSS 82 07 | D2 | General Purpose | 3 Industry General Purpose | CTS | MP | 3389119613125 | A | 110.66 | EUR | 1
Tarifa Automatización y Control Industrial | XB4BS8445GEX | PULS. SETA PARADA EMERG.C/FRAUDES ATEX | MSS 82 03 | D2 | General Purpose | 3 Industry General Purpose | CTS | MP | 3606489486037 | C | 337.77 | EUR | 1
Tarifa Automatización y Control Industrial | XB4BS8446 | Red ﾘ40 Estop latching turn release 1NC | MSS 40 07 | D2 | General Purpose | 3 Industry General Purpose | CTS | MP | 3606482035003 | C | 80.59 | EUR | 1
Tarifa Automatización y Control Industrial | XB4BS84462 | Emergency Stop pushbutton 1NC + 1NC MC | MSS 40 07 | D2 | General Purpose | 3 Industry General Purpose | CTS | MP | 3606481068743 | C | 77.52 | EUR | 1
Tarifa Automatización y Control Industrial | XB4BS9442 | PARADA EMERG. D40 KR 455E | MSS 40 07 | D2 | General Purpose | 3 Industry General Purpose | CTS | MP | 3606480623721 | A | 106.37 | EUR | 1
Tarifa Automatización y Control Industrial | XB4BS9445 | PULS. SETA PARADA EMERG.C/FRAUDES | MSS 40 07 | D2 | General Purpose | 3 Industry General Purpose | CTS | MP | 3389110887068 | A | 114.79 | EUR | 1
Tarifa Automatización y Control Industrial | XB4BS9445EX | Seta emergencia de llave 40mm ATEX | MSS 82 07 | D2 | General Purpose | 3 Industry General Purpose | CTS | MP | 3389119613132 | B | 168.33 | EUR | 1
Tarifa Automatización y Control Industrial | XB4BS9445GEX | PULS.SETA EMERG.D40 GIR-DESENCL.CON LLAV | MSS 82 03 | D2 | General Purpose | 3 Industry General Purpose | CTS | MP | 3606489486044 | C | 416.94 | EUR | 1
Tarifa Automatización y Control Industrial | XB4BT842 | PAR EMER PUSH PULL 1NC TRIG | MSS 40 07 | D2 | General Purpose | 3 Industry General Purpose | CTS | MP | 3606480623714 | A | 67.2 | EUR | 1
Tarifa Automatización y Control Industrial | XB4BT845 | PULS. SETA PARADA EMERG.C/FRAUDES | MSS 40 07 | D2 | General Purpose | 3 Industry General Purpose | CTS | MP | 3389110891904 | A | 72.39 | EUR | 1
Tarifa Automatización y Control Industrial | XB4BT845EX | PULS. SETA PARADA EMERGENCIA | MSS 82 09 | D2 | General Purpose | 3 Industry General Purpose | CTS | MP | 3389118030138 | A | 124.65 | EUR | 1
Tarifa Automatización y Control Industrial | XB4BT845GEX | PULS.SETA EMERG.D40 PULSAR-TIRAR.1NA1NC | MSS 82 03 | D2 | General Purpose | 3 Industry General Purpose | CTS | MP | 3606489486051 | C | 319.69 | EUR | 1
Tarifa Automatización y Control Industrial | XB4BV31 | PILOTO LUM TRAFO 120V BLANCO | MSS 40 01 | D2 | General Purpose | 3 Industry General Purpose | CTS | MP | 3389110887211 | B | 80.52 | EUR | 1
Tarifa Automatización y Control Industrial | XB4BV33 | PILOTO LUM TRAFO 120V VERDE | MSS 40 01 | D2 | General Purpose | 3 Industry General Purpose | CTS | MP | 3389110887228 | B | 80.52 | EUR | 1
Tarifa Automatización y Control Industrial | XB4BV34 | PILOTO LUM TRAFO 120V ROJO | MSS 40 01 | D2 | General Purpose | 3 Industry General Purpose | CTS | MP | 3389110887235 | B | 80.52 | EUR | 1
Tarifa Automatización y Control Industrial | XB4BV35 | PILOTO LUM TRAFO 120V AMARILLO | MSS 40 01 | D2 | General Purpose | 3 Industry General Purpose | CTS | MP | 3389110887242 | C | 80.52 | EUR | 1
Tarifa Automatización y Control Industrial | XB4BV41 | PILOTO LUM TRAFO 230V BLANCO | MSS 40 01 | D2 | General Purpose | 3 Industry General Purpose | CTS | MP | 3389110887259 | B | 80.52 | EUR | 1
Tarifa Automatización y Control Industrial | XB4BV43 | PILOTO LUM TRAFO 230V VERDE | MSS 40 01 | D2 | General Purpose | 3 Industry General Purpose | CTS | MP | 3389110887266 | B | 80.52 | EUR | 1
Tarifa Automatización y Control Industrial | XB4BV44 | PILOTO LUM TRAFO 230V ROJO | MSS 40 01 | D2 | General Purpose | 3 Industry General Purpose | CTS | MP | 3389110887273 | B | 80.52 | EUR | 1
Tarifa Automatización y Control Industrial | XB4BV5B1 | Piloto blanco 400 V con Trafo | MSS 40 01 | D2 | General Purpose | 3 Industry General Purpose | CTS | MP | 3389119039482 | A | 120.31 | EUR | 1
Tarifa Automatización y Control Industrial | XB4BV5B3 | Piloto verde 400 V con Trafo | MSS 40 01 | D2 | General Purpose | 3 Industry General Purpose | CTS | MP | 3389119039499 | B | 119.95 | EUR | 1
Tarifa Automatización y Control Industrial | XB4BV5B4 | Piloto rojo 400 V con Trafo | MSS 40 01 | D2 | General Purpose | 3 Industry General Purpose | CTS | MP | 3389119039505 | B | 119.95 | EUR | 1
Tarifa Automatización y Control Industrial | XB4BV5B5 | Piloto Naranja 400 V con Trafo | MSS 40 01 | D2 | General Purpose | 3 Industry General Purpose | CTS | MP | 3389119039512 | C | 131.96 | EUR | 1
Tarifa Automatización y Control Industrial | XB4BV5B6 | Piloto azul 400 V con Trafo | MSS 40 01 | D2 | General Purpose | 3 Industry General Purpose | CTS | MP | 3389119039529 | C | 119.95 | EUR | 1
Tarifa Automatización y Control Industrial | XB4BV61 | PILOTO LUM BLANCO S/LAMP | MSS 40 01 | D2 | General Purpose | 3 Industry General Purpose | CTS | MP | 3389110887174 | A | 23.55 | EUR | 1
Tarifa Automatización y Control Industrial | XB4BV63 | PILOTO LUMINOSO VERDE | MSS 40 01 | D2 | General Purpose | 3 Industry General Purpose | CTS | MP | 3389110887181 | A | 23.55 | EUR | 1
Tarifa Automatización y Control Industrial | XB4BV64 | PILOTO LUMINOSO ROJO | MSS 40 01 | D2 | General Purpose | 3 Industry General Purpose | CTS | MP | 3389110887198 | A | 23.55 | EUR | 1
Tarifa Automatización y Control Industrial | XB4BV65 | PILOTO LUM. AMARILLO | MSS 40 01 | D2 | General Purpose | 3 Industry General Purpose | CTS | MP | 3389110887204 | A | 23.55 | EUR | 1
Tarifa Automatización y Control Industrial | XB4BV8B1 | Piloto blanco 440-460VAC con trafo | MSS 40 01 | D2 | General Purpose | 3 Industry General Purpose | CTS | MP | 3389119039536 | C | 120.31 | EUR | 1
Tarifa Automatización y Control Industrial | XB4BV8B3 | PIL.LUM.VERDE LED INTEGRADO 440... 460v | MSS 40 01 | D2 | General Purpose | 3 Industry General Purpose | CTS | MP | 3389119039543 | C | 120.31 | EUR | 1
Tarifa Automatización y Control Industrial | XB4BVB1 | PILOTO LUM LED 24VCA/CC BLANCO | MSS 40 01 | D2 | General Purpose | 3 Industry General Purpose | CTS | MP | 3389110891911 | A | 28.74 | EUR | 1
Tarifa Automatización y Control Industrial | XB4BVB1EX | PILOTO LED BLANCO 24V ACDC | MSS 82 01 | D2 | General Purpose | 3 Industry General Purpose | CTS | MP | 3389118030916 | A | 59.77 | EUR | 1
Tarifa Automatización y Control Industrial | XB4BVB3 | PILOTO LUM. LED 24V VERDE | MSS 40 01 | D2 | General Purpose | 3 Industry General Purpose | CTS | MP | 3389110891928 | A | 28.74 | EUR | 1
Tarifa Automatización y Control Industrial | XB4BVB3EX | PILOTO LUM. LED 24V VERDE | MSS 82 01 | D2 | General Purpose | 3 Industry General Purpose | CTS | MP | 3389118030923 | B | 53.53 | EUR | 1
Tarifa Automatización y Control Industrial | XB4BVB4 | PILOTO LUM LED 24VCA/CC ROJO | MSS 40 01 | D2 | General Purpose | 3 Industry General Purpose | CTS | MP | 3389110891935 | A | 28.74 | EUR | 1
Tarifa Automatización y Control Industrial | XB4BVB4EX | PILOTO LUM. LED 24V ROJO | MSS 82 01 | D2 | General Purpose | 3 Industry General Purpose | CTS | MP | 3389118030930 | A | 53.53 | EUR | 1
Tarifa Automatización y Control Industrial | XB4BVB5 | PILOTO LUM. LED 24V AMARILLO | MSS 40 01 | D2 | General Purpose | 3 Industry General Purpose | CTS | MP | 3389110891942 | A | 28.74 | EUR | 1
Tarifa Automatización y Control Industrial | XB4BVB5EX | PILOTO LED AMARILLO 24V ACDC | MSS 82 01 | D2 | General Purpose | 3 Industry General Purpose | CTS | MP | 3389118030657 | A | 59.77 | EUR | 1
Tarifa Automatización y Control Industrial | XB4BVB6 | PILOTO LUM LED 24VCA/CC AZUL | MSS 40 01 | D2 | General Purpose | 3 Industry General Purpose | CTS | MP | 3389110119077 | A | 28.74 | EUR | 1
Tarifa Automatización y Control Industrial | XB4BVBG1EX | PILOTO LED BLANCO 24 120VAC | MSS 82 01 | D2 | General Purpose | 3 Industry General Purpose | CTS | MP | 3389118030978 | B | 74.93 | EUR | 1
Tarifa Automatización y Control Industrial | XB4BVBG4EX | PILOTO LED ROJO 24 120VAC | MSS 82 01 | D2 | General Purpose | 3 Industry General Purpose | CTS | MP | 3389118030992 | B | 74.93 | EUR | 1
Tarifa Automatización y Control Industrial | XB4BVBM1GEX | PIL.LUM.BLANCO LED 24#240V ATEX | MSS 82 01 | D2 | General Purpose | 3 Industry General Purpose | CTS | MP | 3606489486068 | C | 191.46 | EUR | 1
Tarifa Automatización y Control Industrial | XB4BVBM3GEX | PIL.LUM.VERDE LED 24-240V ATEX | MSS 82 01 | D2 | General Purpose | 3 Industry General Purpose | CTS | MP | 3606489486075 | C | 191.46 | EUR | 1
Tarifa Automatización y Control Industrial | XB4BVBM4GEX | PIL.LUM.ROJO LED 24-240V ATEX | MSS 82 01 | D2 | General Purpose | 3 Industry General Purpose | CTS | MP | 3606489486082 | C | 195.01 | EUR | 1
Tarifa Automatización y Control Industrial | XB4BVBM5GEX | PIL.LUM.NARANJA LED 24#240V ATEX | MSS 82 01 | D2 | General Purpose | 3 Industry General Purpose | CTS | MP | 3606489486099 | C | 191.46 | EUR | 1
Tarifa Automatización y Control Industrial | XB4BVBM6GEX | PIL.LUM.AZUL LED 24#240V ATEX | MSS 82 01 | D2 | General Purpose | 3 Industry General Purpose | CTS | MP | 3606489486105 | C | 191.46 | EUR | 1
Tarifa Automatización y Control Industrial | XB4BVCUST01 | Piloto blanco 400 V con Trafo CUSTO. | MSS 40 01 | D2 | General Purpose | 3 Industry General Purpose | CTS | MP | 3606481820525 | C | 132.33 | EUR | 1
Tarifa Automatización y Control Industrial | XB4BVCUST02 | PILOTO LUM. BLANCO CUSTO. | MSS 40 01 | D2 | General Purpose | 3 Industry General Purpose | CTS | MP | 3606481820532 | C | 25.92 | EUR | 1
Tarifa Automatización y Control Industrial | XB4BVCUST03 | PILOTO LUM. LED 24V BLANCO CUSTO. | MSS 40 01 | D2 | General Purpose | 3 Industry General Purpose | CTS | MP | 3606481820549 | C | 33.03 | EUR | 1
Tarifa Automatización y Control Industrial | XB4BVCUST04 | PILOTO LUM. LED 230V BLANCO CUSTO. | MSS 40 01 | D2 | General Purpose | 3 Industry General Purpose | CTS | MP | 3606481820556 | C | 51.06 | EUR | 1
Tarifa Automatización y Control Industrial | XB4BVG1 | PILOTO LUM LED 120VCA BLANCO | MSS 40 01 | D2 | General Purpose | 3 Industry General Purpose | CTS | MP | 3389110891959 | A | 33.81 | EUR | 1
Tarifa Automatización y Control Industrial | XB4BVG3 | PILOTO LUM LED 120VCA VERDE | MSS 40 01 | D2 | General Purpose | 3 Industry General Purpose | CTS | MP | 3389110891966 | A | 33.81 | EUR | 1
Tarifa Automatización y Control Industrial | XB4BVG4 | PILOTO LUM LED 120VCA ROJO | MSS 40 01 | D2 | General Purpose | 3 Industry General Purpose | CTS | MP | 3389110891973 | A | 33.81 | EUR | 1
Tarifa Automatización y Control Industrial | XB4BVG5 | PILOTO LUM LED 120VCA AMARILLO | MSS 40 01 | D2 | General Purpose | 3 Industry General Purpose | CTS | MP | 3389110891980 | A | 33.81 | EUR | 1
Tarifa Automatización y Control Industrial | XB4BVG6 | PILOTO LUM LED 120VCA AZUL | MSS 40 01 | D2 | General Purpose | 3 Industry General Purpose | CTS | MP | 3389110168273 | A | 33.81 | EUR | 1
Tarifa Automatización y Control Industrial | XB4BVM1 | PILOTO LUM LED 230VCA BLANCO | MSS 40 01 | D2 | General Purpose | 3 Industry General Purpose | CTS | MP | 3389110891997 | A | 44.4 | EUR | 1
Tarifa Automatización y Control Industrial | XB4BVM1EX | PILOTO LED BLANCO 220 230VAC | MSS 82 01 | D2 | General Purpose | 3 Industry General Purpose | CTS | MP | 3389118031012 | B | 100.89 | EUR | 1
Tarifa Automatización y Control Industrial | XB4BVM3 | PILOTO LUM. LED 230V VERDE | MSS 40 01 | D2 | General Purpose | 3 Industry General Purpose | CTS | MP | 3389110892000 | A | 44.4 | EUR | 1
Tarifa Automatización y Control Industrial | XB4BVM3EX | PILOTO LED VERDE 220 230VAC | MSS 82 01 | D2 | General Purpose | 3 Industry General Purpose | CTS | MP | 3389118031029 | B | 100.89 | EUR | 1
Tarifa Automatización y Control Industrial | XB4BVM4 | PILOTO LUM. LED 230V ROJO | MSS 40 01 | D2 | General Purpose | 3 Industry General Purpose | CTS | MP | 3389110892017 | A | 44.4 | EUR | 1
Tarifa Automatización y Control Industrial | XB4BVM4EX | PILOTO LED ROJO 220 230VAC | MSS 82 01 | D2 | General Purpose | 3 Industry General Purpose | CTS | MP | 3389118031036 | B | 100.89 | EUR | 1
Tarifa Automatización y Control Industrial | XB4BVM5 | PILOTO LUM. LED 230V AMARILLO | MSS 40 01 | D2 | General Purpose | 3 Industry General Purpose | CTS | MP | 3389110892024 | A | 44.4 | EUR | 1
Tarifa Automatización y Control Industrial | XB4BVM6 | PILOTO LUM LED 230VCA AZUL | MSS 40 01 | D2 | General Purpose | 3 Industry General Purpose | CTS | MP | 3389110119749 | A | 44.4 | EUR | 1
Tarifa Automatización y Control Industrial | XB4BW21BM5GEX | PIL.LUM.PUSH TO TEST BLANCO 24#240V ATEX | MSS 82 01 | D2 | General Purpose | 3 Industry General Purpose | CTS | MP | 3606489498054 | C | 368.47 | EUR | 1
Tarifa Automatización y Control Industrial | XB4BW23B5 | PIL.LUM.PUSH TO TEST VERDE 24V | MSS 40 01 | D2 | General Purpose | 3 Industry General Purpose | CTS | MP | 3606489420574 | C | 86.67 | EUR | 1
Tarifa Automatización y Control Industrial | XB4BW23BM5GEX | PIL.LUM.PUSH TO TEST VERDE 24#240V ATEX | MSS 82 01 | D2 | General Purpose | 3 Industry General Purpose | CTS | MP | 3606489498061 | C | 368.47 | EUR | 1
Tarifa Automatización y Control Industrial | XB4BW24B5 | PIL.LUM.PUSH TO TEST ROJO 24V | MSS 40 01 | D2 | General Purpose | 3 Industry General Purpose | CTS | MP | 3606489420581 | C | 86.67 | EUR | 1
Tarifa Automatización y Control Industrial | XB4BW24BM5GEX | PIL.LUM.PUSH TO TEST ROJO 24#240V ATEX | MSS 82 01 | D2 | General Purpose | 3 Industry General Purpose | CTS | MP | 3606489498078 | C | 368.47 | EUR | 1
Tarifa Automatización y Control Industrial | XB4BW25B5 | BOTON DE PRUEBA LUZ PILOTO | MSS 40 01 | D2 | General Purpose | 3 Industry General Purpose | CTS | MP | 3606489420598 | C | 86.67 | EUR | 1
Tarifa Automatización y Control Industrial | XB4BW25BM5GEX | PIL.LUM.PUSH TO TEST NARANJA 24#240V ATE | MSS 82 01 | D2 | General Purpose | 3 Industry General Purpose | CTS | MP | 3606489498085 | C | 368.47 | EUR | 1
Tarifa Automatización y Control Industrial | XB4BW26B5 | PIL.LUM.PUSH TO TEST AZUL 24V | MSS 40 01 | D2 | General Purpose | 3 Industry General Purpose | CTS | MP | 3606489420604 | C | 86.67 | EUR | 1
Tarifa Automatización y Control Industrial | XB4BW26BM5GEX | PIL.LUM.PUSH TO TEST AZUL 24#240V ATEX | MSS 82 01 | D2 | General Purpose | 3 Industry General Purpose | CTS | MP | 3606489498092 | C | 368.47 | EUR | 1
Tarifa Automatización y Control Industrial | XB4BW3135 | PULS.LUM.TRAFO 120V "NA+NC" BLANCO | MSS 40 03 | D2 | General Purpose | 3 Industry General Purpose | CTS | MP | 3389110892116 | C | 109.87 | EUR | 1
Tarifa Automatización y Control Industrial | XB4BW3165 | PULSADOR LUM."NA+NC" BLANCO | MSS 40 03 | D2 | General Purpose | 3 Industry General Purpose | CTS | MP | 3389110887303 | B | 51.09 | EUR | 1
Tarifa Automatización y Control Industrial | XB4BW31B5 | PULS.LUM.LED 24V "NA+NC" BLANCO | MSS 40 03 | D2 | General Purpose | 3 Industry General Purpose | CTS | MP | 3389110892031 | A | 56.57 | EUR | 1
Tarifa Automatización y Control Industrial | XB4BW31G5 | PULS LUM LED 120VCA 1NA+1NC BLANCO | MSS 40 03 | D2 | General Purpose | 3 Industry General Purpose | CTS | MP | 3389110892079 | B | 58.59 | EUR | 1
Tarifa Automatización y Control Industrial | XB4BW31M5 | PULS LUM LED 230VCA 1NA+1NC BLANCO | MSS 40 03 | D2 | General Purpose | 3 Industry General Purpose | CTS | MP | 3389110892123 | A | 68.5 | EUR | 1
Tarifa Automatización y Control Industrial | XB4BW3335 | PULS.LUM.TRAFO 120V "NA+NC" VE | MSS 40 03 | D2 | General Purpose | 3 Industry General Purpose | CTS | MP | 3389110887334 | B | 109.87 | EUR | 1
Tarifa Automatización y Control Industrial | XB4BW3345 | PULS.LUM.TRAFO 230V "NA+NC" VE | MSS 40 03 | D2 | General Purpose | 3 Industry General Purpose | CTS | MP | 3389110887365 | B | 109.87 | EUR | 1
Tarifa Automatización y Control Industrial | XB4BW3365 | PULSADOR LUM.NA+NC VERDE | MSS 40 03 | D2 | General Purpose | 3 Industry General Purpose | CTS | MP | 3389110887297 | A | 51.09 | EUR | 1
Tarifa Automatización y Control Industrial | XB4BW33B5 | PULS.LUM.LED 24V NA+NC VERDE | MSS 40 03 | D2 | General Purpose | 3 Industry General Purpose | CTS | MP | 3389110892048 | A | 56.57 | EUR | 1
Tarifa Automatización y Control Industrial | XB4BW33G5 | PULS LUM LED 120VCA 1NA+1NC VERDE | MSS 40 03 | D2 | General Purpose | 3 Industry General Purpose | CTS | MP | 3389110892086 | A | 58.59 | EUR | 1
Tarifa Automatización y Control Industrial | XB4BW33M5 | PULS.LUM.LED 230V NA+NC VERDE | MSS 40 03 | D2 | General Purpose | 3 Industry General Purpose | CTS | MP | 3389110892130 | A | 68.5 | EUR | 1
Tarifa Automatización y Control Industrial | XB4BW3435 | PULS.LUM.TRAFO 120V "NA+NC" ROJO | MSS 40 03 | D2 | General Purpose | 3 Industry General Purpose | CTS | MP | 3389110887341 | C | 109.87 | EUR | 1
Tarifa Automatización y Control Industrial | XB4BW3445 | PULS.LUM.TRAFO 230V "NA+NC" ROJO | MSS 40 03 | D2 | General Purpose | 3 Industry General Purpose | CTS | MP | 3389110887389 | C | 109.87 | EUR | 1
Tarifa Automatización y Control Industrial | XB4BW3465 | PULSADOR LUM.NA+NC ROJO | MSS 40 03 | D2 | General Purpose | 3 Industry General Purpose | CTS | MP | 3389110887310 | A | 51.09 | EUR | 1
Tarifa Automatización y Control Industrial | XB4BW34B5 | PULS.LUM.LED 24V NA+NC ROJO | MSS 40 03 | D2 | General Purpose | 3 Industry General Purpose | CTS | MP | 3389110892055 | A | 56.57 | EUR | 1
Tarifa Automatización y Control Industrial | XB4BW34G5 | PULS.LUM.LED 120V NA+NC ROJO | MSS 40 03 | D2 | General Purpose | 3 Industry General Purpose | CTS | MP | 3389110892093 | A | 58.59 | EUR | 1
Tarifa Automatización y Control Industrial | XB4BW34M5 | PULS.LUM.LED 230V NA+NC ROJO | MSS 40 03 | D2 | General Purpose | 3 Industry General Purpose | CTS | MP | 3389110892147 | A | 68.5 | EUR | 1
Tarifa Automatización y Control Industrial | XB4BW3565 | PULS LUM 1NA+1NC AMAR S/LAMP | MSS 40 03 | D2 | General Purpose | 3 Industry General Purpose | CTS | MP | 3389110887327 | B | 51.09 | EUR | 1
Tarifa Automatización y Control Industrial | XB4BW35B5 | PULS.LUM.LED 24V NA+NC AMAR. | MSS 40 03 | D2 | General Purpose | 3 Industry General Purpose | CTS | MP | 3389110892062 | A | 56.57 | EUR | 1
Tarifa Automatización y Control Industrial | XB4BW35G5 | PULS LUM LED 120VCA 1NA+1NC AMAR | MSS 40 03 | D2 | General Purpose | 3 Industry General Purpose | CTS | MP | 3389110892109 | A | 58.59 | EUR | 1
Tarifa Automatización y Control Industrial | XB4BW35M5 | PULS.LUM.LED 230V NA+NC AMAR. | MSS 40 03 | D2 | General Purpose | 3 Industry General Purpose | CTS | MP | 3389110892154 | A | 68.5 | EUR | 1
Tarifa Automatización y Control Industrial | XB4BW36B5 | PULS.LUM.LED 24V "NA+NC" AZUL | MSS 40 03 | D2 | General Purpose | 3 Industry General Purpose | CTS | MP | 3389110119756 | A | 56.57 | EUR | 1
Tarifa Automatización y Control Industrial | XB4BW36G5 | PULS LUM LED 120VCA 1NA+1NC AZUL | MSS 40 03 | D2 | General Purpose | 3 Industry General Purpose | CTS | MP | 3389110119763 | B | 58.59 | EUR | 1
Tarifa Automatización y Control Industrial | XB4BW36M5 | PULS LUM LED 230VCA 1NA+1NC AZUL | MSS 40 03 | D2 | General Purpose | 3 Industry General Purpose | CTS | MP | 3389110119794 | A | 68.5 | EUR | 1
Tarifa Automatización y Control Industrial | XB4BW73731B5 | PULSADOR DOBLE LUM VER-ROJ 24V IP66 | MSS 40 31 | D2 | General Purpose | 3 Industry General Purpose | CTS | MP | 3389119043601 | A | 102.58 | EUR | 1
Tarifa Automatización y Control Industrial | XB4BW73731G5 | PULS LUM DOBLE VE/RO SAL LED 120V 1NA+1N | MSS 40 31 | D2 | General Purpose | 3 Industry General Purpose | CTS | MP | 3389119043618 | A | 105.62 | EUR | 1
Tarifa Automatización y Control Industrial | XB4BW73731M5 | PULSADOR DOBLE LUM VER-ROJ 240V IP66 | MSS 40 31 | D2 | General Purpose | 3 Industry General Purpose | CTS | MP | 3389119043625 | A | 108.82 | EUR | 1
Tarifa Automatización y Control Industrial | XB4BWCUST03 | PULS.LUM.LED 24V "NA+NC" BLANCO CUSTO | MSS 40 03 | D2 | General Purpose | 3 Industry General Purpose | CTS | MP | 3606481820563 | C | 62.68 | EUR | 1
Tarifa Automatización y Control Industrial | XB4BWCUST05 | PULS.LUM.LED 230V "NA+NC" BLANC | MSS 40 03 | D2 | General Purpose | 3 Industry General Purpose | CTS | MP | 3606481820587 | C | 78.77 | EUR | 1
Tarifa Automatización y Control Industrial | XB4FA11 | PULS.FLUSH BLANCO 1NA | MSS 40 23 | D2 | General Purpose | 3 Industry General Purpose | CTS | MP | 3606489580056 | C | 28.8 | EUR | 1
Tarifa Automatización y Control Industrial | XB4FA21 | PULS.FLUSH NEGRO 1NA | MSS 40 23 | D2 | General Purpose | 3 Industry General Purpose | CTS | MP | 3606489580063 | C | 28.8 | EUR | 1
Tarifa Automatización y Control Industrial | XB4FA31 | PULS.FLUSH VERDE 1NA | MSS 40 23 | D2 | General Purpose | 3 Industry General Purpose | CTS | MP | 3606489580070 | C | 28.8 | EUR | 1
Tarifa Automatización y Control Industrial | XB4FA3311 | PULS.FLUSH VERDE 1NA CON MARCAJE "I" | MSS 40 23 | D2 | General Purpose | 3 Industry General Purpose | CTS | MP | 3606489580087 | C | 33.08 | EUR | 1
Tarifa Automatización y Control Industrial | XB4FA3341 | PULS.FLUSH ROJO 1NC CON MARCAJE "STOP | MSS 40 23 | D2 | General Purpose | 3 Industry General Purpose | CTS | MP | 3606489580094 | C | 31.88 | EUR | 1
Tarifa Automatización y Control Industrial | XB4FA3351 | PULS.FLUSH NEGRO 1NA CON MARCAJE FLECHA | MSS 40 23 | D2 | General Purpose | 3 Industry General Purpose | CTS | MP | 3606489580100 | C | 31.88 | EUR | 1
Tarifa Automatización y Control Industrial | XB4FA42 | PULS.FLUSH ROJO 1NC | MSS 40 23 | D2 | General Purpose | 3 Industry General Purpose | CTS | MP | 3606489580117 | C | 28.8 | EUR | 1
Tarifa Automatización y Control Industrial | XB4FA4322 | PULS.FLUSH ROJO 1NC CON MARCAJE "O" | MSS 40 23 | D2 | General Purpose | 3 Industry General Purpose | CTS | MP | 3606489580124 | C | 33.08 | EUR | 1
Tarifa Automatización y Control Industrial | XB4FA61 | PULS.FLUSH AZUL 1NA | MSS 40 23 | D2 | General Purpose | 3 Industry General Purpose | CTS | MP | 3606489580148 | C | 28.8 | EUR | 1
Tarifa Automatización y Control Industrial | XB4FACUST01 | PULS.FLUSH BLANCO 1NA CUSTO. | MSS 40 23 | D2 | General Purpose | 3 Industry General Purpose | CTS | MP | 3606481820594 | C | 33.11 | EUR | 1
Tarifa Automatización y Control Industrial | XB4FD21 | SEL.FLUSH 2 POS.FIJAS 1NA | MSS 40 25 | D2 | General Purpose | 3 Industry General Purpose | CTS | MP | 3606489580155 | C | 37.8 | EUR | 1
Tarifa Automatización y Control Industrial | XB4FD25 | SEL.FLUSH 2 POS.FIJAS 1NA 1 NC | MSS 40 25 | D2 | General Purpose | 3 Industry General Purpose | CTS | MP | 3606489580162 | C | 43.69 | EUR | 1
Tarifa Automatización y Control Industrial | XB4FD33 | SEL.FLUSH 3 POS.FIJAS 2NA | MSS 40 25 | D2 | General Purpose | 3 Industry General Purpose | CTS | MP | 3606489580179 | C | 46.57 | EUR | 1
Tarifa Automatización y Control Industrial | XB4FD41 | SEL.FLUSH 2 POS.RETORN.IZQ 1NA | MSS 40 25 | D2 | General Purpose | 3 Industry General Purpose | CTS | MP | 3606489580186 | C | 39.45 | EUR | 1
Tarifa Automatización y Control Industrial | XB4FD53 | SEL.FLUSH 3 POS.RETORN.CEN.2NA | MSS 40 25 | D2 | General Purpose | 3 Industry General Purpose | CTS | MP | 3606489580193 | C | 55.75 | EUR | 1
Tarifa Automatización y Control Industrial | XB4FDCUST01 | SEL.FLUSH 2 POS.FIJAS 1NA CUSTO. | MSS 40 25 | D2 | General Purpose | 3 Industry General Purpose | CTS | MP | 3606481820600 | C | 43.47 | EUR | 1
Tarifa Automatización y Control Industrial | XB4FG03 | SEL.FLUSH LLAVE 455 3POS.FIJAS 2NA | MSS 40 25 | D2 | General Purpose | 3 Industry General Purpose | CTS | MP | 3606489580209 | C | 103.4 | EUR | 1
Tarifa Automatización y Control Industrial | XB4FG21 | SEL.FLUSH LLAVE 455 2 POS.FIJAS 1NA | MSS 40 25 | D2 | General Purpose | 3 Industry General Purpose | CTS | MP | 3606489580216 | C | 94.78 | EUR | 1
Tarifa Automatización y Control Industrial | XB4FG33 | SEL.FLUSH LLAVE 455 3 POS.FIJAS 2NA | MSS 40 25 | D2 | General Purpose | 3 Industry General Purpose | CTS | MP | 3606489580223 | C | 103.4 | EUR | 1
Tarifa Automatización y Control Industrial | XB4FG41 | SEL.FLUSH LLAVE 455 2 POS.FIJAS 1NA | MSS 40 25 | D2 | General Purpose | 3 Industry General Purpose | CTS | MP | 3606489580230 | C | 94.78 | EUR | 1
Tarifa Automatización y Control Industrial | XB4FG61 | SEL.FLUSH LLAVE 455 2 POS.FIJAS 1NA | MSS 40 25 | D2 | General Purpose | 3 Industry General Purpose | CTS | MP | 3606489580247 | C | 112.67 | EUR | 1
Tarifa Automatización y Control Industrial | XB4FGCUST01 | CABEZA SELECTOR FUSH CUSTOM | MSS 40 22 | D2 | General Purpose | 3 Industry General Purpose | CTS | MP | 3606481508614 | C | 29.7 | EUR | 1
Tarifa Automatización y Control Industrial | XB4FJ21 | SEL.FLUSH MAN.LARGA 2 POS.FIJAS 1NA | MSS 40 25 | D2 | General Purpose | 3 Industry General Purpose | CTS | MP | 3606489580254 | C | 40.51 | EUR | 1
Tarifa Automatización y Control Industrial | XB4FJ33 | SEL.FLUSH MAN.LARGA 3 POS.FIJAS 2NA | MSS 40 25 | D2 | General Purpose | 3 Industry General Purpose | CTS | MP | 3606489580261 | C | 49.1 | EUR | 1
Tarifa Automatización y Control Industrial | XB4FJ53 | SEL.FLUSH MAN.LARGA 3 POS.RETORN.CEN. 2N | MSS 40 25 | D2 | General Purpose | 3 Industry General Purpose | CTS | MP | 3606489580278 | C | 60.67 | EUR | 1
Tarifa Automatización y Control Industrial | XB4FK123B5 | SEL.FLUSH LUM.VERDE 2 POS.FIJAS 24V AC/D | MSS 40 25 | D2 | General Purpose | 3 Industry General Purpose | CTS | MP | 3606489580285 | C | 111.67 | EUR | 1
Tarifa Automatización y Control Industrial | XB4FK123G5 | SEL.FLUSH LUM.VERDE 2 POS.FIJAS 120V AC | MSS 40 25 | D2 | General Purpose | 3 Industry General Purpose | CTS | MP | 3606489580292 | C | 113.47 | EUR | 1
Tarifa Automatización y Control Industrial | XB4FK123M5 | SEL.FLUSH LUM.VERDE 2 POS.FIJAS 230V AC | MSS 40 25 | D2 | General Purpose | 3 Industry General Purpose | CTS | MP | 3606489580308 | C | 129.58 | EUR | 1
Tarifa Automatización y Control Industrial | XB4FK124B5 | SEL.FLUSH LUM.ROJO 2 POS.FIJAS 24V AC/DC | MSS 40 25 | D2 | General Purpose | 3 Industry General Purpose | CTS | MP | 3606489580315 | C | 111.67 | EUR | 1
Tarifa Automatización y Control Industrial | XB4FK124G5 | SEL.FLUSH LUM.ROJO 2 POS.FIJAS 120V AC 1 | MSS 40 25 | D2 | General Purpose | 3 Industry General Purpose | CTS | MP | 3606489580322 | C | 113.47 | EUR | 1
Tarifa Automatización y Control Industrial | XB4FK124M5 | SEL.FLUSH LUM.ROJO 2 POS.FIJAS 230V AC 1 | MSS 40 25 | D2 | General Purpose | 3 Industry General Purpose | CTS | MP | 3606489580339 | C | 129.58 | EUR | 1
Tarifa Automatización y Control Industrial | XB4FK125B5 | SEL.FLUSH LUM.NARANJA 2 POS.FIJAS 24V AC | MSS 40 25 | D2 | General Purpose | 3 Industry General Purpose | CTS | MP | 3606489580346 | C | 111.67 | EUR | 1
Tarifa Automatización y Control Industrial | XB4FK125G5 | SEL.FLUSH LUM.NARANJA 2 POS.FIJAS 120V A | MSS 40 25 | D2 | General Purpose | 3 Industry General Purpose | CTS | MP | 3606489580353 | C | 113.47 | EUR | 1
Tarifa Automatización y Control Industrial | XB4FK125M5 | SEL.FLUSH LUM.NARANJA 2 POS.FIJAS 230V A | MSS 40 25 | D2 | General Purpose | 3 Industry General Purpose | CTS | MP | 3606489580360 | C | 129.58 | EUR | 1
Tarifa Automatización y Control Industrial | XB4FK133B5 | SEL.FLUSH LUM.VERDE 3 POS.FIJAS 24V AC/D | MSS 40 25 | D2 | General Purpose | 3 Industry General Purpose | CTS | MP | 3606489580377 | C | 111.06 | EUR | 1
Tarifa Automatización y Control Industrial | XB4FK133G5 | SEL.FLUSH LUM.VERDE 3 POS.FIJAS 120V AC | MSS 40 25 | D2 | General Purpose | 3 Industry General Purpose | CTS | MP | 3606489580384 | C | 116.59 | EUR | 1
Tarifa Automatización y Control Industrial | XB4FK133M5 | SEL.FLUSH LUM.VERDE 3 POS.FIJAS 230V AC | MSS 40 25 | D2 | General Purpose | 3 Industry General Purpose | CTS | MP | 3606489580391 | C | 132.18 | EUR | 1
Tarifa Automatización y Control Industrial | XB4FK134B5 | SEL.FLUSH LUM.ROJO 3 POS.FIJAS 24V AC/DC | MSS 40 25 | D2 | General Purpose | 3 Industry General Purpose | CTS | MP | 3606489580407 | C | 111.06 | EUR | 1
Tarifa Automatización y Control Industrial | XB4FK134G5 | SEL.FLUSH LUM.ROJO 3 POS.FIJAS 120V AC 1 | MSS 40 25 | D2 | General Purpose | 3 Industry General Purpose | CTS | MP | 3606489580414 | C | 116.59 | EUR | 1
Tarifa Automatización y Control Industrial | XB4FK134M5 | SEL.FLUSH LUM.ROJO 3 POS.FIJAS 230V AC 1 | MSS 40 25 | D2 | General Purpose | 3 Industry General Purpose | CTS | MP | 3606489580421 | C | 132.18 | EUR | 1
Tarifa Automatización y Control Industrial | XB4FK135B5 | SEL.FLUSH LUM.NARANJA 3 POS.FIJAS 24V AC | MSS 40 25 | D2 | General Purpose | 3 Industry General Purpose | CTS | MP | 3606489580438 | C | 111.06 | EUR | 1
Tarifa Automatización y Control Industrial | XB4FK135G5 | SEL.FLUSH LUM.NARANJA 3 POS.FIJAS 120V A | MSS 40 25 | D2 | General Purpose | 3 Industry General Purpose | CTS | MP | 3606489580445 | C | 113.21 | EUR | 1
Tarifa Automatización y Control Industrial | XB4FK135M5 | SEL.FLUSH LUM.NARANJA 3 POS.FIJAS 230V A | MSS 40 25 | D2 | General Purpose | 3 Industry General Purpose | CTS | MP | 3606489580452 | C | 132.18 | EUR | 1
Tarifa Automatización y Control Industrial | XB4FKCUST01 | SEL.FLUSH LUM.VERDE 2 POS.FIJAS 24V AC/D | MSS 40 25 | D2 | General Purpose | 3 Industry General Purpose | CTS | MP | 3606481820617 | C | 128.41 | EUR | 1
Tarifa Automatización y Control Industrial | XB4FKCUST02 | SEL.FLUSH LUM.VERDE 2 POS.FIJAS 230V AC | MSS 40 25 | D2 | General Purpose | 3 Industry General Purpose | CTS | MP | 3606481820624 | C | 149.02 | EUR | 1
Tarifa Automatización y Control Industrial | XB4FL42 | PULS.FLUSH ROJO SALIENTE 1NC | MSS 40 23 | D2 | General Purpose | 3 Industry General Purpose | CTS | MP | 3606489580469 | C | 33.06 | EUR | 1
Tarifa Automatización y Control Industrial | XB4FL4325 | PULS.FLUSH ROJO SALIENTE 1NA 1NC CON MA | MSS 40 23 | D2 | General Purpose | 3 Industry General Purpose | CTS | MP | 3606489580476 | C | 42.05 | EUR | 1
Tarifa Automatización y Control Industrial | XB4FLCUST01 | PULS.FLUSH ROJO SALIENTE 1NC CUSTO. | MSS 40 23 | D2 | General Purpose | 3 Industry General Purpose | CTS | MP | 3606481820631 | C | 38.03 | EUR | 1
Tarifa Automatización y Control Industrial | XB4FVB1 | PIL.FLUSH LUM.BLANCO 24V | MSS 40 21 | D2 | General Purpose | 3 Industry General Purpose | CTS | MP | 3606489580483 | C | 32.19 | EUR | 1
Tarifa Automatización y Control Industrial | XB4FVB3 | PIL.FLUSH LUM.VERDE 24V | MSS 40 21 | D2 | General Purpose | 3 Industry General Purpose | CTS | MP | 3606489580490 | C | 32.19 | EUR | 1
Tarifa Automatización y Control Industrial | XB4FVB4 | PIL.FLUSH LUM.ROJO 24V | MSS 40 21 | D2 | General Purpose | 3 Industry General Purpose | CTS | MP | 3606489580506 | C | 32.19 | EUR | 1
Tarifa Automatización y Control Industrial | XB4FVB6 | PIL.FLUSH LUM.AZUL 24V | MSS 40 21 | D2 | General Purpose | 3 Industry General Purpose | CTS | MP | 3606489580520 | C | 32.19 | EUR | 1
Tarifa Automatización y Control Industrial | XB4FVCUST01 | PIL.FLUSH LUM.BLANCO 24V CUSTO. | MSS 40 21 | D2 | General Purpose | 3 Industry General Purpose | CTS | MP | 3606481820648 | C | 37.01 | EUR | 1
Tarifa Automatización y Control Industrial | XB4FVCUST02 | PIL.FLUSH LUM.BLANCO 230-240V CUSTO. | MSS 40 21 | D2 | General Purpose | 3 Industry General Purpose | CTS | MP | 3606481820655 | C | 57.19 | EUR | 1
Tarifa Automatización y Control Industrial | XB4FVG1 | PIL.FLUSH LUM.BLANCO 110-120V | MSS 40 21 | D2 | General Purpose | 3 Industry General Purpose | CTS | MP | 3606489580537 | C | 37.84 | EUR | 1
Tarifa Automatización y Control Industrial | XB4FVG3 | PIL.FLUSH LUM.VERDE 110-120V | MSS 40 21 | D2 | General Purpose | 3 Industry General Purpose | CTS | MP | 3606489580544 | C | 37.84 | EUR | 1
Tarifa Automatización y Control Industrial | XB4FVG4 | PIL.FLUSH LUM.ROJO 110-120V | MSS 40 21 | D2 | General Purpose | 3 Industry General Purpose | CTS | MP | 3606489580551 | C | 37.84 | EUR | 1
Tarifa Automatización y Control Industrial | XB4FVG5 | PIL.FLUSH LUM.NARANJA 110-120V | MSS 40 21 | D2 | General Purpose | 3 Industry General Purpose | CTS | MP | 3606489580568 | C | 37.84 | EUR | 1
Tarifa Automatización y Control Industrial | XB4FVM1 | PIL.FLUSH LUM.BLANCO 230-240V | MSS 40 21 | D2 | General Purpose | 3 Industry General Purpose | CTS | MP | 3606489580582 | C | 49.72 | EUR | 1
Tarifa Automatización y Control Industrial | XB4FVM3 | PIL.FLUSH LUM.VERDE 230-240V | MSS 40 21 | D2 | General Purpose | 3 Industry General Purpose | CTS | MP | 3606489580599 | C | 49.72 | EUR | 5
Tarifa Automatización y Control Industrial | XB4FVM4 | PIL.FLUSH LUM.ROJO 230-240V | MSS 40 21 | D2 | General Purpose | 3 Industry General Purpose | CTS | MP | 3606489580605 | C | 49.72 | EUR | 5
Tarifa Automatización y Control Industrial | XB4FVM5 | PIL.FLUSH LUM.NARANJA 230-240V | MSS 40 21 | D2 | General Purpose | 3 Industry General Purpose | CTS | MP | 3606489580612 | C | 49.72 | EUR | 1
Tarifa Automatización y Control Industrial | XB4FVM6 | PIL.FLUSH LUM.AZUL 230-240V | MSS 40 21 | D2 | General Purpose | 3 Industry General Purpose | CTS | MP | 3606489580629 | C | 49.72 | EUR | 1
Tarifa Automatización y Control Industrial | XB4FW31B5 | PULS.FLUSH LUM.BLANCO LED 24V AC 1NA 1NC | MSS 40 23 | D2 | General Purpose | 3 Industry General Purpose | CTS | MP | 3606489580636 | C | 63.35 | EUR | 1
Tarifa Automatización y Control Industrial | XB4FW31G5 | PULS.FLUSH LUM.BLANCO LED 120V AC 1NA 1N | MSS 40 23 | D2 | General Purpose | 3 Industry General Purpose | CTS | MP | 3606489580643 | C | 65.64 | EUR | 1
Tarifa Automatización y Control Industrial | XB4FW31M5 | PULS.FLUSH LUM.BLANCO LED 230V AC 1NA 1N | MSS 40 23 | D2 | General Purpose | 3 Industry General Purpose | CTS | MP | 3606489580650 | C | 76.72 | EUR | 1
Tarifa Automatización y Control Industrial | XB4FW33B5 | PULS.FLUSH LUM.VERDE LED 24V AC 1NA 1NC | MSS 40 23 | D2 | General Purpose | 3 Industry General Purpose | CTS | MP | 3606489580667 | C | 63.35 | EUR | 1
Tarifa Automatización y Control Industrial | XB4FW33G5 | PULS.FLUSH LUM.VERDE LED 120V AC 1NA 1NC | MSS 40 23 | D2 | General Purpose | 3 Industry General Purpose | CTS | MP | 3606489580674 | C | 65.64 | EUR | 1
Tarifa Automatización y Control Industrial | XB4FW33M5 | PULS.FLUSH LUM.VERDE LED 230V AC 1NA 1NC | MSS 40 23 | D2 | General Purpose | 3 Industry General Purpose | CTS | MP | 3606489580681 | C | 76.72 | EUR | 1
Tarifa Automatización y Control Industrial | XB4FW34B5 | PULS.FLUSH LUM.ROJO LED 24V AC 1NA 1NC | MSS 40 23 | D2 | General Purpose | 3 Industry General Purpose | CTS | MP | 3606489580698 | C | 63.35 | EUR | 1
Tarifa Automatización y Control Industrial | XB4FW34G5 | PULS.FLUSH LUM.ROJO LED 120V AC 1NA 1NC | MSS 40 23 | D2 | General Purpose | 3 Industry General Purpose | CTS | MP | 3606489580704 | C | 65.64 | EUR | 1
Tarifa Automatización y Control Industrial | XB4FW34M5 | PULS.FLUSH LUM.ROJO LED 230V AC 1NA 1NC | MSS 40 23 | D2 | General Purpose | 3 Industry General Purpose | CTS | MP | 3606489580711 | C | 76.72 | EUR | 1
Tarifa Automatización y Control Industrial | XB4FW35G5 | PULS.FLUSH LUM.NARANJA LED 120V AC 1NA 1 | MSS 40 23 | D2 | General Purpose | 3 Industry General Purpose | CTS | MP | 3606489580735 | C | 65.64 | EUR | 1
Tarifa Automatización y Control Industrial | XB4FW35M5 | PULS.FLUSH LUM.NARANJA LED 230V AC 1NA 1 | MSS 40 23 | D2 | General Purpose | 3 Industry General Purpose | CTS | MP | 3606489580742 | C | 76.72 | EUR | 1
Tarifa Automatización y Control Industrial | XB4FW36B5 | PULS.FLUSH LUM.AZUL LED 24V AC 1NA 1NC | MSS 40 23 | D2 | General Purpose | 3 Industry General Purpose | CTS | MP | 3606489580759 | C | 63.35 | EUR | 1
Tarifa Automatización y Control Industrial | XB4FW36G5 | PULS.FLUSH LUM.AZUL LED 120V AC 1NA 1NC | MSS 40 23 | D2 | General Purpose | 3 Industry General Purpose | CTS | MP | 3606489580766 | C | 65.64 | EUR | 1
Tarifa Automatización y Control Industrial | XB4FW36M5 | PULS.FLUSH LUM.AZUL LED 230V AC 1NA 1NC | MSS 40 23 | D2 | General Purpose | 3 Industry General Purpose | CTS | MP | 3606489580773 | C | 76.72 | EUR | 1
Tarifa Automatización y Control Industrial | XB4FWCUST01 | PULS.FLUSH LUM.BLANCO LED 230V AC 1NA 1N | MSS 40 23 | D2 | General Purpose | 3 Industry General Purpose | CTS | MP | 3606481820662 | C | 88.22 | EUR | 1
Tarifa Automatización y Control Industrial | XB4FWCUST02 | PULS.FLUSH LUM.BLANCO LED 24V AC 1NA 1NC | MSS 40 23 | D2 | General Purpose | 3 Industry General Purpose | CTS | MP | 3606481820679 | C | 73.41 | EUR | 1
Tarifa Automatización y Control Industrial | XB4FWCUST03 | PULS.FLUSH LUM.BLANCO LED 120V AC 1NA 1N | MSS 40 23 | D2 | General Purpose | 3 Industry General Purpose | CTS | MP | 3606481820686 | C | 75.47 | EUR | 1
Tarifa Automatización y Control Industrial | XB4RFA02 | Pack XB4R 22mm programable - 2 rel? AC | MSS 60 00 | D2 | General Purpose | 3 Industry General Purpose | CTS | MP | 3606480436031 | B | 469.64 | EUR | 1
Tarifa Automatización y Control Industrial | XB4RFB01 | Pack XB4R 22mm no-programable - rel・24V | MSS 60 00 | D2 | General Purpose | 3 Industry General Purpose | CTS | MP | 3606480436024 | B | 225.26 | EUR | 1
Tarifa Automatización y Control Industrial | XB5AA11 | PULS. RASANTE NA BLANCO | MSS 41 03 | D2 | General Purpose | 3 Industry General Purpose | CTS | MP | 3389118377936 | B | 23.38 | EUR | 1
Tarifa Automatización y Control Industrial | XB5AA11C0 | PULS.BLANCO 1NA COL.GR. | MSS 41 03 | D2 | General Purpose | 3 Industry General Purpose | CTS | MP | 3606489757755 | C | 24.52 | EUR | 1
Tarifa Automatización y Control Industrial | XB5AA15 | PULS.RASANTE BLANCO 1NA+1NC | MSS 41 03 | D2 | General Purpose | 3 Industry General Purpose | CTS | MP | 3389110966596 | C | 28.62 | EUR | 1
Tarifa Automatización y Control Industrial | XB5AA15C0 | PULS.BLANCO 1NA1NC COL.GR. | MSS 41 03 | D2 | General Purpose | 3 Industry General Purpose | CTS | MP | 3606489757779 | C | 34.25 | EUR | 1
Tarifa Automatización y Control Industrial | XB5AA21 | PULS. RASANTE - NA | MSS 41 03 | D2 | General Purpose | 3 Industry General Purpose | CTS | MP | 3389110903386 | A | 23.38 | EUR | 1
Tarifa Automatización y Control Industrial | XB5AA21C0 | PULS.NEGRO 1NA COL.GR. | MSS 41 03 | D2 | General Purpose | 3 Industry General Purpose | CTS | MP | 3606489757793 | C | 24.52 | EUR | 1
Tarifa Automatización y Control Industrial | XB5AA25C0 | PULS.NEGRO 1NA1NC COL.GR. | MSS 41 03 | D2 | General Purpose | 3 Industry General Purpose | CTS | MP | 3606489757816 | C | 34.25 | EUR | 1
Tarifa Automatización y Control Industrial | XB5AA31 | PULS. RASANTE "NA" VERDE | MSS 41 03 | D2 | General Purpose | 3 Industry General Purpose | CTS | MP | 3389110903409 | A | 23.38 | EUR | 1
Tarifa Automatización y Control Industrial | XB5AA31C0 | PULS.VERDE 1NA COL.GR. | MSS 41 03 | D2 | General Purpose | 3 Industry General Purpose | CTS | MP | 3606489757830 | C | 24.52 | EUR | 1
Tarifa Automatización y Control Industrial | XB5AA3311 | PULSADOR RASANTE 1NA VERDE I | MSS 41 03 | D2 | General Purpose | 3 Industry General Purpose | CTS | MP | 3389110903416 | B | 25.89 | EUR | 1
Tarifa Automatización y Control Industrial | XB5AA3311C0 | PULS.VERDE 1NA CON MARCAJE "I" COL.GR | MSS 41 03 | D2 | General Purpose | 3 Industry General Purpose | CTS | MP | 3606489757854 | C | 26.26 | EUR | 1
Tarifa Automatización y Control Industrial | XB5AA3341 | PULS. RASANTE NA BLANCO | MSS 41 03 | D2 | General Purpose | 3 Industry General Purpose | CTS | MP | 3389110134421 | B | 25.89 | EUR | 1
Tarifa Automatización y Control Industrial | XB5AA3341C0 | PULS.ROJO 1NC CON MARCAJE "STOP" COL. | MSS 41 03 | D2 | General Purpose | 3 Industry General Purpose | CTS | MP | 3606489757878 | C | 26.26 | EUR | 1
Tarifa Automatización y Control Industrial | XB5AA3351 | PULS. RASANTE "NA" NEGRO | MSS 41 03 | D2 | General Purpose | 3 Industry General Purpose | CTS | MP | 3389110134445 | B | 25.89 | EUR | 1
Tarifa Automatización y Control Industrial | XB5AA3351C0 | PULS.NEGRO 1NA CON MARCAJE FLECHA COL.GR | MSS 41 03 | D2 | General Purpose | 3 Industry General Purpose | CTS | MP | 3606489757892 | C | 27.15 | EUR | 1
Tarifa Automatización y Control Industrial | XB5AA35C0 | PULS.VERDE 1NA1NC COL.GR. | MSS 41 03 | D2 | General Purpose | 3 Industry General Purpose | CTS | MP | 3606489757915 | C | 34.25 | EUR | 1
Tarifa Automatización y Control Industrial | XB5AA41 | PULS.ROJO SALIENTE 1NA | MSS 41 03 | D2 | General Purpose | 3 Industry General Purpose | CTS | MP | 3389110085129 | B | 23.38 | EUR | 1
Tarifa Automatización y Control Industrial | XB5AA42 | PULS. RASANTE "NC" ROJO | MSS 41 03 | D2 | General Purpose | 3 Industry General Purpose | CTS | MP | 3389110903423 | A | 23.38 | EUR | 1
Tarifa Automatización y Control Industrial | XB5AA42C0 | PULS.ROJO 1NC COL.GR. | MSS 41 03 | D2 | General Purpose | 3 Industry General Purpose | CTS | MP | 3606489757939 | C | 24.52 | EUR | 1
Tarifa Automatización y Control Industrial | XB5AA4322 | PULS. RASANTE "NC" ROJO | MSS 41 03 | D2 | General Purpose | 3 Industry General Purpose | CTS | MP | 3389110903430 | B | 25.89 | EUR | 1
Tarifa Automatización y Control Industrial | XB5AA4322C0 | PULS.ROJO 1NC CON MARCAJE "O" COL.GR. | MSS 41 03 | D2 | General Purpose | 3 Industry General Purpose | CTS | MP | 3606489757953 | C | 26.26 | EUR | 1
Tarifa Automatización y Control Industrial | XB5AA45C0 | PULS.ROJO 1NA1NC COL.GR. | MSS 41 03 | D2 | General Purpose | 3 Industry General Purpose | CTS | MP | 3606489757977 | C | 34.25 | EUR | 1
Tarifa Automatización y Control Industrial | XB5AA51 | PULSADOR RASANTE 1NA AMARILLO | MSS 41 03 | D2 | General Purpose | 3 Industry General Purpose | CTS | MP | 3389110134384 | A | 23.38 | EUR | 1
Tarifa Automatización y Control Industrial | XB5AA51C0 | PULS.AMAR.1NA COL.GR. | MSS 41 03 | D2 | General Purpose | 3 Industry General Purpose | CTS | MP | 3606489757991 | C | 24.52 | EUR | 1
Tarifa Automatización y Control Industrial | XB5AA55C0 | PULS.AMAR.1NA1NC COL.GR. | MSS 41 03 | D2 | General Purpose | 3 Industry General Purpose | CTS | MP | 3606489758011 | C | 34.25 | EUR | 1
Tarifa Automatización y Control Industrial | XB5AA61 | PULSADOR RASANTE 1NA AZUL | MSS 41 03 | D2 | General Purpose | 3 Industry General Purpose | CTS | MP | 3389110134407 | A | 23.38 | EUR | 1
Tarifa Automatización y Control Industrial | XB5AA61C0 | PULS.AZUL 1NA COL.GR. | MSS 41 03 | D2 | General Purpose | 3 Industry General Purpose | CTS | MP | 3606489758035 | C | 24.52 | EUR | 1
Tarifa Automatización y Control Industrial | XB5AA65C0 | PULS.AZUL 1NA1NC COL.GR. | MSS 41 03 | D2 | General Purpose | 3 Industry General Purpose | CTS | MP | 3606489758059 | C | 34.25 | EUR | 1
Tarifa Automatización y Control Industrial | XB5AA711237 | PULSADOR TRIPLE BL+B3755-STOP-BL | MSS 41 33 | D2 | General Purpose | 3 Industry General Purpose | CTS | MP | 3389119603508 | C | 77.56 | EUR | 1
Tarifa Automatización y Control Industrial | XB5AA731327 | PULSADOR TRIPLE 2NA+1NC VERDE/ROJO | MSS 41 33 | D2 | General Purpose | 3 Industry General Purpose | CTS | MP | 3389119043526 | B | 77.56 | EUR | 1
Tarifa Automatización y Control Industrial | XB5AA801 | PULS.REARME SIN TAPA | MSS 41 36 | D2 | General Purpose | 3 Industry General Purpose | CTS | MP | 3389110966572 | C | 52.3 | EUR | 1
Tarifa Automatización y Control Industrial | XB5AA831 | PULSADOR RAS.RASANTE VERDE | MSS 41 36 | D2 | General Purpose | 3 Industry General Purpose | CTS | MP | 3389110102260 | B | 63.05 | EUR | 1
Tarifa Automatización y Control Industrial | XB5AA841 | PULSADOR RAS.RASANTE ROJO | MSS 41 36 | D2 | General Purpose | 3 Industry General Purpose | CTS | MP | 3389110102284 | C | 63.05 | EUR | 1
Tarifa Automatización y Control Industrial | XB5AA84101 | PULSADOR RAS.REARME ROJO | MSS 41 36 | D2 | General Purpose | 3 Industry General Purpose | CTS | MP | 3389110102437 | C | 65.02 | EUR | 1
Tarifa Automatización y Control Industrial | XB5AA861 | PULSADOR RAS.RASANTE AZUL | MSS 41 36 | D2 | General Purpose | 3 Industry General Purpose | CTS | MP | 3389110102307 | B | 63.05 | EUR | 1
Tarifa Automatización y Control Industrial | XB5AA86102 | PULSADOR RAS.REARME AZUL R | MSS 41 36 | D2 | General Purpose | 3 Industry General Purpose | CTS | MP | 3389110102475 | B | 65.02 | EUR | 1
Tarifa Automatización y Control Industrial | XB5AA86202 | PULSADOR RAS.REARME AZUL | MSS 41 36 | D2 | General Purpose | 3 Industry General Purpose | CTS | MP | 3389110102482 | B | 85.06 | EUR | 1
Tarifa Automatización y Control Industrial | XB5AACUST01 | PULS. RASANTE NA BLANCO CUSTO. | MSS 41 03 | D2 | General Purpose | 3 Industry General Purpose | CTS | MP | 3606481820693 | C | 26.87 | EUR | 1
Tarifa Automatización y Control Industrial | XB5AACUST02 | PULS.BLANCO 1NA COL.GR.CUSTO. | MSS 41 03 | D2 | General Purpose | 3 Industry General Purpose | CTS | MP | 3606481820709 | C | 26.98 | EUR | 1
Tarifa Automatización y Control Industrial | XB5AACUST03 | PULS.RASANTE ROJO 1NA CUSTO. | MSS 41 03 | D2 | General Purpose | 3 Industry General Purpose | CTS | MP | 3606481820716 | C | 25.89 | EUR | 1
Tarifa Automatización y Control Industrial | XB5AACUST04 | PULS.RASANTE BLANCO 1NA+1NC CUSTO. | MSS 41 03 | D2 | General Purpose | 3 Industry General Purpose | CTS | MP | 3606481820723 | C | 31.48 | EUR | 1
Tarifa Automatización y Control Industrial | XB5AACUST05 | PULS.BLANCO 1NA1NC COL.GR.CUSTO. | MSS 41 03 | D2 | General Purpose | 3 Industry General Purpose | CTS | MP | 3606481820754 | C | 37.67 | EUR | 1
Tarifa Automatización y Control Industrial | XB5AACUST06 | PULS.VERDE 1NA CON MARCAJE "I" COL.GR | MSS 41 03 | D2 | General Purpose | 3 Industry General Purpose | CTS | MP | 3606481820761 | C | 5.58 | EUR | 1
Tarifa Automatización y Control Industrial | XB5AC21 | PULSADOR SETA "NC" NEGRO | MSS 41 09 | D2 | General Purpose | 3 Industry General Purpose | CTS | MP | 3389110134452 | B | 34.62 | EUR | 1
Tarifa Automatización y Control Industrial | XB5AD21 | SELECTOR 2POS.NA MAN.CORTA | MSS 41 05 | D2 | General Purpose | 3 Industry General Purpose | CTS | MP | 3389110903447 | A | 31.47 | EUR | 1
Tarifa Automatización y Control Industrial | XB5AD21C0 | SELECTOR 2 POS.FIJAS 1NA COL.GR. | MSS 41 05 | D2 | General Purpose | 3 Industry General Purpose | CTS | MP | 3606489758097 | C | 33.03 | EUR | 1
Tarifa Automatización y Control Industrial | XB5AD25 | SELECTOR 2POS. NA+NC MAN.CORTA | MSS 41 05 | D2 | General Purpose | 3 Industry General Purpose | CTS | MP | 3389110134506 | A | 33.03 | EUR | 1
Tarifa Automatización y Control Industrial | XB5AD25C0 | SELECTOR 2 POS.FIJAS 1NA1NC COL.GR. | MSS 41 05 | D2 | General Purpose | 3 Industry General Purpose | CTS | MP | 3606489758110 | C | 33.03 | EUR | 1
Tarifa Automatización y Control Industrial | XB5AD33 | SELECTOR 3POS.NA+NA MAN.CORTA | MSS 41 05 | D2 | General Purpose | 3 Industry General Purpose | CTS | MP | 3389110903454 | A | 38.7 | EUR | 1
Tarifa Automatización y Control Industrial | XB5AD33C0 | SELECTOR 3 POS.FIJAS 2NA COL.GR. | MSS 41 05 | D2 | General Purpose | 3 Industry General Purpose | CTS | MP | 3606489758134 | C | 40.66 | EUR | 1
Tarifa Automatización y Control Industrial | XB5AD41 | SELECTOR 2POS.NA MAN.CORTA | MSS 41 05 | D2 | General Purpose | 3 Industry General Purpose | CTS | MP | 3389118082809 | B | 34.16 | EUR | 1
Tarifa Automatización y Control Industrial | XB5AD41C0 | SELECTOR 2 POS. RETORN.IZQ.1NA COL.GR. | MSS 41 05 | D2 | General Purpose | 3 Industry General Purpose | CTS | MP | 3606489758158 | C | 35.87 | EUR | 1
Tarifa Automatización y Control Industrial | XB5AD53 | SELECTOR 3POS.NA+NA MAN.CORTA | MSS 41 05 | D2 | General Purpose | 3 Industry General Purpose | CTS | MP | 3389110903461 | A | 46.34 | EUR | 1
Tarifa Automatización y Control Industrial | XB5AD53C0 | SELECTOR 3 POS.RETORN.CEN.2NA COL.GR. | MSS 41 05 | D2 | General Purpose | 3 Industry General Purpose | CTS | MP | 3606489758172 | C | 48.67 | EUR | 1
Tarifa Automatización y Control Industrial | XB5AD912R100K | POTENCIÓMETRO 100K | MSS 41 34 | D2 | General Purpose | 3 Industry General Purpose | CTS | MP | 3606480985096 | B | 90.11 | EUR | 1
Tarifa Automatización y Control Industrial | XB5AD912R10K | CABEZA Y POTENCIOMETRO R10K | MSS 41 34 | D2 | General Purpose | 3 Industry General Purpose | CTS | MP | 3606480985072 | A | 81.91 | EUR | 1
Tarifa Automatización y Control Industrial | XB5AD912R1K | POTENCIOMETRO DE 1K + CABEZA DE 2MM | MSS 41 34 | D2 | General Purpose | 3 Industry General Purpose | CTS | MP | 3606480985058 | B | 81.91 | EUR | 1
Tarifa Automatización y Control Industrial | XB5AD912R470K | POTENCIOMETRO DE 470K + CABEZA DE 2MM | MSS 41 34 | D2 | General Purpose | 3 Industry General Purpose | CTS | MP | 3606480985102 | B | 81.91 | EUR | 1
Tarifa Automatización y Control Industrial | XB5AD912R47K | POTENCIOMETRO DE 47K + CABEZA DE 2MM | MSS 41 34 | D2 | General Purpose | 3 Industry General Purpose | CTS | MP | 3606480985089 | B | 81.91 | EUR | 1
Tarifa Automatización y Control Industrial | XB5AD912R4K7 | CABEZA Y POTENCIOMETRO R4K7 | MSS 41 34 | D2 | General Purpose | 3 Industry General Purpose | CTS | MP | 3606480985065 | A | 81.91 | EUR | 1
Tarifa Automatización y Control Industrial | XB5ADCUST01 | SELECTOR 3 POS.FIJAS 2NA COL.GR.CUSTO. | MSS 41 05 | D2 | General Purpose | 3 Industry General Purpose | CTS | MP | 3606481820778 | C | 44.71 | EUR | 1
Tarifa Automatización y Control Industrial | XB5ADCUST02 | POTENCIOMETRO ﾘ22 4K7 COL.GR.CUSTO. | MSS 41 05 | D2 | General Purpose | 3 Industry General Purpose | CTS | MP | 3606481820785 | C | 91.41 | EUR | 1
Tarifa Automatización y Control Industrial | XB5AG03 | SELECTOR 3POS.NA+NA C.LLAVE | MSS 41 05 | D2 | General Purpose | 3 Industry General Purpose | CTS | MP | 3389110903478 | B | 87.57 | EUR | 1
Tarifa Automatización y Control Industrial | XB5AG03C0 | SELECTOR LLAVE 455 3 POS.FIJAS 2NA COL.G | MSS 41 05 | D2 | General Purpose | 3 Industry General Purpose | CTS | MP | 3606489758318 | C | 91.96 | EUR | 1
Tarifa Automatización y Control Industrial | XB5AG21 | SELECTOR 2POS. NA C.LLAVE | MSS 41 05 | D2 | General Purpose | 3 Industry General Purpose | CTS | MP | 3389110903485 | A | 80.51 | EUR | 1
Tarifa Automatización y Control Industrial | XB5AG21C0 | SELECTOR LLAVE 455 2 POS.FIJAS 1NA COL.G | MSS 41 05 | D2 | General Purpose | 3 Industry General Purpose | CTS | MP | 3606489758332 | C | 84.55 | EUR | 1
Tarifa Automatización y Control Industrial | XB5AG33 | SELECTOR 3POS. NA+NA C.LLAVE | MSS 41 05 | D2 | General Purpose | 3 Industry General Purpose | CTS | MP | 3389110903492 | B | 87.57 | EUR | 1
Tarifa Automatización y Control Industrial | XB5AG33C0 | SELECTOR LLAVE 455 3 POS.FIJAS 2NA COL.G | MSS 41 05 | D2 | General Purpose | 3 Industry General Purpose | CTS | MP | 3606489758356 | C | 91.96 | EUR | 1
Tarifa Automatización y Control Industrial | XB5AG41 | SELECTOR 2POS. NA C.LLAVE | MSS 41 05 | D2 | General Purpose | 3 Industry General Purpose | CTS | MP | 3389110903508 | A | 80.51 | EUR | 1
Tarifa Automatización y Control Industrial | XB5AG41C0 | SELECTOR LLAVE 455 2 POS.FIJAS 1NA COL.G | MSS 41 05 | D2 | General Purpose | 3 Industry General Purpose | CTS | MP | 3606489758370 | C | 84.55 | EUR | 1
Tarifa Automatización y Control Industrial | XB5AG61 | SELECTOR 2POS. NA C.LLAVE | MSS 41 05 | D2 | General Purpose | 3 Industry General Purpose | CTS | MP | 3389110134520 | B | 96.61 | EUR | 1
Tarifa Automatización y Control Industrial | XB5AG61C0 | SELECTOR LLAVE 455 2 POS.RETORN.IZQ.1NA | MSS 41 05 | D2 | General Purpose | 3 Industry General Purpose | CTS | MP | 3606489758394 | C | 101.43 | EUR | 1
Tarifa Automatización y Control Industrial | XB5AGCUST01 | SELECTOR LLAVE 455 3 POS.FIJAS 2NA COL.G | MSS 41 05 | D2 | General Purpose | 3 Industry General Purpose | CTS | MP | 3606481820792 | C | 101.14 | EUR | 1
Tarifa Automatización y Control Industrial | XB5AGCUST02 | SELECTOR LLAVE 455 2 POS.FIJAS 1NA COL.G | MSS 41 05 | D2 | General Purpose | 3 Industry General Purpose | CTS | MP | 3606481820808 | C | 93 | EUR | 1
Tarifa Automatización y Control Industrial | XB5AJ21 | SELECTOR 2POS. NA MAN.LARGA | MSS 41 05 | D2 | General Purpose | 3 Industry General Purpose | CTS | MP | 3389110903515 | B | 33.68 | EUR | 1
Tarifa Automatización y Control Industrial | XB5AJ21C0 | SELECTOR MAN.LARGA 2 POS.FIJAS 1NA COL.G | MSS 41 05 | D2 | General Purpose | 3 Industry General Purpose | CTS | MP | 3606489758417 | C | 35.39 | EUR | 1
Tarifa Automatización y Control Industrial | XB5AJ33 | SELECTOR 3POS. NA+NA MAN.LARGA | MSS 41 05 | D2 | General Purpose | 3 Industry General Purpose | CTS | MP | 3389110903522 | A | 40.59 | EUR | 1
Tarifa Automatización y Control Industrial | XB5AJ33C0 | SELECTOR MAN.LARGA 3 POS.FIJAS 2NA COL.G | MSS 41 05 | D2 | General Purpose | 3 Industry General Purpose | CTS | MP | 3606489758431 | C | 42.6 | EUR | 1
Tarifa Automatización y Control Industrial | XB5AJ53 | SELECTOR 3POS. NA+NA MAN.LARGA | MSS 41 05 | D2 | General Purpose | 3 Industry General Purpose | CTS | MP | 3389110903539 | B | 49.37 | EUR | 1
Tarifa Automatización y Control Industrial | XB5AJ53C0 | SELECTOR MAN.LARGA 3 POS.RETORN.CEN. 2NA | MSS 41 05 | D2 | General Purpose | 3 Industry General Purpose | CTS | MP | 3606489758455 | C | 52.36 | EUR | 1
Tarifa Automatización y Control Industrial | XB5AJCUST01 | SELECTOR MAN.LARGA 2 POS.FIJAS 1NA COL.G | MSS 41 05 | D2 | General Purpose | 3 Industry General Purpose | CTS | MP | 3606481820815 | C | 38.91 | EUR | 1
Tarifa Automatización y Control Industrial | XB5AK123B5 | SEL.LUM.LED 24V NA+NC VERDE | MSS 41 05 | D2 | General Purpose | 3 Industry General Purpose | CTS | MP | 3389110903546 | A | 96.84 | EUR | 1
Tarifa Automatización y Control Industrial | XB5AK123B5C0 | E.STOP.LUM.BL./RJ.24V GDP 1NA 2NC | MSS 41 05 | D2 | General Purpose | 3 Industry General Purpose | CTS | MP | 3606489758479 | C | 101.66 | EUR | 1
Tarifa Automatización y Control Industrial | XB5AK123G5C0 | SELECTOR LUM.VERDE 2 POS.FIJAS 120VAC 1N | MSS 41 05 | D2 | General Purpose | 3 Industry General Purpose | CTS | MP | 3606489758493 | C | 103.59 | EUR | 1
Tarifa Automatización y Control Industrial | XB5AK123M5 | SEL.LUM.LED 220V NA CON NCVERDE | MSS 41 05 | D2 | General Purpose | 3 Industry General Purpose | CTS | MP | 3389110903560 | A | 100.38 | EUR | 1
Tarifa Automatización y Control Industrial | XB5AK123M5C0 | SELECTOR LUM.VERDE 2 POS.FIJAS 230VAC 1N | MSS 41 05 | D2 | General Purpose | 3 Industry General Purpose | CTS | MP | 3606489758516 | C | 105.41 | EUR | 1
Tarifa Automatización y Control Industrial | XB5AK124B5 | SEL.LUM.LED 24V NA+NC ROJO | MSS 41 05 | D2 | General Purpose | 3 Industry General Purpose | CTS | MP | 3389110903577 | B | 96.84 | EUR | 1
Tarifa Automatización y Control Industrial | XB5AK124B5C0 | SELECTOR LUM.ROJO 2 POS.FIJAS 24VAC/DC 1 | MSS 41 05 | D2 | General Purpose | 3 Industry General Purpose | CTS | MP | 3606489758530 | C | 101.66 | EUR | 1
Tarifa Automatización y Control Industrial | XB5AK124G5C0 | SELECTOR LUM.ROJO 2 POS.FIJAS 120VAC 1NA | MSS 41 05 | D2 | General Purpose | 3 Industry General Purpose | CTS | MP | 3606489758554 | C | 103.59 | EUR | 1
Tarifa Automatización y Control Industrial | XB5AK124M5 | SEL.LUM.LED 230V NA+NC ROJO | MSS 41 05 | D2 | General Purpose | 3 Industry General Purpose | CTS | MP | 3389110903591 | B | 100.38 | EUR | 1
Tarifa Automatización y Control Industrial | XB5AK124M5C0 | SELECTOR LUM.ROJO 2 POS.FIJAS 230VAC 1NA | MSS 41 05 | D2 | General Purpose | 3 Industry General Purpose | CTS | MP | 3606489758578 | C | 105.41 | EUR | 1
Tarifa Automatización y Control Industrial | XB5AK125B5 | SEL.LUM.LED 24V NA+NC AMAR | MSS 41 05 | D2 | General Purpose | 3 Industry General Purpose | CTS | MP | 3389110903607 | B | 96.84 | EUR | 1
Tarifa Automatización y Control Industrial | XB5AK125B5C0 | SELECTOR LUM.NARANJA 2 POS.FIJAS 24VAC/D | MSS 41 05 | D2 | General Purpose | 3 Industry General Purpose | CTS | MP | 3606489758592 | C | 101.66 | EUR | 1
Tarifa Automatización y Control Industrial | XB5AK125G5C0 | SELECTOR LUM.NARANJA 2 POS.FIJAS 120VAC | MSS 41 05 | D2 | General Purpose | 3 Industry General Purpose | CTS | MP | 3606489758615 | C | 103.59 | EUR | 1
Tarifa Automatización y Control Industrial | XB5AK125M5 | SEL.LUM.LED 230V NA+NC AMAR | MSS 41 05 | D2 | General Purpose | 3 Industry General Purpose | CTS | MP | 3389110903621 | B | 100.38 | EUR | 1
Tarifa Automatización y Control Industrial | XB5AK125M5C0 | SELECTOR LUM.NARANJA 2 POS.FIJAS 230VAC | MSS 41 05 | D2 | General Purpose | 3 Industry General Purpose | CTS | MP | 3606489758639 | C | 105.41 | EUR | 1
Tarifa Automatización y Control Industrial | XB5AK133B5 | SEL.LUM.VERDE 3 POS.FIJAS 24V 1NA1NC | MSS 41 05 | D2 | General Purpose | 3 Industry General Purpose | CTS | MP | 3389118223295 | C | 97.67 | EUR | 1
Tarifa Automatización y Control Industrial | XB5AK133B5C0 | SELECTOR LUM.VERDE 3 POS.FIJAS 24VAC/DC | MSS 41 05 | D2 | General Purpose | 3 Industry General Purpose | CTS | MP | 3606489758653 | C | 102.54 | EUR | 1
Tarifa Automatización y Control Industrial | XB5AK133G5C0 | SELECTOR LUM.VERDE 3 POS.FIJAS 120VAC 1N | MSS 41 05 | D2 | General Purpose | 3 Industry General Purpose | CTS | MP | 3606489758677 | C | 104.39 | EUR | 1
Tarifa Automatización y Control Industrial | XB5AK133M5 | SEL.LUM.VERDE 3 POS.FIJAS 230V 1NA1NC | MSS 41 05 | D2 | General Purpose | 3 Industry General Purpose | CTS | MP | 3389118223318 | C | 102.4 | EUR | 1
Tarifa Automatización y Control Industrial | XB5AK134B5 | SEL.LUM.ROJO 3 POS.FIJAS 24V 1NA1NC | MSS 41 05 | D2 | General Purpose | 3 Industry General Purpose | CTS | MP | 3389118223325 | C | 98.64 | EUR | 1
Tarifa Automatización y Control Industrial | XB5AK134B5C0 | SELECTOR LUM.ROJO 3 POS.FIJAS 24VAC/DC 1 | MSS 41 05 | D2 | General Purpose | 3 Industry General Purpose | CTS | MP | 3606489758714 | C | 103.59 | EUR | 1
Tarifa Automatización y Control Industrial | XB5AK134G5C0 | SELECTOR LUM.ROJO 3 POS.FIJAS 120VAC 1NA | MSS 41 05 | D2 | General Purpose | 3 Industry General Purpose | CTS | MP | 3606489758738 | C | 105.41 | EUR | 1
Tarifa Automatización y Control Industrial | XB5AK134M5 | SEL.LUM.ROJO 3 POS.FIJAS 230V 1NA1NC | MSS 41 05 | D2 | General Purpose | 3 Industry General Purpose | CTS | MP | 3389118223349 | C | 102.4 | EUR | 1
Tarifa Automatización y Control Industrial | XB5AK134M5C0 | SELECTOR LUM.ROJO 3 POS.FIJAS 230VAC 1NA | MSS 41 05 | D2 | General Purpose | 3 Industry General Purpose | CTS | MP | 3606489758752 | C | 107.53 | EUR | 1
Tarifa Automatización y Control Industrial | XB5AK135B5 | SEL.LUM.NARANJA 3 POS.FIJAS 24V 1NA1NC | MSS 41 05 | D2 | General Purpose | 3 Industry General Purpose | CTS | MP | 3389118223356 | C | 97.67 | EUR | 1
Tarifa Automatización y Control Industrial | XB5AK135B5C0 | SELECTOR LUM.NARANJA 3 POS.FIJAS 24VAC/D | MSS 41 05 | D2 | General Purpose | 3 Industry General Purpose | CTS | MP | 3606489758776 | C | 102.54 | EUR | 1
Tarifa Automatización y Control Industrial | XB5AK135G5C0 | SELECTOR LUM.NARANJA 3 POS.FIJAS 120VAC | MSS 41 05 | D2 | General Purpose | 3 Industry General Purpose | CTS | MP | 3606489758790 | C | 105.41 | EUR | 1
Tarifa Automatización y Control Industrial | XB5AK135M5 | SEL.LUM.NARANJA 3 POS.FIJAS 230V 1NA1NC | MSS 41 05 | D2 | General Purpose | 3 Industry General Purpose | CTS | MP | 3389118223370 | C | 102.4 | EUR | 1
Tarifa Automatización y Control Industrial | XB5AK135M5C0 | SELECTOR LUM.NARANJA 3 POS.FIJAS 230VAC | MSS 41 05 | D2 | General Purpose | 3 Industry General Purpose | CTS | MP | 3606489758813 | C | 107.53 | EUR | 1
Tarifa Automatización y Control Industrial | XB5AKCUST01 | SELECTOR LUM.VERDE 2 POS.FIJAS 24VAC/DC | MSS 41 05 | D2 | General Purpose | 3 Industry General Purpose | CTS | MP | 3606481820822 | C | 111.83 | EUR | 1
Tarifa Automatización y Control Industrial | XB5AKCUST02 | SELECTOR LUM.VERDE 2 POS.FIJAS 230VAC 1N | MSS 41 05 | D2 | General Purpose | 3 Industry General Purpose | CTS | MP | 3606481820839 | C | 115.95 | EUR | 1
Tarifa Automatización y Control Industrial | XB5AL42 | PULSADOR SALIENTE 1NC ROJO | MSS 41 03 | D2 | General Purpose | 3 Industry General Purpose | CTS | MP | 3389110903645 | B | 26.98 | EUR | 1
Tarifa Automatización y Control Industrial | XB5AL42C0 | PULS.ROJO SALIENTE 1NC COL.GR. | MSS 41 03 | D2 | General Purpose | 3 Industry General Purpose | CTS | MP | 3606489758837 | C | 28.32 | EUR | 1
Tarifa Automatización y Control Industrial | XB5AL73415 | PULSADOR DOBLE VER-ROJ IP66 | MSS 41 31 | D2 | General Purpose | 3 Industry General Purpose | CTS | MP | 3389119043519 | A | 60.83 | EUR | 1
Tarifa Automatización y Control Industrial | XB5AL84101 | PULS.SAL.COR.REARME ROJO "O" | MSS 41 36 | D2 | General Purpose | 3 Industry General Purpose | CTS | MP | 3389110102499 | B | 70.04 | EUR | 1
Tarifa Automatización y Control Industrial | XB5ALCUST01 | PULS. SALIENTE "NC" ROJO CUST | MSS 41 03 | D2 | General Purpose | 3 Industry General Purpose | CTS | MP | 3606481820846 | C | 31.02 | EUR | 1
Tarifa Automatización y Control Industrial | XB5ALCUST02 | PULS.ROJO SALIENTE 1NC COL.GR.CUSTO. | MSS 41 03 | D2 | General Purpose | 3 Industry General Purpose | CTS | MP | 3606481820853 | C | 31.15 | EUR | 1
Tarifa Automatización y Control Industrial | XB5AP21 | PULS CAPUCHON GOMA 1NA NEGRO | MSS 41 03 | D2 | General Purpose | 3 Industry General Purpose | CTS | MP | 3389110903676 | B | 32.1 | EUR | 1
Tarifa Automatización y Control Industrial | XB5AP21C0 | PULS.SALIENTE NEGRO 1NA CON CAP.TRANSP.C | MSS 41 03 | D2 | General Purpose | 3 Industry General Purpose | CTS | MP | 3606489758875 | C | 33.72 | EUR | 1
Tarifa Automatización y Control Industrial | XB5AP31 | PULS CAPUCHON GOMA 1NA VERDE | MSS 41 03 | D2 | General Purpose | 3 Industry General Purpose | CTS | MP | 3389110903683 | A | 32.1 | EUR | 1
Tarifa Automatización y Control Industrial | XB5AP31C0 | PULS.SALIENTE VERDE 1NA CON CAP.TRANSP.C | MSS 41 03 | D2 | General Purpose | 3 Industry General Purpose | CTS | MP | 3606489758899 | C | 33.72 | EUR | 1
Tarifa Automatización y Control Industrial | XB5AP42 | PULS CAPUCHON GOMA 1NC ROJO | MSS 41 03 | D2 | General Purpose | 3 Industry General Purpose | CTS | MP | 3389110903690 | B | 32.1 | EUR | 1
Tarifa Automatización y Control Industrial | XB5AP51 | PULS. CAPUCHYN GOMA NA AMARILLO | MSS 41 03 | D2 | General Purpose | 3 Industry General Purpose | CTS | MP | 3389110134469 | C | 32.1 | EUR | 1
Tarifa Automatización y Control Industrial | XB5AP51C0 | PULS.SALIENTE AMAR.1NA CON CAP.TRANSP.CO | MSS 41 03 | D2 | General Purpose | 3 Industry General Purpose | CTS | MP | 3606489758912 | C | 33.72 | EUR | 1
Tarifa Automatización y Control Industrial | XB5AP61 | PULS. CAPUCHYN GOMA NA AZUL | MSS 41 03 | D2 | General Purpose | 3 Industry General Purpose | CTS | MP | 3389110134483 | C | 32.1 | EUR | 1
Tarifa Automatización y Control Industrial | XB5AP61C0 | PULS.SALIENTE AZUL 1NA CON CAP.TRANSP.CO | MSS 41 03 | D2 | General Purpose | 3 Industry General Purpose | CTS | MP | 3606489758936 | C | 33.72 | EUR | 1
Tarifa Automatización y Control Industrial | XB5APCUST01 | PULS. CAPUCHON GOMA "NA" NEGRO CUSTO. | MSS 41 03 | D2 | General Purpose | 3 Industry General Purpose | CTS | MP | 3606481820860 | C | 65.06 | EUR | 1
Tarifa Automatización y Control Industrial | XB5APCUST02 | PULS.SALIENTE NEGRO 1NA CON CAP.TRANSP.C | MSS 41 03 | D2 | General Purpose | 3 Industry General Purpose | CTS | MP | 3606481820877 | C | 37.1 | EUR | 1
Tarifa Automatización y Control Industrial | XB5AS8442 | PARADA EMERG. D40 TTR | MSS 41 07 | D2 | General Purpose | 3 Industry General Purpose | CTS | MP | 3389110575453 | A | 65.13 | EUR | 1
Tarifa Automatización y Control Industrial | XB5AS8444 | PULS.SETA PARADA EMERG.GDP 2NC | MSS 41 07 | D2 | General Purpose | 3 Industry General Purpose | CTS | MP | 3389110368666 | A | 69.54 | EUR | 1
Tarifa Automatización y Control Industrial | XB5AS8445 | PULS. SETA PARADA EMERG.C/FRAUDES | MSS 41 07 | D2 | General Purpose | 3 Industry General Purpose | CTS | MP | 3389110903720 | A | 69.54 | EUR | 1
Tarifa Automatización y Control Industrial | XB5AS8446 | Red ﾘ40 Emergency stop, 1NC monitoring c | MSS 41 07 | D2 | General Purpose | 3 Industry General Purpose | CTS | MP | 3606482035010 | C | 81.69 | EUR | 1
Tarifa Automatización y Control Industrial | XB5AS84462 | Emergency Stop pushbutton 1NC + 1NC MC | MSS 41 07 | D2 | General Purpose | 3 Industry General Purpose | CTS | MP | 3606481068750 | C | 84.36 | EUR | 1
Tarifa Automatización y Control Industrial | XB5AS84W3B41 | E.STOP.LUM.BL./RJ.24V GDP 1NA 2NC | MSS 41 05 | D2 | General Purpose | 3 Industry General Purpose | CTS | MP | 3606489745622 | C | 108.12 | EUR | 1
Tarifa Automatización y Control Industrial | XB5AS84W3B5 | E.STOP.LUM.BL./RJ.24V GDP 1NA 1NC | MSS 41 05 | D2 | General Purpose | 3 Industry General Purpose | CTS | MP | 3606489745615 | C | 101.55 | EUR | 1
Tarifa Automatización y Control Industrial | XB5AS9442 | PARADA EMERG. D40 KR 455E | MSS 41 07 | D2 | General Purpose | 3 Industry General Purpose | CTS | MP | 3606480623677 | B | 101.45 | EUR | 1
Tarifa Automatización y Control Industrial | XB5AS9445 | PULS. SETA PARADA EMERG.C/FRAUDES | MSS 41 07 | D2 | General Purpose | 3 Industry General Purpose | CTS | MP | 3389110903737 | A | 108.95 | EUR | 1
Tarifa Automatización y Control Industrial | XB5AT842 | PARADA EMERG. D40 PP | MSS 41 07 | D2 | General Purpose | 3 Industry General Purpose | CTS | MP | 3606480623684 | A | 68.54 | EUR | 1
Tarifa Automatización y Control Industrial | XB5AT845 | PULS. SETA PARADA EMERG.C FRAUDES | MSS 41 07 | D2 | General Purpose | 3 Industry General Purpose | CTS | MP | 3389110903751 | A | 68.65 | EUR | 1
Tarifa Automatización y Control Industrial | XB5AV41 | PILOTO LUM. TRAFO 230V BLANCO | MSS 41 01 | D2 | General Purpose | 3 Industry General Purpose | CTS | MP | 3389110903928 | C | 75 | EUR | 1
Tarifa Automatización y Control Industrial | XB5AV43 | PILOTO LUM TRAFO 230VCA VERDE | MSS 41 01 | D2 | General Purpose | 3 Industry General Purpose | CTS | MP | 3389110903935 | C | 75 | EUR | 1
Tarifa Automatización y Control Industrial | XB5AV44 | PILOTO LUM. TRAFO 230V ROJO | MSS 41 01 | D2 | General Purpose | 3 Industry General Purpose | CTS | MP | 3389110903942 | C | 75 | EUR | 1
Tarifa Automatización y Control Industrial | XB5AV45 | PILOTO LUM TRAFO 230VCA AMAR | MSS 41 01 | D2 | General Purpose | 3 Industry General Purpose | CTS | MP | 3389110903959 | C | 75 | EUR | 1
Tarifa Automatización y Control Industrial | XB5AV5B1 | PILOTO LUM. LED BLANCO 400 VAC | MSS 41 01 | D2 | General Purpose | 3 Industry General Purpose | CTS | MP | 3389119039635 | B | 62.92 | EUR | 1
Tarifa Automatización y Control Industrial | XB5AV5B3 | PILOTO LUM. LED VERDE 400 VAC | MSS 41 01 | D2 | General Purpose | 3 Industry General Purpose | CTS | MP | 3389119039642 | C | 63.55 | EUR | 1
Tarifa Automatización y Control Industrial | XB5AV5B4 | PILOTO LUM. LED ROJO 400 VAC | MSS 41 01 | D2 | General Purpose | 3 Industry General Purpose | CTS | MP | 3389119039659 | C | 63.55 | EUR | 1
Tarifa Automatización y Control Industrial | XB5AV61 | PILOTO LUM BLANCO S/LAMP | MSS 41 01 | D2 | General Purpose | 3 Industry General Purpose | CTS | MP | 3389110903966 | B | 22.03 | EUR | 1
Tarifa Automatización y Control Industrial | XB5AV63 | PILOTO LUM VERDE S/LAMP | MSS 41 01 | D2 | General Purpose | 3 Industry General Purpose | CTS | MP | 3389110903973 | A | 22.03 | EUR | 1
Tarifa Automatización y Control Industrial | XB5AV64 | PILOTO LUM. ROJO | MSS 41 01 | D2 | General Purpose | 3 Industry General Purpose | CTS | MP | 3389110903980 | A | 22.03 | EUR | 1
Tarifa Automatización y Control Industrial | XB5AV65 | PILOTO LUM. AMARILLO | MSS 41 01 | D2 | General Purpose | 3 Industry General Purpose | CTS | MP | 3389110903997 | B | 22.03 | EUR | 1
Tarifa Automatización y Control Industrial | XB5AVB1 | PILOTO LUM. LED 24V BLANCO | MSS 41 01 | D2 | General Purpose | 3 Industry General Purpose | CTS | MP | 3389110903768 | A | 26.98 | EUR | 1
Tarifa Automatización y Control Industrial | XB5AVB3 | PILOTO LUM. LED 24V VERDE | MSS 41 01 | D2 | General Purpose | 3 Industry General Purpose | CTS | MP | 3389110903775 | A | 26.98 | EUR | 1
Tarifa Automatización y Control Industrial | XB5AVB4 | PILOTO LUM. LED 24V ROJO | MSS 41 01 | D2 | General Purpose | 3 Industry General Purpose | CTS | MP | 3389110903782 | A | 26.98 | EUR | 1
Tarifa Automatización y Control Industrial | XB5AVB5 | PILOTO LUM. LED 24V AMARILLO | MSS 41 01 | D2 | General Purpose | 3 Industry General Purpose | CTS | MP | 3389110903799 | A | 26.98 | EUR | 1
Tarifa Automatización y Control Industrial | XB5AVB6 | PILOTO LUM LED 24VCA/CC AZUL | MSS 41 01 | D2 | General Purpose | 3 Industry General Purpose | CTS | MP | 3389110136906 | A | 26.98 | EUR | 1
Tarifa Automatización y Control Industrial | XB5AVCUST01 | PILOTO LUM. TRAFO 120V BLANCO CUSTO. | MSS 41 01 | D2 | General Purpose | 3 Industry General Purpose | CTS | MP | 3606481820884 | C | 82.49 | EUR | 1
Tarifa Automatización y Control Industrial | XB5AVCUST02 | PILOTO LUM. BLANCO CUSTO. | MSS 41 01 | D2 | General Purpose | 3 Industry General Purpose | CTS | MP | 3606481820891 | C | 24.26 | EUR | 1
Tarifa Automatización y Control Industrial | XB5AVCUST03 | PILOTO LUM. LED 24V BLANCO CUSTO. | MSS 41 01 | D2 | General Purpose | 3 Industry General Purpose | CTS | MP | 3606481820907 | C | 31.02 | EUR | 1
Tarifa Automatización y Control Industrial | XB5AVCUST04 | PILOTO LUM. LED 120V BLANCO CUSTO. | MSS 41 01 | D2 | General Purpose | 3 Industry General Purpose | CTS | MP | 3606481820914 | C | 32.92 | EUR | 1
Tarifa Automatización y Control Industrial | XB5AVCUST05 | PILOTO LUM. LED 230V BLANCO CUSTO. | MSS 41 01 | D2 | General Purpose | 3 Industry General Purpose | CTS | MP | 3606481820921 | C | 47.62 | EUR | 1
Tarifa Automatización y Control Industrial | XB5AVG1 | PILOTO LUM LED 120VCA BLANCO | MSS 41 01 | D2 | General Purpose | 3 Industry General Purpose | CTS | MP | 3389110903805 | B | 28.62 | EUR | 1
Tarifa Automatización y Control Industrial | XB5AVG3 | PILOTO LUM LED 120VCA VERDE | MSS 41 01 | D2 | General Purpose | 3 Industry General Purpose | CTS | MP | 3389110903812 | A | 28.62 | EUR | 1
Tarifa Automatización y Control Industrial | XB5AVG4 | PILOTO LUM. LED 120V ROJO | MSS 41 01 | D2 | General Purpose | 3 Industry General Purpose | CTS | MP | 3389110903829 | A | 28.62 | EUR | 1
Tarifa Automatización y Control Industrial | XB5AVG5 | PILOTO LUM LED 120VCA AMAR | MSS 41 01 | D2 | General Purpose | 3 Industry General Purpose | CTS | MP | 3389110903836 | A | 28.62 | EUR | 1
Tarifa Automatización y Control Industrial | XB5AVG6 | PILOTO LUM. LED 120V AZUL | MSS 41 01 | D2 | General Purpose | 3 Industry General Purpose | CTS | MP | 3389110136920 | B | 28.62 | EUR | 1
Tarifa Automatización y Control Industrial | XB5AVM1 | PILOTO LUM. LED 230V BLANCO | MSS 41 01 | D2 | General Purpose | 3 Industry General Purpose | CTS | MP | 3389110903843 | A | 41.41 | EUR | 1
Tarifa Automatización y Control Industrial | XB5AVM3 | PILOTO LUM. LED 230V VERDE | MSS 41 01 | D2 | General Purpose | 3 Industry General Purpose | CTS | MP | 3389110903850 | A | 41.41 | EUR | 1
Tarifa Automatización y Control Industrial | XB5AVM4 | PILOTO LUM. LED 230V ROJO | MSS 41 01 | D2 | General Purpose | 3 Industry General Purpose | CTS | MP | 3389110903867 | A | 41.41 | EUR | 1
Tarifa Automatización y Control Industrial | XB5AVM5 | PILOTO LUM. LED 230V AMARILLO | MSS 41 01 | D2 | General Purpose | 3 Industry General Purpose | CTS | MP | 3389110903874 | A | 41.41 | EUR | 1
Tarifa Automatización y Control Industrial | XB5AVM6 | PILOTO LUM LED 230VCA AZUL | MSS 41 01 | D2 | General Purpose | 3 Industry General Purpose | CTS | MP | 3389110136937 | A | 41.41 | EUR | 1
Tarifa Automatización y Control Industrial | XB5AW21G5 | PIL.LUM.PUSH TO TEST BLANCO 120V | MSS 41 01 | D2 | General Purpose | 3 Industry General Purpose | CTS | MP | 3606489420741 | C | 82.18 | EUR | 1
Tarifa Automatización y Control Industrial | XB5AW23B5 | PIL.LUM.PUSH TO TEST VERDE 24V | MSS 41 01 | D2 | General Purpose | 3 Industry General Purpose | CTS | MP | 3606489420697 | C | 72.91 | EUR | 1
Tarifa Automatización y Control Industrial | XB5AW24B5 | PIL.LUM.PUSH TO TEST ROJO 24V | MSS 41 01 | D2 | General Purpose | 3 Industry General Purpose | CTS | MP | 3606489420703 | C | 72.91 | EUR | 1
Tarifa Automatización y Control Industrial | XB5AW24G5 | PIL.LUM.PUSH TO TEST ROJO 120V | MSS 41 01 | D2 | General Purpose | 3 Industry General Purpose | CTS | MP | 3606489420765 | C | 82.18 | EUR | 1
Tarifa Automatización y Control Industrial | XB5AW25B5 | PIL.LUM.PUSH TO TEST NARANJA 24V | MSS 41 01 | D2 | General Purpose | 3 Industry General Purpose | CTS | MP | 3606489420710 | C | 72.91 | EUR | 1
Tarifa Automatización y Control Industrial | XB5AW26B5 | PIL.LUM.PUSH TO TEST AZUL 24V | MSS 41 01 | D2 | General Purpose | 3 Industry General Purpose | CTS | MP | 3606489420727 | C | 72.91 | EUR | 1
Tarifa Automatización y Control Industrial | XB5AW3165 | PULSADOR LUM. NA+NC BLANCO | MSS 41 03 | D2 | General Purpose | 3 Industry General Purpose | CTS | MP | 3389110904055 | B | 48.45 | EUR | 1
Tarifa Automatización y Control Industrial | XB5AW31B1 | Pulsador blanco Zumarraga | MSS 41 03 | D2 | General Purpose | 3 Industry General Purpose | CTS | MP | 3389119053501 | C | 31.77 | EUR | 1
Tarifa Automatización y Control Industrial | XB5AW31B5 | PULS.LUM.LED 24V NA+NC BLANCO | MSS 41 03 | D2 | General Purpose | 3 Industry General Purpose | CTS | MP | 3389110904000 | A | 54.36 | EUR | 1
Tarifa Automatización y Control Industrial | XB5AW31B5C0 | PULS.LUM.BLANCO LED 24VAC 1NA1NC COL.GR. | MSS 41 03 | D2 | General Purpose | 3 Industry General Purpose | CTS | MP | 3606489759797 | C | 57.09 | EUR | 1
Tarifa Automatización y Control Industrial | XB5AW31G5 | PULS.LUM.LED 120V "NA+NC" BLANCO | MSS 41 03 | D2 | General Purpose | 3 Industry General Purpose | CTS | MP | 3389110904017 | C | 56.15 | EUR | 1
Tarifa Automatización y Control Industrial | XB5AW31G5C0 | PULS.LUM.BLANCO LED 120VAC 1NA1NC COL.GR | MSS 41 03 | D2 | General Purpose | 3 Industry General Purpose | CTS | MP | 3606489759810 | C | 58.96 | EUR | 1
Tarifa Automatización y Control Industrial | XB5AW31M5 | PULS.LUM.LED 230V "NA+NC" BLANCO | MSS 41 03 | D2 | General Purpose | 3 Industry General Purpose | CTS | MP | 3389110904024 | B | 58 | EUR | 1
Tarifa Automatización y Control Industrial | XB5AW31M5C0 | PULS.LUM.BLANCO LED 230VAC 1NA1NC COL.GR | MSS 41 03 | D2 | General Purpose | 3 Industry General Purpose | CTS | MP | 3606489759834 | C | 60.91 | EUR | 1
Tarifa Automatización y Control Industrial | XB5AW3345 | PULS.LUM.TRAFO 230V NA+NC VERDE | MSS 41 03 | D2 | General Purpose | 3 Industry General Purpose | CTS | MP | 3389110904109 | C | 101.3 | EUR | 1
Tarifa Automatización y Control Industrial | XB5AW3365 | PULSADOR LUM. NA+NC VERDE | MSS 41 03 | D2 | General Purpose | 3 Industry General Purpose | CTS | MP | 3389110904116 | C | 48.45 | EUR | 1
Tarifa Automatización y Control Industrial | XB5AW33B5 | PULS.LUM.LED 24V NA+NC VERDE | MSS 41 03 | D2 | General Purpose | 3 Industry General Purpose | CTS | MP | 3389110904062 | A | 54.36 | EUR | 1
Tarifa Automatización y Control Industrial | XB5AW33B5C0 | PULS.LUM.VERDE LED 24VAC 1NA1NC COL.GR. | MSS 41 03 | D2 | General Purpose | 3 Industry General Purpose | CTS | MP | 3606489759919 | C | 57.09 | EUR | 1
Tarifa Automatización y Control Industrial | XB5AW33G5 | PULS LUM LED 120VCA 1NA+1NC VERDE | MSS 41 03 | D2 | General Purpose | 3 Industry General Purpose | CTS | MP | 3389110904079 | A | 56.15 | EUR | 1
Tarifa Automatización y Control Industrial | XB5AW33G5C0 | PULS.LUM.VERDE LED 120VAC 1NA1NC COL.GR. | MSS 41 03 | D2 | General Purpose | 3 Industry General Purpose | CTS | MP | 3606489759933 | C | 58.96 | EUR | 1
Tarifa Automatización y Control Industrial | XB5AW33M5 | PULS.LUM.LED 230V NA+NC VERDE | MSS 41 03 | D2 | General Purpose | 3 Industry General Purpose | CTS | MP | 3389110904086 | A | 58 | EUR | 1
Tarifa Automatización y Control Industrial | XB5AW33M5C0 | PULS.LUM.VERDE LED 230VAC 1NA1NC COL.GR. | MSS 41 03 | D2 | General Purpose | 3 Industry General Purpose | CTS | MP | 3606489759957 | C | 60.91 | EUR | 1
Tarifa Automatización y Control Industrial | XB5AW3445 | PULS.LUM.TRAFO 230V NA+NC ROJO | MSS 41 03 | D2 | General Purpose | 3 Industry General Purpose | CTS | MP | 3389110904161 | C | 101.3 | EUR | 1
Tarifa Automatización y Control Industrial | XB5AW3465 | PULSADOR LUM. A+NC ROJO | MSS 41 03 | D2 | General Purpose | 3 Industry General Purpose | CTS | MP | 3389110904178 | B | 48.45 | EUR | 1
Tarifa Automatización y Control Industrial | XB5AW34B5 | PULS.LUM.LED 24V NA+NC ROJO | MSS 41 03 | D2 | General Purpose | 3 Industry General Purpose | CTS | MP | 3389110904123 | A | 54.36 | EUR | 1
Tarifa Automatización y Control Industrial | XB5AW34B5C0 | PULS.LUM.ROJO LED 24VAC 1NA1NC COL.GR. | MSS 41 03 | D2 | General Purpose | 3 Industry General Purpose | CTS | MP | 3606489760014 | C | 57.09 | EUR | 1
Tarifa Automatización y Control Industrial | XB5AW34G5 | PULS LUM LED 120VCA 1NA+1NC ROJO | MSS 41 03 | D2 | General Purpose | 3 Industry General Purpose | CTS | MP | 3389110904130 | A | 56.15 | EUR | 1
Tarifa Automatización y Control Industrial | XB5AW34G5C0 | PULS.LUM.ROJO LED 120VAC 1NA1NC COL.GR. | MSS 41 03 | D2 | General Purpose | 3 Industry General Purpose | CTS | MP | 3606489760038 | C | 58.96 | EUR | 1
Tarifa Automatización y Control Industrial | XB5AW34M5 | PULS.LUM.LED 230V NA+NC ROJO | MSS 41 03 | D2 | General Purpose | 3 Industry General Purpose | CTS | MP | 3389110904147 | A | 58 | EUR | 1
Tarifa Automatización y Control Industrial | XB5AW34M5C0 | PULS.LUM.ROJO LED 230VAC 1NA1NC COL.GR. | MSS 41 03 | D2 | General Purpose | 3 Industry General Purpose | CTS | MP | 3606489760052 | C | 60.91 | EUR | 1
Tarifa Automatización y Control Industrial | XB5AW3565 | PULSADOR LUM NA+NC AMARILLO | MSS 41 03 | D2 | General Purpose | 3 Industry General Purpose | CTS | MP | 3389110904239 | B | 48.45 | EUR | 1
Tarifa Automatización y Control Industrial | XB5AW35B5 | """PULS.LUM.LED 24V """"NA+NC" | MSS 41 03 | D2 | General Purpose | 3 Industry General Purpose | CTS | MP | 3389110904185 | A | 54.36 | EUR | 1
Tarifa Automatización y Control Industrial | XB5AW35B5C0 | PULS.LUM.NARANJA LED 24VAC 1NA1NC COL.GR | MSS 41 03 | D2 | General Purpose | 3 Industry General Purpose | CTS | MP | 3606489760137 | C | 57.09 | EUR | 1
Tarifa Automatización y Control Industrial | XB5AW35G5 | PULS LUM LED 120VCA 1NA+1NC AMAR | MSS 41 03 | D2 | General Purpose | 3 Industry General Purpose | CTS | MP | 3389110904192 | C | 56.15 | EUR | 1
Tarifa Automatización y Control Industrial | XB5AW35G5C0 | PULS.LUM.NARANJA LED 120VAC 1NA1NC COL.G | MSS 41 03 | D2 | General Purpose | 3 Industry General Purpose | CTS | MP | 3606489760151 | C | 58.96 | EUR | 1
Tarifa Automatización y Control Industrial | XB5AW35M5 | PULS.LUM.LED 230V "NA+NC" AMAR. | MSS 41 03 | D2 | General Purpose | 3 Industry General Purpose | CTS | MP | 3389110904208 | B | 58 | EUR | 1
Tarifa Automatización y Control Industrial | XB5AW35M5C0 | PULS.LUM.NARANJA LED 230VAC 1NA1NC COL.G | MSS 41 03 | D2 | General Purpose | 3 Industry General Purpose | CTS | MP | 3606489760175 | C | 60.91 | EUR | 1
Tarifa Automatización y Control Industrial | XB5AW36B5 | PULS.LUM.LED 24V NA+NC AZUL | MSS 41 03 | D2 | General Purpose | 3 Industry General Purpose | CTS | MP | 3389110136944 | A | 54.36 | EUR | 1
Tarifa Automatización y Control Industrial | XB5AW36B5C0 | PULS.LUM.AZUL LED 24VAC 1NA1NC COL.GR. | MSS 41 03 | D2 | General Purpose | 3 Industry General Purpose | CTS | MP | 3606489760199 | C | 57.09 | EUR | 1
Tarifa Automatización y Control Industrial | XB5AW36G5 | PULS.LUM.LED 120V "NA+NC" AZUL | MSS 41 03 | D2 | General Purpose | 3 Industry General Purpose | CTS | MP | 3389110136968 | C | 56.15 | EUR | 1
Tarifa Automatización y Control Industrial | XB5AW36G5C0 | PULS.LUM.AZUL LED 120VAC 1NA1NC COL.GR. | MSS 41 03 | D2 | General Purpose | 3 Industry General Purpose | CTS | MP | 3606489760212 | C | 58.96 | EUR | 1
Tarifa Automatización y Control Industrial | XB5AW36M5 | PULS LUM LED 230VCA 1NA+1NC AZUL | MSS 41 03 | D2 | General Purpose | 3 Industry General Purpose | CTS | MP | 3389110136982 | B | 58 | EUR | 1
Tarifa Automatización y Control Industrial | XB5AW36M5C0 | PULS.LUM.AZUL LED 230VAC 1NA1NC COL.GR. | MSS 41 03 | D2 | General Purpose | 3 Industry General Purpose | CTS | MP | 3606489760236 | C | 60.91 | EUR | 1
Tarifa Automatización y Control Industrial | XB5AW73731B5 | PULS LUM DOBLE VE/RO SAL LED 24V 1NA+1NC | MSS 41 31 | D2 | General Purpose | 3 Industry General Purpose | CTS | MP | 3389119043540 | A | 80.84 | EUR | 1
Tarifa Automatización y Control Industrial | XB5AW73731G5 | PULSADOR DOBLE LUM VER-ROJ 120V IP66 | MSS 41 31 | D2 | General Purpose | 3 Industry General Purpose | CTS | MP | 3389119043557 | C | 83.24 | EUR | 1
Tarifa Automatización y Control Industrial | XB5AW73731M5 | PULSADOR DOBLE LUM VER-ROJ 240V IP66 | MSS 41 31 | D2 | General Purpose | 3 Industry General Purpose | CTS | MP | 3389119043564 | A | 85.73 | EUR | 1
Tarifa Automatización y Control Industrial | XB5AWCUST05 | PULS.LUM.LED 24V "NA+NC" BLANCO | MSS 41 03 | D2 | General Purpose | 3 Industry General Purpose | CTS | MP | 3606481820938 | C | 62.52 | EUR | 1
Tarifa Automatización y Control Industrial | XB5AWCUST06 | PULS.LUM.BLANCO LED 24VAC 1NA1NC COL.GR. | MSS 41 03 | D2 | General Purpose | 3 Industry General Purpose | CTS | MP | 3606481820945 | C | 62.77 | EUR | 1
Tarifa Automatización y Control Industrial | XB5AWCUST07 | PULS.LUM.LED 120V "NA+NC" BLANCO CUST | MSS 41 03 | D2 | General Purpose | 3 Industry General Purpose | CTS | MP | 3606481821157 | C | 5.58 | EUR | 1
Tarifa Automatización y Control Industrial | XB5AWCUST08 | PULS.LUM.BLANCO LED 120VAC 1NA1NC COL.GR | MSS 41 03 | D2 | General Purpose | 3 Industry General Purpose | CTS | MP | 3606481821164 | C | 64.85 | EUR | 1
Tarifa Automatización y Control Industrial | XB5AWCUST09 | PULS.LUM.LED 230V "NA+NC" BLANCO CUST | MSS 41 03 | D2 | General Purpose | 3 Industry General Purpose | CTS | MP | 3606481820730 | C | 17.56 | EUR | 1
Tarifa Automatización y Control Industrial | XB5AWCUST10 | PULS.LUM.BLANCO LED 230VAC 1NA1NC COL.GR | MSS 41 03 | D2 | General Purpose | 3 Industry General Purpose | CTS | MP | 3606481820952 | C | 66.98 | EUR | 1
Tarifa Automatización y Control Industrial | XB5DSB | CONTADOR HORARIO 12 24VCA/CC | MSS 41 37 | D2 | General Purpose | 3 Industry General Purpose | CTS | MP | 3389110102550 | B | 262.09 | EUR | 1
Tarifa Automatización y Control Industrial | XB5DSG | CONTADOR HORARIO 120VCA | MSS 41 37 | D2 | General Purpose | 3 Industry General Purpose | CTS | MP | 3389110102635 | B | 262.09 | EUR | 1
Tarifa Automatización y Control Industrial | XB5DSM | CONTADOR HORARIO 230VCA | MSS 41 37 | D2 | General Purpose | 3 Industry General Purpose | CTS | MP | 3389110102642 | B | 262.09 | EUR | 1
Tarifa Automatización y Control Industrial | XB5DT1S | PORTAFUSIBLE DIAM.22 | MSS 41 39 | D2 | General Purpose | 3 Industry General Purpose | CTS | MP | 3389110119725 | C | 33.65 | EUR | 1
Tarifa Automatización y Control Industrial | XB5DTB22 | TEMP.MONTAJE PANEL 10s 24VDC | MSS 41 40 | D2 | General Purpose | 3 Industry General Purpose | CTS | MP | 3606481205469 | B | 107.11 | EUR | 1
Tarifa Automatización y Control Industrial | XB5DTB23 | TEMP.MONTAJE PANEL 60s 24VDC | MSS 41 40 | D2 | General Purpose | 3 Industry General Purpose | CTS | MP | 3606481205476 | B | 107.11 | EUR | 1
Tarifa Automatización y Control Industrial | XB5DTGM2 | TEMP.MONTAJE PANEL 10s 240VAC | MSS 41 40 | D2 | General Purpose | 3 Industry General Purpose | CTS | MP | 3606481205506 | B | 116.03 | EUR | 1
Tarifa Automatización y Control Industrial | XB5DTGM3 | TEMP.MONTAJE PANEL 60s 240VAC | MSS 41 40 | D2 | General Purpose | 3 Industry General Purpose | CTS | MP | 3606481205513 | B | 116.03 | EUR | 1
Tarifa Automatización y Control Industrial | XB5DTGM4 | TEMP.MONTAJE PANEL 10 min.240VAC | MSS 41 40 | D2 | General Purpose | 3 Industry General Purpose | CTS | MP | 3606481205520 | B | 116.03 | EUR | 1
Tarifa Automatización y Control Industrial | XB5DTGM5 | TEMP.MONTAJE PANEL 60 min.240VAC | MSS 41 40 | D2 | General Purpose | 3 Industry General Purpose | CTS | MP | 3606481205537 | B | 116.03 | EUR | 1
Tarifa Automatización y Control Industrial | XB5EV57K4 | 3 PHASES VOLTAGE INDICATOR PIL | MSS 41 41 | D2 | General Purpose | 3 Industry General Purpose | CTS | MP | 3606481194183 | A | 278.33 | EUR | 1
Tarifa Automatización y Control Industrial | XB5EV57L4 | 3 PHASES VOLTAGE INDICATOR PIL | MSS 41 41 | D2 | General Purpose | 3 Industry General Purpose | CTS | MP | 3606481194190 | B | 296.02 | EUR | 1
Tarifa Automatización y Control Industrial | XB5EVB1 | PIL.LUM.BLANCO MONOBLOQUE 24V | MSS 41 01 | D2 | General Purpose | 3 Industry General Purpose | CTS | MP | 3389119041317 | B | 23.77 | EUR | 1
Tarifa Automatización y Control Industrial | XB5EVB3 | PIL.LUM.VERDE MONOBLOQUE 24V | MSS 41 01 | D2 | General Purpose | 3 Industry General Purpose | CTS | MP | 3389119041331 | B | 23.77 | EUR | 1
Tarifa Automatización y Control Industrial | XB5EVB4 | PIL.LUM.ROJO MONOBLOQUE 24V | MSS 41 01 | D2 | General Purpose | 3 Industry General Purpose | CTS | MP | 3389119041355 | B | 23.77 | EUR | 1
Tarifa Automatización y Control Industrial | XB5EVB5 | PIL.LUM.NARANJA MONOBLOQUE 24V | MSS 41 01 | D2 | General Purpose | 3 Industry General Purpose | CTS | MP | 3389119041379 | B | 23.77 | EUR | 1
Tarifa Automatización y Control Industrial | XB5EVB6 | PIL.LUM.AZUL MONOBLOQUE 24V | MSS 41 01 | D2 | General Purpose | 3 Industry General Purpose | CTS | MP | 3389119041393 | B | 23.77 | EUR | 1
Tarifa Automatización y Control Industrial | XB5EVB8 | PIL.LUM.AMARILLO MONOBLOQUE 24V | MSS 41 01 | D2 | General Purpose | 3 Industry General Purpose | CTS | MP | 3389119041430 | B | 23.77 | EUR | 1
Tarifa Automatización y Control Industrial | XB5EVG1 | PIL.LUM.BLANCO MONOBLOQUE 120V | MSS 41 01 | D2 | General Purpose | 3 Industry General Purpose | CTS | MP | 3389119041454 | B | 25.2 | EUR | 1
Tarifa Automatización y Control Industrial | XB5EVG3 | PIL.LUM.VERDE MONOBLOQUE 120V | MSS 41 01 | D2 | General Purpose | 3 Industry General Purpose | CTS | MP | 3389119041478 | B | 25.2 | EUR | 1
Tarifa Automatización y Control Industrial | XB5EVG4 | PIL.LUM.ROJO MONOBLOQUE 120V | MSS 41 01 | D2 | General Purpose | 3 Industry General Purpose | CTS | MP | 3389119041492 | B | 25.2 | EUR | 1
Tarifa Automatización y Control Industrial | XB5EVG8 | PIL.LUM.AMARILLO MONOBLOQUE 120V | MSS 41 01 | D2 | General Purpose | 3 Industry General Purpose | CTS | MP | 3389119041577 | B | 25.2 | EUR | 1
Tarifa Automatización y Control Industrial | XB5EVM1 | PIL.LUM.BLANCO MONOBLOQUE 230V | MSS 41 01 | D2 | General Purpose | 3 Industry General Purpose | CTS | MP | 3389119041591 | B | 36.46 | EUR | 1
Tarifa Automatización y Control Industrial | XB5EVM3 | PIL.LUM.VERDE MONOBLOQUE 230V | MSS 41 01 | D2 | General Purpose | 3 Industry General Purpose | CTS | MP | 3389119041614 | B | 36.46 | EUR | 1
Tarifa Automatización y Control Industrial | XB5EVM4 | PIL.LUM.ROJO MONOBLOQUE 230V | MSS 41 01 | D2 | General Purpose | 3 Industry General Purpose | CTS | MP | 3389119041638 | B | 36.46 | EUR | 1
Tarifa Automatización y Control Industrial | XB5EVM5 | PIL.LUM.NARANJA MONOBLOQUE 230V | MSS 41 01 | D2 | General Purpose | 3 Industry General Purpose | CTS | MP | 3389119041652 | B | 36.46 | EUR | 1
Tarifa Automatización y Control Industrial | XB5EVM6 | PIL.LUM.AZUL MONOBLOQUE 230V | MSS 41 01 | D2 | General Purpose | 3 Industry General Purpose | CTS | MP | 3389119041676 | B | 36.46 | EUR | 1
Tarifa Automatización y Control Industrial | XB5EVM8 | PIL.LUM.AMARILLO MONOBLOQUE 230V | MSS 41 01 | D2 | General Purpose | 3 Industry General Purpose | CTS | MP | 3389119041713 | B | 36.46 | EUR | 1
Tarifa Automatización y Control Industrial | XB5FA11 | PULS.FLUSH BLANCO 1NA | MSS 41 23 | D2 | General Purpose | 3 Industry General Purpose | CTS | MP | 3606481360441 | C | 24.76 | EUR | 1
Tarifa Automatización y Control Industrial | XB5FA11C0 | PULS.FLUSH BLANCO 1NA COL.GR. | MSS 41 23 | D2 | General Purpose | 3 Industry General Purpose | CTS | MP | 3606489760250 | C | 26 | EUR | 1
Tarifa Automatización y Control Industrial | XB5FA21 | PULS.FLUSH NEGRO 1NA | MSS 41 23 | D2 | General Purpose | 3 Industry General Purpose | CTS | MP | 3606481360458 | C | 24.76 | EUR | 1
Tarifa Automatización y Control Industrial | XB5FA21C0 | PULS.FLUSH NEGRO 1NA COL.GR. | MSS 41 23 | D2 | General Purpose | 3 Industry General Purpose | CTS | MP | 3606489760274 | C | 26 | EUR | 1
Tarifa Automatización y Control Industrial | XB5FA31 | PULS.FLUSH VERDE 1NA | MSS 41 23 | D2 | General Purpose | 3 Industry General Purpose | CTS | MP | 3606481360465 | C | 24.76 | EUR | 1
Tarifa Automatización y Control Industrial | XB5FA31C0 | PULS.FLUSH VERDE 1NA COL.GR. | MSS 41 23 | D2 | General Purpose | 3 Industry General Purpose | CTS | MP | 3606489760298 | C | 26 | EUR | 1
Tarifa Automatización y Control Industrial | XB5FA3311 | PULS.FLUSH VERDE 1NA CON MARCAJE I | MSS 41 23 | D2 | General Purpose | 3 Industry General Purpose | CTS | MP | 3606481360472 | C | 27.42 | EUR | 1
Tarifa Automatización y Control Industrial | XB5FA3311C0 | PULS.FLUSH VERDE 1NA CON MARCAJE "I" | MSS 41 23 | D2 | General Purpose | 3 Industry General Purpose | CTS | MP | 3606489760311 | C | 28.79 | EUR | 1
Tarifa Automatización y Control Industrial | XB5FA3341 | PULS.FLUSH ROJO 1NC CON MARCAJE "STOP | MSS 41 23 | D2 | General Purpose | 3 Industry General Purpose | CTS | MP | 3606481360489 | C | 27.42 | EUR | 1
Tarifa Automatización y Control Industrial | XB5FA3341C0 | PULS.FLUSH ROJO 1NC CON MARCAJE "I" C | MSS 41 23 | D2 | General Purpose | 3 Industry General Purpose | CTS | MP | 3606489760335 | C | 253.24 | EUR | 1
Tarifa Automatización y Control Industrial | XB5FA3351 | PULS.FLUSH NEGRO 1NA CON MARCAJE FLECHA | MSS 41 23 | D2 | General Purpose | 3 Industry General Purpose | CTS | MP | 3606481360496 | C | 27.42 | EUR | 1
Tarifa Automatización y Control Industrial | XB5FA3351C0 | PULS.FLUSH NEGRO 1NA CON MARCAJE FLECHA | MSS 41 23 | D2 | General Purpose | 3 Industry General Purpose | CTS | MP | 3606489760359 | C | 28.79 | EUR | 1
Tarifa Automatización y Control Industrial | XB5FA42 | PULS.FLUSH ROJO 1NC | MSS 41 23 | D2 | General Purpose | 3 Industry General Purpose | CTS | MP | 3606481360502 | C | 24.76 | EUR | 1
Tarifa Automatización y Control Industrial | XB5FA42C0 | PULS.FLUSH ROJO 1NC COL.GR. | MSS 41 23 | D2 | General Purpose | 3 Industry General Purpose | CTS | MP | 3606489760373 | C | 26 | EUR | 1
Tarifa Automatización y Control Industrial | XB5FA4322 | PULS.FLUSH ROJO 1NC CON MARCAJE O | MSS 41 23 | D2 | General Purpose | 3 Industry General Purpose | CTS | MP | 3606481360519 | C | 27.42 | EUR | 1
Tarifa Automatización y Control Industrial | XB5FA4322C0 | PULS.FLUSH ROJO 1NC CON MARCAJE "O" C | MSS 41 23 | D2 | General Purpose | 3 Industry General Purpose | CTS | MP | 3606489760397 | C | 27.83 | EUR | 1
Tarifa Automatización y Control Industrial | XB5FA51 | PULS.FLUSH AMARILLO 1NA | MSS 41 23 | D2 | General Purpose | 3 Industry General Purpose | CTS | MP | 3606481360526 | C | 24.76 | EUR | 1
Tarifa Automatización y Control Industrial | XB5FA51C0 | PULS.FLUSH AMAR.1NA COL.GR. | MSS 41 23 | D2 | General Purpose | 3 Industry General Purpose | CTS | MP | 3606489760410 | C | 26 | EUR | 1
Tarifa Automatización y Control Industrial | XB5FA61 | PULS.FLUSH AZUL 1NA | MSS 41 23 | D2 | General Purpose | 3 Industry General Purpose | CTS | MP | 3606481360533 | C | 24.76 | EUR | 1
Tarifa Automatización y Control Industrial | XB5FA61C0 | PULS.FLUSH AZUL 1NA COL.GR. | MSS 41 23 | D2 | General Purpose | 3 Industry General Purpose | CTS | MP | 3606489760434 | C | 26 | EUR | 1
Tarifa Automatización y Control Industrial | XB5FACUST01 | PULS.FLUSH BLANCO 1NA CUSTO. | MSS 41 23 | D2 | General Purpose | 3 Industry General Purpose | CTS | MP | 3606481820969 | C | 28.49 | EUR | 1
Tarifa Automatización y Control Industrial | XB5FACUST02 | PULS.FLUSH BLANCO 1NA COL.GR.CUSTO. | MSS 41 23 | D2 | General Purpose | 3 Industry General Purpose | CTS | MP | 3606481820976 | C | 28.61 | EUR | 1
Tarifa Automatización y Control Industrial | XB5FD21 | SEL.FLUSH 2 POS.FIJAS 1NA | MSS 41 25 | D2 | General Purpose | 3 Industry General Purpose | CTS | MP | 3606481360540 | C | 33.33 | EUR | 1
Tarifa Automatización y Control Industrial | XB5FD21C0 | SEL.FLUSH 2 POS.FIJAS 1NA COL.GR. | MSS 41 25 | D2 | General Purpose | 3 Industry General Purpose | CTS | MP | 3606489760458 | C | 34.99 | EUR | 1
Tarifa Automatización y Control Industrial | XB5FD25 | SEL.FLUSH 2 POS.FIJAS 1NA 1 NC | MSS 41 25 | D2 | General Purpose | 3 Industry General Purpose | CTS | MP | 3606481360557 | C | 35 | EUR | 1
Tarifa Automatización y Control Industrial | XB5FD25C0 | SEL.FLUSH 2 POS.FIJAS 1NA1NC COL.GR. | MSS 41 25 | D2 | General Purpose | 3 Industry General Purpose | CTS | MP | 3606489760472 | C | 36.76 | EUR | 1
Tarifa Automatización y Control Industrial | XB5FD33 | SEL.FLUSH 3 POS.FIJAS 2NA | MSS 41 25 | D2 | General Purpose | 3 Industry General Purpose | CTS | MP | 3606481360564 | C | 41.03 | EUR | 1
Tarifa Automatización y Control Industrial | XB5FD33C0 | SEL.FLUSH 3 POS.FIJAS 2NA COL.GR. | MSS 41 25 | D2 | General Purpose | 3 Industry General Purpose | CTS | MP | 3606489760496 | C | 43.24 | EUR | 1
Tarifa Automatización y Control Industrial | XB5FD41 | SEL.FLUSH 2 POS.RETORN.IZQ 1NA | MSS 41 25 | D2 | General Purpose | 3 Industry General Purpose | CTS | MP | 3606481360571 | C | 36.22 | EUR | 1
Tarifa Automatización y Control Industrial | XB5FD41C0 | SEL.FLUSH 2 POS.RETORN.IZQ.1NA COL.GR. | MSS 41 25 | D2 | General Purpose | 3 Industry General Purpose | CTS | MP | 3606489760519 | C | 38.1 | EUR | 1
Tarifa Automatización y Control Industrial | XB5FD53 | SEL.FLUSH 3 POS.RETORN.CEN.2NA | MSS 41 25 | D2 | General Purpose | 3 Industry General Purpose | CTS | MP | 3606481360588 | C | 49.13 | EUR | 1
Tarifa Automatización y Control Industrial | XB5FD53C0 | SEL.FLUSH 3 POS.RETORN.CEN.2NA COL.GR. | MSS 41 25 | D2 | General Purpose | 3 Industry General Purpose | CTS | MP | 3606489760533 | C | 51.72 | EUR | 1
Tarifa Automatización y Control Industrial | XB5FDCUST01 | SEL.FLUSH 2 POS.FIJAS 1NA CUSTO. | MSS 41 25 | D2 | General Purpose | 3 Industry General Purpose | CTS | MP | 3606481820983 | C | 38.34 | EUR | 1
Tarifa Automatización y Control Industrial | XB5FDCUST02 | SEL.FLUSH 2 POS.FIJAS 1NA COL.GR.CUSTO. | MSS 41 25 | D2 | General Purpose | 3 Industry General Purpose | CTS | MP | 3606481820990 | C | 38.52 | EUR | 1
Tarifa Automatización y Control Industrial | XB5FDCUST03 | SEL.FLUSH 3 POS.FIJAS 2NA CUSTO. | MSS 41 25 | D2 | General Purpose | 3 Industry General Purpose | CTS | MP | 3606481821003 | C | 47.19 | EUR | 1
Tarifa Automatización y Control Industrial | XB5FDCUST04 | SEL.FLUSH 3 POS.FIJAS 2NA COL.GR.CUSTO. | MSS 41 25 | D2 | General Purpose | 3 Industry General Purpose | CTS | MP | 3606481821010 | C | 47.55 | EUR | 1
Tarifa Automatización y Control Industrial | XB5FG03 | SEL.FLUSH LLAVE 455 3POS.FIJAS 2NA | MSS 41 25 | D2 | General Purpose | 3 Industry General Purpose | CTS | MP | 3606481360595 | C | 92.84 | EUR | 1
Tarifa Automatización y Control Industrial | XB5FG03C0 | SEL.FLUSH LLAVE 455 3POS.FIJAS 2NA COL.G | MSS 41 25 | D2 | General Purpose | 3 Industry General Purpose | CTS | MP | 3606489760557 | C | 97.45 | EUR | 1
Tarifa Automatización y Control Industrial | XB5FG21 | SEL.FLUSH LLAVE 455 2 POS.FIJAS 1NA | MSS 41 25 | D2 | General Purpose | 3 Industry General Purpose | CTS | MP | 3606481360601 | C | 85.36 | EUR | 1
Tarifa Automatización y Control Industrial | XB5FG21C0 | SEL.FLUSH LLAVE 455 2 POS.FIJAS 1NA COL. | MSS 41 25 | D2 | General Purpose | 3 Industry General Purpose | CTS | MP | 3606489760571 | C | 89.62 | EUR | 1
Tarifa Automatización y Control Industrial | XB5FG33 | SEL.FLUSH LLAVE 455 3 POS.FIJAS 2NA | MSS 41 25 | D2 | General Purpose | 3 Industry General Purpose | CTS | MP | 3606481360618 | C | 92.84 | EUR | 1
Tarifa Automatización y Control Industrial | XB5FG33C0 | SEL.FLUSH LLAVE 455 3 POS.FIJAS 2NA COL. | MSS 41 25 | D2 | General Purpose | 3 Industry General Purpose | CTS | MP | 3606489760595 | C | 97.45 | EUR | 1
Tarifa Automatización y Control Industrial | XB5FG41 | SEL.FLUSH LLAVE 455 2 POS.FIJAS 1NA | MSS 41 25 | D2 | General Purpose | 3 Industry General Purpose | CTS | MP | 3606481360625 | C | 85.36 | EUR | 1
Tarifa Automatización y Control Industrial | XB5FG41C0 | SEL.FLUSH LLAVE 455 2 POS.FIJAS 1NA COL. | MSS 41 25 | D2 | General Purpose | 3 Industry General Purpose | CTS | MP | 3606489760618 | C | 89.62 | EUR | 1
Tarifa Automatización y Control Industrial | XB5FG61 | SEL.FLUSH LLAVE 455 2 POS.FIJAS 1NA | MSS 41 25 | D2 | General Purpose | 3 Industry General Purpose | CTS | MP | 3606481360632 | C | 102.41 | EUR | 1
Tarifa Automatización y Control Industrial | XB5FG61C0 | SEL.FLUSH LLAVE 455 2 POS.FIJAS 1NA COL. | MSS 41 25 | D2 | General Purpose | 3 Industry General Purpose | CTS | MP | 3606489760632 | C | 107.54 | EUR | 1
Tarifa Automatización y Control Industrial | XB5FGCUST01 | SEL.FLUSH LLAVE 455 2 POS.FIJAS 1NA COL. | MSS 41 25 | D2 | General Purpose | 3 Industry General Purpose | CTS | MP | 3606481821027 | C | 99.57 | EUR | 1
Tarifa Automatización y Control Industrial | XB5FJ21 | SEL.FLUSH MAN.LARGA 2 POS.FIJAS 1NA | MSS 41 25 | D2 | General Purpose | 3 Industry General Purpose | CTS | MP | 3606481360649 | C | 35.69 | EUR | 1
Tarifa Automatización y Control Industrial | XB5FJ21C0 | SEL.FLUSH MAN.LARGA 2 POS.FIJAS 1NA COL. | MSS 41 25 | D2 | General Purpose | 3 Industry General Purpose | CTS | MP | 3606489760656 | C | 37.47 | EUR | 1
Tarifa Automatización y Control Industrial | XB5FJ33 | SEL.FLUSH MAN.LARGA 3 POS.FIJAS 2NA | MSS 41 25 | D2 | General Purpose | 3 Industry General Purpose | CTS | MP | 3606481360656 | C | 43.03 | EUR | 1
Tarifa Automatización y Control Industrial | XB5FJ33C0 | SEL.FLUSH MAN.LARGA 3 POS.FIJAS 2NA COL. | MSS 41 25 | D2 | General Purpose | 3 Industry General Purpose | CTS | MP | 3606489760670 | C | 45.17 | EUR | 1
Tarifa Automatización y Control Industrial | XB5FJ53 | SEL.FLUSH MAN.LARGA 3 POS.RETORN.CEN. 2N | MSS 41 25 | D2 | General Purpose | 3 Industry General Purpose | CTS | MP | 3606481360663 | C | 52.85 | EUR | 1
Tarifa Automatización y Control Industrial | XB5FJ53C0 | SEL.FLUSH MAN.LARGA 3 POS.RETORN.CEN.2NA | MSS 41 25 | D2 | General Purpose | 3 Industry General Purpose | CTS | MP | 3606489760694 | C | 55.49 | EUR | 1
Tarifa Automatización y Control Industrial | XB5FJCUST01 | SEL.FLUSH MAN.LARGA 2 POS.FIJAS 1NA CUST | MSS 41 25 | D2 | General Purpose | 3 Industry General Purpose | CTS | MP | 3606481821034 | C | 41.05 | EUR | 1
Tarifa Automatización y Control Industrial | XB5FJCUST02 | SEL.FLUSH MAN.LARGA 2 POS.FIJAS 1NA COL. | MSS 41 25 | D2 | General Purpose | 3 Industry General Purpose | CTS | MP | 3606481821041 | C | 41.24 | EUR | 1
Tarifa Automatización y Control Industrial | XB5FJCUST03 | SEL.FLUSH MAN.LARGA 3 POS.FIJAS 2NA CUST | MSS 41 25 | D2 | General Purpose | 3 Industry General Purpose | CTS | MP | 3606481821058 | C | 49.48 | EUR | 1
Tarifa Automatización y Control Industrial | XB5FJCUST04 | SEL.FLUSH MAN.LARGA 3 POS.FIJAS 2NA COL. | MSS 41 25 | D2 | General Purpose | 3 Industry General Purpose | CTS | MP | 3606481821065 | C | 49.7 | EUR | 1
Tarifa Automatización y Control Industrial | XB5FK123B5 | SEL.FLUSH LUM.VERDE 2 POS.FIJAS 24V AC/D | MSS 41 25 | D2 | General Purpose | 3 Industry General Purpose | CTS | MP | 3606481360670 | C | 102.63 | EUR | 1
Tarifa Automatización y Control Industrial | XB5FK123B5C0 | SEL.FLUSH LUM.VERDE 2 POS.FIJAS 24VAC/DC | MSS 41 25 | D2 | General Purpose | 3 Industry General Purpose | CTS | MP | 3606489760717 | C | 107.78 | EUR | 1
Tarifa Automatización y Control Industrial | XB5FK123G5 | SEL.FLUSH LUM.VERDE 2 POS.FIJAS 120V AC | MSS 41 25 | D2 | General Purpose | 3 Industry General Purpose | CTS | MP | 3606481360687 | C | 104.57 | EUR | 1
Tarifa Automatización y Control Industrial | XB5FK123G5C0 | SEL.FLUSH LUM.VERDE 2 POS.FIJAS 120VAC 1 | MSS 41 25 | D2 | General Purpose | 3 Industry General Purpose | CTS | MP | 3606489760731 | C | 109.8 | EUR | 1
Tarifa Automatización y Control Industrial | XB5FK123M5 | SEL.FLUSH LUM.VERDE 2 POS.FIJAS 230V AC | MSS 41 25 | D2 | General Purpose | 3 Industry General Purpose | CTS | MP | 3606481360694 | C | 106.4 | EUR | 1
Tarifa Automatización y Control Industrial | XB5FK123M5C0 | SEL.FLUSH LUM.VERDE 2 POS.FIJAS 230VAC 1 | MSS 41 25 | D2 | General Purpose | 3 Industry General Purpose | CTS | MP | 3606489760755 | C | 111.71 | EUR | 1
Tarifa Automatización y Control Industrial | XB5FK124B5 | SEL.FLUSH LUM.ROJO 2 POS.FIJAS 24V AC/DC | MSS 41 25 | D2 | General Purpose | 3 Industry General Purpose | CTS | MP | 3606481360700 | C | 102.63 | EUR | 1
Tarifa Automatización y Control Industrial | XB5FK124B5C0 | SEL.FLUSH LUM.ROJO 2 POS.FIJAS 24VAC/DC | MSS 41 25 | D2 | General Purpose | 3 Industry General Purpose | CTS | MP | 3606489760779 | C | 107.78 | EUR | 1
Tarifa Automatización y Control Industrial | XB5FK124G5 | SEL.FLUSH LUM.ROJO 2 POS.FIJAS 120V AC 1 | MSS 41 25 | D2 | General Purpose | 3 Industry General Purpose | CTS | MP | 3606481360717 | C | 104.57 | EUR | 1
Tarifa Automatización y Control Industrial | XB5FK124M5 | SEL.FLUSH LUM.ROJO 2 POS.FIJAS 230V AC 1 | MSS 41 25 | D2 | General Purpose | 3 Industry General Purpose | CTS | MP | 3606481360724 | C | 106.4 | EUR | 1
Tarifa Automatización y Control Industrial | XB5FK124M5C0 | SEL.FLUSH LUM.ROJO 2 POS.FIJAS 230VAC 1N | MSS 41 25 | D2 | General Purpose | 3 Industry General Purpose | CTS | MP | 3606489760816 | C | 111.71 | EUR | 1
Tarifa Automatización y Control Industrial | XB5FK125B5 | SEL.FLUSH LUM.NARANJA 2 POS.FIJAS 24V AC | MSS 41 25 | D2 | General Purpose | 3 Industry General Purpose | CTS | MP | 3606481360731 | C | 102.63 | EUR | 1
Tarifa Automatización y Control Industrial | XB5FK125B5C0 | SEL.FLUSH LUM.NARANJA 2 POS.FIJAS 24VAC/ | MSS 41 25 | D2 | General Purpose | 3 Industry General Purpose | CTS | MP | 3606489760830 | C | 107.78 | EUR | 1
Tarifa Automatización y Control Industrial | XB5FK125G5 | SEL.FLUSH LUM.NARANJA 2 POS.FIJAS 120V A | MSS 41 25 | D2 | General Purpose | 3 Industry General Purpose | CTS | MP | 3606481360748 | C | 104.57 | EUR | 1
Tarifa Automatización y Control Industrial | XB5FK125M5 | SEL.FLUSH LUM.NARANJA 2 POS.FIJAS 230V A | MSS 41 25 | D2 | General Purpose | 3 Industry General Purpose | CTS | MP | 3606481360755 | C | 106.4 | EUR | 1
Tarifa Automatización y Control Industrial | XB5FK125M5C0 | SEL.FLUSH LUM.NARANJA 2 POS.FIJAS 230VAC | MSS 41 25 | D2 | General Purpose | 3 Industry General Purpose | CTS | MP | 3606489760878 | C | 111.71 | EUR | 1
Tarifa Automatización y Control Industrial | XB5FK133B5 | SEL.FLUSH LUM.VERDE 3 POS.FIJAS 24V AC/D | MSS 41 25 | D2 | General Purpose | 3 Industry General Purpose | CTS | MP | 3606481360762 | C | 103.55 | EUR | 1
Tarifa Automatización y Control Industrial | XB5FK133B5C0 | SEL.FLUSH LUM.VERDE 3 POS.FIJAS 24VAC/DC | MSS 41 25 | D2 | General Purpose | 3 Industry General Purpose | CTS | MP | 3606489760892 | C | 108.7 | EUR | 1
Tarifa Automatización y Control Industrial | XB5FK133G5 | SEL.FLUSH LUM.VERDE 3 POS.FIJAS 120V AC | MSS 41 25 | D2 | General Purpose | 3 Industry General Purpose | CTS | MP | 3606481360779 | C | 105.37 | EUR | 1
Tarifa Automatización y Control Industrial | XB5FK133M5 | SEL.FLUSH LUM.VERDE 3 POS.FIJAS 230V AC | MSS 41 25 | D2 | General Purpose | 3 Industry General Purpose | CTS | MP | 3606481360786 | C | 108.54 | EUR | 1
Tarifa Automatización y Control Industrial | XB5FK133M5C0 | SEL.FLUSH LUM.VERDE 3 POS.FIJAS 230VAC 1 | MSS 41 25 | D2 | General Purpose | 3 Industry General Purpose | CTS | MP | 3606489760939 | C | 113.96 | EUR | 1
Tarifa Automatización y Control Industrial | XB5FK134B5 | SEL.FLUSH LUM.ROJO 3 POS.FIJAS 24V AC/DC | MSS 41 25 | D2 | General Purpose | 3 Industry General Purpose | CTS | MP | 3606481360793 | C | 104.57 | EUR | 1
Tarifa Automatización y Control Industrial | XB5FK134G5 | SEL.FLUSH LUM.ROJO 3 POS.FIJAS 120V AC 1 | MSS 41 25 | D2 | General Purpose | 3 Industry General Purpose | CTS | MP | 3606481361745 | C | 106.4 | EUR | 1
Tarifa Automatización y Control Industrial | XB5FK134M5 | SEL.FLUSH LUM.ROJO 3 POS.FIJAS 230V AC 1 | MSS 41 25 | D2 | General Purpose | 3 Industry General Purpose | CTS | MP | 3606481360809 | C | 108.54 | EUR | 1
Tarifa Automatización y Control Industrial | XB5FK135B5 | SEL.FLUSH LUM.NARANJA 3 POS.FIJAS 24V AC | MSS 41 25 | D2 | General Purpose | 3 Industry General Purpose | CTS | MP | 3606481360816 | C | 103.55 | EUR | 1
Tarifa Automatización y Control Industrial | XB5FK135G5 | SEL.FLUSH LUM.NARANJA 3 POS.FIJAS 120V A | MSS 41 25 | D2 | General Purpose | 3 Industry General Purpose | CTS | MP | 3606481361752 | C | 106.4 | EUR | 1
Tarifa Automatización y Control Industrial | XB5FK135M5 | SEL.FLUSH LUM.NARANJA 3 POS.FIJAS 230V A | MSS 41 25 | D2 | General Purpose | 3 Industry General Purpose | CTS | MP | 3606481360823 | C | 108.54 | EUR | 1
Tarifa Automatización y Control Industrial | XB5FKCUST01 | SEL.FLUSH LUM.VERDE 2 POS.FIJAS 24V AC/D | MSS 41 25 | D2 | General Purpose | 3 Industry General Purpose | CTS | MP | 3606481821072 | C | 118.05 | EUR | 1
Tarifa Automatización y Control Industrial | XB5FKCUST02 | SEL.FLUSH LUM.VERDE 2 POS.FIJAS 24VAC/DC | MSS 41 25 | D2 | General Purpose | 3 Industry General Purpose | CTS | MP | 3606481821089 | C | 118.56 | EUR | 1
Tarifa Automatización y Control Industrial | XB5FKCUST03 | SEL.FLUSH LUM.VERDE 2 POS.FIJAS 230V AC | MSS 41 25 | D2 | General Purpose | 3 Industry General Purpose | CTS | MP | 3606481821096 | C | 122.38 | EUR | 1
Tarifa Automatización y Control Industrial | XB5FKCUST04 | SEL.FLUSH LUM.VERDE 2 POS.FIJAS 230VAC 1 | MSS 41 25 | D2 | General Purpose | 3 Industry General Purpose | CTS | MP | 3606481821102 | C | 122.9 | EUR | 1
Tarifa Automatización y Control Industrial | XB5FL42 | PULS.FLUSH ROJO SALIENTE 1NC | MSS 41 23 | D2 | General Purpose | 3 Industry General Purpose | CTS | MP | 3606481360830 | C | 28.58 | EUR | 1
Tarifa Automatización y Control Industrial | XB5FL42C0 | PULS.FLUSH SALIENTE ROJO 1NC COL.GR. | MSS 41 23 | D2 | General Purpose | 3 Industry General Purpose | CTS | MP | 3606489761073 | C | 30.02 | EUR | 1
Tarifa Automatización y Control Industrial | XB5FL4322 | PULS.FLUSH ROJO SALIENTE 1NA CON MARCAJ | MSS 41 23 | D2 | General Purpose | 3 Industry General Purpose | CTS | MP | 3606481360847 | C | 27.99 | EUR | 1
Tarifa Automatización y Control Industrial | XB5FLCUST01 | PULS.FLUSH ROJO SALIENTE 1NC CUSTO. | MSS 41 23 | D2 | General Purpose | 3 Industry General Purpose | CTS | MP | 3606481820747 | C | 32.9 | EUR | 1
Tarifa Automatización y Control Industrial | XB5FLCUST02 | PULS.FLUSH SALIENTE ROJO 1NC COL.GR.CUST | MSS 41 23 | D2 | General Purpose | 3 Industry General Purpose | CTS | MP | 3606481821119 | C | 33.03 | EUR | 1
Tarifa Automatización y Control Industrial | XB5FVB1 | PIL.FLUSH LUM.BLANCO 24V | MSS 41 21 | D2 | General Purpose | 3 Industry General Purpose | CTS | MP | 3606481360854 | C | 28.58 | EUR | 1
Tarifa Automatización y Control Industrial | XB5FVB1C0 | PIL.FLUSH LUM.BLANCO 24V COL.GR. | MSS 41 21 | D2 | General Purpose | 3 Industry General Purpose | CTS | MP | 3606489761103 | C | 30.02 | EUR | 1
Tarifa Automatización y Control Industrial | XB5FVB3 | PIL.FLUSH LUM.VERDE 24V | MSS 41 21 | D2 | General Purpose | 3 Industry General Purpose | CTS | MP | 3606481360861 | C | 28.58 | EUR | 1
Tarifa Automatización y Control Industrial | XB5FVB3C0 | PIL.FLUSH LUM.VERDE 24V COL.GR. | MSS 41 21 | D2 | General Purpose | 3 Industry General Purpose | CTS | MP | 3606489761127 | C | 30.02 | EUR | 1
Tarifa Automatización y Control Industrial | XB5FVB4 | PIL.FLUSH LUM.ROJO 24V | MSS 41 21 | D2 | General Purpose | 3 Industry General Purpose | CTS | MP | 3606481360878 | C | 28.58 | EUR | 1
Tarifa Automatización y Control Industrial | XB5FVB4C0 | PIL.FLUSH LUM.ROJO 24V COL.GR. | MSS 41 21 | D2 | General Purpose | 3 Industry General Purpose | CTS | MP | 3606489761141 | C | 30.02 | EUR | 1
Tarifa Automatización y Control Industrial | XB5FVB5 | PIL.FLUSH LUM.NARANJA 24V | MSS 41 21 | D2 | General Purpose | 3 Industry General Purpose | CTS | MP | 3606481360885 | C | 28.58 | EUR | 1
Tarifa Automatización y Control Industrial | XB5FVB5C0 | PIL.FLUSH LUM.NARANJA 24V COL.GR. | MSS 41 21 | D2 | General Purpose | 3 Industry General Purpose | CTS | MP | 3606489761165 | C | 30.02 | EUR | 1
Tarifa Automatización y Control Industrial | XB5FVB6 | PIL.FLUSH LUM.AZUL 24V | MSS 41 21 | D2 | General Purpose | 3 Industry General Purpose | CTS | MP | 3606481360892 | C | 28.58 | EUR | 1
Tarifa Automatización y Control Industrial | XB5FVB6C0 | PIL.FLUSH LUM.AZUL 24V COL.GR. | MSS 41 21 | D2 | General Purpose | 3 Industry General Purpose | CTS | MP | 3606489761189 | C | 30.02 | EUR | 1
Tarifa Automatización y Control Industrial | XB5FVCUST01 | PIL.FLUSH LUM.BLANCO 24V CUSTO. | MSS 41 21 | D2 | General Purpose | 3 Industry General Purpose | CTS | MP | 3606481821126 | C | 32.9 | EUR | 1
Tarifa Automatización y Control Industrial | XB5FVCUST02 | PIL.FLUSH LUM.BLANCO 24V COL.GR.CUSTO. | MSS 41 21 | D2 | General Purpose | 3 Industry General Purpose | CTS | MP | 3606481821133 | C | 33.03 | EUR | 1
Tarifa Automatización y Control Industrial | XB5FVCUST03 | PIL.FLUSH LUM.BLANCO 110-120V COL.GR.CUS | MSS 41 21 | D2 | General Purpose | 3 Industry General Purpose | CTS | MP | 3606481821140 | C | 35.01 | EUR | 1
Tarifa Automatización y Control Industrial | XB5FVCUST04 | PIL.FLUSH LUM.BLANCO 230-240V CUSTO. | MSS 41 21 | D2 | General Purpose | 3 Industry General Purpose | CTS | MP | 3606481821171 | C | 50.47 | EUR | 1
Tarifa Automatización y Control Industrial | XB5FVCUST05 | PIL.FLUSH LUM.BLANCO 230-240V COL.GR.CUS | MSS 41 21 | D2 | General Purpose | 3 Industry General Purpose | CTS | MP | 3606481821188 | C | 50.7 | EUR | 1
Tarifa Automatización y Control Industrial | XB5FVG1 | PIL.FLUSH LUM.BLANCO 110-120V | MSS 41 21 | D2 | General Purpose | 3 Industry General Purpose | CTS | MP | 3606481360908 | C | 30.33 | EUR | 1
Tarifa Automatización y Control Industrial | XB5FVG1C0 | PIL.FLUSH LUM.BLANCO 110-120V COL.GR. | MSS 41 21 | D2 | General Purpose | 3 Industry General Purpose | CTS | MP | 3606489761202 | C | 31.87 | EUR | 1
Tarifa Automatización y Control Industrial | XB5FVG3 | PIL.FLUSH LUM.VERDE 110-120V | MSS 41 21 | D2 | General Purpose | 3 Industry General Purpose | CTS | MP | 3606481360915 | C | 30.33 | EUR | 1
Tarifa Automatización y Control Industrial | XB5FVG3C0 | PIL.FLUSH LUM.VERDE 110-120V COL.GR. | MSS 41 21 | D2 | General Purpose | 3 Industry General Purpose | CTS | MP | 3606489761226 | C | 31.87 | EUR | 1
Tarifa Automatización y Control Industrial | XB5FVG4 | PIL.FLUSH LUM.ROJO 110-120V | MSS 41 21 | D2 | General Purpose | 3 Industry General Purpose | CTS | MP | 3606481360922 | C | 30.33 | EUR | 1
Tarifa Automatización y Control Industrial | XB5FVG4C0 | PIL.FLUSH LUM.ROJO 110-120V COL.GR. | MSS 41 21 | D2 | General Purpose | 3 Industry General Purpose | CTS | MP | 3606489761240 | C | 31.87 | EUR | 1
Tarifa Automatización y Control Industrial | XB5FVG5 | PIL.FLUSH LUM.NARANJA 110-120V | MSS 41 21 | D2 | General Purpose | 3 Industry General Purpose | CTS | MP | 3606481360939 | C | 30.33 | EUR | 1
Tarifa Automatización y Control Industrial | XB5FVG5C0 | PIL.FLUSH LUM.NARANJA 110-120V COL.GR. | MSS 41 21 | D2 | General Purpose | 3 Industry General Purpose | CTS | MP | 3606489761264 | C | 31.87 | EUR | 1
Tarifa Automatización y Control Industrial | XB5FVG6 | PIL.FLUSH LUM.AZUL 110-120V | MSS 41 21 | D2 | General Purpose | 3 Industry General Purpose | CTS | MP | 3606481360946 | C | 30.33 | EUR | 1
Tarifa Automatización y Control Industrial | XB5FVG6C0 | PIL.FLUSH LUM.AZUL 110-120V COL.GR. | MSS 41 21 | D2 | General Purpose | 3 Industry General Purpose | CTS | MP | 3606489761288 | C | 31.87 | EUR | 1
Tarifa Automatización y Control Industrial | XB5FVM1 | PIL.FLUSH LUM.BLANCO 230-240V | MSS 41 21 | D2 | General Purpose | 3 Industry General Purpose | CTS | MP | 3606481360953 | C | 43.9 | EUR | 1
Tarifa Automatización y Control Industrial | XB5FVM1C0 | PIL.FLUSH LUM.BLANCO 230-240V COL.GR. | MSS 41 21 | D2 | General Purpose | 3 Industry General Purpose | CTS | MP | 3606489761301 | C | 46.11 | EUR | 1
Tarifa Automatización y Control Industrial | XB5FVM3 | PIL.FLUSH LUM.VERDE 230-240V | MSS 41 21 | D2 | General Purpose | 3 Industry General Purpose | CTS | MP | 3606481360960 | C | 43.9 | EUR | 1
Tarifa Automatización y Control Industrial | XB5FVM3C0 | PIL.FLUSH LUM.VERDE 230-240V COL.GR. | MSS 41 21 | D2 | General Purpose | 3 Industry General Purpose | CTS | MP | 3606489761325 | C | 46.11 | EUR | 1
Tarifa Automatización y Control Industrial | XB5FVM4 | PIL.FLUSH LUM.ROJO 230-240V | MSS 41 21 | D2 | General Purpose | 3 Industry General Purpose | CTS | MP | 3606481360977 | C | 43.9 | EUR | 1
Tarifa Automatización y Control Industrial | XB5FVM4C0 | PIL.FLUSH LUM.ROJO 230-240V COL.GR. | MSS 41 21 | D2 | General Purpose | 3 Industry General Purpose | CTS | MP | 3606489761349 | C | 46.11 | EUR | 1
Tarifa Automatización y Control Industrial | XB5FVM5 | PIL.FLUSH LUM.NARANJA 230-240V | MSS 41 21 | D2 | General Purpose | 3 Industry General Purpose | CTS | MP | 3606481360984 | C | 43.9 | EUR | 1
Tarifa Automatización y Control Industrial | XB5FVM5C0 | PIL.FLUSH LUM.NARANJA 230-240V COL.GR. | MSS 41 21 | D2 | General Purpose | 3 Industry General Purpose | CTS | MP | 3606489761363 | C | 46.11 | EUR | 1
Tarifa Automatización y Control Industrial | XB5FVM6 | PIL.FLUSH LUM.AZUL 230-240V | MSS 41 21 | D2 | General Purpose | 3 Industry General Purpose | CTS | MP | 3606481360991 | C | 43.9 | EUR | 1
Tarifa Automatización y Control Industrial | XB5FVM6C0 | PIL.FLUSH LUM.AZUL 230-240V COL.GR. | MSS 41 21 | D2 | General Purpose | 3 Industry General Purpose | CTS | MP | 3606489761387 | C | 46.11 | EUR | 1
Tarifa Automatización y Control Industrial | XB5FW31B5 | PULS.FLUSH LUM.BLANCO LED 24V AC 1NA 1NC | MSS 41 23 | D2 | General Purpose | 3 Industry General Purpose | CTS | MP | 3606481361004 | C | 57.63 | EUR | 1
Tarifa Automatización y Control Industrial | XB5FW31B5C0 | PULS.FLUSH LUM.BL. LED 24VAC 1NA1NC COL. | MSS 41 23 | D2 | General Purpose | 3 Industry General Purpose | CTS | MP | 3606489761400 | C | 60.51 | EUR | 1
Tarifa Automatización y Control Industrial | XB5FW31G5 | PULS.FLUSH LUM.BLANCO LED 120V AC 1NA 1N | MSS 41 23 | D2 | General Purpose | 3 Industry General Purpose | CTS | MP | 3606481361011 | C | 59.5 | EUR | 1
Tarifa Automatización y Control Industrial | XB5FW31G5C0 | PULS.FLUSH LUM.BLANCO LED 120VAC 1NA1NC | MSS 41 23 | D2 | General Purpose | 3 Industry General Purpose | CTS | MP | 3606489761424 | C | 62.49 | EUR | 1
Tarifa Automatización y Control Industrial | XB5FW31M5 | PULS.FLUSH LUM.BLANCO LED 230V AC 1NA 1N | MSS 41 23 | D2 | General Purpose | 3 Industry General Purpose | CTS | MP | 3606481361028 | C | 61.48 | EUR | 1
Tarifa Automatización y Control Industrial | XB5FW31M5C0 | PULS.FLUSH LUM.BLANCO LED 230VAC 1NA1NC | MSS 41 23 | D2 | General Purpose | 3 Industry General Purpose | CTS | MP | 3606489761448 | C | 64.55 | EUR | 1
Tarifa Automatización y Control Industrial | XB5FW33B5 | PULS.FLUSH LUM.VERDE LED 24V AC 1NA 1NC | MSS 41 23 | D2 | General Purpose | 3 Industry General Purpose | CTS | MP | 3606481361035 | C | 57.63 | EUR | 1
Tarifa Automatización y Control Industrial | XB5FW33B5C0 | PULS.FLUSH LUM.VERDE LED 24VAC 1NA1NC CO | MSS 41 23 | D2 | General Purpose | 3 Industry General Purpose | CTS | MP | 3606489761462 | C | 60.51 | EUR | 1
Tarifa Automatización y Control Industrial | XB5FW33G5 | PULS.FLUSH LUM.VERDE LED 120V AC 1NA 1NC | MSS 41 23 | D2 | General Purpose | 3 Industry General Purpose | CTS | MP | 3606481361042 | C | 59.5 | EUR | 1
Tarifa Automatización y Control Industrial | XB5FW33G5C0 | PULS.FLUSH LUM.VERDE LED 120VAC 1NA1NC C | MSS 41 23 | D2 | General Purpose | 3 Industry General Purpose | CTS | MP | 3606489761486 | C | 62.49 | EUR | 1
Tarifa Automatización y Control Industrial | XB5FW33M5 | PULS.FLUSH LUM.VERDE LED 230V AC 1NA 1NC | MSS 41 23 | D2 | General Purpose | 3 Industry General Purpose | CTS | MP | 3606481361059 | C | 61.48 | EUR | 1
Tarifa Automatización y Control Industrial | XB5FW33M5C0 | PULS.FLUSH LUM.VERDE LED 230VAC 1NA1NC C | MSS 41 23 | D2 | General Purpose | 3 Industry General Purpose | CTS | MP | 3606489761509 | C | 64.55 | EUR | 1
Tarifa Automatización y Control Industrial | XB5FW34B5 | PULS.FLUSH LUM.ROJO LED 24V AC 1NA 1NC | MSS 41 23 | D2 | General Purpose | 3 Industry General Purpose | CTS | MP | 3606481361066 | C | 57.63 | EUR | 1
Tarifa Automatización y Control Industrial | XB5FW34B5C0 | PULS.FLUSH LUM.ROJO LED 24VAC 1NA1NC COL | MSS 41 23 | D2 | General Purpose | 3 Industry General Purpose | CTS | MP | 3606489761523 | C | 60.51 | EUR | 1
Tarifa Automatización y Control Industrial | XB5FW34G5 | PULS.FLUSH LUM.ROJO LED 120V AC 1NA 1NC | MSS 41 23 | D2 | General Purpose | 3 Industry General Purpose | CTS | MP | 3606481361073 | C | 59.5 | EUR | 1
Tarifa Automatización y Control Industrial | XB5FW34G5C0 | PULS.FLUSH LUM.ROJO LED 120VAC 1NA1NC CO | MSS 41 23 | D2 | General Purpose | 3 Industry General Purpose | CTS | MP | 3606489761547 | C | 62.49 | EUR | 1
Tarifa Automatización y Control Industrial | XB5FW34M5 | PULS.FLUSH LUM.ROJO LED 230V AC 1NA 1NC | MSS 41 23 | D2 | General Purpose | 3 Industry General Purpose | CTS | MP | 3606481361080 | C | 61.48 | EUR | 1
Tarifa Automatización y Control Industrial | XB5FW34M5C0 | PULS.FLUSH LUM.ROJO LED 230VAC 1NA1NC CO | MSS 41 23 | D2 | General Purpose | 3 Industry General Purpose | CTS | MP | 3606489761561 | C | 64.55 | EUR | 1
Tarifa Automatización y Control Industrial | XB5FW35B5 | PULS.FLUSH LUM.NARANJA LED 24V AC 1NA 1N | MSS 41 23 | D2 | General Purpose | 3 Industry General Purpose | CTS | MP | 3606481361097 | C | 57.63 | EUR | 1
Tarifa Automatización y Control Industrial | XB5FW35B5C0 | PULS.FLUSH LUM.NARANJA LED 24VAC 1NA1NC | MSS 41 23 | D2 | General Purpose | 3 Industry General Purpose | CTS | MP | 3606489761585 | C | 60.51 | EUR | 1
Tarifa Automatización y Control Industrial | XB5FW35G5 | PULS.FLUSH LUM.NARANJA LED 120V AC 1NA 1 | MSS 41 23 | D2 | General Purpose | 3 Industry General Purpose | CTS | MP | 3606481361103 | C | 59.5 | EUR | 1
Tarifa Automatización y Control Industrial | XB5FW35G5C0 | PULS.FLUSH LUM.NARANJA LED 120VAC 1NA1NC | MSS 41 23 | D2 | General Purpose | 3 Industry General Purpose | CTS | MP | 3606489761608 | C | 62.49 | EUR | 1
Tarifa Automatización y Control Industrial | XB5FW35M5 | PULS.FLUSH LUM.NARANJA LED 230V AC 1NA 1 | MSS 41 23 | D2 | General Purpose | 3 Industry General Purpose | CTS | MP | 3606481361110 | C | 61.48 | EUR | 1
Tarifa Automatización y Control Industrial | XB5FW35M5C0 | PULS.FLUSH LUM.NARANJA LED 230VAC 1NA1NC | MSS 41 23 | D2 | General Purpose | 3 Industry General Purpose | CTS | MP | 3606489761622 | C | 64.55 | EUR | 1
Tarifa Automatización y Control Industrial | XB5FW36B5 | PULS.FLUSH LUM.AZUL LED 24V AC 1NA 1NC | MSS 41 23 | D2 | General Purpose | 3 Industry General Purpose | CTS | MP | 3606481361127 | C | 57.63 | EUR | 1
Tarifa Automatización y Control Industrial | XB5FW36B5C0 | PULS.FLUSH LUM.AZUL LED 24VAC 1NA1NC COL | MSS 41 23 | D2 | General Purpose | 3 Industry General Purpose | CTS | MP | 3606489761646 | C | 60.51 | EUR | 1
Tarifa Automatización y Control Industrial | XB5FW36G5 | PULS.FLUSH LUM.AZUL LED 120V AC 1NA 1NC | MSS 41 23 | D2 | General Purpose | 3 Industry General Purpose | CTS | MP | 3606481361134 | C | 59.5 | EUR | 1
Tarifa Automatización y Control Industrial | XB5FW36G5C0 | PULS.FLUSH LUM.AZUL LED 120VAC 1NA1NC CO | MSS 41 23 | D2 | General Purpose | 3 Industry General Purpose | CTS | MP | 3606489761660 | C | 62.49 | EUR | 1
Tarifa Automatización y Control Industrial | XB5FW36M5 | PULS.FLUSH LUM.AZUL LED 230V AC 1NA 1NC | MSS 41 23 | D2 | General Purpose | 3 Industry General Purpose | CTS | MP | 3606481361141 | C | 61.48 | EUR | 1
Tarifa Automatización y Control Industrial | XB5FW36M5C0 | PULS.FLUSH LUM.AZUL LED 230VAC 1NA1NC CO | MSS 41 23 | D2 | General Purpose | 3 Industry General Purpose | CTS | MP | 3606489761684 | C | 64.55 | EUR | 1
Tarifa Automatización y Control Industrial | XB5FWCUST01 | PULS.FLUSH LUM.BLANCO LED 24V AC 1NA 1NC | MSS 41 23 | D2 | General Purpose | 3 Industry General Purpose | CTS | MP | 3606481821195 | C | 66.27 | EUR | 1
Tarifa Automatización y Control Industrial | XB5FWCUST02 | PULS.FLUSH LUM.BL. LED 24VAC 1NA1NC COL. | MSS 41 23 | D2 | General Purpose | 3 Industry General Purpose | CTS | MP | 3606481821201 | C | 66.57 | EUR | 1
Tarifa Automatización y Control Industrial | XB5FWCUST03 | PULS.FLUSH LUM.BLANCO LED 230V AC 1NA 1N | MSS 41 23 | D2 | General Purpose | 3 Industry General Purpose | CTS | MP | 3606481821218 | C | 70.69 | EUR | 1
Tarifa Automatización y Control Industrial | XB5FWCUST04 | PULS.FLUSH LUM.BLANCO LED 230VAC 1NA1NC | MSS 41 23 | D2 | General Purpose | 3 Industry General Purpose | CTS | MP | 3606481821225 | C | 70.99 | EUR | 1
Tarifa Automatización y Control Industrial | XB5KS2B4 | ZUMBADOR LUM.ROJO CONT. ・INT.24V AC/DC | MSS 41 38 | D2 | General Purpose | 3 Industry General Purpose | CTS | MP | 3606481352439 | A | 122.05 | EUR | 1
Tarifa Automatización y Control Industrial | XB5KS2B8 | ZUMBADOR LUM.AMAR.CONT. ・INT.24V AC/DC | MSS 41 38 | D2 | General Purpose | 3 Industry General Purpose | CTS | MP | 3606481352460 | B | 122.05 | EUR | 1
Tarifa Automatización y Control Industrial | XB5KS2G4 | ZUMBADOR LUM.ROJO CONT. ・INT.110/120V A | MSS 41 38 | D2 | General Purpose | 3 Industry General Purpose | CTS | MP | 3606481352446 | B | 144.37 | EUR | 1
Tarifa Automatización y Control Industrial | XB5KS2G8 | ZUMBADOR LUM.AMAR.CONT. ・INT.110/120V A | MSS 41 38 | D2 | General Purpose | 3 Industry General Purpose | CTS | MP | 3606481352477 | B | 144.37 | EUR | 1
Tarifa Automatización y Control Industrial | XB5KS2M4 | ZUMBADOR LUM.ROJO CONT. ・INT.230/240V A | MSS 41 38 | D2 | General Purpose | 3 Industry General Purpose | CTS | MP | 3606481352453 | B | 131.26 | EUR | 1
Tarifa Automatización y Control Industrial | XB5KS2M8 | ZUMBADOR LUM.AMAR.CONT. ・INT.230/240V A | MSS 41 38 | D2 | General Purpose | 3 Industry General Purpose | CTS | MP | 3606481352484 | B | 131.26 | EUR | 1
Tarifa Automatización y Control Industrial | XB5KSB | ELEMENTO SONORO (24 V AC/DC) | MSS 41 38 | D2 | General Purpose | 3 Industry General Purpose | CTS | MP | 3389110102666 | A | 111.56 | EUR | 1
Tarifa Automatización y Control Industrial | XB5KSG | ELEM.SONORO 75DB 120VCA | MSS 41 38 | D2 | General Purpose | 3 Industry General Purpose | CTS | MP | 3389110102680 | C | 132.57 | EUR | 1
Tarifa Automatización y Control Industrial | XB5KSM | ELEM SONORO 75DB 230VCA | MSS 41 38 | D2 | General Purpose | 3 Industry General Purpose | CTS | MP | 3389110102697 | A | 118.13 | EUR | 1
Tarifa Automatización y Control Industrial | XB5PRJ45 | PUERTO RJ45 CONEXIÓN ETHERNET | MSS 41 42 | D2 | General Purpose | 3 Industry General Purpose | CTS | MP | 3606481194213 | A | 55.42 | EUR | 1
Tarifa Automatización y Control Industrial | XB5PUSB3 | PUERTO USB 3.0 | MSS 41 42 | D2 | General Purpose | 3 Industry General Purpose | CTS | MP | 3606481194206 | A | 55.42 | EUR | 1
Tarifa Automatización y Control Industrial | XB5RFA02 | Pack XB5R 22mm programable - 2 rel? AC | MSS 60 00 | D2 | General Purpose | 3 Industry General Purpose | CTS | MP | 3606480334450 | C | 468.24 | EUR | 1
Tarifa Automatización y Control Industrial | XB5RFB01 | Pack XB5R 22mm no-programable - rel・24V | MSS 60 00 | D2 | General Purpose | 3 Industry General Purpose | CTS | MP | 3606480334443 | C | 225.26 | EUR | 1
Tarifa Automatización y Control Industrial | XB5RMA04 | Pack XB5R programable en caja - 2 rel? | MSS 60 00 | D2 | General Purpose | 3 Industry General Purpose | CTS | MP | 3606480334474 | B | 538.39 | EUR | 1
Tarifa Automatización y Control Industrial | XB5RMB03 | Pack XB5R no-programable en caja - rele | MSS 60 00 | D2 | General Purpose | 3 Industry General Purpose | CTS | MP | 3606480334467 | B | 312.21 | EUR | 1
Tarifa Automatización y Control Industrial | XB5RP1US2 | INTERR.TIRÓN POR CABLE CON SOPORTE UNIVE | MSS 60 01 | D2 | General Purpose | 3 Industry General Purpose | CTS | MP | 3606481202062 | C | 194.5 | EUR | 1
Tarifa Automatización y Control Industrial | XB5S6B2L2 | LECTOR BIOMETRICO BISTABLE PNP (RGPD) | MSS 70 01 | D2 | General Purpose | 3 Industry General Purpose | CTS | MP | 3606489824907 | C | 766.32 | EUR | 1
Tarifa Automatización y Control Industrial | XB5S6B2M12 | LECTOR BIOMETRICO BISTABLE PNP M12 (RGPD | MSS 70 01 | D2 | General Purpose | 3 Industry General Purpose | CTS | MP | 3606489824914 | C | 783.37 | EUR | 1
Tarifa Automatización y Control Industrial | XB5S7B2L2 | LECTOR BIOMETRICO MONOESTABLE PNP (RGPD) | MSS 70 01 | D2 | General Purpose | 3 Industry General Purpose | CTS | MP | 3606489824921 | C | 817.42 | EUR | 1
Tarifa Automatización y Control Industrial | XB5S7B2M12 | LECTOR BIOMETRICO MONOESTABLE PNP M12 (R | MSS 70 01 | D2 | General Purpose | 3 Industry General Purpose | CTS | MP | 3606489824938 | C | 834.44 | EUR | 1
Tarifa Automatización y Control Industrial | XB5S8B2L2 | LECTOR BIOMETRICO BISTABLE USB PNP (RGPD | MSS 70 01 | D2 | General Purpose | 3 Industry General Purpose | CTS | MP | 3606489915490 | C | 834.44 | EUR | 1
Tarifa Automatización y Control Industrial | XB5S8B2M12 | LECTOR BIOMETRICO BISTABLE USB PNP M12 ( | MSS 70 01 | D2 | General Purpose | 3 Industry General Purpose | CTS | MP | 3606489915506 | C | 851.49 | EUR | 1
Tarifa Automatización y Control Industrial | XB5S9B2L2 | LECTOR BIOMETRICO MONOESTABLE USB PNP (R | MSS 70 01 | D2 | General Purpose | 3 Industry General Purpose | CTS | MP | 3606489915513 | C | 1106.93 | EUR | 1
Tarifa Automatización y Control Industrial | XB5S9B2M12 | LECTOR BIOMETRICO MONOESTABLE USB PNP M1 | MSS 70 01 | D2 | General Purpose | 3 Industry General Purpose | CTS | MP | 3606489915520 | C | 1123.95 | EUR | 1
Tarifa Automatización y Control Industrial | XB6AA15B | PULS.RASANTE NA+NC BLANCO | MSS 45 03 | D2 | General Purpose | 3 Industry General Purpose | CTS | MP | 3389110764222 | C | 30.1 | EUR | 1
Tarifa Automatización y Control Industrial | XB6AA25B | PULS.RASANTE NA+NC NEGRO | MSS 45 03 | D2 | General Purpose | 3 Industry General Purpose | CTS | MP | 3389110764406 | B | 26.33 | EUR | 1
Tarifa Automatización y Control Industrial | XB6AA31B | PULS.RASANTE NA VERDE | MSS 45 03 | D2 | General Purpose | 3 Industry General Purpose | CTS | MP | 3389110764253 | A | 23.65 | EUR | 1
Tarifa Automatización y Control Industrial | XB6AA35B | PULS.RASANTE NA CON NC VERDE | MSS 45 03 | D2 | General Purpose | 3 Industry General Purpose | CTS | MP | 3389110764284 | B | 25.37 | EUR | 1
Tarifa Automatización y Control Industrial | XB6AA42B | PULS.RASANTE NC ROJO | MSS 45 03 | D2 | General Purpose | 3 Industry General Purpose | CTS | MP | 3389110764314 | B | 23.65 | EUR | 1
Tarifa Automatización y Control Industrial | XB6AA45B | PULS.RASANTE NA CON NC ROJO | MSS 45 03 | D2 | General Purpose | 3 Industry General Purpose | CTS | MP | 3389110764345 | B | 25.37 | EUR | 1
Tarifa Automatización y Control Industrial | XB6AD221B | SELECTOR 2POS.NA MAN.CORTA | MSS 45 05 | D2 | General Purpose | 3 Industry General Purpose | CTS | MP | 3389110764550 | B | 29.58 | EUR | 1
Tarifa Automatización y Control Industrial | XB6AD225B | SELECTOR 2POS."NA+NC" MAN.CORTA | MSS 45 05 | D2 | General Purpose | 3 Industry General Purpose | CTS | MP | 3389110764581 | B | 31.39 | EUR | 1
Tarifa Automatización y Control Industrial | XB6AE3B5B | PULS.LUM.SAL.NA CON NC VERDE | MSS 45 03 | D2 | General Purpose | 3 Industry General Purpose | CTS | MP | 3389110764109 | B | 50.82 | EUR | 1
Tarifa Automatización y Control Industrial | XB6AF1B5B | PULS.LUM.RAS."NA+NC" BLANCO | MSS 45 03 | D2 | General Purpose | 3 Industry General Purpose | CTS | MP | 3389110763898 | C | 49.98 | EUR | 1
Tarifa Automatización y Control Industrial | XB6AF3B1B | PULS.LUM.RAS.NA VERDE | MSS 45 03 | D2 | General Purpose | 3 Industry General Purpose | CTS | MP | 3389110763928 | B | 48.24 | EUR | 1
Tarifa Automatización y Control Industrial | XB6AF3B5B | PULS.LUM.RAS."NA+NC" VERDE | MSS 45 03 | D2 | General Purpose | 3 Industry General Purpose | CTS | MP | 3389110763959 | C | 49.98 | EUR | 1
Tarifa Automatización y Control Industrial | XB6AGC5B | SEL.LLAVE 200 2 POS.FIJAS 1NA1NC | MSS 45 05 | D2 | General Purpose | 3 Industry General Purpose | CTS | MP | 3389110764642 | A | 84.08 | EUR | 1
Tarifa Automatización y Control Industrial | XB6AGH5B | SEL.LLAVE 200 3 POS.FIJAS 1NA1NC | MSS 45 05 | D2 | General Purpose | 3 Industry General Purpose | CTS | MP | 3389110764673 | B | 84.08 | EUR | 1
Tarifa Automatización y Control Industrial | XB6AS8349B | PULS.SETA PARADA EMERG.C FRAUDES | MSS 45 07 | D2 | General Purpose | 3 Industry General Purpose | CTS | MP | 3389110071542 | A | 70.84 | EUR | 1
Tarifa Automatización y Control Industrial | XB6AS9349B | PULS.SETA PARADA EMERG.C FRAUDES | MSS 45 07 | D2 | General Purpose | 3 Industry General Purpose | CTS | MP | 3389110071535 | B | 91.36 | EUR | 1
Tarifa Automatización y Control Industrial | XB6AV1BB | PILOTO LUM. LED BLANCO | MSS 45 01 | D2 | General Purpose | 3 Industry General Purpose | CTS | MP | 3389110764437 | B | 23.76 | EUR | 1
Tarifa Automatización y Control Industrial | XB6AV3BB | PILOTO LUM. LED VERDE | MSS 45 01 | D2 | General Purpose | 3 Industry General Purpose | CTS | MP | 3389110764468 | B | 23.76 | EUR | 1
Tarifa Automatización y Control Industrial | XB6AV4BB | PILOTO LUM. LED ROJO | MSS 45 01 | D2 | General Purpose | 3 Industry General Purpose | CTS | MP | 3389110764499 | C | 23.76 | EUR | 1
Tarifa Automatización y Control Industrial | XB6AV5BB | PILOTO LUM. LED AMARILLO | MSS 45 01 | D2 | General Purpose | 3 Industry General Purpose | CTS | MP | 3389110764529 | B | 23.76 | EUR | 1
Tarifa Automatización y Control Industrial | XB6AW1B1B | PULS.LUM.RAS.NA BLANCO | MSS 45 03 | D2 | General Purpose | 3 Industry General Purpose | CTS | MP | 3389110763706 | B | 48.24 | EUR | 1
Tarifa Automatización y Control Industrial | XB6AW1B5B | PULS.LUM.RAS.NA CON NC BLANCO | MSS 45 03 | D2 | General Purpose | 3 Industry General Purpose | CTS | MP | 3389110763737 | B | 49.98 | EUR | 1
Tarifa Automatización y Control Industrial | XB6AW3B1B | PULS.LUM.RAS.NA VERDE | MSS 45 03 | D2 | General Purpose | 3 Industry General Purpose | CTS | MP | 3389110763768 | B | 48.24 | EUR | 1
Tarifa Automatización y Control Industrial | XB6AW3B5B | PULS.LUM.RAS.NA CON NC VERDE | MSS 45 03 | D2 | General Purpose | 3 Industry General Purpose | CTS | MP | 3389110763799 | B | 49.98 | EUR | 1
Tarifa Automatización y Control Industrial | XB6AW4B2B | PULS.LUM.RAS.NC ROJO | MSS 45 03 | D2 | General Purpose | 3 Industry General Purpose | CTS | MP | 3389110763829 | B | 48.24 | EUR | 1
Tarifa Automatización y Control Industrial | XB6AW4B5B | PULS.LUM.RAS.NA CON NC ROJO | MSS 45 03 | D2 | General Purpose | 3 Industry General Purpose | CTS | MP | 3389110763850 | B | 49.98 | EUR | 1
Tarifa Automatización y Control Industrial | XB6CA11B | PULS.RASANTE NA BLANCO | MSS 45 03 | D2 | General Purpose | 3 Industry General Purpose | CTS | MP | 3389110764208 | B | 23.65 | EUR | 1
Tarifa Automatización y Control Industrial | XB6CA25B | PULS.RASANTE "NA+NC" NEGRO | MSS 45 03 | D2 | General Purpose | 3 Industry General Purpose | CTS | MP | 3389110764413 | B | 25.37 | EUR | 1
Tarifa Automatización y Control Industrial | XB6CA45B | PULS.RASANTE NA CON NC ROJO | MSS 45 03 | D2 | General Purpose | 3 Industry General Purpose | CTS | MP | 3389110764352 | B | 25.37 | EUR | 1
Tarifa Automatización y Control Industrial | XB6CD225B | SELECTOR 2POS.NA CON NC MAN.CORTA | MSS 45 05 | D2 | General Purpose | 3 Industry General Purpose | CTS | MP | 3389110764598 | B | 31.39 | EUR | 1
Tarifa Automatización y Control Industrial | XB6CD235B | SELECTOR 3POS.NA CON NC MAN.CORTA | MSS 45 05 | D2 | General Purpose | 3 Industry General Purpose | CTS | MP | 3389110764628 | B | 31.44 | EUR | 1
Tarifa Automatización y Control Industrial | XB6CE1B5B | PULS.LUM.RAS."NA+NC" BLANCO | MSS 45 03 | D2 | General Purpose | 3 Industry General Purpose | CTS | MP | 3389110764055 | C | 50.82 | EUR | 1
Tarifa Automatización y Control Industrial | XB6CF1B5B | PULS.LUM.RAS.NA CON NC BLANCO | MSS 45 03 | D2 | General Purpose | 3 Industry General Purpose | CTS | MP | 3389110763904 | B | 49.98 | EUR | 1
Tarifa Automatización y Control Industrial | XB6CF3B1B | PULS.LUM.RAS.NA VERDE | MSS 45 03 | D2 | General Purpose | 3 Industry General Purpose | CTS | MP | 3389110763935 | B | 48.24 | EUR | 1
Tarifa Automatización y Control Industrial | XB6CF3B5B | PULS.LUM.RAS.NA CON NC VERDE | MSS 45 03 | D2 | General Purpose | 3 Industry General Purpose | CTS | MP | 3389110763966 | B | 49.98 | EUR | 1
Tarifa Automatización y Control Industrial | XB6CGC5B | SELECTOR 2POS."NA+NC" MAN.LLAVE | MSS 45 05 | D2 | General Purpose | 3 Industry General Purpose | CTS | MP | 3389110764659 | B | 83.94 | EUR | 1
Tarifa Automatización y Control Industrial | XB6CGH5B | SELECTOR 3POS."NA+NC" MAN.LLAVE | MSS 45 05 | D2 | General Purpose | 3 Industry General Purpose | CTS | MP | 3389110764680 | C | 84.08 | EUR | 1
Tarifa Automatización y Control Industrial | XB6CV1BB | PILOTO LUM. LED BLANCO | MSS 45 01 | D2 | General Purpose | 3 Industry General Purpose | CTS | MP | 3389110764444 | B | 23.76 | EUR | 1
Tarifa Automatización y Control Industrial | XB6CV3BB | PILOTO LUM. LED VERDE | MSS 45 01 | D2 | General Purpose | 3 Industry General Purpose | CTS | MP | 3389110764475 | B | 23.76 | EUR | 1
Tarifa Automatización y Control Industrial | XB6CV4BB | PILOTO LUM. LED ROJO | MSS 45 01 | D2 | General Purpose | 3 Industry General Purpose | CTS | MP | 3389110764505 | B | 23.76 | EUR | 1
Tarifa Automatización y Control Industrial | XB6CV5BB | PILOTO LUM. LED AMARILLO | MSS 45 01 | D2 | General Purpose | 3 Industry General Purpose | CTS | MP | 3389110764536 | B | 23.76 | EUR | 1
Tarifa Automatización y Control Industrial | XB6CW1B1B | PULS.LUM.RAS.NA BLANCO | MSS 45 03 | D2 | General Purpose | 3 Industry General Purpose | CTS | MP | 3389110763713 | B | 48.24 | EUR | 1
Tarifa Automatización y Control Industrial | XB6CW1B5B | PULS.LUM.RAS.NA CON NC BLANCO | MSS 45 03 | D2 | General Purpose | 3 Industry General Purpose | CTS | MP | 3389110763744 | B | 49.98 | EUR | 1
Tarifa Automatización y Control Industrial | XB6CW3B1B | PULS.LUM.RAS.NA VERDE | MSS 45 03 | D2 | General Purpose | 3 Industry General Purpose | CTS | MP | 3389110763775 | B | 48.24 | EUR | 1
Tarifa Automatización y Control Industrial | XB6CW3B5B | PULS.LUM.RAS."NA+NC" VERDE | MSS 45 03 | D2 | General Purpose | 3 Industry General Purpose | CTS | MP | 3389110763805 | B | 49.98 | EUR | 1
Tarifa Automatización y Control Industrial | XB6CW4B2B | PULS.LUM.RAS.NC ROJO | MSS 45 03 | D2 | General Purpose | 3 Industry General Purpose | CTS | MP | 3389110763836 | B | 48.24 | EUR | 1
Tarifa Automatización y Control Industrial | XB6CW4B5B | PULS.LUM.RAS."NA+NC" ROJO | MSS 45 03 | D2 | General Purpose | 3 Industry General Purpose | CTS | MP | 3389110763874 | B | 49.98 | EUR | 1
Tarifa Automatización y Control Industrial | XB6DA11B | PULS.RASANTE NA BLANCO | MSS 45 03 | D2 | General Purpose | 3 Industry General Purpose | CTS | MP | 3389110764215 | B | 23.65 | EUR | 1
Tarifa Automatización y Control Industrial | XB6DA22B | PULS.RASANTE "NC" NEGRO | MSS 45 03 | D2 | General Purpose | 3 Industry General Purpose | CTS | MP | 3389110764390 | C | 23.65 | EUR | 1
Tarifa Automatización y Control Industrial | XB6DA31B | PULS.RASANTE NA VERDE | MSS 45 03 | D2 | General Purpose | 3 Industry General Purpose | CTS | MP | 3389110764277 | B | 23.65 | EUR | 1
Tarifa Automatización y Control Industrial | XB6DA35B | PULS.RASANTE "NA+NC" VERDE | MSS 45 03 | D2 | General Purpose | 3 Industry General Purpose | CTS | MP | 3389110764307 | B | 25.37 | EUR | 1
Tarifa Automatización y Control Industrial | XB6DA45B | PULS.RASANTE "NA+NC" ROJO | MSS 45 03 | D2 | General Purpose | 3 Industry General Purpose | CTS | MP | 3389110764369 | B | 25.37 | EUR | 1
Tarifa Automatización y Control Industrial | XB6DD221B | SELECTOR 2POS.NA MAN.CORTA | MSS 45 05 | D2 | General Purpose | 3 Industry General Purpose | CTS | MP | 3389110764574 | B | 29.58 | EUR | 1
Tarifa Automatización y Control Industrial | XB6DD225B | SELECTOR 2POS.NA CON NC MAN.CORTA | MSS 45 05 | D2 | General Purpose | 3 Industry General Purpose | CTS | MP | 3389110764604 | B | 31.39 | EUR | 1
Tarifa Automatización y Control Industrial | XB6DD235B | SELECTOR 3POS."NA+NC" MAN.CORTA | MSS 45 05 | D2 | General Purpose | 3 Industry General Purpose | CTS | MP | 3389110764635 | C | 31.44 | EUR | 1
Tarifa Automatización y Control Industrial | XB6DF1B5B | PULS.LUM.RAS.NA CON NC BLANCO | MSS 45 03 | D2 | General Purpose | 3 Industry General Purpose | CTS | MP | 3389110763911 | B | 49.98 | EUR | 1
Tarifa Automatización y Control Industrial | XB6DF3B1B | PULS.LUM.RAS.NA VERDE | MSS 45 03 | D2 | General Purpose | 3 Industry General Purpose | CTS | MP | 3389110763942 | B | 48.24 | EUR | 1
Tarifa Automatización y Control Industrial | XB6DF3B5B | PULS.LUM.RAS.NA CON NC VERDE | MSS 45 03 | D2 | General Purpose | 3 Industry General Purpose | CTS | MP | 3389110763973 | B | 49.98 | EUR | 1
Tarifa Automatización y Control Industrial | XB6DF4B2B | PULS.LUM.RAS."NC" ROJO | MSS 45 03 | D2 | General Purpose | 3 Industry General Purpose | CTS | MP | 3389110764000 | C | 48.24 | EUR | 1
Tarifa Automatización y Control Industrial | XB6DF4B5B | PULS.LUM.RAS."NA+NC" ROJO | MSS 45 03 | D2 | General Purpose | 3 Industry General Purpose | CTS | MP | 3389110764031 | B | 49.98 | EUR | 1
Tarifa Automatización y Control Industrial | XB6DGC5B | SELECTOR 2POS."NA+NC" MAN.LLAVE | MSS 45 05 | D2 | General Purpose | 3 Industry General Purpose | CTS | MP | 3389110764666 | B | 83.94 | EUR | 1
Tarifa Automatización y Control Industrial | XB6DV1BB | PILOTO LUM. LED BLANCO | MSS 45 01 | D2 | General Purpose | 3 Industry General Purpose | CTS | MP | 3389110764451 | B | 23.76 | EUR | 1
Tarifa Automatización y Control Industrial | XB6DV3BB | PILOTO LUM. LED VERDE | MSS 45 01 | D2 | General Purpose | 3 Industry General Purpose | CTS | MP | 3389110764482 | B | 23.76 | EUR | 1
Tarifa Automatización y Control Industrial | XB6DV4BB | PILOTO. LUM.LED ROJO | MSS 45 01 | D2 | General Purpose | 3 Industry General Purpose | CTS | MP | 3389110764512 | B | 23.76 | EUR | 1
Tarifa Automatización y Control Industrial | XB6DV5BB | PILOTO LUM. LED AMARILLO | MSS 45 01 | D2 | General Purpose | 3 Industry General Purpose | CTS | MP | 3389110764543 | B | 23.76 | EUR | 1
Tarifa Automatización y Control Industrial | XB6DW1B1B | PULS.LUM.RAS.NA BLANCO | MSS 45 03 | D2 | General Purpose | 3 Industry General Purpose | CTS | MP | 3389110763720 | B | 48.24 | EUR | 1
Tarifa Automatización y Control Industrial | XB6DW1B5B | PULS.LUM.RAS.NA CON NC BLANCO | MSS 45 03 | D2 | General Purpose | 3 Industry General Purpose | CTS | MP | 3389110763751 | B | 49.98 | EUR | 1
Tarifa Automatización y Control Industrial | XB6DW3B1B | PULS.LUM.RAS.NA VERDE | MSS 45 03 | D2 | General Purpose | 3 Industry General Purpose | CTS | MP | 3389110763782 | B | 48.24 | EUR | 1
Tarifa Automatización y Control Industrial | XB6DW3B5B | PULS.LUM.RAS.NA CON NC VERDE | MSS 45 03 | D2 | General Purpose | 3 Industry General Purpose | CTS | MP | 3389110763812 | B | 49.98 | EUR | 1
Tarifa Automatización y Control Industrial | XB6DW4B2B | PULS.LUM.RAS.NC ROJO | MSS 45 03 | D2 | General Purpose | 3 Industry General Purpose | CTS | MP | 3389110763843 | B | 48.24 | EUR | 1
Tarifa Automatización y Control Industrial | XB6DW4B5B | PULS.LUM.RAS."NA+NC" ROJO | MSS 45 03 | D2 | General Purpose | 3 Industry General Purpose | CTS | MP | 3389110763881 | C | 49.98 | EUR | 1
Tarifa Automatización y Control Industrial | XB6DW5B5B | PULS.LUM.RAS."NA+NC" AMARILLO | MSS 45 03 | D2 | General Purpose | 3 Industry General Purpose | CTS | MP | 3389110171679 | C | 49.98 | EUR | 1
Tarifa Automatización y Control Industrial | XB6EAA21P | PULSADOR REDONDO NEGRO 1NANC | MSS 46 03 | D2 | General Purpose | 3 Industry General Purpose | CTS | MP | 3389110624427 | B | 18 | EUR | 1
Tarifa Automatización y Control Industrial | XB6EAA31P | PULSADOR REDONDO VERDE 1NANC | MSS 46 03 | D2 | General Purpose | 3 Industry General Purpose | CTS | MP | 3389110624441 | B | 19.79 | EUR | 5
Tarifa Automatización y Control Industrial | XB6EAA41P | PULSADOR REDONDO ROJO 1NANC | MSS 46 03 | D2 | General Purpose | 3 Industry General Purpose | CTS | MP | 3389110624458 | B | 18 | EUR | 1
Tarifa Automatización y Control Industrial | XB6EAD221P | SELECTOR REDONDO MANETA 2P 1NANC | MSS 46 05 | D2 | General Purpose | 3 Industry General Purpose | CTS | MP | 3389110640021 | B | 24.22 | EUR | 5
Tarifa Automatización y Control Industrial | XB6EAD222P | SELECTOR REDONDO MANETA 2P 2NANC | MSS 46 05 | D2 | General Purpose | 3 Industry General Purpose | CTS | MP | 3389110640069 | B | 32.62 | EUR | 5
Tarifa Automatización y Control Industrial | XB6EAG221P | SELECTOR REDONDO LLAVE 2P 1NANC | MSS 46 05 | D2 | General Purpose | 3 Industry General Purpose | CTS | MP | 3389110640113 | B | 68.15 | EUR | 1
Tarifa Automatización y Control Industrial | XB6EAG232P | SELECTOR REDONDO LLAVE 3P 2NANC | MSS 46 05 | D2 | General Purpose | 3 Industry General Purpose | CTS | MP | 3389110640496 | C | 68.29 | EUR | 5
Tarifa Automatización y Control Industrial | XB6EAV3BP | PILOTO REDONDO VERDE, LED 24 V | MSS 46 01 | D2 | General Purpose | 3 Industry General Purpose | CTS | MP | 3389110624731 | B | 17.2 | EUR | 5
Tarifa Automatización y Control Industrial | XB6EAV4BP | PILOTO REDONDO ROJO, LED 24 V | MSS 46 01 | D2 | General Purpose | 3 Industry General Purpose | CTS | MP | 3389110624748 | B | 17.2 | EUR | 5
Tarifa Automatización y Control Industrial | XB6EAW3B1P | PULS. REDONDO LUM. VERDE 24V 1NANC | MSS 46 03 | D2 | General Purpose | 3 Industry General Purpose | CTS | MP | 3389110625028 | B | 31.83 | EUR | 5
Tarifa Automatización y Control Industrial | XB6EAW4B1P | PULS. REDONDO LUM. ROJO 24V 1NANC | MSS 46 03 | D2 | General Purpose | 3 Industry General Purpose | CTS | MP | 3389110625035 | B | 31.83 | EUR | 1
Tarifa Automatización y Control Industrial | XB6ECA21P | PULSADOR CUADRADO NEGRO 1NANC | MSS 46 03 | D2 | General Purpose | 3 Industry General Purpose | CTS | MP | 3389110626131 | B | 18 | EUR | 1
Tarifa Automatización y Control Industrial | XB6ECD222P | SELECTOR CUADRADO MANETA 2P 2NANC | MSS 46 05 | D2 | General Purpose | 3 Industry General Purpose | CTS | MP | 3389110640618 | B | 29.65 | EUR | 5
Tarifa Automatización y Control Industrial | XB6ECF1B2P | PUL. CUAD. ENCL. LUM. BLANCO 24V 2NANC | MSS 46 03 | D2 | General Purpose | 3 Industry General Purpose | CTS | MP | 3389110629279 | B | 37.63 | EUR | 5
Tarifa Automatización y Control Industrial | XB6ECF4B2P | PUL. CUAD. ENCL. LUM. ROJO 24V 2NANC | MSS 46 03 | D2 | General Purpose | 3 Industry General Purpose | CTS | MP | 3389110629347 | B | 37.63 | EUR | 1
Tarifa Automatización y Control Industrial | XB6ECF6B1P | PUL. CUAD. ENCL. LUM. AZUL 24V 1NANC | MSS 46 03 | D2 | General Purpose | 3 Industry General Purpose | CTS | MP | 3389110629200 | C | 31.83 | EUR | 5
Tarifa Automatización y Control Industrial | XB6ECF8B1P | PUL. CUAD. ENCL. LUM. NARAN. 24V 1NANC | MSS 46 03 | D2 | General Purpose | 3 Industry General Purpose | CTS | MP | 3389110629262 | C | 31.83 | EUR | 5
Tarifa Automatización y Control Industrial | XB6ECV1BP | PILOTO CUADRADO BLANCO, LED 24 V | MSS 46 01 | D2 | General Purpose | 3 Industry General Purpose | CTS | MP | 3389110626421 | B | 17.85 | EUR | 5
Tarifa Automatización y Control Industrial | XB6ECV5BP | PILOTO CUADRADO AMARILLO, LED 24 V | MSS 46 01 | D2 | General Purpose | 3 Industry General Purpose | CTS | MP | 3389110626490 | B | 17.2 | EUR | 1
Tarifa Automatización y Control Industrial | XB6ECW1B1P | PULS. CUADRADO LUM. BLANCO 24V 1NANC | MSS 46 03 | D2 | General Purpose | 3 Industry General Purpose | CTS | MP | 3389110627466 | B | 31.83 | EUR | 1
Tarifa Automatización y Control Industrial | XB6ECW1B2P | PULS. CUADRADO LUM. BLANCO 24V 2NANC | MSS 46 03 | D2 | General Purpose | 3 Industry General Purpose | CTS | MP | 3389110627664 | B | 37.63 | EUR | 1
Tarifa Automatización y Control Industrial | XB6ECW3B1P | PULS. CUADRADO LUM. VERDE 24V 1NANC | MSS 46 03 | D2 | General Purpose | 3 Industry General Purpose | CTS | MP | 3389110627497 | B | 31.83 | EUR | 1
Tarifa Automatización y Control Industrial | XB6ECW3B2P | PULS. CUADRADO LUM. VERDE 24V 2NANC | MSS 46 03 | D2 | General Purpose | 3 Industry General Purpose | CTS | MP | 3389110627688 | B | 37.63 | EUR | 1
Tarifa Automatización y Control Industrial | XB6ECW4B1P | PULS. CUADRADO LUM. ROJO 24V 1NANC | MSS 46 03 | D2 | General Purpose | 3 Industry General Purpose | CTS | MP | 3389110627527 | B | 31.83 | EUR | 1
Tarifa Automatización y Control Industrial | XB6ECW4B2P | PULS. CUADRADO LUM. ROJO 24V 2NANC | MSS 46 03 | D2 | General Purpose | 3 Industry General Purpose | CTS | MP | 3389110627695 | B | 37.63 | EUR | 1
Tarifa Automatización y Control Industrial | XB6ECW5B2P | PULS. CUADRADO LUM. AMARILLO 24V 2NANC | MSS 46 03 | D2 | General Purpose | 3 Industry General Purpose | CTS | MP | 3389110627725 | B | 37.63 | EUR | 5
Tarifa Automatización y Control Industrial | XB6ECW5J1P | PULS. CUADRADO LUM. AMARILLO 12V 1NANC | MSS 46 03 | D2 | General Purpose | 3 Industry General Purpose | CTS | MP | 3389110626766 | B | 31.83 | EUR | 1
Tarifa Automatización y Control Industrial | XB6ECW6B2P | PULS. CUADRADO LUM. AZUL 24V 2NANC | MSS 46 03 | D2 | General Purpose | 3 Industry General Purpose | CTS | MP | 3389110627770 | B | 37.63 | EUR | 5
Tarifa Automatización y Control Industrial | XB6ECW8B1P | PULS. CUADRADO LUM. NARANJA 24V 1NANC | MSS 46 03 | D2 | General Purpose | 3 Industry General Purpose | CTS | MP | 3389110627657 | B | 31.83 | EUR | 5
Tarifa Automatización y Control Industrial | XB6EDF4B1P | PUL. RECT. ENCL. LUM. ROJO 24V 1NANC | MSS 46 03 | D2 | General Purpose | 3 Industry General Purpose | CTS | MP | 3389110631920 | B | 31.83 | EUR | 5
Tarifa Automatización y Control Industrial | XB6EDG222P | SELECTOR RECTANGULAR LLAVE 2P 2NANC | MSS 46 05 | D2 | General Purpose | 3 Industry General Purpose | CTS | MP | 3389110642810 | C | 73.5 | EUR | 5
Tarifa Automatización y Control Industrial | XB6EDW1B1P | PULS. RECTANG. LUM. BLANCO 24V 1NANC | MSS 46 03 | D2 | General Purpose | 3 Industry General Purpose | CTS | MP | 3389110630770 | B | 31.83 | EUR | 1
Tarifa Automatización y Control Industrial | XB6EDW3B1P | PULS. RECTANG. LUM. VERDE 24V 1NANC | MSS 46 03 | D2 | General Purpose | 3 Industry General Purpose | CTS | MP | 3389110630824 | B | 31.83 | EUR | 5
Tarifa Automatización y Control Industrial | XB6EDW3B2P | PULS. RECTANG. LUM. VERDE 24V 2NANC | MSS 46 03 | D2 | General Purpose | 3 Industry General Purpose | CTS | MP | 3389110630930 | B | 37.63 | EUR | 5
Tarifa Automatización y Control Industrial | XB6EDW4B1P | PULS. RECTANG. LUM. ROJO 24V 1NANC | MSS 46 03 | D2 | General Purpose | 3 Industry General Purpose | CTS | MP | 3389110630848 | B | 31.83 | EUR | 5
Tarifa Automatización y Control Industrial | XB6EDW4B2P | PULS. RECTANG. LUM. ROJO 24V 2NANC | MSS 46 03 | D2 | General Purpose | 3 Industry General Purpose | CTS | MP | 3389110630947 | B | 37.63 | EUR | 1
Tarifa Automatización y Control Industrial | XB6EDW5B1P | PULS. RECTANG. LUM. AMARILLO 24V 1NANC | MSS 46 03 | D2 | General Purpose | 3 Industry General Purpose | CTS | MP | 3389110630862 | B | 31.83 | EUR | 1
Tarifa Automatización y Control Industrial | XB6ETI523P | DIA16. EMERGENCY STOP. ILLUM. 24V. IP65. | MSS 46 07 | D2 | General Purpose | 3 Industry General Purpose | CTS | MP | 3606480597688 | C | 62.51 | EUR | 5
Tarifa Automatización y Control Industrial | XB6ETN521P | PULSADOR PARADA DE EMERGENCIA 2NC | MSS 46 07 | D2 | General Purpose | 3 Industry General Purpose | CTS | MP | 3606480597664 | A | 53.31 | EUR | 5
Tarifa Automatización y Control Industrial | XB7ES542P | PULS SETA ENCL.D40 GIR-DESENCL. 1NC | MSS 42 09 | D2 | General Purpose | 3 Industry General Purpose | CTS | MP | 3389110162363 | A | 58.47 | EUR | 1
Tarifa Automatización y Control Industrial | XB7ES545P | PULS SETA ENCL.D40 GIR-DESENCL. 1NC + 1 | MSS 42 09 | D2 | General Purpose | 3 Industry General Purpose | CTS | MP | 3389110205114 | A | 69.32 | EUR | 10
Tarifa Automatización y Control Industrial | XB7EV03BP | PILOTO LED VERDE 24V AC/DC IP65 | MSS 42 01 | D2 | General Purpose | 3 Industry General Purpose | CTS | MP | 3389110839722 | A | 29.56 | EUR | 10
Tarifa Automatización y Control Industrial | XB7EV03GP | PILOTO LED VERDE 120V AC IP65 | MSS 42 01 | D2 | General Purpose | 3 Industry General Purpose | CTS | MP | 3389119022781 | A | 41.29 | EUR | 1
Tarifa Automatización y Control Industrial | XB7EV03MP | PILOTO LED VERDE 230-240V AC IP65 | MSS 42 01 | D2 | General Purpose | 3 Industry General Purpose | CTS | MP | 3389110839753 | A | 43.84 | EUR | 10
Tarifa Automatización y Control Industrial | XB7EV04BP | PILOTO LED ROJO 24V AC/DC IP65 | MSS 42 01 | D2 | General Purpose | 3 Industry General Purpose | CTS | MP | 3389110839739 | A | 29.56 | EUR | 10
Tarifa Automatización y Control Industrial | XB7EV04GP | PILOTO LED ROJO 120V AC IP65 | MSS 42 01 | D2 | General Purpose | 3 Industry General Purpose | CTS | MP | 3389119022798 | A | 41.29 | EUR | 10
Tarifa Automatización y Control Industrial | XB7EV04MP | PILOTO LED ROJO 230-240V AC IP65 | MSS 42 01 | D2 | General Purpose | 3 Industry General Purpose | CTS | MP | 3389110839760 | A | 43.84 | EUR | 10
Tarifa Automatización y Control Industrial | XB7EV05BP | PILOTO LED AMARILLO 24V AC/DC IP65 | MSS 42 01 | D2 | General Purpose | 3 Industry General Purpose | CTS | MP | 3389110839746 | A | 29.56 | EUR | 10
Tarifa Automatización y Control Industrial | XB7EV05GP | PILOTO LED AMARILLO 120V AC IP65 | MSS 42 01 | D2 | General Purpose | 3 Industry General Purpose | CTS | MP | 3389119022804 | B | 41.29 | EUR | 10
Tarifa Automatización y Control Industrial | XB7EV05MP | PILOTO LED AMARILLO 230-240V AC IP65 | MSS 42 01 | D2 | General Purpose | 3 Industry General Purpose | CTS | MP | 3389110839777 | A | 43.84 | EUR | 10
Tarifa Automatización y Control Industrial | XB7EV06BP | PILOTO LED AZUL 24V AC/DC IP65 | MSS 42 01 | D2 | General Purpose | 3 Industry General Purpose | CTS | MP | 3389119021890 | B | 29.56 | EUR | 10
Tarifa Automatización y Control Industrial | XB7EV06GP | PILOTO LED AZUL 120V AC IP65 | MSS 42 01 | D2 | General Purpose | 3 Industry General Purpose | CTS | MP | 3389119022811 | B | 41.29 | EUR | 10
Tarifa Automatización y Control Industrial | XB7EV06MP | PILOTO LED AZUL 230-240V AC IP65 | MSS 42 01 | D2 | General Purpose | 3 Industry General Purpose | CTS | MP | 3389119021913 | B | 43.84 | EUR | 10
Tarifa Automatización y Control Industrial | XB7EV07BP | PILOTO LED INCOLORO 24V AC/DC IP65 | MSS 42 01 | D2 | General Purpose | 3 Industry General Purpose | CTS | MP | 3389119041201 | B | 29.56 | EUR | 10
Tarifa Automatización y Control Industrial | XB7EV07GP | PILOTO LED INCOLORO 120V AC IP65 | MSS 42 01 | D2 | General Purpose | 3 Industry General Purpose | CTS | MP | 3389119041225 | B | 41.29 | EUR | 10
Tarifa Automatización y Control Industrial | XB7EV07MP | PILOTO LED INCOLORO 230-240V AC IP65 | MSS 42 01 | D2 | General Purpose | 3 Industry General Purpose | CTS | MP | 3389119041249 | A | 43.84 | EUR | 10
Tarifa Automatización y Control Industrial | XB7EV08BP | PILOTO LED NARANJA 24V AC/DC IP65 | MSS 42 01 | D2 | General Purpose | 3 Industry General Purpose | CTS | MP | 3389119021906 | B | 29.56 | EUR | 10
Tarifa Automatización y Control Industrial | XB7EV08GP | PILOTO LED NARANJA 120V AC IP65 | MSS 42 01 | D2 | General Purpose | 3 Industry General Purpose | CTS | MP | 3389119022828 | B | 41.29 | EUR | 10
Tarifa Automatización y Control Industrial | XB7EV08MP | PILOTO LED NARANJA 230-240V AC IP65 | MSS 42 01 | D2 | General Purpose | 3 Industry General Purpose | CTS | MP | 3389119021920 | B | 43.84 | EUR | 10
Tarifa Automatización y Control Industrial | XB7EV63P | PILOTO VERDE BA9S NO INCL. 250V IP65 | MSS 42 01 | D2 | General Purpose | 3 Industry General Purpose | CTS | MP | 3389110839586 | A | 20.57 | EUR | 10
Tarifa Automatización y Control Industrial | XB7EV64P | PILOTO ROJO BA9S NO INCL. 250V IP65 | MSS 42 01 | D2 | General Purpose | 3 Industry General Purpose | CTS | MP | 3389110839593 | A | 20.57 | EUR | 10
Tarifa Automatización y Control Industrial | XB7EV65P | PILOTO AMARILLO BA9S NO INCL. 250V IP65 | MSS 42 01 | D2 | General Purpose | 3 Industry General Purpose | CTS | MP | 3389110839609 | A | 20.57 | EUR | 10
Tarifa Automatización y Control Industrial | XB7EV66P | PILOTO AZUL BA9S NO INCL. 250V IP65 | MSS 42 01 | D2 | General Purpose | 3 Industry General Purpose | CTS | MP | 3389110839616 | B | 20.57 | EUR | 10
Tarifa Automatización y Control Industrial | XB7EV67P | PILOTO INCOLORO BA9S NO INCL. 250V IP65 | MSS 42 01 | D2 | General Purpose | 3 Industry General Purpose | CTS | MP | 3389110839623 | B | 21.01 | EUR | 10
Tarifa Automatización y Control Industrial | XB7EV73P | PILOTO VERDE BA9S 230V IP65 | MSS 42 01 | D2 | General Purpose | 3 Industry General Purpose | CTS | MP | 3389110839647 | B | 31.48 | EUR | 10
Tarifa Automatización y Control Industrial | XB7EV74P | PILOTO ROJO BA9S 230V IP65 | MSS 42 01 | D2 | General Purpose | 3 Industry General Purpose | CTS | MP | 3389110839654 | B | 35.4 | EUR | 10
Tarifa Automatización y Control Industrial | XB7EV77P | PILOTO INCOLORO BA9S 230V IP65 | MSS 42 01 | D2 | General Purpose | 3 Industry General Purpose | CTS | MP | 3389110868685 | B | 35.74 | EUR | 10
Tarifa Automatización y Control Industrial | XB7NA11 | PULS.IMPULS.BLANCO NA | MSS 42 03 | D2 | General Purpose | 3 Industry General Purpose | CTS | MP | 3606480469787 | B | 21.24 | EUR | 10
Tarifa Automatización y Control Industrial | XB7NA11341 | PULS.IMPULS.BLANCO NA - FLECHA ARRIBA | MSS 42 03 | D2 | General Purpose | 3 Industry General Purpose | CTS | MP | 3606480469794 | B | 29.72 | EUR | 10
Tarifa Automatización y Control Industrial | XB7NA15 | PULS.IMPULS.BLANCO NA+NC | MSS 42 03 | D2 | General Purpose | 3 Industry General Purpose | CTS | MP | 3606480469831 | C | 23.43 | EUR | 10
Tarifa Automatización y Control Industrial | XB7NA15341 | PULS.IMPULS.BLANCO NA+NC - FLECHA ARRIBA | MSS 42 03 | D2 | General Purpose | 3 Industry General Purpose | CTS | MP | 3606480469848 | B | 32.83 | EUR | 1
Tarifa Automatización y Control Industrial | XB7NA21 | PULS.IMPULS.NEGRO NA | MSS 42 03 | D2 | General Purpose | 3 Industry General Purpose | CTS | MP | 3606480469886 | A | 21.24 | EUR | 10
Tarifa Automatización y Control Industrial | XB7NA23 | PULS.IMPULS.NEGRO 2 NA | MSS 42 03 | D2 | General Purpose | 3 Industry General Purpose | CTS | MP | 3606480469947 | B | 24.32 | EUR | 10
Tarifa Automatización y Control Industrial | XB7NA25 | PULS.IMPULS.NEGRO NA+NC | MSS 42 03 | D2 | General Purpose | 3 Industry General Purpose | CTS | MP | 3606480469954 | A | 23.43 | EUR | 10
Tarifa Automatización y Control Industrial | XB7NA31 | PULS.IMPULS.VERDE NA | MSS 42 03 | D2 | General Purpose | 3 Industry General Purpose | CTS | MP | 3606480470011 | A | 22.03 | EUR | 10
Tarifa Automatización y Control Industrial | XB7NA3131 | PULS.IMPULS.VERDE NA - 'I' | MSS 42 03 | D2 | General Purpose | 3 Industry General Purpose | CTS | MP | 3606480470028 | B | 29.72 | EUR | 10
Tarifa Automatización y Control Industrial | XB7NA3133 | PULS.IMPULS.VERDE NA - 'START' | MSS 42 03 | D2 | General Purpose | 3 Industry General Purpose | CTS | MP | 3606480470035 | B | 29.72 | EUR | 10
Tarifa Automatización y Control Industrial | XB7NA33 | PULS.IMPULS.VERDE 2 NA | MSS 42 03 | D2 | General Purpose | 3 Industry General Purpose | CTS | MP | 3606480470066 | B | 23.43 | EUR | 10
Tarifa Automatización y Control Industrial | XB7NA35 | PULS.IMPULS.VERDE NA+NC | MSS 42 03 | D2 | General Purpose | 3 Industry General Purpose | CTS | MP | 3606480470110 | A | 23.43 | EUR | 1
Tarifa Automatización y Control Industrial | XB7NA42 | PULS.IMPULS.ROJO NC | MSS 42 03 | D2 | General Purpose | 3 Industry General Purpose | CTS | MP | 3606480470127 | A | 22.03 | EUR | 10
Tarifa Automatización y Control Industrial | XB7NA4234 | PULS.IMPULS.ROJO NC - 'STOP' | MSS 42 03 | D2 | General Purpose | 3 Industry General Purpose | CTS | MP | 3606480470158 | A | 29.72 | EUR | 10
Tarifa Automatización y Control Industrial | XB7NA45 | PULS.IMPULS.ROJO NA+NC | MSS 42 03 | D2 | General Purpose | 3 Industry General Purpose | CTS | MP | 3606480470172 | A | 23.43 | EUR | 10
Tarifa Automatización y Control Industrial | XB7NA65 | PULS.IMPULS.AZUL NA-NC | MSS 42 03 | D2 | General Purpose | 3 Industry General Purpose | CTS | MP | 3606480470219 | C | 23.43 | EUR | 10
Tarifa Automatización y Control Industrial | XB7NA81 | PULS.IMPULS.AMARILLO NA | MSS 42 03 | D2 | General Purpose | 3 Industry General Purpose | CTS | MP | 3606480470226 | B | 21.24 | EUR | 10
Tarifa Automatización y Control Industrial | XB7ND21 | SELECTOR 2 POS NA | MSS 42 05 | D2 | General Purpose | 3 Industry General Purpose | CTS | MP | 3606480470240 | A | 28.81 | EUR | 10
Tarifa Automatización y Control Industrial | XB7ND25 | SELECTOR 2 POS NA+NC | MSS 42 05 | D2 | General Purpose | 3 Industry General Purpose | CTS | MP | 3606480470257 | A | 35.56 | EUR | 10
Tarifa Automatización y Control Industrial | XB7ND33 | SELECTOR 3 POS 2 NA | MSS 42 05 | D2 | General Purpose | 3 Industry General Purpose | CTS | MP | 3606480470264 | A | 38.56 | EUR | 1
Tarifa Automatización y Control Industrial | XB7NG21 | SELECTOR LLAVE 2 POS NA | MSS 42 05 | D2 | General Purpose | 3 Industry General Purpose | CTS | MP | 3606480470271 | B | 73.21 | EUR | 1
Tarifa Automatización y Control Industrial | XB7NG33 | SELECTOR LLAVE 3 POS 2 NA | MSS 42 03 | D2 | General Purpose | 3 Industry General Purpose | CTS | MP | 3606480470288 | B | 78.29 | EUR | 10
Tarifa Automatización y Control Industrial | XB7NH21 | PULS.PULSAR-PULSAR NEGRO NA | MSS 42 03 | D2 | General Purpose | 3 Industry General Purpose | CTS | MP | 3606480470295 | B | 43.13 | EUR | 10
Tarifa Automatización y Control Industrial | XB7NH25 | PULS.PULSAR-PULSAR NEGRO NA+NC | MSS 42 03 | D2 | General Purpose | 3 Industry General Purpose | CTS | MP | 3606480470301 | B | 50.28 | EUR | 10
Tarifa Automatización y Control Industrial | XB7NH31 | PULS.PULSAR-PULSAR VERDE NA | MSS 42 03 | D2 | General Purpose | 3 Industry General Purpose | CTS | MP | 3606480470318 | C | 43.13 | EUR | 10
Tarifa Automatización y Control Industrial | XB7NH35 | PULS.PULSAR-PULSAR VERDE NA+NC | MSS 42 03 | D2 | General Purpose | 3 Industry General Purpose | CTS | MP | 3606480470325 | B | 49.78 | EUR | 10
Tarifa Automatización y Control Industrial | XB7NJ03B1 | PULS.LUM.LED.PULS-PULS VERDE NA 24V | MSS 42 03 | D2 | General Purpose | 3 Industry General Purpose | CTS | MP | 3606480470356 | B | 66.57 | EUR | 10
Tarifa Automatización y Control Industrial | XB7NJ04B1 | PULS.LUM.LED.PULS-PULS ROJO NA 24V | MSS 42 03 | D2 | General Purpose | 3 Industry General Purpose | CTS | MP | 3606480470400 | B | 67.24 | EUR | 10
Tarifa Automatización y Control Industrial | XB7NS8442 | SETA EMER. 40 GIR.1NC MONOBLOCK | MSS 42 09 | D2 | General Purpose | 3 Industry General Purpose | CTS | MP | 3606480465581 | A | 59.5 | EUR | 10
Tarifa Automatización y Control Industrial | XB7NS8444 | SETA EMER. 40 GIR.2NC MONOBLOCK | MSS 42 09 | D2 | General Purpose | 3 Industry General Purpose | CTS | MP | 3606480465598 | A | 66.37 | EUR | 10
Tarifa Automatización y Control Industrial | XB7NS8445 | SETA EMER. 40 GIR.1NC1NA MONOBLOCK | MSS 42 09 | D2 | General Purpose | 3 Industry General Purpose | CTS | MP | 3606480465604 | B | 66.37 | EUR | 10
Tarifa Automatización y Control Industrial | XB7NS9444 | SETA EMER. 40 LLAVE 2NA MONOBLOCK | MSS 42 09 | D2 | General Purpose | 3 Industry General Purpose | CTS | MP | 3606480465642 | B | 100.9 | EUR | 10
Tarifa Automatización y Control Industrial | XB7NS9445 | SETA EMER. 40 LLAVE 1NC1NA MONOBLOCK | MSS 42 09 | D2 | General Purpose | 3 Industry General Purpose | CTS | MP | 3606480465659 | B | 100.9 | EUR | 10
Tarifa Automatización y Control Industrial | XB7NT842 | SETA EMER. 40 PUL-TIR 1NC MONOBLOCK | MSS 42 09 | D2 | General Purpose | 3 Industry General Purpose | CTS | MP | 3606480465611 | B | 56.14 | EUR | 10
Tarifa Automatización y Control Industrial | XB7NT844 | PULS.SETA EMERG.PULSAR-TIRAR 2NC | MSS 42 09 | D2 | General Purpose | 3 Industry General Purpose | CTS | MP | 3606480465628 | B | 67.04 | EUR | 10
Tarifa Automatización y Control Industrial | XB7NT845 | PULS.SETA EMERG.PULSAR-TIRAR 1NA 1NC | MSS 42 09 | D2 | General Purpose | 3 Industry General Purpose | CTS | MP | 3606480465635 | B | 66.69 | EUR | 10
Tarifa Automatización y Control Industrial | XB7NW33B1 | PULS.LUM.LED.IMPULS VERDE NA 24V | MSS 42 03 | D2 | General Purpose | 3 Industry General Purpose | CTS | MP | 3606480470745 | B | 47.93 | EUR | 10
Tarifa Automatización y Control Industrial | XB7NW33M1 | PULS.LUM.LED.IMPULS VERDE NA 230V | MSS 42 03 | D2 | General Purpose | 3 Industry General Purpose | CTS | MP | 3606480470769 | A | 58.88 | EUR | 10
Tarifa Automatización y Control Industrial | XB7NW34B1 | PULS.LUM.LED.IMPULS ROJO NA 24V | MSS 42 03 | D2 | General Purpose | 3 Industry General Purpose | CTS | MP | 3606480470790 | B | 47.93 | EUR | 10
Tarifa Automatización y Control Industrial | XB7NW34B2 | PULS.LUM.LED.IMPULS ROJO NC 24V | MSS 42 03 | D2 | General Purpose | 3 Industry General Purpose | CTS | MP | 3606480470806 | B | 47.93 | EUR | 10
Tarifa Automatización y Control Industrial | XB7NW34M1 | PULS.LUM.LED.IMPULS ROJO NA 230V | MSS 42 03 | D2 | General Purpose | 3 Industry General Purpose | CTS | MP | 3606480470837 | B | 58.88 | EUR | 10
Tarifa Automatización y Control Industrial | XB7NW34M2 | PULS.LUM.LED.IMPULS ROJO NC 230V | MSS 42 03 | D2 | General Purpose | 3 Industry General Purpose | CTS | MP | 3606480470844 | B | 58.88 | EUR | 10
Tarifa Automatización y Control Industrial | XB7NW35B1 | PULS.LUM.LED.IMPULS NARANJA NA 24V | MSS 42 03 | D2 | General Purpose | 3 Industry General Purpose | CTS | MP | 3606480470868 | C | 47.93 | EUR | 10
Tarifa Automatización y Control Industrial | XB7NW36B1 | PULS.LUM.LED.IMPULS AZUL NA 24V | MSS 42 03 | D2 | General Purpose | 3 Industry General Purpose | CTS | MP | 3606480470905 | B | 47.93 | EUR | 10
Tarifa Automatización y Control Industrial | XB7NW37B1 | PULS.LUM.LED.IMPULS TRANSP. NA 24V | MSS 42 03 | D2 | General Purpose | 3 Industry General Purpose | CTS | MP | 3606480470943 | B | 47.93 | EUR | 10
Tarifa Automatización y Control Industrial | XB7NW38B1 | PULS.LUM.LED.IMPULS AMARILLO NA 24V | MSS 42 03 | D2 | General Purpose | 3 Industry General Purpose | CTS | MP | 3606480470981 | B | 47.93 | EUR | 10
Tarifa Automatización y Control Industrial | XBAD83453166M1 | E.STOP LLAVE DIAM.40MM METAL AMARILLO | MSS 40 07 | D2 | General Purpose | 3 Industry General Purpose | CTS | MP | 3389119024815 | C | 134.22 | EUR | 1
Tarifa Automatización y Control Industrial | XBCY | ETIQUETA 46 x 46 mm S/ LEYENDA | MSS 54 00 | D2 | General Purpose | 3 Industry General Purpose | CTS | MP | 3303431825721 | C | 3.59 | EUR | 1
Tarifa Automatización y Control Industrial | XBFX13 | EXTRACTOR LAMPARA | MSS 49 17 | D2 | General Purpose | 3 Industry General Purpose | CTS | MP | 3389110341966 | B | 7.47 | EUR | 1
Tarifa Automatización y Control Industrial | XBH1AA0G4 | DIGITAL PANEL METER GREEN LED DISPLAY | MSS 41 43 | D2 | General Purpose | 3 Industry General Purpose | CTS | MP | 3606489737214 | C | 155.93 | EUR | 1
Tarifa Automatización y Control Industrial | XBH1AA0R4 | DIGITAL PANEL METER RED LED DISPLAY | MSS 41 43 | D2 | General Purpose | 3 Industry General Purpose | CTS | MP | 3606489737221 | C | 154.4 | EUR | 1
Tarifa Sistemas de Alimentación Ininterrumpida y Soluciones de Infraestructura Física para Redes | XBP48RM1U2-LI | APC Smart-UPS 48V 3KW, 600Wh LI Battery | T10 02 13 | NF | General Purpose | 2 Small & Med building General Purpose | ITH | I1 | 731304343516 | C | 4232.68 | EUR | 1
Tarifa Sistemas de Alimentación Ininterrumpida y Soluciones de Infraestructura Física para Redes | XBP48RM1U-LI | APC Smart-UPS 48 V 585 Wh LI Battery Pac | T10 02 13 | NF | General Purpose | 2 Small & Med building General Purpose | ITH | I1 | 731304339601 | C | 2226.7 | EUR | 1
Tarifa Automatización y Control Industrial | XBTZ9008 | CABLE MODBUS XBTOT | HMI 09 01 | TM | Configurable | 5 Industry Configurable | ABA | HB | 3595863961706 | A | 42.18 | EUR | 1
Tarifa Automatización y Control Industrial | XBTZ9780 | CABLE RS485 TWIDO, PREMIUM, MICRO, 2.5M | HMI 09 01 | TM | Configurable | 5 Industry Configurable | ABA | HB | 3389119003582 | A | 59.33 | EUR | 1
Tarifa Automatización y Control Industrial | XBTZ9782 | CABLE RS485 TWIDO, PREMIUM, MICRO, 10M | HMI 09 01 | TM | Configurable | 5 Industry Configurable | ABA | HB | 3595864000046 | B | 82.73 | EUR | 1
Tarifa Automatización y Control Industrial | XBTZ9980 | CABLE RS485 M2XX/M340, 2.5M | HMI 09 01 | TM | Configurable | 5 Industry Configurable | ABA | HB | 3389118316508 | A | 59.33 | EUR | 1
Tarifa Automatización y Control Industrial | XBTZ9982 | CABLE RS485 M238/M258/M340, 10M | HMI 09 01 | TM | Configurable | 5 Industry Configurable | ABA | HB | 3595864000053 | B | 78.3 | EUR | 1
Tarifa Automatización y Control Industrial | XBTZG62 | 5 LAMINAS PROTECCION XBTGT2XXX | HMI 09 01 | TM | Configurable | 5 Industry Configurable | ABA | HB | 3595863885415 | B | 56.23 | EUR | 1
Tarifa Automatización y Control Industrial | XBTZG65 | 5 LAMINAS PROTECCION XBTGT53XX | HMI 09 01 | TM | Configurable | 5 Industry Configurable | ABA | HB | 3595863885392 | B | 96.41 | EUR | 1
Tarifa Automatización y Control Industrial | XBTZG66 | 5 LAMINAS PROTECCION XBTGT63XX/52XX | HMI 09 01 | TM | Configurable | 5 Industry Configurable | ABA | HB | 3595863885385 | B | 129.69 | EUR | 1
Tarifa Automatización y Control Industrial | XBTZG935 | CABLE USB TIPO A PROGRAMACION GTO/XBTGT | HMI 09 01 | TM | Configurable | 5 Industry Configurable | ABA | HB | 3595863885705 | B | 218.09 | EUR | 1
Tarifa Automatización y Control Industrial | XBTZG9721 | CABLE RS485 SIEMENS S7 PPI/MPI | HMI 09 01 | TM | Configurable | 5 Industry Configurable | ABA | HB | 3595863885538 | B | 67.95 | EUR | 1
Tarifa Automatización y Control Industrial | XBTZGCO1 | ADAPTADOR DE XBTF032 A XBTGT2XXX | HMI 09 01 | TM | Configurable | 5 Industry Configurable | ABA | HB | 3595863885651 | B | 232.78 | EUR | 1
Tarifa Automatización y Control Industrial | XBTZGCO3 | ADAPTADOR DE XBTF034 A XBTGT53XX | HMI 09 01 | TM | Configurable | 5 Industry Configurable | ABA | HB | 3595863885675 | B | 193.56 | EUR | 1
Tarifa Automatización y Control Industrial | XBTZGCO4 | ADAPTADOR DE XBTG5XXX A XBTGT53XX | HMI 09 01 | TM | Configurable | 5 Industry Configurable | ABA | HB | 3595863885682 | B | 195.03 | EUR | 1
Tarifa Automatización y Control Industrial | XBTZGHL10 | CABLE CONEXION XBTGH, 10M | HMI 09 01 | TM | Configurable | 5 Industry Configurable | ABA | HB | 3595864003313 | B | 672.41 | EUR | 1
Tarifa Automatización y Control Industrial | XBTZGJBOX | CAJA CONEXION XBTGH | HMI 09 01 | TM | Configurable | 5 Industry Configurable | ABA | HB | 3595864003191 | C | 445.65 | EUR | 1
Tarifa Automatización y Control Industrial | XBTZGPEN | 5 PUNTEROS XBTGH | HMI 09 01 | TM | Configurable | 5 Industry Configurable | ABA | HB | 3595864003375 | B | 39.01 | EUR | 1
Tarifa Automatización y Control Industrial | XBTZGUSB | CABLE EXTENSION FRONTAL USB | HMI 09 01 | TM | Configurable | 5 Industry Configurable | ABA | HB | 3595863885507 | B | 72.33 | EUR | 1
Tarifa Automatización y Control Industrial | XD2AC201 | MANIPULADOR | MSS 48 10 | D2 | General Purpose | 3 Industry General Purpose | CTS | MP | 3389110348620 | B | 371.65 | EUR | 1
Tarifa Automatización y Control Industrial | XD2AC2019H2 | MANIPULADOR | MSS 48 10 | D2 | General Purpose | 3 Industry General Purpose | CTS | MP | 3389110606959 | C | 334.75 | EUR | 1
Tarifa Automatización y Control Industrial | XD2AC202 | MANIPULADOR | MSS 48 10 | D2 | General Purpose | 3 Industry General Purpose | CTS | MP | 3389110348644 | C | 661.13 | EUR | 1
Tarifa Automatización y Control Industrial | XD2AC221 | MANIPULADOR | MSS 48 10 | D2 | General Purpose | 3 Industry General Purpose | CTS | MP | 3389110348668 | B | 371.65 | EUR | 1
Tarifa Automatización y Control Industrial | XD2AC2219H2 | MANIPULADOR | MSS 48 10 | D2 | General Purpose | 3 Industry General Purpose | CTS | MP | 3389110606966 | A | 307.24 | EUR | 1
Tarifa Automatización y Control Industrial | XD2AC222 | MANIPULADOR | MSS 48 10 | D2 | General Purpose | 3 Industry General Purpose | CTS | MP | 3389110348682 | C | 661.13 | EUR | 1
Tarifa Automatización y Control Industrial | XD2AC231 | MANIPULADOR | MSS 48 10 | D2 | General Purpose | 3 Industry General Purpose | CTS | MP | 3389110661200 | C | 371.65 | EUR | 1
Tarifa Automatización y Control Industrial | XD2AL221 | MANIPULADOR 2 DIRECCIONES C/RETORNO | MSS 48 10 | D2 | General Purpose | 3 Industry General Purpose | CTS | MP | 3389110348743 | B | 371.65 | EUR | 1
Tarifa Automatización y Control Industrial | XD2CC1010 | MANIPULADOR | MSS 48 10 | D2 | General Purpose | 3 Industry General Purpose | CTS | MP | 3389110317466 | A | 250.33 | EUR | 1
Tarifa Automatización y Control Industrial | XD2CC1111 | MANIPULADOR | MSS 48 10 | D2 | General Purpose | 3 Industry General Purpose | CTS | MP | 3389110317503 | A | 343.71 | EUR | 1
Tarifa Automatización y Control Industrial | XD2CC3030 | MANIPULADOR | MSS 48 10 | D2 | General Purpose | 3 Industry General Purpose | CTS | MP | 3389110317527 | C | 250.33 | EUR | 1
Tarifa Automatización y Control Industrial | XD2CC3330 | MANIPULADOR | MSS 48 10 | D2 | General Purpose | 3 Industry General Purpose | CTS | MP | 3389118318397 | C | 267.74 | EUR | 1
Tarifa Automatización y Control Industrial | XD2CC3333 | MANIPULADOR | MSS 48 10 | D2 | General Purpose | 3 Industry General Purpose | CTS | MP | 3389110317541 | B | 343.71 | EUR | 1
Tarifa Automatización y Control Industrial | XD2CD1010 | MANIPULADOR | MSS 48 10 | D2 | General Purpose | 3 Industry General Purpose | CTS | MP | 3389110345384 | C | 511.38 | EUR | 1
Tarifa Automatización y Control Industrial | XD2CD1111 | MANIPULADOR | MSS 48 10 | D2 | General Purpose | 3 Industry General Purpose | CTS | MP | 3389110326444 | B | 459.3 | EUR | 1
Tarifa Automatización y Control Industrial | XD2CD3030 | MANIPULADOR | MSS 48 10 | D2 | General Purpose | 3 Industry General Purpose | CTS | MP | 3389110345407 | C | 386.53 | EUR | 1
Tarifa Automatización y Control Industrial | XD2CG1111 | MANIPULADOR | MSS 48 10 | D2 | General Purpose | 3 Industry General Purpose | CTS | MP | 3606486925799 | C | 1108.46 | EUR | 1
Tarifa Automatización y Control Industrial | XD2CL1010 | MANIPULADOR | MSS 48 10 | D2 | General Purpose | 3 Industry General Purpose | CTS | MP | 3389110317565 | B | 250.33 | EUR | 1
Tarifa Automatización y Control Industrial | XD2CL1111 | MANIPULADOR | MSS 48 10 | D2 | General Purpose | 3 Industry General Purpose | CTS | MP | 3389110317589 | B | 343.71 | EUR | 1
Tarifa Automatización y Control Industrial | XD2EC1111 | MANIPULADOR | MSS 48 10 | D2 | General Purpose | 3 Industry General Purpose | CTS | MP | 3389110316483 | A | 361.47 | EUR | 1
Tarifa Automatización y Control Industrial | XD2EC3333 | MANIPULADOR | MSS 48 10 | D2 | General Purpose | 3 Industry General Purpose | CTS | MP | 3389110663259 | C | 361.47 | EUR | 1
Tarifa Automatización y Control Industrial | XD2EL1111 | MANIPULADOR | MSS 48 10 | D2 | General Purpose | 3 Industry General Purpose | CTS | MP | 3389110317121 | B | 361.47 | EUR | 1
Tarifa Automatización y Control Industrial | XD2GA8221 | MANIPULADOR DIAM.22,2 | MSS 43 10 | D2 | General Purpose | 3 Industry General Purpose | CTS | MP | 3389110611427 | B | 244.64 | EUR | 1
Tarifa Automatización y Control Industrial | XD2GA8231 | MANIPULADOR DIAM.22,2 | MSS 43 10 | D2 | General Purpose | 3 Industry General Purpose | CTS | MP | 3389110607420 | B | 331.42 | EUR | 1
Tarifa Automatización y Control Industrial | XD2GA8241 | MANIPULADOR DIAM. 22,2 | MSS 43 10 | D2 | General Purpose | 3 Industry General Purpose | CTS | MP | 3389110611410 | A | 333.86 | EUR | 1
Tarifa Automatización y Control Industrial | XD2GA82417 | MANIPULADOR DIAM.22,2 | MSS 43 10 | D2 | General Purpose | 3 Industry General Purpose | CTS | MP | 3389110607444 | B | 337.21 | EUR | 1
Tarifa Automatización y Control Industrial | XD2GA8251 | MANIPULADOR DIAM. 22,2 | MSS 43 10 | D2 | General Purpose | 3 Industry General Purpose | CTS | MP | 3389110611434 | B | 333.86 | EUR | 1
Tarifa Automatización y Control Industrial | XD2GA8421 | MANIPULADOR DIAM.22,2 | MSS 43 10 | D2 | General Purpose | 3 Industry General Purpose | CTS | MP | 3389110611465 | A | 318.74 | EUR | 1
Tarifa Automatización y Control Industrial | XD2GA84217 | MANIPULADOR DIAM.22,2 | MSS 43 10 | D2 | General Purpose | 3 Industry General Purpose | CTS | MP | 3389110664164 | B | 322.14 | EUR | 1
Tarifa Automatización y Control Industrial | XD2GA8431 | MANIPULADOR DIAM.22,2 | MSS 43 10 | D2 | General Purpose | 3 Industry General Purpose | CTS | MP | 3389110607499 | C | 499.01 | EUR | 1
Tarifa Automatización y Control Industrial | XD2GA8441 | MANIPULADOR DIAM. 22,2 | MSS 43 10 | D2 | General Purpose | 3 Industry General Purpose | CTS | MP | 3389110611458 | B | 523.95 | EUR | 1
Tarifa Automatización y Control Industrial | XD2GA84417 | MANIPULADOR DIAM.22,2 | MSS 43 10 | D2 | General Purpose | 3 Industry General Purpose | CTS | MP | 3389110607512 | B | 527.08 | EUR | 1
Tarifa Automatización y Control Industrial | XD2HL1111 | MANIPULADOR | MSS 43 10 | D2 | General Purpose | 3 Industry General Purpose | CTS | MP | 3389110607529 | C | 694.35 | EUR | 1
Tarifa Automatización y Control Industrial | XD2HL3333 | MANIPULADOR | MSS 43 10 | D2 | General Purpose | 3 Industry General Purpose | CTS | MP | 3389110607536 | C | 665.44 | EUR | 1
Tarifa Automatización y Control Industrial | XD2LC21 | MANIPULADOR | MSS 43 10 | D2 | General Purpose | 3 Industry General Purpose | CTS | MP | 3389110633856 | C | 907.49 | EUR | 1
Tarifa Automatización y Control Industrial | XD2PA227 | MANIPULADOR | MSS 43 10 | D2 | General Purpose | 3 Industry General Purpose | CTS | MP | 3389110607574 | B | 187.31 | EUR | 1
Tarifa Automatización y Control Industrial | XD2PA24 | MANIPULADOR | MSS 43 10 | D2 | General Purpose | 3 Industry General Purpose | CTS | MP | 3389110611625 | B | 246.47 | EUR | 1
Tarifa Automatización y Control Industrial | XD2PA419640005 | MANIPULADOR 2 DIRECCIONES | MSS 43 10 | D2 | General Purpose | 3 Industry General Purpose | CTS | MP | 3389110897913 | C | 243.79 | EUR | 1
Tarifa Automatización y Control Industrial | XD2PA419640009 | JOYSTICK | MSS 43 10 | D2 | General Purpose | 3 Industry General Purpose | CTS | MP | 3606485369082 | C | 317.31 | EUR | 1
Tarifa Automatización y Control Industrial | XD4CA05 | MANIPULADOR | MSS 40 10 | D2 | General Purpose | 3 Industry General Purpose | CTS | MP | 3389110345469 | C | 438.02 | EUR | 1
Tarifa Automatización y Control Industrial | XD4CB02 | MANIPULADOR | MSS 40 10 | D2 | General Purpose | 3 Industry General Purpose | CTS | MP | 3389110345506 | C | 438.02 | EUR | 1
Tarifa Automatización y Control Industrial | XD4CB08 | MANIPULADOR | MSS 40 10 | D2 | General Purpose | 3 Industry General Purpose | CTS | MP | 3389110345483 | C | 438.02 | EUR | 1
Tarifa Automatización y Control Industrial | XD4DA138 | MANIPULADOR | MSS 40 10 | D2 | General Purpose | 3 Industry General Purpose | CTS | MP | 3389110345605 | C | 548.88 | EUR | 1
Tarifa Automatización y Control Industrial | XD4PA12 | MANIPULADOR 2 DIREC. | MSS 40 10 | D2 | General Purpose | 3 Industry General Purpose | CTS | MP | 3389110887402 | A | 150.81 | EUR | 1
Tarifa Automatización y Control Industrial | XD4PA14 | MANIPULADOR 4 DIREC. | MSS 40 10 | D2 | General Purpose | 3 Industry General Purpose | CTS | MP | 3389110887426 | A | 197.98 | EUR | 1
Tarifa Automatización y Control Industrial | XD4PA22 | MANIPULADOR 2 DIREC. | MSS 40 10 | D2 | General Purpose | 3 Industry General Purpose | CTS | MP | 3389110887419 | A | 150.81 | EUR | 1
Tarifa Automatización y Control Industrial | XD4PA24 | MANIPULADOR 4 DIREC. | MSS 40 10 | D2 | General Purpose | 3 Industry General Purpose | CTS | MP | 3389110887433 | A | 197.98 | EUR | 1
Tarifa Automatización y Control Industrial | XD5PA12 | MANIPULADOR 2 DIREC FIJAS | MSS 41 10 | D2 | General Purpose | 3 Industry General Purpose | CTS | MP | 3389110904277 | B | 137.96 | EUR | 1
Tarifa Automatización y Control Industrial | XD5PA14 | MANIPULADOR 4 DIREC. | MSS 41 10 | D2 | General Purpose | 3 Industry General Purpose | CTS | MP | 3389110904284 | C | 181.27 | EUR | 1
Tarifa Automatización y Control Industrial | XD5PA22 | MANIPULADOR 2 DIREC. | MSS 41 10 | D2 | General Purpose | 3 Industry General Purpose | CTS | MP | 3389110904291 | A | 137.96 | EUR | 1
Tarifa Automatización y Control Industrial | XD5PA24 | MANIPULADOR 4 DIREC. | MSS 41 10 | D2 | General Purpose | 3 Industry General Purpose | CTS | MP | 3389110904307 | A | 181.27 | EUR | 1
Tarifa Automatización y Control Industrial | XDAL11131 | MANIPULADOR ANALOGICO | MSS 43 12 | D2 | General Purpose | 3 Industry General Purpose | CTS | MP | 3389110350005 | B | 601.94 | EUR | 1
Tarifa Automatización y Control Industrial | XDAL11331 | MANIPULADOR ANALOGICO | MSS 43 12 | D2 | General Purpose | 3 Industry General Purpose | CTS | MP | 3389110350012 | B | 691.38 | EUR | 1
Tarifa Automatización y Control Industrial | XDAL11431 | MANIPULADOR ANALOGICO | MSS 43 12 | D2 | General Purpose | 3 Industry General Purpose | CTS | MP | 3389110350029 | B | 721.42 | EUR | 1
Tarifa Automatización y Control Industrial | XDAV11122 | MANIPULADOR ANALOGICO | MSS 43 12 | D2 | General Purpose | 3 Industry General Purpose | CTS | MP | 3389110310306 | C | 721.42 | EUR | 1
Tarifa Automatización y Control Industrial | XDAV11131 | MANIPULADOR ANALOGICO | MSS 43 12 | D2 | General Purpose | 3 Industry General Purpose | CTS | MP | 3389110350036 | B | 720.93 | EUR | 1
Tarifa Automatización y Control Industrial | XEAB15361 | PULSADOR SALIDA ANALOGICA | MSS 90 11 | D9 | General Purpose | 3 Industry General Purpose | CTS | MP | 3389110655100 | C | 665.51 | EUR | 1
Tarifa Automatización y Control Industrial | XEAB25361 | PULS.CON CAP. SALIDA ANÁLOGICA 0#15VDC | MSS 90 11 | D9 | General Purpose | 3 Industry General Purpose | CTS | EM | 3389110655117 | C | 665.51 | EUR | 1
Tarifa Automatización y Control Industrial | XEAC25361 | PULSADOR SALIDA ANALOGICA | MSS 90 11 | D9 | General Purpose | 3 Industry General Purpose | CTS | EM | 3389110661231 | C | 682.06 | EUR | 1
Tarifa Automatización y Control Industrial | XEDS1231 | ELEMENTO CONTACTO 2 NA CON NA | MSS 90 21 | D9 | General Purpose | 3 Industry General Purpose | CTS | MP | 3389110921991 | C | 187.12 | EUR | 1
Tarifa Automatización y Control Industrial | XEDS2121 | ELEMENTO CONTACTO POT. | MSS 90 21 | D9 | General Purpose | 3 Industry General Purpose | CTS | EM | 3389110922028 | C | 244.52 | EUR | 1
Tarifa Automatización y Control Industrial | XENB1181 | BLOQUE CONTACTO NA + NA 2VEL P/XAC | MSS 90 11 | D9 | General Purpose | 3 Industry General Purpose | CTS | EM | 3389110607659 | B | 67.34 | EUR | 1
Tarifa Automatización y Control Industrial | XENB1191 | ELEM. DE CONTACTO NANC+NA | MSS 90 11 | D9 | General Purpose | 3 Industry General Purpose | CTS | EM | 3389110607666 | B | 82.18 | EUR | 1
Tarifa Automatización y Control Industrial | XENC1111 | ELEMENTO DE CONTACTO NA | MSS 90 11 | D9 | General Purpose | 3 Industry General Purpose | CTS | EM | 3389110643008 | B | 22.54 | EUR | 1
Tarifa Automatización y Control Industrial | XENC1131 | BLOQUE CONTACTO 2NA P/XAC | MSS 90 11 | D9 | General Purpose | 3 Industry General Purpose | CTS | EM | 3389110643046 | B | 44.47 | EUR | 1
Tarifa Automatización y Control Industrial | XENC1141 | BLOQUE CONTACTO 2NC P/XAC | MSS 90 11 | D9 | General Purpose | 3 Industry General Purpose | CTS | EM | 3389110643060 | B | 42.03 | EUR | 1
Tarifa Automatización y Control Industrial | XENC1151 | ELEMENTO DE CONTACTO NANC | MSS 90 11 | D9 | General Purpose | 3 Industry General Purpose | CTS | EM | 3389110643084 | B | 42.03 | EUR | 1
Tarifa Automatización y Control Industrial | XEND2611 | ELEMENTO DE CONTACTO | MSS 90 11 | D9 | General Purpose | 3 Industry General Purpose | CTS | EM | 3389110607772 | B | 89.21 | EUR | 1
Tarifa Automatización y Control Industrial | XEND2641 | ELEMENTO DE CONTACTO | MSS 90 11 | D9 | General Purpose | 3 Industry General Purpose | CTS | MP | 3389110607802 | B | 101.48 | EUR | 1
Tarifa Automatización y Control Industrial | XENG1191 | BLOQUE CONTACTO NA+NA+NC 2VEL P/XAC | MSS 90 01 | D9 | General Purpose | 3 Industry General Purpose | CTS | EM | 3389110645705 | A | 46.35 | EUR | 1
Tarifa Automatización y Control Industrial | XENG1491 | BLOQUE CONTACTO NA+NA+NC P/XAC | MSS 90 01 | D9 | General Purpose | 3 Industry General Purpose | CTS | EM | 3389110645712 | B | 46.35 | EUR | 1
Tarifa Automatización y Control Industrial | XENG3781 | BLOQUE CONTACTO 2X1NA 2DIR P/XAC | MSS 90 01 | D9 | General Purpose | 3 Industry General Purpose | CTS | EM | 3389110645866 | B | 59.09 | EUR | 1
Tarifa Automatización y Control Industrial | XENG3791 | ELEM. CONTACTO ENGANCHE | MSS 90 01 | D9 | General Purpose | 3 Industry General Purpose | CTS | EM | 3389110645880 | B | 59.09 | EUR | 1
Tarifa Automatización y Control Industrial | XENT1192 | BLOQUE DE CONTACTO 3NC P/XAC | MSS 90 01 | D9 | General Purpose | 3 Industry General Purpose | CTS | EM | 3389110426915 | B | 82.96 | EUR | 1
Tarifa Automatización y Control Industrial | XENT1991 | INTERRUPTOR TRIPOLAR | MSS 90 01 | D9 | General Purpose | 3 Industry General Purpose | CTS | EM | 3389110609103 | B | 84.29 | EUR | 1
Tarifa Automatización y Control Industrial | XENT2991 | CUERPO CONTACTOS | MSS 90 01 | D9 | General Purpose | 3 Industry General Purpose | CTS | EM | 3389110470796 | B | 80.85 | EUR | 1
Tarifa Automatización y Control Industrial | XESB1011 | ELEMENTO DE CONTACTO NA+NC | MSS 90 11 | D9 | General Purpose | 3 Industry General Purpose | CTS | EM | 3389110641042 | B | 30.61 | EUR | 1
Tarifa Automatización y Control Industrial | XESB2011 | ELEMENTO DE CONTACTO NANC | MSS 90 11 | D9 | General Purpose | 3 Industry General Purpose | CTS | EM | 3389110607987 | B | 28.39 | EUR | 1
Tarifa Automatización y Control Industrial | XESD1181 | CONTACTO DOBLE 1 VEL | MSS 90 11 | D9 | General Purpose | 3 Industry General Purpose | CTS | EM | 3389110641066 | B | 118.76 | EUR | 1
Tarifa Automatización y Control Industrial | XESD1191 | CONTACTO DOBLE 1 VEL | MSS 90 11 | D9 | General Purpose | 3 Industry General Purpose | CTS | EM | 3389110641080 | A | 169.85 | EUR | 1
Tarifa Automatización y Control Industrial | XESD1281 | BLOQUE CONTACTO 2X1NA + 1NC 2VEL 2DIR P/ | MSS 90 11 | D9 | General Purpose | 3 Industry General Purpose | CTS | EM | 3389110641103 | B | 162.1 | EUR | 1
Tarifa Automatización y Control Industrial | XESD1291 | ELEMENTO DOBLE 2 VEL | MSS 90 11 | D9 | General Purpose | 3 Industry General Purpose | CTS | EM | 3389110641127 | A | 194.42 | EUR | 1
Tarifa Automatización y Control Industrial | XESD2201 | ELEMENTO DE CONTACTO | MSS 90 11 | D9 | General Purpose | 3 Industry General Purpose | CTS | EM | 3389110644005 | B | 167.72 | EUR | 1
Tarifa Automatización y Control Industrial | XESD2241 | ELEMENTO DE CONTACTO | MSS 90 11 | D9 | General Purpose | 3 Industry General Purpose | CTS | EM | 3389110644029 | C | 622.91 | EUR | 1
Tarifa Automatización y Control Industrial | XPEA110 | INTERRUPTOR PEDAL 1 NA.NC NEGRO | SEM 13 02 | S0 | General Purpose | 3 Industry General Purpose | CTS | SG | 3389110650006 | A | 84.78 | EUR | 1
Tarifa Automatización y Control Industrial | XPEA111 | INTERRUPTOR PEDAL 2 NA.NC NEGRO | SEM 13 02 | S0 | General Purpose | 3 Industry General Purpose | CTS | SG | 3389110600339 | B | 106.6 | EUR | 1
Tarifa Automatización y Control Industrial | XPEB110 | PEDAL PLAST AZUL 1 NC+NA S/TAPA S/ENCLAV | SEM 13 02 | S0 | General Purpose | 3 Industry General Purpose | CTS | SG | 3389110165654 | B | 102.51 | EUR | 1
Tarifa Automatización y Control Industrial | XPEB111 | PEDAL PLAST AZUL 2 NC CON NA S TAPA S | SEM 13 02 | S0 | General Purpose | 3 Industry General Purpose | CTS | SG | 3389110166323 | B | 116.28 | EUR | 1
Tarifa Automatización y Control Industrial | XPEB310 | PEDAL PLAST AZUL NA+NC C/CAPOT S/ENCLAV | SEM 13 02 | S0 | General Purpose | 3 Industry General Purpose | CTS | SG | 3389110164787 | A | 111.57 | EUR | 1
Tarifa Automatización y Control Industrial | XPEB311 | PEDAL PLAST AZUL 2 NC CON NA C TAPA S | SEM 13 02 | S0 | General Purpose | 3 Industry General Purpose | CTS | SG | 3389110164794 | B | 125.86 | EUR | 1
Tarifa Automatización y Control Industrial | XPEB510 | PEDAL PLAST AZUL NA+NC C/CAPOT C/ENCLAV | SEM 13 02 | S0 | General Purpose | 3 Industry General Purpose | CTS | SG | 3389110157093 | B | 115.38 | EUR | 1
Tarifa Automatización y Control Industrial | XPEB511 | PEDAL PLAST AZUL 2 NC CON NA C TAPA C | SEM 13 02 | S0 | General Purpose | 3 Industry General Purpose | CTS | SG | 3389110158793 | B | 129.57 | EUR | 1
Tarifa Automatización y Control Industrial | XPEB611 | PEDAL PLAST 2 POS AZUL 2NF CON NA | SEM 13 02 | S0 | General Purpose | 3 Industry General Purpose | CTS | SG | 3389110165647 | B | 136.56 | EUR | 1
Tarifa Automatización y Control Industrial | XPEB711 | PEDAL PLAST AZUL 2 NC CON NA C TAPA C | SEM 13 02 | S0 | General Purpose | 3 Industry General Purpose | CTS | SG | 3389110164770 | B | 138.9 | EUR | 1
Tarifa Automatización y Control Industrial | XPEG110 | PEDAL PLAST GRIS 1 NC+NA S/TAPA S/ENCLAV | SEM 13 02 | S0 | General Purpose | 3 Industry General Purpose | CTS | SG | 3389110166637 | B | 102.51 | EUR | 1
Tarifa Automatización y Control Industrial | XPEG310 | PEDAL PLAST GRIS 1 NC CON NA C TAPA S | SEM 13 02 | S0 | General Purpose | 3 Industry General Purpose | CTS | SG | 3389110166361 | B | 111.99 | EUR | 1
Tarifa Automatización y Control Industrial | XPEG510 | PEDAL PLAST GRIS 1 NC+NA C/TAPA C/ENCLAV | SEM 13 02 | S0 | General Purpose | 3 Industry General Purpose | CTS | SG | 3389110166330 | B | 115.79 | EUR | 1
Tarifa Automatización y Control Industrial | XPEM110 | PEDAL MET AZUL 1POS NA+NC S/CAPOT S/ENCL | SEM 13 01 | S0 | General Purpose | 3 Industry General Purpose | CTS | SG | 3389110650105 | A | 158.16 | EUR | 1
Tarifa Automatización y Control Industrial | XPEM110EX | INTERRUPTOR PEDAL NETALICO | SEM 13 04 | S0 | General Purpose | 3 Industry General Purpose | CTS | SG | 3389118031142 | B | 289.22 | EUR | 1
Tarifa Automatización y Control Industrial | XPEM111 | PEDAL MET AZUL 1POS 2NA+2NC S/CAPOT S/EN | SEM 13 01 | S0 | General Purpose | 3 Industry General Purpose | CTS | SG | 3389110650129 | A | 180.85 | EUR | 1
Tarifa Automatización y Control Industrial | XPEM111EX | INTERRUPTORES DE PEDAL METÁLIC | SEM 13 04 | S0 | General Purpose | 3 Industry General Purpose | CTS | SG | 3389118031159 | B | 287.78 | EUR | 1
Tarifa Automatización y Control Industrial | XPEM129 | INTERRUPTOR PEDAL 2 NA.NC AZUL | SEM 13 01 | S0 | General Purpose | 3 Industry General Purpose | CTS | SG | 3389110600346 | B | 405.72 | EUR | 1
Tarifa Automatización y Control Industrial | XPEM211 | INTERRUPTOR PEDAL 2 NA.NC AZUL | SEM 13 01 | S0 | General Purpose | 3 Industry General Purpose | CTS | SG | 3389110600353 | B | 194.08 | EUR | 1
Tarifa Automatización y Control Industrial | XPEM211EX | INTERRUPTORES DE PEDAL METÁLICOS | SEM 13 04 | S0 | General Purpose | 3 Industry General Purpose | CTS | SG | 3389118031203 | C | 337.51 | EUR | 1
Tarifa Automatización y Control Industrial | XPEM310 | PEDAL MET AZUL 1POS 1NA+1NC C/CAPOT S/EN | SEM 13 01 | S0 | General Purpose | 3 Industry General Purpose | CTS | SG | 3389110600360 | A | 264.76 | EUR | 1
Tarifa Automatización y Control Industrial | XPEM3100D | PEDAL DOBLE AZUL | SEM 13 01 | S0 | General Purpose | 3 Industry General Purpose | CTS | SG | 3389110094589 | A | 404.9 | EUR | 1
Tarifa Automatización y Control Industrial | XPEM311 | INTERRUPTOR PEDAL 2 NA.NC AZUL | SEM 13 01 | S0 | General Purpose | 3 Industry General Purpose | CTS | SG | 3389110600377 | B | 282.55 | EUR | 1
Tarifa Automatización y Control Industrial | XPEM3110D | PEDAL DOBLE AZUL | SEM 13 01 | S0 | General Purpose | 3 Industry General Purpose | CTS | SG | 3389110094831 | B | 441.53 | EUR | 1
Tarifa Automatización y Control Industrial | XPEM329 | INTERRUPTOR PEDAL 2 NA.NC AZUL | SEM 13 01 | S0 | General Purpose | 3 Industry General Purpose | CTS | SG | 3389110147377 | B | 440.66 | EUR | 1
Tarifa Automatización y Control Industrial | XPEM410 | INTERRUPTOR PEDAL 1 NA.NC AZUL | SEM 13 01 | S0 | General Purpose | 3 Industry General Purpose | CTS | SG | 3389110600384 | B | 323.16 | EUR | 1
Tarifa Automatización y Control Industrial | XPEM510 | PEDAL MET AZUL 1POS 1NA+1NC C/CAPOT C/EN | SEM 13 01 | S0 | General Purpose | 3 Industry General Purpose | CTS | SG | 3389110650143 | A | 300.46 | EUR | 1
Tarifa Automatización y Control Industrial | XPEM5100D | PEDAL DOBLE AZUL | SEM 13 01 | S0 | General Purpose | 3 Industry General Purpose | CTS | SG | 3389110092837 | B | 504.79 | EUR | 1
Tarifa Automatización y Control Industrial | XPEM511 | INTERRUPTOR PEDAL 2 NA.NC AZUL | SEM 13 01 | S0 | General Purpose | 3 Industry General Purpose | CTS | SG | 3389110650167 | A | 316.22 | EUR | 1
Tarifa Automatización y Control Industrial | XPEM5110D | PEDAL DOBLE AZUL | SEM 13 01 | S0 | General Purpose | 3 Industry General Purpose | CTS | SG | 3389110093452 | B | 537.33 | EUR | 1
Tarifa Automatización y Control Industrial | XPEM529 | INTERRUPTOR PEDAL 2 NA.NC AZUL | SEM 13 01 | S0 | General Purpose | 3 Industry General Purpose | CTS | SG | 3389110147384 | B | 445.03 | EUR | 1
Tarifa Automatización y Control Industrial | XPEM611 | INTERRUPTOR PEDAL 2 NA.NC AZUL | SEM 13 01 | S0 | General Purpose | 3 Industry General Purpose | CTS | SG | 3389110664638 | B | 301.05 | EUR | 1
Tarifa Automatización y Control Industrial | XPEM6210D | PEDAL METAL DOBLE 2x1NC+NA CON ENCLAV. | SEM 13 01 | S0 | General Purpose | 3 Industry General Purpose | CTS | SG | 3389118071100 | B | 438.5 | EUR | 1
Tarifa Automatización y Control Industrial | XPEM711 | INTERRUPTOR PEDAL 2 NA.NC AZUL | SEM 13 01 | S0 | General Purpose | 3 Industry General Purpose | CTS | SG | 3389110650181 | B | 318.36 | EUR | 1
Tarifa Automatización y Control Industrial | XPEM810 | PEDAL METALICO 1 NA+NC CON ENCLAV. | SEM 13 01 | S0 | General Purpose | 3 Industry General Purpose | CTS | SG | 3389110147391 | B | 199.11 | EUR | 1
Tarifa Automatización y Control Industrial | XPER110 | INTERRUPTOR DE PEDAL 1NA CON NC | SEM 13 01 | S0 | General Purpose | 3 Industry General Purpose | CTS | SG | 3389110470819 | A | 158.41 | EUR | 1
Tarifa Automatización y Control Industrial | XPER111 | INTERRUPTOR PEDAL 2 NA.NC AZUL | SEM 13 01 | S0 | General Purpose | 3 Industry General Purpose | CTS | SG | 3389110470833 | B | 159 | EUR | 1
Tarifa Automatización y Control Industrial | XPER211 | INTERRUPTOR PEDAL 2 NA.NC NARANJA | SEM 13 01 | S0 | General Purpose | 3 Industry General Purpose | CTS | SG | 3389110470864 | B | 194.77 | EUR | 1
Tarifa Automatización y Control Industrial | XPER229 | INTERRUPTOR PEDAL 2 NC CON 2 NA | SEM 13 01 | S0 | General Purpose | 3 Industry General Purpose | CTS | SG | 3389110900064 | B | 409.18 | EUR | 1
Tarifa Automatización y Control Industrial | XPER310 | INTERR. DE PEDAL 1NANC NARANJA | SEM 13 01 | S0 | General Purpose | 3 Industry General Purpose | CTS | SG | 3389110470871 | B | 254.17 | EUR | 1
Tarifa Automatización y Control Industrial | XPER3100D | PEDAL DOBLE NARANJA | SEM 13 01 | S0 | General Purpose | 3 Industry General Purpose | CTS | SG | 3389110094602 | B | 410.42 | EUR | 1
Tarifa Automatización y Control Industrial | XPER311 | INTERRUPTOR PEDAL 2 NA.NC NARANJA | SEM 13 01 | S0 | General Purpose | 3 Industry General Purpose | CTS | SG | 3389110470895 | B | 273.02 | EUR | 1
Tarifa Automatización y Control Industrial | XPER3110D | PEDAL DOBLE NARANJA | SEM 13 01 | S0 | General Purpose | 3 Industry General Purpose | CTS | SG | 3389110108750 | B | 441.53 | EUR | 1
Tarifa Automatización y Control Industrial | XPER510 | PEDAL C/ENCLAV C/CAPOT NAR 1POS 1NA+1NC | SEM 13 01 | S0 | General Purpose | 3 Industry General Purpose | CTS | SG | 3389110470956 | B | 300.96 | EUR | 1
Tarifa Automatización y Control Industrial | XPER5100D | PEDAL DOBLE NARANJA | SEM 13 01 | S0 | General Purpose | 3 Industry General Purpose | CTS | SG | 3389110093353 | C | 506.64 | EUR | 1
Tarifa Automatización y Control Industrial | XPER511 | INTERRUPTOR PEDAL 2 NA.NC NARANJA | SEM 13 01 | S0 | General Purpose | 3 Industry General Purpose | CTS | SG | 3389110470970 | B | 317.36 | EUR | 1
Tarifa Automatización y Control Industrial | XPER5110D | PEDAL DOBLE NARANJA | SEM 13 01 | S0 | General Purpose | 3 Industry General Purpose | CTS | SG | 3389110094572 | B | 542.68 | EUR | 1
Tarifa Automatización y Control Industrial | XPER611 | INTERRUPTOR PEDAL 2 NA.NC NARANJA | SEM 13 01 | S0 | General Purpose | 3 Industry General Purpose | CTS | SG | 3389110470994 | B | 284.75 | EUR | 1
Tarifa Automatización y Control Industrial | XPER711 | INTERRUPTOR PEDAL 2 NA.NC NARANJA | SEM 13 01 | S0 | General Purpose | 3 Industry General Purpose | CTS | SG | 3389110471014 | B | 319.52 | EUR | 1
Tarifa Automatización y Control Industrial | XPER810 | PEDAL METALICO 1 NA+NC CON ENC | SEM 13 01 | S0 | General Purpose | 3 Industry General Purpose | CTS | SG | 3389110147438 | B | 206.01 | EUR | 1
Tarifa Automatización y Control Industrial | XPER911 | INTERRUPTOR PEDAL 2 NA.NC NARANJA | SEM 13 01 | S0 | General Purpose | 3 Industry General Purpose | CTS | SG | 3389110147469 | B | 288.26 | EUR | 1
Tarifa Automatización y Control Industrial | XPEY110 | INTERRUPTOR PEDAL PLASTICO | SEM 13 03 | S0 | General Purpose | 3 Industry General Purpose | CTS | SG | 3389110221282 | B | 72.62 | EUR | 1
Tarifa Automatización y Control Industrial | XPEY310 | INTERRUPTOR PEDAL PLASTICO | SEM 13 03 | S0 | General Purpose | 3 Industry General Purpose | CTS | SG | 3389110221435 | A | 80.76 | EUR | 1
Tarifa Automatización y Control Industrial | XPEY510 | INTERRUPTOR PEDAL PLASTICO | SEM 13 03 | S0 | General Purpose | 3 Industry General Purpose | CTS | SG | 3389110221145 | A | 81.78 | EUR | 1
Tarifa Automatización y Control Industrial | XPEY511 | INTERRUPTOR PEDAL PLASTICO | SEM 13 03 | S0 | General Purpose | 3 Industry General Purpose | CTS | SG | 3389119004183 | B | 97 | EUR | 1
Tarifa Automatización y Control Industrial | XPEY611 | INTERRUPTOR PEDAL PLASTICO | SEM 13 03 | S0 | General Purpose | 3 Industry General Purpose | CTS | SG | 3389119004190 | B | 103.12 | EUR | 1
Tarifa Automatización y Control Industrial | XPEY711 | INTERRUPTOR PEDAL PLASTICO | SEM 13 03 | S0 | General Purpose | 3 Industry General Purpose | CTS | SG | 3389119004206 | B | 104.04 | EUR | 1
Tarifa Automatización y Control Industrial | XPEZ901 | CAPO DE PROTECCION AZUL | SEM 13 90 | S0 | General Purpose | 3 Industry General Purpose | CTS | SG | 3389110600391 | A | 127.52 | EUR | 1
Tarifa Automatización y Control Industrial | XPSBAC14AC | Mod. seg. BAC Cat.3 24V resorte | SEL 14 08 | NC | Configurable | 5 Industry Configurable | ABA | AX | 3606481916815 | C | 145.2 | EUR | 1
Tarifa Automatización y Control Industrial | XPSBAC14AP | Mod. seg. BAC Cat.3 24 V tornillo | SEL 14 08 | NC | Configurable | 5 Industry Configurable | ABA | AX | 3606482034013 | A | 145.2 | EUR | 1
Tarifa Automatización y Control Industrial | XPSBAC34AC | Mod. seg. BAC Cat.3 48-240V resorte | SEL 14 08 | NC | Configurable | 5 Industry Configurable | ABA | AX | 3606482039308 | C | 156.82 | EUR | 1
Tarifa Automatización y Control Industrial | XPSBAC34AP | Mod. seg. BAC Cat.3 48-240V tornillo | SEL 14 08 | NC | Configurable | 5 Industry Configurable | ABA | AX | 3606482034020 | A | 156.82 | EUR | 1
Tarifa Automatización y Control Industrial | XPSBAT12A1AC | Mod. seg. temp. BAT 24V resorte | SEL 14 09 | NC | Configurable | 5 Industry Configurable | ABA | AX | 3606482034037 | C | 316.7 | EUR | 1
Tarifa Automatización y Control Industrial | XPSBAT12A1AP | Mod. seg. temp. BAT 24V tornillo | SEL 14 09 | NC | Configurable | 5 Industry Configurable | ABA | AX | 3606482034044 | A | 316.7 | EUR | 1
Tarifa Automatización y Control Industrial | XPSCM1144 | Módulo Seguridad Cel. Tipo 2 | SEL 18 11 | S9 | Configurable | 5 Industry Configurable | ABA | AX | 3389110274127 | B | 561.41 | EUR | 1
Tarifa Automatización y Control Industrial | XPSCM1144P | Módulo Seguridad Cel. Tipo 2 | SEL 18 11 | S9 | Configurable | 5 Industry Configurable | ABA | AX | 3389110274134 | B | 597.94 | EUR | 1
Tarifa Automatización y Control Industrial | XPSEC | Bolsa de terminales codificados Preventa | SEL 14 90 | NC | Configurable | 5 Industry Configurable | ABA | AX | 3606489601546 | C | 8.08 | EUR | 1
Tarifa Automatización y Control Industrial | XPSES | Bolsa cubierta de protección frontales P | SEL 14 90 | NC | Configurable | 5 Industry Configurable | ABA | AX | 3606489601553 | C | 11.19 | EUR | 1
Tarifa Automatización y Control Industrial | XPSMC16Z | PREVENTA CONTR. 16DI+8DO MODBUS | SEL 19 01 | SL | Configurable | 5 Industry Configurable | ABA | A5 | 3389119010245 | B | 1356.16 | EUR | 1
Tarifa Automatización y Control Industrial | XPSMC16ZP | CONTROLADOR CONFIGURABLE 16 ENT.+PROF. | SEL 19 01 | SL | Configurable | 5 Industry Configurable | ABA | A5 | 3389119010269 | C | 1733.82 | EUR | 1
Tarifa Automatización y Control Industrial | XPSMC32Z | CONTROLADOR DE SEGURIDAD XPS-MC | SEL 19 01 | SL | Configurable | 5 Industry Configurable | ABA | A5 | 3389119010276 | A | 1730.97 | EUR | 1
Tarifa Automatización y Control Industrial | XPSMC32ZC | CONTROLADOR CONFIGURABLE 32 ENT.+CAN | SEL 19 01 | SL | Configurable | 5 Industry Configurable | ABA | A5 | 3389119010283 | B | 2012.79 | EUR | 1
Tarifa Automatización y Control Industrial | XPSMC32ZP | CONTROLADOR CONFIGURABLE 32 ENT.+PROF. | SEL 19 01 | SL | Configurable | 5 Industry Configurable | ABA | A5 | 3389119010290 | B | 2158.88 | EUR | 1
Tarifa Automatización y Control Industrial | XPSMCMAI0400 | Módulo 4 entradas analicas | SEL 20 02 | SL | Configurable | 5 Industry Configurable | ABA | A5 | 3606481987044 | C | 987.91 | EUR | 1
Tarifa Automatización y Control Industrial | XPSMCMAI0400G | Módulo 4 entradas analicas B/R | SEL 20 02 | SL | Configurable | 5 Industry Configurable | ABA | A5 | 3606481987051 | C | 1016.38 | EUR | 1
Tarifa Automatización y Control Industrial | XPSMCMC10804 | CPU 8 Entradas 4 OSSD individuales | SEL 20 01 | SL | Configurable | 5 Industry Configurable | ABA | A5 | 3606481987068 | B | 545.97 | EUR | 1
Tarifa Automatización y Control Industrial | XPSMCMC10804B | CPU 8 Entradas 4 OSSD indiv. + conect. | SEL 20 01 | SL | Configurable | 5 Industry Configurable | ABA | A5 | 3606481987075 | C | 578.92 | EUR | 1
Tarifa Automatización y Control Industrial | XPSMCMC10804BG | CPU 8 Entradas 4 OSSD indiv. B/R + conec | SEL 20 01 | SL | Configurable | 5 Industry Configurable | ABA | A5 | 3606481987082 | C | 584.71 | EUR | 1
Tarifa Automatización y Control Industrial | XPSMCMC10804G | CPU 8 Entradas 4 OSSD individuales B/R | SEL 20 01 | SL | Configurable | 5 Industry Configurable | ABA | A5 | 3606481987099 | C | 551.09 | EUR | 1
Tarifa Automatización y Control Industrial | XPSMCMCN0000SG | BACKPLANE DE EXPANSION | SEL 20 90 | SL | Configurable | 5 Industry Configurable | ABA | A5 | 3606480748325 | A | 31.19 | EUR | 1
Tarifa Automatización y Control Industrial | XPSMCMCO0000CO | Módulo CANopen | SEL 20 05 | SL | Configurable | 5 Industry Configurable | ABA | A5 | 3606480748349 | B | 457.07 | EUR | 1
Tarifa Automatización y Control Industrial | XPSMCMCO0000COG | Módulo CANopen B/R | SEL 20 05 | SL | Configurable | 5 Industry Configurable | ABA | A5 | 3606480748332 | B | 460.06 | EUR | 1
Tarifa Automatización y Control Industrial | XPSMCMCO0000EC | Módulos EtherCAT | SEL 20 05 | SL | Configurable | 5 Industry Configurable | ABA | A5 | 3606480748387 | C | 485.62 | EUR | 1
Tarifa Automatización y Control Industrial | XPSMCMCO0000ECG | Módulos EtherCAT | SEL 20 05 | SL | Configurable | 5 Industry Configurable | ABA | A5 | 3606480748370 | C | 488.81 | EUR | 1
Tarifa Automatización y Control Industrial | XPSMCMCO0000EI | Módulo Ethernet/IP | SEL 20 05 | SL | Configurable | 5 Industry Configurable | ABA | A5 | 3606480748400 | B | 457.07 | EUR | 1
Tarifa Automatización y Control Industrial | XPSMCMCO0000EIG | Módulo Ethernet/IP B/R | SEL 20 05 | SL | Configurable | 5 Industry Configurable | ABA | A5 | 3606480748394 | B | 460.06 | EUR | 1
Tarifa Automatización y Control Industrial | XPSMCMCO0000EM | MODBUS TCPIP DIAGNOSTIC EXP. SCREW TERM | SEL 20 05 | SL | Configurable | 5 Industry Configurable | ABA | A5 | 3606480748424 | B | 457.07 | EUR | 1
Tarifa Automatización y Control Industrial | XPSMCMCO0000EMG | Módulo Modbus TCP/IP B/R | SEL 20 05 | SL | Configurable | 5 Industry Configurable | ABA | A5 | 3606480748417 | B | 460.06 | EUR | 1
Tarifa Automatización y Control Industrial | XPSMCMCO0000MB | Módulo Modbus Serie (RTU) | SEL 20 05 | SL | Configurable | 5 Industry Configurable | ABA | A5 | 3606480748462 | B | 457.07 | EUR | 1
Tarifa Automatización y Control Industrial | XPSMCMCO0000PB | Módulo PROFIBUS DP | SEL 20 05 | SL | Configurable | 5 Industry Configurable | ABA | A5 | 3606480748486 | B | 485.62 | EUR | 1
Tarifa Automatización y Control Industrial | XPSMCMCO0000PBG | Módulo PROFIBUS DP B/R | SEL 20 05 | SL | Configurable | 5 Industry Configurable | ABA | A5 | 3606480748479 | C | 488.81 | EUR | 1
Tarifa Automatización y Control Industrial | XPSMCMCO0000S1 | Mód. comunic. Segura - 1 conex. | SEL 20 04 | SL | Configurable | 5 Industry Configurable | ABA | A5 | 3606480748509 | B | 300.06 | EUR | 1
Tarifa Automatización y Control Industrial | XPSMCMCO0000S1G | Mód. comunic. Segura - 1 conex. B/R | SEL 20 04 | SL | Configurable | 5 Industry Configurable | ABA | A5 | 3606480748493 | B | 304.26 | EUR | 1
Tarifa Automatización y Control Industrial | XPSMCMCO0000S2 | Mód. comunic. Segura - 2 conex. | SEL 20 04 | SL | Configurable | 5 Industry Configurable | ABA | A5 | 3606480748523 | B | 330.94 | EUR | 1
Tarifa Automatización y Control Industrial | XPSMCMCP0802 | CPU 8 Entradas 2 pares OSSD | SEL 20 01 | SL | Configurable | 5 Industry Configurable | ABA | A5 | 3606480748561 | A | 445.71 | EUR | 1
Tarifa Automatización y Control Industrial | XPSMCMCP0802BC | CPU 8 Entradas 2 pares OSSD + | SEL 20 01 | SL | Configurable | 5 Industry Configurable | ABA | A5 | 3606480992049 | B | 472.6 | EUR | 1
Tarifa Automatización y Control Industrial | XPSMCMCP0802BCG | CPU 8 Entradas 2 pares OSSD + Conect. B/ | SEL 20 01 | SL | Configurable | 5 Industry Configurable | ABA | A5 | 3606480992056 | B | 477.3 | EUR | 1
Tarifa Automatización y Control Industrial | XPSMCMCP0802G | CPU 8 Entradas 2 pares OSSD B/ | SEL 20 01 | SL | Configurable | 5 Industry Configurable | ABA | A5 | 3606480748554 | B | 449.86 | EUR | 1
Tarifa Automatización y Control Industrial | XPSMCMDI0800 | Módulo 8 Entradas | SEL 20 02 | SL | Configurable | 5 Industry Configurable | ABA | A5 | 3606480748585 | A | 313.29 | EUR | 1
Tarifa Automatización y Control Industrial | XPSMCMDI0800G | Módulo 8 Entradas B/R | SEL 20 02 | SL | Configurable | 5 Industry Configurable | ABA | A5 | 3606480748578 | B | 317.48 | EUR | 1
Tarifa Automatización y Control Industrial | XPSMCMDI1200MT | Módulo 12 Entradas + 8 Salidas de Test p | SEL 20 02 | SL | Configurable | 5 Industry Configurable | ABA | A5 | 3606480748608 | B | 388.3 | EUR | 1
Tarifa Automatización y Control Industrial | XPSMCMDI1600 | Módulo 16 Entradas | SEL 20 02 | SL | Configurable | 5 Industry Configurable | ABA | A5 | 3606480748622 | A | 357.43 | EUR | 1
Tarifa Automatización y Control Industrial | XPSMCMDI1600G | Módulo 16 Entradas B/R | SEL 20 02 | SL | Configurable | 5 Industry Configurable | ABA | A5 | 3606480748615 | B | 361.63 | EUR | 1
Tarifa Automatización y Control Industrial | XPSMCMDO0002 | Módulo 2 pares OSSD | SEL 20 02 | SL | Configurable | 5 Industry Configurable | ABA | A5 | 3606480748646 | B | 339.79 | EUR | 1
Tarifa Automatización y Control Industrial | XPSMCMDO0004 | Módulo 4 pares OSSD | SEL 20 02 | SL | Configurable | 5 Industry Configurable | ABA | A5 | 3606480748660 | B | 405.96 | EUR | 1
Tarifa Automatización y Control Industrial | XPSMCMDO00042A | Módulo 4 OSSD indiv. 2A | SEL 20 02 | SL | Configurable | 5 Industry Configurable | ABA | A5 | 3606481987105 | C | 517.47 | EUR | 1
Tarifa Automatización y Control Industrial | XPSMCMDO00042AG | Módulo 4 OSSD indiv. 2A B/R | SEL 20 02 | SL | Configurable | 5 Industry Configurable | ABA | A5 | 3606481987112 | C | 531.61 | EUR | 1
Tarifa Automatización y Control Industrial | XPSMCMDO0004G | Módulo 4 pares OSSD B/R | SEL 20 02 | SL | Configurable | 5 Industry Configurable | ABA | A5 | 3606480748653 | B | 410.15 | EUR | 1
Tarifa Automatización y Control Industrial | XPSMCMDO0004S | Módulo 4 OSSD indiv. | SEL 20 02 | SL | Configurable | 5 Industry Configurable | ABA | A5 | 3606481987181 | C | 423.39 | EUR | 1
Tarifa Automatización y Control Industrial | XPSMCMDO0004SG | Módulo 4 OSSD indiv. B/R | SEL 20 02 | SL | Configurable | 5 Industry Configurable | ABA | A5 | 3606481987198 | C | 435.16 | EUR | 1
Tarifa Automatización y Control Industrial | XPSMCMDO0008C1 | 8 Salidas digitales Cat. 1, PL c, SIL 1 | SEL 20 02 | SL | Configurable | 5 Industry Configurable | ABA | A5 | 3606481987129 | C | 352.84 | EUR | 1
Tarifa Automatización y Control Industrial | XPSMCMDO0008C1G | 8 Salidas digitales Cat. 1, PL c, SIL 1 | SEL 20 02 | SL | Configurable | 5 Industry Configurable | ABA | A5 | 3606481987136 | C | 363.42 | EUR | 1
Tarifa Automatización y Control Industrial | XPSMCMDO0016C1 | 16 Salidas digitales Cat. 1, PL c, SIL 1 | SEL 20 02 | SL | Configurable | 5 Industry Configurable | ABA | A5 | 3606481987143 | C | 399.87 | EUR | 1
Tarifa Automatización y Control Industrial | XPSMCMDO0016C1G | 16 Salidas digitales Cat. 1, PL c, SIL 1 | SEL 20 02 | SL | Configurable | 5 Industry Configurable | ABA | A5 | 3606481987150 | C | 411.62 | EUR | 1
Tarifa Automatización y Control Industrial | XPSMCMEN0100HT | Sup.de vel.segura - 1 HTL+2 pr | SEL 20 03 | SL | Configurable | 5 Industry Configurable | ABA | A5 | 3606480748684 | B | 498.6 | EUR | 1
Tarifa Automatización y Control Industrial | XPSMCMEN0100HTG | Sup.de vel.segura - 1 HTL+2 pr | SEL 20 03 | SL | Configurable | 5 Industry Configurable | ABA | A5 | 3606480748677 | B | 502.82 | EUR | 1
Tarifa Automatización y Control Industrial | XPSMCMEN0100SC | Sup.de vel.segura - 1 Sin/Cos+2 prox | SEL 20 03 | SL | Configurable | 5 Industry Configurable | ABA | A5 | 3606480748707 | B | 683.93 | EUR | 1
Tarifa Automatización y Control Industrial | XPSMCMEN0100SCG | Sup.de vel.segura - 1 Sin/Cos+2 prox B/R | SEL 20 03 | SL | Configurable | 5 Industry Configurable | ABA | A5 | 3606480748691 | B | 688.13 | EUR | 1
Tarifa Automatización y Control Industrial | XPSMCMEN0100TT | Sup.de vel.segura - 1 TTL+2 prox | SEL 20 03 | SL | Configurable | 5 Industry Configurable | ABA | A5 | 3606480748721 | B | 608.94 | EUR | 1
Tarifa Automatización y Control Industrial | XPSMCMEN0100TTG | Sup.de vel.segura - 1 TTL+2 pr | SEL 20 03 | SL | Configurable | 5 Industry Configurable | ABA | A5 | 3606480748714 | B | 613.14 | EUR | 1
Tarifa Automatización y Control Industrial | XPSMCMEN0200 | SPEED MON. 2 PROX. EXP. SCR EW W TERM | SEL 20 03 | SL | Configurable | 5 Industry Configurable | ABA | A5 | 3606480748912 | B | 423.61 | EUR | 1
Tarifa Automatización y Control Industrial | XPSMCMEN0200G | Sup.de vel.segura - 2 prox B/R | SEL 20 03 | SL | Configurable | 5 Industry Configurable | ABA | A5 | 3606480748929 | B | 427.82 | EUR | 1
Tarifa Automatización y Control Industrial | XPSMCMEN0200HT | Sup.de vel.segura - 2 HTL+2 prox | SEL 20 03 | SL | Configurable | 5 Industry Configurable | ABA | A5 | 3606480748745 | B | 533.9 | EUR | 1
Tarifa Automatización y Control Industrial | XPSMCMEN0200HTG | Sup.de vel.segura - 2 HTL+2 prox B/R | SEL 20 03 | SL | Configurable | 5 Industry Configurable | ABA | A5 | 3606480748738 | B | 538.12 | EUR | 1
Tarifa Automatización y Control Industrial | XPSMCMEN0200SC | Sup.de vel.segura - 2 Sin/Cos+2 prox | SEL 20 03 | SL | Configurable | 5 Industry Configurable | ABA | A5 | 3606480748769 | B | 833.98 | EUR | 1
Tarifa Automatización y Control Industrial | XPSMCMEN0200SCG | Sup.de vel.segura - 2 Sin/Cos+2 prox B/R | SEL 20 03 | SL | Configurable | 5 Industry Configurable | ABA | A5 | 3606480748752 | B | 838.21 | EUR | 1
Tarifa Automatización y Control Industrial | XPSMCMEN0200TTG | Sup.de vel.segura - 2 TTL+2 prox B/R | SEL 20 03 | SL | Configurable | 5 Industry Configurable | ABA | A5 | 3606480748776 | B | 692.58 | EUR | 1
Tarifa Automatización y Control Industrial | XPSMCMER0002 | 2 Unidades de rel・2NA+1NC | SEL 20 02 | SL | Configurable | 5 Industry Configurable | ABA | A5 | 3606480748806 | B | 207.4 | EUR | 1
Tarifa Automatización y Control Industrial | XPSMCMER0002G | 2 Unidades de rel・2NA+1NC B/R | SEL 20 02 | SL | Configurable | 5 Industry Configurable | ABA | A5 | 3606480748790 | B | 211.59 | EUR | 1
Tarifa Automatización y Control Industrial | XPSMCMER0004 | 4 Unidades de rel・4NA+2NC | SEL 20 02 | SL | Configurable | 5 Industry Configurable | ABA | A5 | 3606480748820 | B | 286.82 | EUR | 1
Tarifa Automatización y Control Industrial | XPSMCMER0004G | 4 Unidades de rel・4NA+2NC B/R | SEL 20 02 | SL | Configurable | 5 Industry Configurable | ABA | A5 | 3606480748813 | B | 291.02 | EUR | 1
Tarifa Automatización y Control Industrial | XPSMCMME0000 | Memoria de configuración | SEL 20 90 | SL | Configurable | 5 Industry Configurable | ABA | A5 | 3606480748837 | B | 66.52 | EUR | 1
Tarifa Automatización y Control Industrial | XPSMCMMX0802 | 8 INPUTS 2 OUTPUTS EXP. SCREW TERM | SEL 20 02 | SL | Configurable | 5 Industry Configurable | ABA | A5 | 3606480748851 | A | 383.9 | EUR | 1
Tarifa Automatización y Control Industrial | XPSMCMMX0802G | Módulo 8 Entradas 2 pares OSSD B/R | SEL 20 02 | SL | Configurable | 5 Industry Configurable | ABA | A5 | 3606480748844 | B | 388.09 | EUR | 1
Tarifa Automatización y Control Industrial | XPSMCMMX0804 | Módulo 8 entradas 4 OSSD indiv. | SEL 20 02 | SL | Configurable | 5 Industry Configurable | ABA | A5 | 3606481987167 | C | 493.96 | EUR | 1
Tarifa Automatización y Control Industrial | XPSMCMMX0804G | Módulo 8 entradas 4 OSSD indiv. B/R | SEL 20 02 | SL | Configurable | 5 Industry Configurable | ABA | A5 | 3606481987174 | C | 508.07 | EUR | 1
Tarifa Automatización y Control Industrial | XPSMCMRO0004 | 4 SALIDAS DE RELE DE SEGURIDAD | SEL 20 02 | SL | Configurable | 5 Industry Configurable | ABA | A5 | 3606480748899 | B | 498.62 | EUR | 1
Tarifa Automatización y Control Industrial | XPSMCMRO0004DA | 4 SAFETY RELAY OUTPUTS EXP. SCREW TERM | SEL 20 02 | SL | Configurable | 5 Industry Configurable | ABA | A5 | 3606480748875 | B | 542.73 | EUR | 1
Tarifa Automatización y Control Industrial | XPSMCMRO0004DAG | 4 Módulos de rel・8 aux (c/ ba | SEL 20 02 | SL | Configurable | 5 Industry Configurable | ABA | A5 | 3606480748868 | B | 546.94 | EUR | 1
Tarifa Automatización y Control Industrial | XPSMCMRO0004G | 4 Módulos de rel・(c/ backplane) B/R | SEL 20 02 | SL | Configurable | 5 Industry Configurable | ABA | A5 | 3606480748882 | B | 502.82 | EUR | 1
Tarifa Automatización y Control Industrial | XPSMCTS32 | TERMINALES TIPO TORNILLO | SEL 19 90 | SL | Configurable | 5 Industry Configurable | ABA | A5 | 3389110710298 | B | 83.62 | EUR | 1
Tarifa Automatización y Control Industrial | XPSMCWIN | PREVENTA SOFTWARE CONFIGURACION XPSMC | SEL 19 90 | SL | Configurable | 5 Industry Configurable | ABA | A5 | 3389110710304 | B | 1431.46 | EUR | 1
Tarifa Automatización y Control Industrial | XPSOT3444 | PREVENTA (PRENSAS) | SEL 18 22 | S9 | Configurable | 5 Industry Configurable | ABA | AX | 3389110724752 | A | 1560.1 | EUR | 1
Tarifa Automatización y Control Industrial | XPSOT3744 | PREVENTA (PRENSAS) | SEL 18 22 | S9 | Configurable | 5 Industry Configurable | ABA | AX | 3389110724769 | B | 1560.1 | EUR | 1
Tarifa Automatización y Control Industrial | XPSPVK1184 | PREVENTA PARA ELECTROVALVULAS | SEL 18 23 | S9 | Configurable | 5 Industry Configurable | ABA | AX | 3389110727937 | B | 1170.69 | EUR | 1
Tarifa Automatización y Control Industrial | XPSPVK3484 | PREVENTA PARA ELECTROVALVULAS | SEL 18 23 | S9 | Configurable | 5 Industry Configurable | ABA | AX | 3389110727944 | B | 1089.76 | EUR | 1
Tarifa Automatización y Control Industrial | XPSPVK3784 | PREVENTA PARA ELECTROVALVULAS | SEL 18 23 | S9 | Configurable | 5 Industry Configurable | ABA | AX | 3389110727951 | B | 1089.76 | EUR | 1
Tarifa Automatización y Control Industrial | XPSPVT1180 | PREVENTA (PRENSAS HIDRAULICAS) | SEL 18 24 | S9 | Configurable | 5 Industry Configurable | ABA | AX | 3389110724837 | B | 911.44 | EUR | 1
Tarifa Automatización y Control Industrial | XPSUAB11CC | Módulo seg. UAB Cat.1 24V resorte | SEL 14 04 | NC | Configurable | 5 Industry Configurable | ABA | AX | 3606489601560 | C | 126.33 | EUR | 1
Tarifa Automatización y Control Industrial | XPSUAB11CP | Módulo seg. UAB Cat.1 24V tornillo | SEL 14 04 | NC | Configurable | 5 Industry Configurable | ABA | AX | 3606489601577 | C | 126.33 | EUR | 1
Tarifa Automatización y Control Industrial | XPSUAB31CC | Módulo seg. UAB Cat.1 48-230V resorte | SEL 14 04 | NC | Configurable | 5 Industry Configurable | ABA | AX | 3606489601584 | C | 138.98 | EUR | 1
Tarifa Automatización y Control Industrial | XPSUAB31CP | Módulo seg. UAB Cat.1 48-230V tornillo | SEL 14 04 | NC | Configurable | 5 Industry Configurable | ABA | AX | 3606489601591 | C | 138.98 | EUR | 1
Tarifa Automatización y Control Industrial | XPSUAF13AC | Módulo seg. UAF Cat.4 24V resorte | SEL 14 01 | NC | Configurable | 5 Industry Configurable | ABA | AX | 3606489601607 | C | 181.54 | EUR | 1
Tarifa Automatización y Control Industrial | XPSUAF13AP | Módulo seg. UAF Cat.4 24V tornillo | SEL 14 01 | NC | Configurable | 5 Industry Configurable | ABA | AX | 3606489601614 | A | 181.54 | EUR | 1
Tarifa Automatización y Control Industrial | XPSUAF33AC | Módulo seg. UAF Cat.4 48-230V resorte | SEL 14 01 | NC | Configurable | 5 Industry Configurable | ABA | AX | 3606489601621 | C | 199.66 | EUR | 1
Tarifa Automatización y Control Industrial | XPSUAF33AP | Módulo seg. UAF Cat.4 48-230V tornillo | SEL 14 01 | NC | Configurable | 5 Industry Configurable | ABA | AX | 3606489601638 | C | 199.66 | EUR | 1
Tarifa Automatización y Control Industrial | XPSUAK12AC | Módulo seg. UAK Cat.4 24V resorte | SEL 14 02 | NC | Configurable | 5 Industry Configurable | ABA | AX | 3606489601645 | C | 200.57 | EUR | 1
Tarifa Automatización y Control Industrial | XPSUAK12AP | Módulo seg. UAK Cat.4 24V tornillo | SEL 14 02 | NC | Configurable | 5 Industry Configurable | ABA | AX | 3606489601652 | C | 200.57 | EUR | 1
Tarifa Automatización y Control Industrial | XPSUAK32AC | Módulo seg. UAK Cat.4 48-230V resorte | SEL 14 02 | NC | Configurable | 5 Industry Configurable | ABA | AX | 3606489601669 | C | 220.62 | EUR | 1
Tarifa Automatización y Control Industrial | XPSUAK32AP | Módulo seg. UAK Cat.4 48-230V tornillo | SEL 14 02 | NC | Configurable | 5 Industry Configurable | ABA | AX | 3606489601676 | C | 220.62 | EUR | 1
Tarifa Automatización y Control Industrial | XPSUAT13A3AC | Módulo seg. UAT Cat.4 24V resorte | SEL 14 03 | NC | Configurable | 5 Industry Configurable | ABA | AX | 3606489601683 | C | 382.18 | EUR | 1
Tarifa Automatización y Control Industrial | XPSUAT13A3AP | Módulo seg. UAT Cat.4 24V tornillo | SEL 14 03 | NC | Configurable | 5 Industry Configurable | ABA | AX | 3606489601690 | C | 382.18 | EUR | 1
Tarifa Automatización y Control Industrial | XPSUAT33A3AC | Módulo seg. UAT Cat.4 48-230V resorte | SEL 14 03 | NC | Configurable | 5 Industry Configurable | ABA | AX | 3606489601706 | C | 420.4 | EUR | 1
Tarifa Automatización y Control Industrial | XPSUAT33A3AP | Módulo seg. UAT Cat.4 48-230V tornillo | SEL 14 03 | NC | Configurable | 5 Industry Configurable | ABA | AX | 3606489601713 | C | 420.4 | EUR | 1
Tarifa Automatización y Control Industrial | XPSUDN13AC | Módulo seg. UDN Cat.4 24V resorte | SEL 14 06 | NC | Configurable | 5 Industry Configurable | ABA | AX | 3606489601720 | C | 310.64 | EUR | 1
Tarifa Automatización y Control Industrial | XPSUDN13AP | Módulo seg. UDN Cat.4 24V tornillo | SEL 14 06 | NC | Configurable | 5 Industry Configurable | ABA | AX | 3606489601737 | C | 310.64 | EUR | 1
Tarifa Automatización y Control Industrial | XPSUDN33AC | Módulo seg. UDN Cat.4 48-230V resorte | SEL 14 06 | NC | Configurable | 5 Industry Configurable | ABA | AX | 3606489601744 | C | 341.7 | EUR | 1
Tarifa Automatización y Control Industrial | XPSUDN33AP | Módulo seg. UDN Cat.4 48-230V tornillo | SEL 14 06 | NC | Configurable | 5 Industry Configurable | ABA | AX | 3606489601751 | C | 341.7 | EUR | 1
Tarifa Automatización y Control Industrial | XPSUEP14AC | Módulo seg. UEP Cat.4 24V resorte | SEL 14 07 | NC | Configurable | 5 Industry Configurable | ABA | AX | 3606489601768 | C | 182.48 | EUR | 1
Tarifa Automatización y Control Industrial | XPSUEP14AP | Módulo seg. UEP Cat.4 24V tornillo | SEL 14 07 | NC | Configurable | 5 Industry Configurable | ABA | AX | 3606489601775 | C | 182.48 | EUR | 1
Tarifa Automatización y Control Industrial | XPSUEP34AC | Módulo seg. UEP Cat.4 48-230V resorte | SEL 14 07 | NC | Configurable | 5 Industry Configurable | ABA | AX | 3606489601782 | C | 200.72 | EUR | 1
Tarifa Automatización y Control Industrial | XPSUEP34AP | Módulo seg. UEP Cat.4 48-230V tornillo | SEL 14 07 | NC | Configurable | 5 Industry Configurable | ABA | AX | 3606489601799 | C | 200.72 | EUR | 1
Tarifa Automatización y Control Industrial | XPSUS12AC | Módulo seg. US Cat.4 24V resorte | SEL 14 05 | NC | Configurable | 5 Industry Configurable | ABA | AX | 3606489601805 | C | 272.21 | EUR | 1
Tarifa Automatización y Control Industrial | XPSUS12AP | Módulo seg. US Cat.4 24V tornillo | SEL 14 05 | NC | Configurable | 5 Industry Configurable | ABA | AX | 3606489601812 | C | 272.21 | EUR | 1
Tarifa Automatización y Control Industrial | XPSUS32AC | Módulo seg. US Cat.4 48-230V resorte | SEL 14 05 | NC | Configurable | 5 Industry Configurable | ABA | AX | 3606489601829 | C | 299.42 | EUR | 1
Tarifa Automatización y Control Industrial | XPSUS32AP | Módulo seg. US Cat.4 48-230V tornillo | SEL 14 05 | NC | Configurable | 5 Industry Configurable | ABA | AX | 3606489601836 | C | 299.42 | EUR | 1
Tarifa Automatización y Control Industrial | XPSUVN11AC | Mod. seg. velocidad nula UVN 24V resorte | SEL 14 10 | NC | Configurable | 5 Industry Configurable | ABA | AX | 3606482039315 | C | 457.45 | EUR | 1
Tarifa Automatización y Control Industrial | XPSUVN11AP | Mod. seg. velocidad nula UVN 24V tornill | SEL 14 10 | NC | Configurable | 5 Industry Configurable | ABA | AX | 3606482034051 | A | 457.45 | EUR | 1
Tarifa Automatización y Control Industrial | XPSUVN31AC | Mod. seg. velocidad nula UVN 48-240V res | SEL 14 10 | NC | Configurable | 5 Industry Configurable | ABA | AX | 3606482039322 | C | 469.18 | EUR | 1
Tarifa Automatización y Control Industrial | XPSUVN31AP | Mod. seg. velocidad nula UVN 48-240V tor | SEL 14 10 | NC | Configurable | 5 Industry Configurable | ABA | AX | 3606482034068 | A | 469.18 | EUR | 1
Tarifa Automatización y Control Industrial | XVBC020 | TAPA TUBO 100 MM | MSS 50 00 | D6 | General Purpose | 3 Industry General Purpose | CTS | IB | 3389110846089 | B | 20.75 | EUR | 1
Tarifa Automatización y Control Industrial | XVBC07 | BASE | MSS 50 00 | D6 | General Purpose | 3 Industry General Purpose | CTS | IB | 3389110845037 | A | 48.98 | EUR | 1
Tarifa Automatización y Control Industrial | XVBC081 | TAPA SOLA PARA COLUMNAS LUMINOSAS | MSS 50 00 | D6 | General Purpose | 3 Industry General Purpose | CTS | IB | 3389110514933 | A | 31.22 | EUR | 1
Tarifa Automatización y Control Industrial | XVBC14 | ADAPTADOR CON PRENSAESTOPAS | MSS 50 00 | D6 | General Purpose | 3 Industry General Purpose | CTS | IB | 3389110846027 | B | 11.34 | EUR | 1
Tarifa Automatización y Control Industrial | XVBC21 | BASE + TAPA | MSS 50 01 | D6 | General Purpose | 3 Industry General Purpose | CTS | IB | 3389110845020 | A | 79.89 | EUR | 1
Tarifa Automatización y Control Industrial | XVBC21A | BASE CON TAPA PARA BUS ASI | MSS 50 01 | D6 | General Purpose | 3 Industry General Purpose | CTS | IB | 3389110845044 | B | 319.12 | EUR | 1
Tarifa Automatización y Control Industrial | XVBC21B | BASE AS i ENTRADA AXIAL | MSS 50 01 | D6 | General Purpose | 3 Industry General Purpose | CTS | IB | 3389110421002 | B | 289.2 | EUR | 1
Tarifa Automatización y Control Industrial | XVBC2B3 | ELE.LUM.PROTECT.LED 24V VERDE | MSS 50 01 | D6 | General Purpose | 3 Industry General Purpose | CTS | IB | 3389110144260 | A | 222.9 | EUR | 1
Tarifa Automatización y Control Industrial | XVBC2B3D | ELE.LUM.PROTECT.LED 24V VERDE C/DIF. | MSS 50 01 | D6 | General Purpose | 3 Industry General Purpose | CTS | IB | 3389119026413 | A | 222.92 | EUR | 1
Tarifa Automatización y Control Industrial | XVBC2B4 | ELE.LUM.PROTECT.LED 24V ROJO | MSS 50 01 | D6 | General Purpose | 3 Industry General Purpose | CTS | IB | 3389110144420 | A | 222.9 | EUR | 1
Tarifa Automatización y Control Industrial | XVBC2B4D | ELE.LUM.PROTECT.LED 24V ROJO C/DIF. | MSS 50 01 | D6 | General Purpose | 3 Industry General Purpose | CTS | IB | 3389119026420 | A | 226.28 | EUR | 1
Tarifa Automatización y Control Industrial | XVBC2B5 | ELE.LUM.PROTECT.LED 24V NARAN | MSS 50 01 | D6 | General Purpose | 3 Industry General Purpose | CTS | IB | 3389110144444 | A | 222.9 | EUR | 1
Tarifa Automatización y Control Industrial | XVBC2B5D | ELE.LUM.PROTECT.LED 24V NARANJA C/DIF. | MSS 50 01 | D6 | General Purpose | 3 Industry General Purpose | CTS | IB | 3389119026437 | A | 222.92 | EUR | 1
Tarifa Automatización y Control Industrial | XVBC2B6 | ELE.LUM.PROTECT.LED 24V AZUL | MSS 50 01 | D6 | General Purpose | 3 Industry General Purpose | CTS | IB | 3389110144468 | A | 222.9 | EUR | 1
Tarifa Automatización y Control Industrial | XVBC2B6D | ELE.LUM.PROTECT.LED 24V AZUL C/DIF. | MSS 50 01 | D6 | General Purpose | 3 Industry General Purpose | CTS | IB | 3389119026444 | B | 222.92 | EUR | 1
Tarifa Automatización y Control Industrial | XVBC2B7 | ELE.LUM.PROTECT.LED 24V INCOL | MSS 50 01 | D6 | General Purpose | 3 Industry General Purpose | CTS | IB | 3389110144529 | A | 222.9 | EUR | 1
Tarifa Automatización y Control Industrial | XVBC2B7D | ELE.LUM.PROTECT.LED 24V INCOL. C/ DIF. | MSS 50 01 | D6 | General Purpose | 3 Industry General Purpose | CTS | IB | 3389119026451 | B | 222.92 | EUR | 1
Tarifa Automatización y Control Industrial | XVBC2B8 | ELE.LUM.PROTECT.LED 24V AMAR | MSS 50 01 | D6 | General Purpose | 3 Industry General Purpose | CTS | IB | 3389110144543 | A | 222.9 | EUR | 1
Tarifa Automatización y Control Industrial | XVBC2B8D | ELE.LUM.PROTECT.LED 24V AMAR. C/DIF. | MSS 50 01 | D6 | General Purpose | 3 Industry General Purpose | CTS | IB | 3389119026468 | B | 222.92 | EUR | 1
Tarifa Automatización y Control Industrial | XVBC2G3 | ELE.LUM.PROTECT.LED 120V VERDE | MSS 50 01 | D6 | General Purpose | 3 Industry General Purpose | CTS | IB | 3389110144925 | B | 243.07 | EUR | 1
Tarifa Automatización y Control Industrial | XVBC2G4 | ELE.LUM.PROTECT.LED 120V ROJO | MSS 50 01 | D6 | General Purpose | 3 Industry General Purpose | CTS | IB | 3389110145007 | B | 243.07 | EUR | 1
Tarifa Automatización y Control Industrial | XVBC2G5 | ELE.LUM.PROTECT.LED 120V NARAN | MSS 50 01 | D6 | General Purpose | 3 Industry General Purpose | CTS | IB | 3389110145427 | B | 246.72 | EUR | 1
Tarifa Automatización y Control Industrial | XVBC2G6 | ELE.LUM.PROTECT.LED 120V AZUL | MSS 50 01 | D6 | General Purpose | 3 Industry General Purpose | CTS | IB | 3389110145441 | B | 243.07 | EUR | 1
Tarifa Automatización y Control Industrial | XVBC2G8 | ELE.LUM.PROTECT.LED 120V AMAR | MSS 50 01 | D6 | General Purpose | 3 Industry General Purpose | CTS | IB | 3389110144666 | B | 243.07 | EUR | 1
Tarifa Automatización y Control Industrial | XVBC2M3 | ELE.LUM.PROTECT.LED 230V VERDE | MSS 50 01 | D6 | General Purpose | 3 Industry General Purpose | CTS | IB | 3389110147803 | A | 258.04 | EUR | 1
Tarifa Automatización y Control Industrial | XVBC2M4 | ELE.LUM.PROTECT.LED 230V ROJO | MSS 50 01 | D6 | General Purpose | 3 Industry General Purpose | CTS | IB | 3389110147810 | A | 258.04 | EUR | 1
Tarifa Automatización y Control Industrial | XVBC2M5 | ELE.LUM.PROTECT.LED 230V NARAN | MSS 50 01 | D6 | General Purpose | 3 Industry General Purpose | CTS | IB | 3389110147827 | A | 258.04 | EUR | 1
Tarifa Automatización y Control Industrial | XVBC2M6 | ELE.LUM.PROTECT.LED 230V AZUL | MSS 50 01 | D6 | General Purpose | 3 Industry General Purpose | CTS | IB | 3389110147834 | B | 258.04 | EUR | 1
Tarifa Automatización y Control Industrial | XVBC2M7 | ELE.LUM.PROTECT.LED 230V INCOL | MSS 50 01 | D6 | General Purpose | 3 Industry General Purpose | CTS | IB | 3389110147841 | B | 258.04 | EUR | 1
Tarifa Automatización y Control Industrial | XVBC2M8 | ELE.LUM.PROTECT.LED 230V AMAR | MSS 50 01 | D6 | General Purpose | 3 Industry General Purpose | CTS | IB | 3389110147858 | B | 258.04 | EUR | 1
Tarifa Automatización y Control Industrial | XVBC33 | ELEMENTO LUM.L-MPARA <250V VERDE | MSS 50 01 | D6 | General Purpose | 3 Industry General Purpose | CTS | IB | 3389110845068 | A | 57.56 | EUR | 1
Tarifa Automatización y Control Industrial | XVBC34 | ELEMENTO LUM.L-MPARA <250V ROJO | MSS 50 01 | D6 | General Purpose | 3 Industry General Purpose | CTS | IB | 3389110845075 | A | 57.56 | EUR | 1
Tarifa Automatización y Control Industrial | XVBC35 | ELEMENTO LUM.L-MPARA <250V NARANJA | MSS 50 01 | D6 | General Purpose | 3 Industry General Purpose | CTS | IB | 3389110845082 | A | 57.56 | EUR | 1
Tarifa Automatización y Control Industrial | XVBC36 | ELEMENTO LUM.L-MPARA <250V AZUL | MSS 50 01 | D6 | General Purpose | 3 Industry General Purpose | CTS | IB | 3389110845099 | A | 57.56 | EUR | 1
Tarifa Automatización y Control Industrial | XVBC37 | ELEMENTO LUM.L-MPARA <250V INCOLORO | MSS 50 01 | D6 | General Purpose | 3 Industry General Purpose | CTS | IB | 3389110845105 | A | 57.56 | EUR | 1
Tarifa Automatización y Control Industrial | XVBC38 | ELEMENTO LUM.L-MPARA <250V AMARILLO | MSS 50 01 | D6 | General Purpose | 3 Industry General Purpose | CTS | IB | 3389110845112 | A | 57.56 | EUR | 1
Tarifa Automatización y Control Industrial | XVBC4B3 | ELEMENTO LUM.L-MPARA 24V CA/CC VERDE | MSS 50 01 | D6 | General Purpose | 3 Industry General Purpose | CTS | IB | 3389110845129 | B | 250.1 | EUR | 1
Tarifa Automatización y Control Industrial | XVBC4B4 | ELEMENTO LUM.L-MPARA 24V CA/CC ROJO | MSS 50 01 | D6 | General Purpose | 3 Industry General Purpose | CTS | IB | 3389110845136 | B | 250.1 | EUR | 1
Tarifa Automatización y Control Industrial | XVBC4B5 | ELEMENTO LUM.LAMPARA 24V CA/CC NARA | MSS 50 01 | D6 | General Purpose | 3 Industry General Purpose | CTS | IB | 3389110845143 | B | 244.02 | EUR | 1
Tarifa Automatización y Control Industrial | XVBC4B6 | ELEMENTO LUM.L-MPARA 24V CA/CC AZUL | MSS 50 01 | D6 | General Purpose | 3 Industry General Purpose | CTS | IB | 3389110845150 | B | 250.1 | EUR | 1
Tarifa Automatización y Control Industrial | XVBC4B8 | ELEMENTO LUM.L-MPARA 24V CA/CC AMARILL | MSS 50 01 | D6 | General Purpose | 3 Industry General Purpose | CTS | IB | 3389110845174 | B | 250.1 | EUR | 1
Tarifa Automatización y Control Industrial | XVBC4M3 | ELEMENTO LUM.L-MPARA 48-230V CA VERDE | MSS 50 01 | D6 | General Purpose | 3 Industry General Purpose | CTS | IB | 3389110845181 | B | 250.1 | EUR | 1
Tarifa Automatización y Control Industrial | XVBC4M4 | ELEMENTO LUM.L-MPARA 48-230V CA ROJO | MSS 50 01 | D6 | General Purpose | 3 Industry General Purpose | CTS | IB | 3389110845198 | A | 244.02 | EUR | 1
Tarifa Automatización y Control Industrial | XVBC4M5 | ELEMENTO LUM.L-MPARA 48-230V CA NARANJ | MSS 50 01 | D6 | General Purpose | 3 Industry General Purpose | CTS | IB | 3389110845204 | B | 244.02 | EUR | 1
Tarifa Automatización y Control Industrial | XVBC4M6 | ELEMENTO LUM.L-MPARA 48-230V CA AZUL | MSS 50 01 | D6 | General Purpose | 3 Industry General Purpose | CTS | IB | 3389110845211 | B | 250.1 | EUR | 1
Tarifa Automatización y Control Industrial | XVBC4M8 | ELEMENTO LUM.L-MPARA 48-230V CA AMARIL | MSS 50 01 | D6 | General Purpose | 3 Industry General Purpose | CTS | IB | 3389110845235 | B | 250.1 | EUR | 1
Tarifa Automatización y Control Industrial | XVBC5B3 | ELE.LUM.INT.PRO.LED 24V VERDE | MSS 50 01 | D6 | General Purpose | 3 Industry General Purpose | CTS | IB | 3389110144697 | A | 283.45 | EUR | 1
Tarifa Automatización y Control Industrial | XVBC5B4 | ELE.LUM.INT.PRO.LED 24V ROJO | MSS 50 01 | D6 | General Purpose | 3 Industry General Purpose | CTS | IB | 3389110144710 | A | 283.45 | EUR | 1
Tarifa Automatización y Control Industrial | XVBC5B5 | ELE.LUM.INT.PRO.LED 24V NARAN | MSS 50 01 | D6 | General Purpose | 3 Industry General Purpose | CTS | IB | 3389110144789 | A | 283.45 | EUR | 1
Tarifa Automatización y Control Industrial | XVBC5B6 | ELE.LUM.INT.PRO.LED 24V AZUL | MSS 50 01 | D6 | General Purpose | 3 Industry General Purpose | CTS | IB | 3389110144840 | B | 283.45 | EUR | 1
Tarifa Automatización y Control Industrial | XVBC5B7 | ELE.LUM.INT.PRO.LED 24V INCOL | MSS 50 01 | D6 | General Purpose | 3 Industry General Purpose | CTS | IB | 3389110144888 | B | 283.45 | EUR | 1
Tarifa Automatización y Control Industrial | XVBC5B8 | ELE.LUM.INT.PRO.LED 24V AMAR | MSS 50 01 | D6 | General Purpose | 3 Industry General Purpose | CTS | IB | 3389110144901 | B | 287.71 | EUR | 1
Tarifa Automatización y Control Industrial | XVBC5G4 | ELE.LUM.INT.PRO.LED 120V ROJO | MSS 50 01 | D6 | General Purpose | 3 Industry General Purpose | CTS | IB | 3389110145670 | B | 295.69 | EUR | 1
Tarifa Automatización y Control Industrial | XVBC5G5 | ELE.LUM.INT.PRO.LED 120V NARAN | MSS 50 01 | D6 | General Purpose | 3 Industry General Purpose | CTS | IB | 3389110145809 | B | 295.69 | EUR | 1
Tarifa Automatización y Control Industrial | XVBC5M3 | ELE.LUM.INT.PRO.LED 230V VERDE | MSS 50 01 | D6 | General Purpose | 3 Industry General Purpose | CTS | IB | 3389110147865 | B | 312.92 | EUR | 1
Tarifa Automatización y Control Industrial | XVBC5M4 | ELE.LUM.INT.PRO.LED 230V ROJO | MSS 50 01 | D6 | General Purpose | 3 Industry General Purpose | CTS | IB | 3389110147872 | A | 308.27 | EUR | 1
Tarifa Automatización y Control Industrial | XVBC5M5 | ELE.LUM.INT.PRO.LED 230V NARAN | MSS 50 01 | D6 | General Purpose | 3 Industry General Purpose | CTS | IB | 3389110147889 | B | 308.27 | EUR | 1
Tarifa Automatización y Control Industrial | XVBC5M6 | ELE.LUM.INT.PRO.LED 230V AZUL | MSS 50 01 | D6 | General Purpose | 3 Industry General Purpose | CTS | IB | 3389110147896 | B | 308.27 | EUR | 1
Tarifa Automatización y Control Industrial | XVBC5M8 | ELE.LUM.INT.PRO.LED 230V AMAR | MSS 50 01 | D6 | General Purpose | 3 Industry General Purpose | CTS | IB | 3389110147919 | B | 308.27 | EUR | 1
Tarifa Automatización y Control Industrial | XVBC6B3 | ELEMENTO LUM.FLASH 24V CA/CC VERDE | MSS 50 01 | D6 | General Purpose | 3 Industry General Purpose | CTS | IB | 3389110845600 | B | 360.4 | EUR | 1
Tarifa Automatización y Control Industrial | XVBC6B4 | ELEMENTO LUM.FLASH 24V CA/CC ROJO | MSS 50 01 | D6 | General Purpose | 3 Industry General Purpose | CTS | IB | 3389110845617 | C | 355.07 | EUR | 1
Tarifa Automatización y Control Industrial | XVBC6B5 | ELEMENTO LUM.FLASH 24V CA/CC NARANJA | MSS 50 01 | D6 | General Purpose | 3 Industry General Purpose | CTS | IB | 3389110845624 | A | 355.07 | EUR | 1
Tarifa Automatización y Control Industrial | XVBC6B6 | ELEMENTO LUM.FLASH 24V CA/CC AZUL | MSS 50 01 | D6 | General Purpose | 3 Industry General Purpose | CTS | IB | 3389110845631 | B | 355.07 | EUR | 1
Tarifa Automatización y Control Industrial | XVBC6B7 | ELEMENTO LUM.FLASH 24V CA/CC INCOLORO | MSS 50 01 | D6 | General Purpose | 3 Industry General Purpose | CTS | IB | 3389110845648 | B | 363.9 | EUR | 1
Tarifa Automatización y Control Industrial | XVBC6B8 | ELEM LUM FLASH 5J 24VCA/CC AMARILLO | MSS 50 01 | D6 | General Purpose | 3 Industry General Purpose | CTS | IB | 3389110845655 | B | 355.07 | EUR | 1
Tarifa Automatización y Control Industrial | XVBC6G4 | ELEM LUM FLASH 5J 120VCA ROJO | MSS 50 01 | D6 | General Purpose | 3 Industry General Purpose | CTS | MP | 3389110845730 | B | 347.65 | EUR | 1
Tarifa Automatización y Control Industrial | XVBC6G5 | ELEMENTO LUM. FLASH 120V CA NARANJA | MSS 50 01 | D6 | General Purpose | 3 Industry General Purpose | CTS | IB | 3389110845747 | B | 349.55 | EUR | 1
Tarifa Automatización y Control Industrial | XVBC6M3 | ELEM LUM FLASH 5J 230VCA VERDE | MSS 50 01 | D6 | General Purpose | 3 Industry General Purpose | CTS | IB | 3389110845846 | C | 312.51 | EUR | 1
Tarifa Automatización y Control Industrial | XVBC6M4 | ELEM LUM FLASH 5J 230VCA ROJO | MSS 50 01 | D6 | General Purpose | 3 Industry General Purpose | CTS | IB | 3389110845853 | B | 312.51 | EUR | 1
Tarifa Automatización y Control Industrial | XVBC6M5 | ELEM LUM FLASH 5J 230VCA NARANJA | MSS 50 01 | D6 | General Purpose | 3 Industry General Purpose | CTS | IB | 3389110845860 | B | 312.51 | EUR | 1
Tarifa Automatización y Control Industrial | XVBC6M6 | ELEMENTO LUM. FLASH 230V CA AZUL | MSS 50 01 | D6 | General Purpose | 3 Industry General Purpose | CTS | IB | 3389110845877 | B | 312.51 | EUR | 1
Tarifa Automatización y Control Industrial | XVBC6M7 | ELEM LUM FLASH 5J 230VCA INCOLORO | MSS 50 01 | D6 | General Purpose | 3 Industry General Purpose | CTS | IB | 3389110845884 | B | 312.51 | EUR | 1
Tarifa Automatización y Control Industrial | XVBC8B4 | ELEMENTO LUM.FLASH 24V CA/CC ROJO | MSS 50 01 | D6 | General Purpose | 3 Industry General Purpose | CTS | IB | 3389110845679 | B | 417.8 | EUR | 1
Tarifa Automatización y Control Industrial | XVBC8B5 | ELEM LUM.FLASH 10J 24VCA/CC NARANJ | MSS 50 01 | D6 | General Purpose | 3 Industry General Purpose | CTS | IB | 3389110845686 | B | 417.8 | EUR | 1
Tarifa Automatización y Control Industrial | XVBC8B6 | ELEMENTO LUM.FLASH 24V CA/CC AZUL | MSS 50 01 | D6 | General Purpose | 3 Industry General Purpose | CTS | IB | 3389110845693 | B | 417.8 | EUR | 1
Tarifa Automatización y Control Industrial | XVBC8B7 | ELEM LUM.FLASH 10J 24VCA/CC INCOLORO | MSS 50 01 | D6 | General Purpose | 3 Industry General Purpose | CTS | IB | 3389110845709 | B | 417.8 | EUR | 1
Tarifa Automatización y Control Industrial | XVBC8B8 | ELEM LUM.FLASH 10J 24VCA/CC AMARILLO | MSS 50 01 | D6 | General Purpose | 3 Industry General Purpose | CTS | IB | 3389110845716 | B | 480.44 | EUR | 1
Tarifa Automatización y Control Industrial | XVBC8E5 | ELEMENTO LUM.FLASH 48V CA CC NARANJA | MSS 50 01 | D6 | General Purpose | 3 Industry General Purpose | CTS | IB | 3389110838855 | A | 408.23 | EUR | 1
Tarifa Automatización y Control Industrial | XVBC8G4 | ELEMENTO LUM. FLASH 120V CA ROJO | MSS 50 01 | D6 | General Purpose | 3 Industry General Purpose | CTS | IB | 3389110845792 | C | 411.65 | EUR | 1
Tarifa Automatización y Control Industrial | XVBC8G5 | ELEMENTO LUM. FLASH 120V CA NARANJA | MSS 50 01 | D6 | General Purpose | 3 Industry General Purpose | CTS | IB | 3389110845808 | C | 417.85 | EUR | 1
Tarifa Automatización y Control Industrial | XVBC8G6 | ELEMENTO LUM. FLASH 120V CA AZUL | MSS 50 01 | D6 | General Purpose | 3 Industry General Purpose | CTS | IB | 3389110845815 | C | 411.65 | EUR | 1
Tarifa Automatización y Control Industrial | XVBC8G8 | ELEMENTO LUM. FLASH 120V CA AMARILLO | MSS 50 01 | D6 | General Purpose | 3 Industry General Purpose | CTS | IB | 3389110845839 | C | 411.65 | EUR | 1
Tarifa Automatización y Control Industrial | XVBC8M4 | ELEM LUM FLASH 10J 230VCA ROJO | MSS 50 01 | D6 | General Purpose | 3 Industry General Purpose | CTS | IB | 3389110845914 | B | 354.86 | EUR | 1
Tarifa Automatización y Control Industrial | XVBC8M5 | ELEM LUM FLASH 10J 230VCA NARANJA | MSS 50 01 | D6 | General Purpose | 3 Industry General Purpose | CTS | IB | 3389110845921 | B | 354.86 | EUR | 1
Tarifa Automatización y Control Industrial | XVBC8M6 | ELEMENTO LUM. FLASH 230V CA AZUL | MSS 50 01 | D6 | General Purpose | 3 Industry General Purpose | CTS | MP | 3389110845938 | B | 358.24 | EUR | 1
Tarifa Automatización y Control Industrial | XVBC9B | ELEMENTO SONORO 12-48V CA/CC | MSS 50 01 | D6 | General Purpose | 3 Industry General Purpose | CTS | IB | 3389110845969 | A | 219.83 | EUR | 1
Tarifa Automatización y Control Industrial | XVBC9M | ELEMENTO SONORO 120-230V CA | MSS 50 01 | D6 | General Purpose | 3 Industry General Purpose | CTS | IB | 3389110845976 | A | 373.11 | EUR | 1
Tarifa Automatización y Control Industrial | XVBL0B3 | BALIZA LED 24V CA CC VERDE | MSS 50 02 | D6 | General Purpose | 3 Industry General Purpose | CTS | IB | 3389110844306 | B | 283.57 | EUR | 1
Tarifa Automatización y Control Industrial | XVBL0B4 | BALIZA LED 24V CA CC ROJO | MSS 50 02 | D6 | General Purpose | 3 Industry General Purpose | CTS | IB | 3389110844313 | C | 283.57 | EUR | 1
Tarifa Automatización y Control Industrial | XVBL0B5 | BALIZA LED 24V CA/CC NARANJA | MSS 50 02 | D6 | General Purpose | 3 Industry General Purpose | CTS | IB | 3389110844320 | B | 283.57 | EUR | 1
Tarifa Automatización y Control Industrial | XVBL0B6 | BALIZA LED 24V CA/CC AZUL | MSS 50 02 | D6 | General Purpose | 3 Industry General Purpose | CTS | IB | 3389110844337 | B | 283.57 | EUR | 1
Tarifa Automatización y Control Industrial | XVBL0B7 | BALIZA LED 24V CA/CC INCOLORO | MSS 50 02 | D6 | General Purpose | 3 Industry General Purpose | CTS | IB | 3389110844344 | B | 283.57 | EUR | 1
Tarifa Automatización y Control Industrial | XVBL0B8 | BALIZA LED 24V CA CC AMARILLO | MSS 50 02 | D6 | General Purpose | 3 Industry General Purpose | CTS | IB | 3389110124392 | B | 283.57 | EUR | 1
Tarifa Automatización y Control Industrial | XVBL0G4 | BALIZA LED 120V CA ROJO | MSS 50 02 | D6 | General Purpose | 3 Industry General Purpose | CTS | IB | 3389110844436 | B | 283.57 | EUR | 1
Tarifa Automatización y Control Industrial | XVBL0M3 | BALIZA LED 230V CA VERDE | MSS 50 02 | D6 | General Purpose | 3 Industry General Purpose | CTS | IB | 3389110844542 | B | 283.57 | EUR | 1
Tarifa Automatización y Control Industrial | XVBL0M4 | BALIZA LED 230V CA ROJO | MSS 50 02 | D6 | General Purpose | 3 Industry General Purpose | CTS | IB | 3389110844559 | B | 283.57 | EUR | 1
Tarifa Automatización y Control Industrial | XVBL0M5 | BALIZA LED 230V CA NARANJA | MSS 50 02 | D6 | General Purpose | 3 Industry General Purpose | CTS | IB | 3389110844566 | B | 311.96 | EUR | 1
Tarifa Automatización y Control Industrial | XVBL0M6 | BALIZA LED 230V CA AZUL | MSS 50 02 | D6 | General Purpose | 3 Industry General Purpose | CTS | IB | 3389110844573 | C | 283.57 | EUR | 1
Tarifa Automatización y Control Industrial | XVBL0M7 | BALIZA LED 230V CA INCOLORO | MSS 50 02 | D6 | General Purpose | 3 Industry General Purpose | CTS | IB | 3389110844580 | C | 311.96 | EUR | 1
Tarifa Automatización y Control Industrial | XVBL1B3 | BALIZA LED 24V CA/CC VERDE | MSS 50 02 | D6 | General Purpose | 3 Industry General Purpose | CTS | IB | 3389110844368 | C | 310.26 | EUR | 1
Tarifa Automatización y Control Industrial | XVBL1B4 | BALIZA LED 24V CA/CC ROJO | MSS 50 02 | D6 | General Purpose | 3 Industry General Purpose | CTS | IB | 3389110844375 | B | 310.26 | EUR | 1
Tarifa Automatización y Control Industrial | XVBL1B5 | BALIZA LED 24V CA CC NARANJA | MSS 50 02 | D6 | General Purpose | 3 Industry General Purpose | CTS | IB | 3389110844382 | B | 310.26 | EUR | 1
Tarifa Automatización y Control Industrial | XVBL1B6 | BALIZA LED 24V CA CC AZUL | MSS 50 02 | D6 | General Purpose | 3 Industry General Purpose | CTS | IB | 3389110844399 | B | 310.26 | EUR | 1
Tarifa Automatización y Control Industrial | XVBL1B8 | BALIZA LED 24V CA/CC AMARILLO | MSS 50 02 | D6 | General Purpose | 3 Industry General Purpose | CTS | IB | 3389110124408 | B | 310.26 | EUR | 1
Tarifa Automatización y Control Industrial | XVBL1M4 | BALIZA LED 230V CA ROJO | MSS 50 02 | D6 | General Purpose | 3 Industry General Purpose | CTS | IB | 3389110844610 | B | 310.26 | EUR | 1
Tarifa Automatización y Control Industrial | XVBL1M5 | BALIZA LED 230V CA NARANJA | MSS 50 02 | D6 | General Purpose | 3 Industry General Purpose | CTS | IB | 3389110844627 | B | 310.26 | EUR | 1
Tarifa Automatización y Control Industrial | XVBL33 | BALIZA L MPARA inf. 250V VERDE | MSS 50 02 | D6 | General Purpose | 3 Industry General Purpose | CTS | IB | 3389110844092 | B | 109.43 | EUR | 1
Tarifa Automatización y Control Industrial | XVBL34 | BALIZA L-MPARA <250V ROJO | MSS 50 02 | D6 | General Purpose | 3 Industry General Purpose | CTS | IB | 3389110844139 | C | 109.43 | EUR | 1
Tarifa Automatización y Control Industrial | XVBL35 | BALIZA L-MPARA <250V NARANJA | MSS 50 02 | D6 | General Purpose | 3 Industry General Purpose | CTS | IB | 3389110844146 | B | 109.43 | EUR | 1
Tarifa Automatización y Control Industrial | XVBL36 | BALIZA L-MPARA <250V AZUL | MSS 50 02 | D6 | General Purpose | 3 Industry General Purpose | CTS | IB | 3389110844153 | B | 109.43 | EUR | 1
Tarifa Automatización y Control Industrial | XVBL37 | BALIZA L MPARA inf. 250V INCOLORO | MSS 50 02 | D6 | General Purpose | 3 Industry General Purpose | CTS | IB | 3389110844160 | B | 109.43 | EUR | 1
Tarifa Automatización y Control Industrial | XVBL38 | BALIZA L MPARA inf. 250V AMARILLO | MSS 50 02 | D6 | General Purpose | 3 Industry General Purpose | CTS | IB | 3389110844177 | B | 109.43 | EUR | 1
Tarifa Automatización y Control Industrial | XVBL4B4 | BALIZA L-MPARA 24V CA/CC ROJO | MSS 50 02 | D6 | General Purpose | 3 Industry General Purpose | CTS | IB | 3389110844191 | B | 288.98 | EUR | 1
Tarifa Automatización y Control Industrial | XVBL4B5 | BALIZA L MPARA 24V CA CC NARANJA | MSS 50 02 | D6 | General Purpose | 3 Industry General Purpose | CTS | IB | 3389110844207 | B | 288.98 | EUR | 1
Tarifa Automatización y Control Industrial | XVBL4M4 | BALIZA L MPARA 48 230V CA ROJO | MSS 50 02 | D6 | General Purpose | 3 Industry General Purpose | CTS | IB | 3389110844252 | B | 288.98 | EUR | 1
Tarifa Automatización y Control Industrial | XVBL4M5 | BALIZA L MPARA 48 230V CA NARANJA | MSS 50 02 | D6 | General Purpose | 3 Industry General Purpose | CTS | IB | 3389110844269 | B | 288.98 | EUR | 1
Tarifa Automatización y Control Industrial | XVBL6B4 | BALIZA FLASH 24V CA CC CA ROJO | MSS 50 02 | D6 | General Purpose | 3 Industry General Purpose | CTS | IB | 3389110844672 | B | 381.43 | EUR | 1
Tarifa Automatización y Control Industrial | XVBL6B5 | BALIZA FLASH 24V CA/CC CA NARANJA | MSS 50 02 | D6 | General Purpose | 3 Industry General Purpose | CTS | IB | 3389110844689 | B | 381.43 | EUR | 1
Tarifa Automatización y Control Industrial | XVBL6B7 | BALIZA FLASH 24V CA/CC CA INCOLORO | MSS 50 02 | D6 | General Purpose | 3 Industry General Purpose | CTS | IB | 3389110844702 | C | 381.43 | EUR | 1
Tarifa Automatización y Control Industrial | XVBL6B8 | BALIZA FLASH 24V CA/CC CA AMARILLO | MSS 50 02 | D6 | General Purpose | 3 Industry General Purpose | CTS | IB | 3389110844719 | C | 381.43 | EUR | 1
Tarifa Automatización y Control Industrial | XVBL6G4 | BALIZA FLASH 120V CA ROJO | MSS 50 02 | D6 | General Purpose | 3 Industry General Purpose | CTS | MP | 3389110844795 | B | 375.79 | EUR | 1
Tarifa Automatización y Control Industrial | XVBL6G5 | BALIZA FLASH 120V CA NARANJA | MSS 50 02 | D6 | General Purpose | 3 Industry General Purpose | CTS | IB | 3389110844801 | B | 372.25 | EUR | 1
Tarifa Automatización y Control Industrial | XVBL6M4 | BALIZA FLASH 230V CA ROJO | MSS 50 02 | D6 | General Purpose | 3 Industry General Purpose | CTS | IB | 3389110844917 | B | 357.67 | EUR | 1
Tarifa Automatización y Control Industrial | XVBL6M5 | BALIZA FLASH 230V CA NARANJA | MSS 50 02 | D6 | General Purpose | 3 Industry General Purpose | CTS | IB | 3389110844924 | B | 357.67 | EUR | 1
Tarifa Automatización y Control Industrial | XVBL8B4 | BALIZA FLASH 24V CA CC ROJO | MSS 50 02 | D6 | General Purpose | 3 Industry General Purpose | CTS | IB | 3389110844733 | B | 406.75 | EUR | 1
Tarifa Automatización y Control Industrial | XVBL8B5 | BALIZA FLASH 24V CA CC NARANJA | MSS 50 02 | D6 | General Purpose | 3 Industry General Purpose | CTS | IB | 3389110844740 | B | 406.75 | EUR | 1
Tarifa Automatización y Control Industrial | XVBL8B6 | BALIZA FLASH 24V CA CC AZUL | MSS 50 02 | D6 | General Purpose | 3 Industry General Purpose | CTS | IB | 3389110844757 | C | 406.75 | EUR | 1
Tarifa Automatización y Control Industrial | XVBL8B7 | BALIZA FLASH 24V CA CC INCOLORO | MSS 50 02 | D6 | General Purpose | 3 Industry General Purpose | CTS | IB | 3389110844764 | C | 406.75 | EUR | 1
Tarifa Automatización y Control Industrial | XVBL8B8 | BALIZA FLASH 24V CA CC AMARILLO | MSS 50 02 | D6 | General Purpose | 3 Industry General Purpose | CTS | IB | 3389110844771 | C | 406.75 | EUR | 1
Tarifa Automatización y Control Industrial | XVBL8G4 | BALIZA FLASH 120V CA ROJO | MSS 50 02 | D6 | General Purpose | 3 Industry General Purpose | CTS | IB | 3389110844856 | C | 389.74 | EUR | 1
Tarifa Automatización y Control Industrial | XVBL8G5 | BALIZA FLASH 120V CA NARANJA | MSS 50 02 | D6 | General Purpose | 3 Industry General Purpose | CTS | MP | 3389110844863 | C | 393.45 | EUR | 1
Tarifa Automatización y Control Industrial | XVBL8G6 | BALIZA FLASH 120V CA AZUL | MSS 50 02 | D6 | General Purpose | 3 Industry General Purpose | CTS | IB | 3389110844870 | C | 389.74 | EUR | 1
Tarifa Automatización y Control Industrial | XVBL8M4 | BALIZA FLASH 230V CA ROJO | MSS 50 02 | D6 | General Purpose | 3 Industry General Purpose | CTS | IB | 3389110844979 | B | 363.95 | EUR | 1
Tarifa Automatización y Control Industrial | XVBL8M5 | BALIZA FLASH 230V CA NARANJA | MSS 50 02 | D6 | General Purpose | 3 Industry General Purpose | CTS | IB | 3389110844986 | B | 363.95 | EUR | 1
Tarifa Automatización y Control Industrial | XVBZ01 | ZOCALO PARA SOPORTE HORIZONTAL | MSS 50 00 | D6 | General Purpose | 3 Industry General Purpose | CTS | IB | 3389110673517 | C | 27.26 | EUR | 1
Tarifa Automatización y Control Industrial | XVBZ02 | SOPORTE + TUBO ALUMINIO 80 MM NEGRO | MSS 50 00 | D6 | General Purpose | 3 Industry General Purpose | CTS | IB | 3389110673579 | A | 50.04 | EUR | 1
Tarifa Automatización y Control Industrial | XVBZ02A | SOPORTE BASE ALUMINIO 80 MM | MSS 50 00 | D6 | General Purpose | 3 Industry General Purpose | CTS | IB | 3389110673524 | B | 53.08 | EUR | 1
Tarifa Automatización y Control Industrial | XVBZ03 | SOPORTE + TUBO ALUMINIO 380 MM NEGRO | MSS 50 00 | D6 | General Purpose | 3 Industry General Purpose | CTS | IB | 3389110673616 | A | 70.2 | EUR | 1
Tarifa Automatización y Control Industrial | XVBZ03A | SOPORTE BASE ALUMINIO 380 MM | MSS 50 00 | D6 | General Purpose | 3 Industry General Purpose | CTS | IB | 3389110673531 | B | 72.41 | EUR | 1
Tarifa Automatización y Control Industrial | XVBZ04 | SOPORTE + TUBO ALUMINIO 780 MM NEGRO | MSS 50 00 | D6 | General Purpose | 3 Industry General Purpose | CTS | IB | 3389110673678 | C | 92.71 | EUR | 1
Tarifa Automatización y Control Industrial | XVCZ13 | PLACA DE FIJACION METALICA | MSS 50 90 | D6 | General Purpose | 3 Industry General Purpose | CTS | IB | 3606480032882 | B | 212.64 | EUR | 1
Tarifa Automatización y Control Industrial | XVCZ23 | Soporte de fijación de metal | MSS 50 90 | D6 | General Purpose | 3 Industry General Purpose | CTS | IB | 3606480032868 | B | 24.62 | EUR | 1
Tarifa Automatización y Control Industrial | XVDLS6B5 | BALIZA FLASH MINI 24V CA/CC NA | MSS 50 62 | D6 | General Purpose | 3 Industry General Purpose | CTS | IB | 3389110110777 | B | 233.86 | EUR | 1
Tarifa Automatización y Control Industrial | XVDLS6M4 | BALIZA FLASH MINI 230V CA ROJO | MSS 50 62 | D6 | General Purpose | 3 Industry General Purpose | CTS | IB | 3389110111002 | B | 212.5 | EUR | 1
Tarifa Automatización y Control Industrial | XVGB1A | T LIGHT 1STG R 24V 100MM TUBE W. L BRCKT | MSS 50 01 | D6 | General Purpose | 3 Industry General Purpose | CTS | IB | 3606480016868 | C | 75.9 | EUR | 1
Tarifa Automatización y Control Industrial | XVGB1MA | T LIGHT 1STG R 24V 100MM TUBE W.FD BRCKT | MSS 50 01 | D6 | General Purpose | 3 Industry General Purpose | CTS | IB | 3606480022500 | C | 70.58 | EUR | 1
Tarifa Automatización y Control Industrial | XVGB1SA | T LIGHT 1STG R 24V 100MM TUBE W. L BRCKT | MSS 50 01 | D6 | General Purpose | 3 Industry General Purpose | CTS | IB | 3606480022517 | C | 91.08 | EUR | 1
Tarifa Automatización y Control Industrial | XVGB1SFA | T LIGHT R 24V FLASH100MM TUBE W.L BRCKT | MSS 50 01 | D6 | General Purpose | 3 Industry General Purpose | CTS | IB | 3606480022531 | C | 118.39 | EUR | 1
Tarifa Automatización y Control Industrial | XVGB1SMA | T LIGHT 1STG R 24V 100MM TUBE W.FD BRCKT | MSS 50 01 | D6 | General Purpose | 3 Industry General Purpose | CTS | IB | 3606480022524 | C | 84.69 | EUR | 1
Tarifa Automatización y Control Industrial | XVGB1SMFA | T LIGHT R 24V FLASH100MM TUBE W.FD BRCKT | MSS 50 01 | D6 | General Purpose | 3 Industry General Purpose | CTS | IB | 3606480022548 | C | 110.1 | EUR | 1
Tarifa Automatización y Control Industrial | XVGB2 | TOWER LIGHT, 2 STAGE RG, 24V, LED, TUBE | MSS 50 01 | D6 | General Purpose | 3 Industry General Purpose | CTS | IB | 3606480389979 | A | 85.99 | EUR | 1
Tarifa Automatización y Control Industrial | XVGB2H | TOWER LIGHT, 2 STAGE RG, 24V, LED, TUBE | MSS 50 01 | D6 | General Purpose | 3 Industry General Purpose | CTS | IB | 3606480390098 | A | 85.99 | EUR | 1
Tarifa Automatización y Control Industrial | XVGB2M | TOWER LIGHT, 2 STAGE RG, 24V, LED, TUBE | MSS 50 01 | D6 | General Purpose | 3 Industry General Purpose | CTS | IB | 3606480390159 | C | 94.59 | EUR | 1
Tarifa Automatización y Control Industrial | XVGB2S | TOWER LIGHT, 2 STAGE RG, 24V, LED, BUZ, | MSS 50 01 | D6 | General Purpose | 3 Industry General Purpose | CTS | IB | 3606480390005 | A | 103.2 | EUR | 1
Tarifa Automatización y Control Industrial | XVGB2SH | TOWER LIGHT, 2 STAGE RG, 24V, LED, BUZ, | MSS 50 01 | D6 | General Purpose | 3 Industry General Purpose | CTS | IB | 3606480390128 | A | 103.2 | EUR | 1
Tarifa Automatización y Control Industrial | XVGB2SM | TOWER LIGHT, 2 STAGE RG, 24V, LED, BUZ,T | MSS 50 01 | D6 | General Purpose | 3 Industry General Purpose | CTS | IB | 3606480390180 | A | 113.51 | EUR | 1
Tarifa Automatización y Control Industrial | XVGB2ST | TOWER LIGHT, 2 STAGE RG, 24V, LED, BUZ, | MSS 50 01 | D6 | General Purpose | 3 Industry General Purpose | CTS | IB | 3606480390067 | A | 100.07 | EUR | 1
Tarifa Automatización y Control Industrial | XVGB2SW | TOWER LIGHT, 2 STAGE RG, 24V, LED, BUZ, | MSS 50 01 | D6 | General Purpose | 3 Industry General Purpose | CTS | IB | 3606480390241 | A | 96.95 | EUR | 1
Tarifa Automatización y Control Industrial | XVGB2T | TOWER LIGHT, 2 STAGE RG, 24V, LED, DRCT | MSS 50 01 | D6 | General Purpose | 3 Industry General Purpose | CTS | IB | 3606480390036 | A | 83.4 | EUR | 1
Tarifa Automatización y Control Industrial | XVGB2W | TOWER LIGHT, 2 STAGE RG, 24V, LED, BASE | MSS 50 01 | D6 | General Purpose | 3 Industry General Purpose | CTS | IB | 3606480390210 | A | 80.79 | EUR | 1
Tarifa Automatización y Control Industrial | XVGB3 | TOWER LIGHT, 3 STAGE RAG, 24V, LED, TUBE | MSS 50 01 | D6 | General Purpose | 3 Industry General Purpose | CTS | IB | 3606480389986 | A | 96.91 | EUR | 1
Tarifa Automatización y Control Industrial | XVGB3H | TOWER LIGHT, 3 STAGE RAG, 24V, LED, TUBE | MSS 50 01 | D6 | General Purpose | 3 Industry General Purpose | CTS | IB | 3606480390104 | A | 102.86 | EUR | 1
Tarifa Automatización y Control Industrial | XVGB3M | TOWER LIGHT, 3 STAGE RAG, 24V, LED, TUBE | MSS 50 01 | D6 | General Purpose | 3 Industry General Purpose | CTS | IB | 3606480390166 | A | 113.15 | EUR | 1
Tarifa Automatización y Control Industrial | XVGB3S | TOWER LIGHT, 3 STAGE RAG, 24V, LED, BUZ, | MSS 50 01 | D6 | General Purpose | 3 Industry General Purpose | CTS | IB | 3606480390012 | A | 116.3 | EUR | 1
Tarifa Automatización y Control Industrial | XVGB3SH | TOWER LIGHT, 3 STAGE RAG, 24V, LED, BUZ, | MSS 50 01 | D6 | General Purpose | 3 Industry General Purpose | CTS | IB | 3606480390135 | A | 123.43 | EUR | 1
Tarifa Automatización y Control Industrial | XVGB3ST | TOWER LIGHT, 3 STAGE RAG, 24V, LED, BUZ, | MSS 50 01 | D6 | General Purpose | 3 Industry General Purpose | CTS | IB | 3606480390074 | A | 112.79 | EUR | 1
Tarifa Automatización y Control Industrial | XVGB3SW | TOWER LIGHT, 3 STAGE RAG, 24V, LED, BUZ, | MSS 50 01 | D6 | General Purpose | 3 Industry General Purpose | CTS | IB | 3606480390258 | A | 109.25 | EUR | 1
Tarifa Automatización y Control Industrial | XVGB3T | TOWER LIGHT, 3 STAGE RAG, 24V, LED, DRCT | MSS 50 01 | D6 | General Purpose | 3 Industry General Purpose | CTS | IB | 3606480390043 | A | 93.99 | EUR | 1
Tarifa Automatización y Control Industrial | XVGB3W | TOWER LIGHT, 3 STAGE RAG, 24V, LED, BASE | MSS 50 01 | D6 | General Purpose | 3 Industry General Purpose | CTS | IB | 3606480390227 | A | 91.05 | EUR | 1
Tarifa Automatización y Control Industrial | XVGB4 | TOWER LIGHT, 4 STAGE RAGB, 24V, LED, TUB | MSS 50 01 | D6 | General Purpose | 3 Industry General Purpose | CTS | IB | 3606480389993 | A | 116.59 | EUR | 1
Tarifa Automatización y Control Industrial | XVGB4H | TOWER LIGHT, 4 STAGE RAGB, 24V, LED, TUB | MSS 50 01 | D6 | General Purpose | 3 Industry General Purpose | CTS | IB | 3606480390111 | A | 116.59 | EUR | 1
Tarifa Automatización y Control Industrial | XVGB4M | TOWER LIGHT, 4 STAGE RAGB, 24V, LED, TUB | MSS 50 01 | D6 | General Purpose | 3 Industry General Purpose | CTS | IB | 3606480390173 | A | 192.38 | EUR | 1
Tarifa Automatización y Control Industrial | XVGB4S | TOWER LIGHT, 4 STAGE RAGB, 24V, LED, BUZ | MSS 50 01 | D6 | General Purpose | 3 Industry General Purpose | CTS | IB | 3606480390029 | A | 139.91 | EUR | 1
Tarifa Automatización y Control Industrial | XVGB4SH | TOWER LIGHT, 4 STAGE RAGB, 24V, LED, BUZ | MSS 50 01 | D6 | General Purpose | 3 Industry General Purpose | CTS | IB | 3606480390142 | A | 139.91 | EUR | 1
Tarifa Automatización y Control Industrial | XVGB4SM | TOWER LIGHT, 4 STAGE RAGB, 24V, LED, BUZ | MSS 50 01 | D6 | General Purpose | 3 Industry General Purpose | CTS | IB | 3606480390203 | A | 153.89 | EUR | 1
Tarifa Automatización y Control Industrial | XVGB4ST | TOWER LIGHT, 4 STAGE RAGB, 24V, LED, BUZ | MSS 50 01 | D6 | General Purpose | 3 Industry General Purpose | CTS | IB | 3606480390081 | A | 203.53 | EUR | 1
Tarifa Automatización y Control Industrial | XVGB4SW | TOWER LIGHT, 4 STAGE RAGB, 24V, LED, BUZ | MSS 50 01 | D6 | General Purpose | 3 Industry General Purpose | CTS | IB | 3606480390265 | A | 131.45 | EUR | 1
Tarifa Automatización y Control Industrial | XVGB4W | TOWER LIGHT, 4 STAGE RAGB, 24V, LED, BAS | MSS 50 01 | D6 | General Purpose | 3 Industry General Purpose | CTS | IB | 3606480390234 | A | 164.3 | EUR | 1
Tarifa Automatización y Control Industrial | XVGM1A | T LIGHT 1 STG R 240V100MM TUBE W.L BRCKT | MSS 50 01 | D6 | General Purpose | 3 Industry General Purpose | CTS | IB | 3606480022555 | C | 91.08 | EUR | 1
Tarifa Automatización y Control Industrial | XVGM1MA | T LIGHT 1STG R 240V100MM TUBE W.FD BRCKT | MSS 50 01 | D6 | General Purpose | 3 Industry General Purpose | CTS | IB | 3606480022562 | C | 84.69 | EUR | 1
Tarifa Automatización y Control Industrial | XVGM1SA | T LIGHT 1STG R 240V 100MM TUBE W.L BRCKT | MSS 50 01 | D6 | General Purpose | 3 Industry General Purpose | CTS | IB | 3606480022579 | C | 109.29 | EUR | 1
Tarifa Automatización y Control Industrial | XVGM1SFA | T LIGHT R240V FLASH 100MM TUBE W.L BRCKT | MSS 50 01 | D6 | General Purpose | 3 Industry General Purpose | CTS | IB | 3606480022593 | C | 142.07 | EUR | 1
Tarifa Automatización y Control Industrial | XVGM1SMA | T LIGHT R 240V 100MM TUBE W. FOLD BRCKT | MSS 50 01 | D6 | General Purpose | 3 Industry General Purpose | CTS | IB | 3606480022586 | C | 101.64 | EUR | 1
Tarifa Automatización y Control Industrial | XVGM1SMFA | T LIGHT R240V FLASH 100MM TUBE W.FD BRCK | MSS 50 01 | D6 | General Purpose | 3 Industry General Purpose | CTS | IB | 3606480022609 | C | 132.13 | EUR | 1
Tarifa Automatización y Control Industrial | XVGM2 | T LIGHT 2 STG RG240V TUBE W. L BRCKT | MSS 50 01 | D6 | General Purpose | 3 Industry General Purpose | CTS | IB | 3606481476463 | C | 103.2 | EUR | 1
Tarifa Automatización y Control Industrial | XVGM2H | T LIGHT 2 STG RG240V TUBE W. FIX PLT | MSS 50 01 | D6 | General Purpose | 3 Industry General Purpose | CTS | IB | 3606481476470 | C | 132.28 | EUR | 1
Tarifa Automatización y Control Industrial | XVGM2M | T LIGHT 2 STG RG240V TUBE W. FIX PLT | MSS 50 01 | D6 | General Purpose | 3 Industry General Purpose | CTS | IB | 3606481476487 | C | 113.51 | EUR | 1
Tarifa Automatización y Control Industrial | XVGM2S | T LIGHT 2 STG RG240V BUZ TUBE W. L BRCKT | MSS 50 01 | D6 | General Purpose | 3 Industry General Purpose | CTS | IB | 3606481476494 | C | 123.83 | EUR | 1
Tarifa Automatización y Control Industrial | XVGM2SH | T LIGHT 2 STG RG240V BUZ TUBE W. FIX PLT | MSS 50 01 | D6 | General Purpose | 3 Industry General Purpose | CTS | IB | 3606481476500 | C | 123.83 | EUR | 1
Tarifa Automatización y Control Industrial | XVGM2SM | T LIGHT 2 STG RG240V BUZ TUBE W FOLD BR | MSS 50 01 | D6 | General Purpose | 3 Industry General Purpose | CTS | IB | 3606481476517 | C | 136.22 | EUR | 1
Tarifa Automatización y Control Industrial | XVGM2ST | T LIGHT 2 STG RG240V BUZ DIRECT MOUNT | MSS 50 01 | D6 | General Purpose | 3 Industry General Purpose | CTS | IB | 3606481476524 | C | 120.09 | EUR | 1
Tarifa Automatización y Control Industrial | XVGM2T | T LIGHT 2 STG RG240V DIRECT MOUNT | MSS 50 01 | D6 | General Purpose | 3 Industry General Purpose | CTS | IB | 3606481476548 | C | 100.07 | EUR | 1
Tarifa Automatización y Control Industrial | XVGM2W | T LIGHT 2 STG RG240V BASE MOUNTING | MSS 50 01 | D6 | General Purpose | 3 Industry General Purpose | CTS | IB | 3606481476555 | C | 96.95 | EUR | 1
Tarifa Automatización y Control Industrial | XVGM3 | T LIGHT 3 STG RAG240V TUBE W. L BRCKT | MSS 50 01 | D6 | General Purpose | 3 Industry General Purpose | CTS | IB | 3606481476562 | C | 116.3 | EUR | 1
Tarifa Automatización y Control Industrial | XVGM3H | T LIGHT 3 STG RAG240V TUBE W. FIX PLT | MSS 50 01 | D6 | General Purpose | 3 Industry General Purpose | CTS | IB | 3606481476579 | C | 116.3 | EUR | 1
Tarifa Automatización y Control Industrial | XVGM3M | T LIGHT 3 STG RAG240V TUBE W. FIX PLT | MSS 50 01 | D6 | General Purpose | 3 Industry General Purpose | CTS | IB | 3606481476586 | C | 127.92 | EUR | 1
Tarifa Automatización y Control Industrial | XVGM3S | T LIGHT 3 STG RAG240V BUZ TUBE W L BRCKT | MSS 50 01 | D6 | General Purpose | 3 Industry General Purpose | CTS | IB | 3606481476593 | C | 139.56 | EUR | 1
Tarifa Automatización y Control Industrial | XVGM3SH | T LIGHT 3 STG RAG240V BUZ TUBE W FIX PLT | MSS 50 01 | D6 | General Purpose | 3 Industry General Purpose | CTS | IB | 3606481476609 | C | 139.56 | EUR | 1
Tarifa Automatización y Control Industrial | XVGM3SM | T LIGHT 3 STG RAG240V BUZ TUBE W FOLD BR | MSS 50 01 | D6 | General Purpose | 3 Industry General Purpose | CTS | IB | 3606481476616 | C | 153.51 | EUR | 1
Tarifa Automatización y Control Industrial | XVGM3ST | T LIGHT 3 STG RAG240V BUZ DIRECT MOUNT | MSS 50 01 | D6 | General Purpose | 3 Industry General Purpose | CTS | IB | 3606481476623 | C | 135.34 | EUR | 1
Tarifa Automatización y Control Industrial | XVGM3SW | T LIGHT 3 STG RAG240V BUZ BASE MOUNTING | MSS 50 01 | D6 | General Purpose | 3 Industry General Purpose | CTS | IB | 3606481476630 | C | 131.11 | EUR | 1
Tarifa Automatización y Control Industrial | XVGM3W | T LIGHT 3 STG RAG240V BASE MOUNTING | MSS 50 01 | D6 | General Purpose | 3 Industry General Purpose | CTS | IB | 3606481476654 | C | 109.25 | EUR | 1
Tarifa Automatización y Control Industrial | XVGU3SHAV | COLUMNA LUMINOSA USB MASTIL DE 100 MM | MSS 50 41 | D6 | General Purpose | 3 Industry General Purpose | CTS | IB | 3606480530937 | B | 440.62 | EUR | 1
Tarifa Automatización y Control Industrial | XVGU3SWV | COLUMNA LUMINOSA USB MONTAJE DIRECTO | MSS 50 41 | D6 | General Purpose | 3 Industry General Purpose | CTS | IB | 3606480530944 | B | 406.36 | EUR | 1
Tarifa Automatización y Control Industrial | XVGZ02 | ACCESSORY, F MNTG BRCKT. | MSS 50 01 | D6 | General Purpose | 3 Industry General Purpose | CTS | IB | 3606480390272 | C | 44 | EUR | 1
Tarifa Automatización y Control Industrial | XVLA124 | PILOTO LED 8MM 12V ROJO | MSS 47 01 | D2 | General Purpose | 3 Industry General Purpose | CTS | MP | 3389110651027 | B | 16.72 | EUR | 1
Tarifa Automatización y Control Industrial | XVLA125 | PILOTO LED 8MM 12V AMAR. NARANJA | MSS 47 01 | D2 | General Purpose | 3 Industry General Purpose | CTS | MP | 3389110651041 | B | 16.72 | EUR | 1
Tarifa Automatización y Control Industrial | XVLA133 | PILOTO LED 8mm 24V VERDE | MSS 47 01 | D2 | General Purpose | 3 Industry General Purpose | CTS | MP | 3389110651065 | A | 16.72 | EUR | 1
Tarifa Automatización y Control Industrial | XVLA134 | PILOTO LED 8mm 24V ROJO | MSS 47 01 | D2 | General Purpose | 3 Industry General Purpose | CTS | MP | 3389110651089 | A | 16.72 | EUR | 1
Tarifa Automatización y Control Industrial | XVLA135 | PILOTO LED 8mm 24V AMAR. NARANJA | MSS 47 01 | D2 | General Purpose | 3 Industry General Purpose | CTS | MP | 3389110651102 | B | 16.72 | EUR | 1
Tarifa Automatización y Control Industrial | XVLA143 | PILOTO LED 8mm 48V VERDE | MSS 47 01 | D2 | General Purpose | 3 Industry General Purpose | CTS | MP | 3389110651126 | B | 16.72 | EUR | 1
Tarifa Automatización y Control Industrial | XVLA144 | PILOTO LED 8mm 48V ROJO | MSS 47 01 | D2 | General Purpose | 3 Industry General Purpose | CTS | MP | 3389110651140 | B | 16.72 | EUR | 1
Tarifa Automatización y Control Industrial | XVLA223 | PILOTO LED 8mm 12V VERDE | MSS 47 01 | D2 | General Purpose | 3 Industry General Purpose | CTS | MP | 3389110651300 | B | 16.72 | EUR | 1
Tarifa Automatización y Control Industrial | XVLA224 | PILOTO LED 8mm 12V ROJO | MSS 47 01 | D2 | General Purpose | 3 Industry General Purpose | CTS | MP | 3389110651324 | B | 16.72 | EUR | 1
Tarifa Automatización y Control Industrial | XVLA233 | PILOTO LED 8MM 24V VERDE | MSS 47 01 | D2 | General Purpose | 3 Industry General Purpose | CTS | MP | 3389110651362 | A | 16.72 | EUR | 1
Tarifa Automatización y Control Industrial | XVLA234 | PILOTO LED 8mm 24V ROJO | MSS 47 01 | D2 | General Purpose | 3 Industry General Purpose | CTS | MP | 3389110651386 | A | 16.72 | EUR | 1
Tarifa Automatización y Control Industrial | XVLA235 | PILOTO LED 8mm 24V AMAR. NARANJA | MSS 47 01 | D2 | General Purpose | 3 Industry General Purpose | CTS | MP | 3389110651409 | B | 16.72 | EUR | 1
Tarifa Automatización y Control Industrial | XVLA314 | PILOTO LED 12mm 5V ROJO | MSS 47 01 | D2 | General Purpose | 3 Industry General Purpose | CTS | MP | 3389110651560 | B | 23.57 | EUR | 1
Tarifa Automatización y Control Industrial | XVLA323 | PILOTO LED 12mm 12V VERDE | MSS 47 01 | D2 | General Purpose | 3 Industry General Purpose | CTS | MP | 3389110651607 | B | 23.57 | EUR | 1
Tarifa Automatización y Control Industrial | XVLA324 | PILOTO LED 12mm 12V ROJO | MSS 47 01 | D2 | General Purpose | 3 Industry General Purpose | CTS | MP | 3389110651621 | B | 23.57 | EUR | 1
Tarifa Automatización y Control Industrial | XVLA325 | PILOTO LED 12mm 12V AMAR. NARANJA | MSS 47 01 | D2 | General Purpose | 3 Industry General Purpose | CTS | MP | 3389110651645 | B | 23.57 | EUR | 1
Tarifa Automatización y Control Industrial | XVLA333 | PILOTO LED 12mm 24V VERDE | MSS 47 01 | D2 | General Purpose | 3 Industry General Purpose | CTS | MP | 3389110651669 | A | 23.57 | EUR | 1
Tarifa Automatización y Control Industrial | XVLA334 | PILOTO LED 12mm 24V ROJO | MSS 47 01 | D2 | General Purpose | 3 Industry General Purpose | CTS | MP | 3389110651683 | A | 23.57 | EUR | 1
Tarifa Automatización y Control Industrial | XVLA335 | PILOTO LED 12mm 24V AMAR. NARANJA | MSS 47 01 | D2 | General Purpose | 3 Industry General Purpose | CTS | MP | 3389110651706 | B | 23.57 | EUR | 1
Tarifa Automatización y Control Industrial | XVLA343 | PILOTO LED 12mm 48V VERDE | MSS 47 01 | D2 | General Purpose | 3 Industry General Purpose | CTS | MP | 3389110651720 | B | 23.57 | EUR | 1
Tarifa Automatización y Control Industrial | XVLA344 | PILOTO LED 12mm 48V ROJO | MSS 47 01 | D2 | General Purpose | 3 Industry General Purpose | CTS | MP | 3389110651744 | B | 23.57 | EUR | 1
Tarifa Automatización y Control Industrial | XVLZ911 | JUNTA ESTANQ. D. 8mm IP65 | MSS 40 17 | D2 | General Purpose | 3 Industry General Purpose | CTS | MP | 3389110621945 | B | 4.87 | EUR | 10
Tarifa Automatización y Control Industrial | XVMB1RAGS | 3 NIVEL CON/ZUMBADOR LAMP.INC. 24V R-O-V | MSS 50 21 | D6 | General Purpose | 3 Industry General Purpose | CTS | IB | 3389119005203 | B | 283.3 | EUR | 1
Tarifa Automatización y Control Industrial | XVMB1RG | 2 NIVEL SIN/ZUMBADOR LAMP.INC. 24V R-V | MSS 50 21 | D6 | General Purpose | 3 Industry General Purpose | CTS | IB | 3389119004817 | B | 155.75 | EUR | 1
Tarifa Automatización y Control Industrial | XVMB1RGS | 2 NIVEL CON/ZUMBADOR LAMP.INC. 24V R-V | MSS 50 21 | D6 | General Purpose | 3 Industry General Purpose | CTS | IB | 3389119005142 | B | 247.42 | EUR | 1
Tarifa Automatización y Control Industrial | XVMB2RAGBSB | 4 NIVEL SIN/ZUMBADOR LAMP.LED 24V R-O-V- | MSS 50 21 | D6 | General Purpose | 3 Industry General Purpose | CTS | IB | 3389119050289 | C | 374.64 | EUR | 1
Tarifa Automatización y Control Industrial | XVMB2RAGBSSB | 4 NIVEL CON/ZUMBADOR LAMP.LED 24V R-O-V- | MSS 50 21 | D6 | General Purpose | 3 Industry General Purpose | CTS | IB | 3389119050333 | C | 464.54 | EUR | 1
Tarifa Automatización y Control Industrial | XVMB2RAGHSB | 3 NIVEL SIN/ZUMBADOR LAMP.LED 24V R-N-V | MSS 50 21 | D6 | General Purpose | 3 Industry General Purpose | CTS | IB | 3389119050890 | C | 239.23 | EUR | 1
Tarifa Automatización y Control Industrial | XVMB2RAGSB | 3 NIVEL SIN/ZUMBADOR LAMP.LED 24V R-O-V | MSS 50 21 | D6 | General Purpose | 3 Industry General Purpose | CTS | IB | 3389119050272 | A | 301.61 | EUR | 1
Tarifa Automatización y Control Industrial | XVMB2RAGSHSB | 3 NIVEL CON/ZUMBADOR LAMP.LED 24V R-N-V | MSS 50 21 | D6 | General Purpose | 3 Industry General Purpose | CTS | IB | 3389119050906 | A | 310.56 | EUR | 1
Tarifa Automatización y Control Industrial | XVMB2RAGSSB | 3 NIVEL CON/ZUMBADOR LAMP.LED 24V R-O-V | MSS 50 21 | D6 | General Purpose | 3 Industry General Purpose | CTS | IB | 3389119050302 | A | 391.52 | EUR | 1
Tarifa Automatización y Control Industrial | XVMB2RAGSWSB | 3 NIVEL SIN/ZUMBADOR LAMP.LED 24V R-O-V | MSS 50 21 | D6 | General Purpose | 3 Industry General Purpose | CTS | IB | 3389119053105 | C | 313.37 | EUR | 1
Tarifa Automatización y Control Industrial | XVMB2RAGWSB | BALIZA 45MM | MSS 50 21 | D6 | General Purpose | 3 Industry General Purpose | CTS | IB | 3389119052986 | A | 241.42 | EUR | 1
Tarifa Automatización y Control Industrial | XVMB2RGSB | 2 NIVEL SIN/ZUMBADOR LAMP.LED 24V R-V | MSS 50 21 | D6 | General Purpose | 3 Industry General Purpose | CTS | IB | 3389119050296 | B | 188.25 | EUR | 1
Tarifa Automatización y Control Industrial | XVMB2RGSSB | 2 NIVEL CON/ZUMBADOR LAMP.LED 24V R-V | MSS 50 21 | D6 | General Purpose | 3 Industry General Purpose | CTS | IB | 3389119050319 | A | 318.46 | EUR | 1
Tarifa Automatización y Control Industrial | XVMB2RSWSB | BALIZA LUZ 24 VAC | MSS 50 21 | D6 | General Purpose | 3 Industry General Purpose | CTS | IB | 3389119053044 | B | 181.76 | EUR | 1
Tarifa Automatización y Control Industrial | XVMC21 | BASE Y TAPA SIN/ZUMBADOR BLANCO | MSS 50 21 | D6 | General Purpose | 3 Industry General Purpose | CTS | IB | 3389119004299 | A | 43.69 | EUR | 1
Tarifa Automatización y Control Industrial | XVMC29B | BASE Y TAPA CON/ZUMBADOR 24V BLANCO | MSS 50 21 | D6 | General Purpose | 3 Industry General Purpose | CTS | IB | 3389119004305 | A | 130.97 | EUR | 1
Tarifa Automatización y Control Industrial | XVMC29M | BASE Y TAPA CON/ZUMBADOR 230V BLANCO | MSS 50 21 | D6 | General Purpose | 3 Industry General Purpose | CTS | IB | 3389119004329 | B | 157.19 | EUR | 1
Tarifa Automatización y Control Industrial | XVMC33 | ELEM. LUMIN VERDE BA 15D LAMP NO SUMI | MSS 50 21 | D6 | General Purpose | 3 Industry General Purpose | CTS | IB | 3389119004244 | A | 29.12 | EUR | 1
Tarifa Automatización y Control Industrial | XVMC34 | ELEM. LUMIN ROJO BA 15D LAMP NO SUMI | MSS 50 21 | D6 | General Purpose | 3 Industry General Purpose | CTS | IB | 3389119004251 | A | 29.12 | EUR | 1
Tarifa Automatización y Control Industrial | XVMC35 | Harmony XVM, Illuminated unit for modula | MSS 50 21 | D6 | General Purpose | 3 Industry General Purpose | CTS | IB | 3389119004268 | A | 29.12 | EUR | 1
Tarifa Automatización y Control Industrial | XVMC36 | ELEM. LUMIN AZUL BA 15D LAMP NO SUMIN | MSS 50 21 | D6 | General Purpose | 3 Industry General Purpose | CTS | IB | 3389119004275 | A | 29.12 | EUR | 1
Tarifa Automatización y Control Industrial | XVMC37 | ELEMENTO LUMIN PARA Ba 15d lamp no sumin | MSS 50 21 | D6 | General Purpose | 3 Industry General Purpose | CTS | IB | 3389119004282 | B | 29.12 | EUR | 1
Tarifa Automatización y Control Industrial | XVMM1RAG | 3 NIVEL SIN/ZUMBADOR LAMP.INC. 230V R-O- | MSS 50 21 | D6 | General Purpose | 3 Industry General Purpose | CTS | IB | 3389119004893 | C | 229.89 | EUR | 1
Tarifa Automatización y Control Industrial | XVMM2R5A5SSB | 2 NIVEL CON/ZUMBADOR LAMP.LED 230V R-N-F | MSS 50 21 | D6 | General Purpose | 3 Industry General Purpose | CTS | IB | 3389119050630 | C | 399.02 | EUR | 1
Tarifa Automatización y Control Industrial | XVMM2RAGSB | 3 NIVEL SIN/ZUMBADOR LAMP.LED 230V R-0-V | MSS 50 21 | D6 | General Purpose | 3 Industry General Purpose | CTS | IB | 3389119050135 | C | 361.91 | EUR | 1
Tarifa Automatización y Control Industrial | XVMM2RAGSSB | 3 NIVEL CON/ZUMBADOR LAMP.LED 230V R-0-V | MSS 50 21 | D6 | General Purpose | 3 Industry General Purpose | CTS | IB | 3389119050180 | B | 469.78 | EUR | 1
Tarifa Automatización y Control Industrial | XVMM2RGSB | C2 EL 230VCA LED R/G TUBAL | MSS 50 21 | D6 | General Purpose | 3 Industry General Purpose | CTS | IB | 3389119050159 | C | 268.84 | EUR | 1
Tarifa Automatización y Control Industrial | XVMM2RGSSB | 2 NIVEL CON/ZUMBADOR LAMP.LED 230V R-V | MSS 50 21 | D6 | General Purpose | 3 Industry General Purpose | CTS | IB | 3389119050166 | B | 382.13 | EUR | 1
Tarifa Automatización y Control Industrial | XVMZ02 | TUBO ZÓCALO CON PIE 100 MM BLANCO | MSS 50 20 | D6 | General Purpose | 3 Industry General Purpose | CTS | IB | 3389119004374 | A | 27.28 | EUR | 1
Tarifa Automatización y Control Industrial | XVMZ02T | TUBO CON ESCUADRA 100 mm | MSS 50 20 | D6 | General Purpose | 3 Industry General Purpose | CTS | IB | 3389119004404 | A | 33.88 | EUR | 1
Tarifa Automatización y Control Industrial | XVMZ03 | TUBO ZÓCALO CON PIE 250 mm BLANCO | MSS 50 20 | D6 | General Purpose | 3 Industry General Purpose | CTS | IB | 3389119004381 | B | 59.5 | EUR | 1
Tarifa Automatización y Control Industrial | XVMZ04 | TUBO ZÓCALO CON PIE 400 mm BLANCO | MSS 50 20 | D6 | General Purpose | 3 Industry General Purpose | CTS | IB | 3389119004398 | B | 67.77 | EUR | 1
Tarifa Automatización y Control Industrial | XVMZ04T | TUBO CON ESCUADRA 400 mm | MSS 50 20 | D6 | General Purpose | 3 Industry General Purpose | CTS | IB | 3389119004428 | B | 72.79 | EUR | 1
Tarifa Automatización y Control Industrial | XVMZ06 | PIE FIJACION DIAM. 22 MM BLANCO | MSS 50 20 | D6 | General Purpose | 3 Industry General Purpose | CTS | IB | 3389119053167 | C | 21.54 | EUR | 1
Tarifa Automatización y Control Industrial | XVR012L | Abrazadera de metal 30MM | MSS 50 90 | D6 | General Purpose | 3 Industry General Purpose | CTS | IB | 3389119049337 | B | 54.27 | EUR | 1
Tarifa Automatización y Control Industrial | XVR08B03 | LAMP. GIRATORIA LED ・4 24V VERDE | MSS 50 91 | D6 | General Purpose | 3 Industry General Purpose | CTS | IB | 3606480033018 | B | 265.53 | EUR | 1
Tarifa Automatización y Control Industrial | XVR08B04 | LAMP. GIRATORIA LED ・4 24V ROJA | MSS 50 91 | D6 | General Purpose | 3 Industry General Purpose | CTS | IB | 3606480032998 | B | 265.53 | EUR | 1
Tarifa Automatización y Control Industrial | XVR08B05 | LAMP. GIRATORIA LED ・4 24V NARANJA | MSS 50 91 | D6 | General Purpose | 3 Industry General Purpose | CTS | IB | 3606480033001 | B | 268.14 | EUR | 1
Tarifa Automatización y Control Industrial | XVR08B06 | BALIZA ROTATIVA AZUL DIA.84MM 24V | MSS 50 91 | D6 | General Purpose | 3 Industry General Purpose | CTS | IB | 3606480033025 | B | 265.53 | EUR | 1
Tarifa Automatización y Control Industrial | XVR10B04 | BALIZA ROTATIVA ROJO DIA.106MM 24V | MSS 50 91 | D6 | General Purpose | 3 Industry General Purpose | CTS | IB | 3606480033070 | B | 299.52 | EUR | 1
Tarifa Automatización y Control Industrial | XVR10B05 | LAMP. GIRATORIA ﾘ106 24V NARANJA | MSS 50 91 | D6 | General Purpose | 3 Industry General Purpose | CTS | IB | 3606480033087 | B | 299.52 | EUR | 1
Tarifa Automatización y Control Industrial | XVR12B04 | BALIZA ROTATIVA ROJO DIA.120MM 24V | MSS 50 91 | D6 | General Purpose | 3 Industry General Purpose | CTS | IB | 3606480033155 | B | 317.71 | EUR | 1
Tarifa Automatización y Control Industrial | XVR12B04S | LAMP. GIRATORIA LED ・20 24V ROJA ZUMB. | MSS 50 91 | D6 | General Purpose | 3 Industry General Purpose | CTS | IB | 3606480033230 | A | 362.63 | EUR | 1
Tarifa Automatización y Control Industrial | XVR12B05 | LAMP. GIRATORIA LED ・20 24V NARANJA | MSS 50 91 | D6 | General Purpose | 3 Industry General Purpose | CTS | IB | 3606480033162 | B | 317.71 | EUR | 1
Tarifa Automatización y Control Industrial | XVR12B05S | LAMP. GIRATORIA LED ・20 24V NARANJA ZUM | MSS 50 91 | D6 | General Purpose | 3 Industry General Purpose | CTS | IB | 3606480033247 | B | 375.79 | EUR | 1
Tarifa Automatización y Control Industrial | XVR12B06 | BALIZA ROTATIVA AZUL DIA.120MM 24V | MSS 50 91 | D6 | General Purpose | 3 Industry General Purpose | CTS | IB | 3606480033186 | B | 317.71 | EUR | 1
Tarifa Automatización y Control Industrial | XVR12B06S | LÁMP. GIRATORIA LED ・20 24V AZUL | MSS 50 91 | D6 | General Purpose | 3 Industry General Purpose | CTS | IB | 3606480033261 | B | 375.79 | EUR | 1
Tarifa Automatización y Control Industrial | XVR13B04 | BALIZA ROTATIVA ROJO DIA.130MM 24V | MSS 50 91 | D6 | General Purpose | 3 Industry General Purpose | CTS | IB | 3606480033292 | B | 400.3 | EUR | 1
Tarifa Automatización y Control Industrial | XVR13B04L | LAMP.GIRATORIA LED 24V ROJA | MSS 50 91 | D6 | General Purpose | 3 Industry General Purpose | CTS | IB | 3389119045285 | B | 416.97 | EUR | 1
Tarifa Automatización y Control Industrial | XVR13B05 | BALIZA ROTATIVA NARANJA DIA.130MM 24V | MSS 50 91 | D6 | General Purpose | 3 Industry General Purpose | CTS | IB | 3606480033308 | B | 400.3 | EUR | 1
Tarifa Automatización y Control Industrial | XVR13B05L | LAMP.GIRATORIA LED 24V NARANJA | MSS 50 91 | D6 | General Purpose | 3 Industry General Purpose | CTS | IB | 3389119045292 | A | 416.97 | EUR | 1
Tarifa Automatización y Control Industrial | XVR13G04L | LAMP.GIRATORIA LED 120V ROJA | MSS 50 91 | D6 | General Purpose | 3 Industry General Purpose | CTS | MP | 3389119045308 | B | 485.11 | EUR | 1
Tarifa Automatización y Control Industrial | XVR13G05L | LAMP.GIRATORIA LED 120V NARANJA | MSS 50 91 | D6 | General Purpose | 3 Industry General Purpose | CTS | IB | 3389119045315 | B | 480.53 | EUR | 1
Tarifa Automatización y Control Industrial | XVR13M04L | LAMP.GIRATORIA LED 230V ROJA | MSS 50 91 | D6 | General Purpose | 3 Industry General Purpose | CTS | IB | 3389119045322 | B | 480.53 | EUR | 1
Tarifa Automatización y Control Industrial | XVR13M05L | LAMP.GIRATORIA LED 230V NARANJA | MSS 50 91 | D6 | General Purpose | 3 Industry General Purpose | CTS | IB | 3389119045339 | A | 480.53 | EUR | 1
Tarifa Automatización y Control Industrial | XVR3B03 | Baliza LED multifunción verde 12-24VDC s | MSS 50 91 | D6 | General Purpose | 3 Industry General Purpose | CTS | IB | 3606480611766 | B | 303.45 | EUR | 1
Tarifa Automatización y Control Industrial | XVR3B04 | Baliza LED multifunción roja 12-24VDC si | MSS 50 91 | D6 | General Purpose | 3 Industry General Purpose | CTS | IB | 3606480611773 | B | 303.45 | EUR | 1
Tarifa Automatización y Control Industrial | XVR3B04S | Baliza LED multifunción roja 12-24VDC co | MSS 50 91 | D6 | General Purpose | 3 Industry General Purpose | CTS | IB | 3606480611858 | A | 351.45 | EUR | 1
Tarifa Automatización y Control Industrial | XVR3B05 | Baliza LED multifunción 疥bar 12-24VDC s | MSS 50 91 | D6 | General Purpose | 3 Industry General Purpose | CTS | IB | 3606480611780 | B | 303.45 | EUR | 1
Tarifa Automatización y Control Industrial | XVR3B05S | Baliza LED multifunción 疥bar 12-24VDC c | MSS 50 91 | D6 | General Purpose | 3 Industry General Purpose | CTS | IB | 3606480611865 | A | 351.45 | EUR | 1
Tarifa Automatización y Control Industrial | XVR3B06 | Baliza LED multifunción azul 12-24VDC si | MSS 50 91 | D6 | General Purpose | 3 Industry General Purpose | CTS | IB | 3606480611797 | B | 303.45 | EUR | 1
Tarifa Automatización y Control Industrial | XVR3B06S | Baliza LED multifunción azul 12-24VDC co | MSS 50 91 | D6 | General Purpose | 3 Industry General Purpose | CTS | MP | 3606480611872 | B | 354.8 | EUR | 1
Tarifa Automatización y Control Industrial | XVR3E03 | Baliza LED multifunción verde 48VDC sin | MSS 50 91 | D6 | General Purpose | 3 Industry General Purpose | CTS | IB | 3606480611926 | C | 303.45 | EUR | 1
Tarifa Automatización y Control Industrial | XVR3E05 | Baliza LED multifunción 疥bar 48VDC sin | MSS 50 91 | D6 | General Purpose | 3 Industry General Purpose | CTS | IB | 3606480611940 | B | 303.45 | EUR | 1
Tarifa Automatización y Control Industrial | XVR3E06 | Baliza LED multifunción azul 48VDC sin z | MSS 50 91 | D6 | General Purpose | 3 Industry General Purpose | CTS | MP | 3606480611957 | C | 306.34 | EUR | 1
Tarifa Automatización y Control Industrial | XVR3M03 | Baliza LED multifunci? verde 1 | MSS 50 91 | D6 | General Purpose | 3 Industry General Purpose | CTS | IB | 3606480611803 | B | 303.45 | EUR | 1
Tarifa Automatización y Control Industrial | XVR3M03S | Baliza LED multifunción verde 100-230VAC | MSS 50 91 | D6 | General Purpose | 3 Industry General Purpose | CTS | IB | 3606480611889 | B | 351.45 | EUR | 1
Tarifa Automatización y Control Industrial | XVR3M04 | Baliza LED multifunción roja 100-230VAC | MSS 50 91 | D6 | General Purpose | 3 Industry General Purpose | CTS | IB | 3606480611810 | B | 303.45 | EUR | 1
Tarifa Automatización y Control Industrial | XVR3M04S | Baliza LED multifunción roja 230VAC ZUMB | MSS 50 91 | D6 | General Purpose | 3 Industry General Purpose | CTS | IB | 3606480611896 | B | 351.45 | EUR | 1
Tarifa Automatización y Control Industrial | XVR3M05 | Baliza LED multifunción 疥bar 100-230VAC | MSS 50 91 | D6 | General Purpose | 3 Industry General Purpose | CTS | IB | 3606480611827 | B | 303.45 | EUR | 1
Tarifa Automatización y Control Industrial | XVR3M05S | Baliza LED multifunción 疥bar 100-230VAC | MSS 50 91 | D6 | General Purpose | 3 Industry General Purpose | CTS | IB | 3606480611902 | B | 351.45 | EUR | 1
Tarifa Automatización y Control Industrial | XVR3M06 | Baliza LED multifunci? azul 100-230VAC | MSS 50 91 | D6 | General Purpose | 3 Industry General Purpose | CTS | IB | 3606480611834 | B | 303.45 | EUR | 1
Tarifa Automatización y Control Industrial | XVR3M06S | Baliza LED multifunción azul 100-230VAC | MSS 50 91 | D6 | General Purpose | 3 Industry General Purpose | CTS | IB | 3606480611919 | B | 351.45 | EUR | 1
Tarifa Automatización y Control Industrial | XVS10BMW | SIRENA 12-24V 1/2 TONOS | MSS 50 96 | D6 | General Purpose | 3 Industry General Purpose | CTS | IB | 3389119045346 | A | 409.38 | EUR | 1
Tarifa Automatización y Control Industrial | XVS10GMW | SIRENA 120VAC 1/2 TONOS | MSS 50 96 | D6 | General Purpose | 3 Industry General Purpose | CTS | IB | 3389119045353 | B | 476.56 | EUR | 1
Tarifa Automatización y Control Industrial | XVS10MMW | SIRENA 230VAC 1/2 TONOS | MSS 50 96 | D6 | General Purpose | 3 Industry General Purpose | CTS | IB | 3389119045360 | A | 476.56 | EUR | 1
Tarifa Automatización y Control Industrial | XVS14BMW | SIRENA MULTISONIDO 12-24VDC | MSS 50 96 | D6 | General Purpose | 3 Industry General Purpose | CTS | IB | 3606480032943 | B | 600.74 | EUR | 1
Tarifa Automatización y Control Industrial | XVS14MMW | SIRENA 240 VAC Multisonido | MSS 50 96 | D6 | General Purpose | 3 Industry General Purpose | CTS | IB | 3606480072055 | B | 660.08 | EUR | 1
Tarifa Automatización y Control Industrial | XVS72BMBN | ALARMA ELECTRÓNICA 12/24 V NPN NEGRA | MSS 50 96 | D6 | General Purpose | 3 Industry General Purpose | CTS | IB | 3606480032929 | B | 241.07 | EUR | 1
Tarifa Automatización y Control Industrial | XVS72BMBP | Alarma Electrónica 12/24 V PNP Negro | MSS 50 96 | D6 | General Purpose | 3 Industry General Purpose | CTS | IB | 3606480032905 | B | 241.07 | EUR | 1
Tarifa Automatización y Control Industrial | XVS72BMWN | ALARMA ELECTRO.BLANCA DIN72 NPN 12/24V | MSS 50 96 | D6 | General Purpose | 3 Industry General Purpose | CTS | IB | 3606480032936 | C | 241.07 | EUR | 1
Tarifa Automatización y Control Industrial | XVS96BMBN | ALARMA ELECTRO.NEGRA DIN96 NPN 12/24V | MSS 50 96 | D6 | General Purpose | 3 Industry General Purpose | CTS | MP | 3606480072017 | C | 301.36 | EUR | 1
Tarifa Automatización y Control Industrial | XVS96BMWN | Alarma Electrónica 12/24V AC/DC NPN Negr | MSS 50 96 | D6 | General Purpose | 3 Industry General Purpose | CTS | MP | 3606480072024 | C | 301.36 | EUR | 1
Tarifa Automatización y Control Industrial | XVS96BMWP | ALARMA ELECTRO.BLANCA DIN96 PNP 12/24V | MSS 50 96 | D6 | General Purpose | 3 Industry General Purpose | CTS | IB | 3606480072000 | C | 298.53 | EUR | 1
Tarifa Automatización y Control Industrial | XVSV7BBN | Alarma electrónica, DIN72, Voz, Negro, N | MSS 50 96 | D6 | General Purpose | 3 Industry General Purpose | CTS | IB | 3606480623806 | B | 243.6 | EUR | 1
Tarifa Automatización y Control Industrial | XVSV7BBP | Alarma electrónica, DIN72, Voz, Negro, P | MSS 50 96 | D6 | General Purpose | 3 Industry General Purpose | CTS | IB | 3606480623813 | B | 243.6 | EUR | 1
Tarifa Automatización y Control Industrial | XVSV7BWN | Alarma electrónica, DIN72, Voz, Blanco, | MSS 50 96 | D6 | General Purpose | 3 Industry General Purpose | CTS | MP | 3606480623820 | B | 245.92 | EUR | 1
Tarifa Automatización y Control Industrial | XVSV9BBN | Alarma electr?ica, DIN96, Voz, Negro, N | MSS 50 96 | D6 | General Purpose | 3 Industry General Purpose | CTS | MP | 3606480623882 | B | 265.6 | EUR | 1
Tarifa Automatización y Control Industrial | XVSV9BBP | Alarma electrónica, DIN96, Voz, Negro, P | MSS 50 96 | D6 | General Purpose | 3 Industry General Purpose | CTS | MP | 3606480623899 | C | 265.6 | EUR | 1
Tarifa Automatización y Control Industrial | XVSV9BWN | Alarma electrónica, DIN96, Voz, Blanco, | MSS 50 96 | D6 | General Purpose | 3 Industry General Purpose | CTS | IB | 3606480623905 | C | 263.09 | EUR | 1
Tarifa Automatización y Control Industrial | XVSV9MBN | Alarma electrónica, DIN96, Voz, Negro, N | MSS 50 96 | D6 | General Purpose | 3 Industry General Purpose | CTS | MP | 3606480623912 | C | 265.6 | EUR | 1
Tarifa Automatización y Control Industrial | XVSV9MWN | Alarma electrónica, DIN96, Voz, Blanco, | MSS 50 96 | D6 | General Purpose | 3 Industry General Purpose | CTS | IB | 3606480623929 | C | 263.09 | EUR | 1
Tarifa Automatización y Control Industrial | XVSZ016 | Placa de montaje mural para alarmas elec | MSS 50 95 | D6 | General Purpose | 3 Industry General Purpose | CTS | MP | 3606480623936 | C | 36.89 | EUR | 1
Tarifa Automatización y Control Industrial | XVUC020 | Prolongador XVU, Negro | MSS 50 80 | D6 | General Purpose | 3 Industry General Purpose | CTS | IB | 3606480555978 | B | 91.13 | EUR | 1
Tarifa Automatización y Control Industrial | XVUC21B | Unidad (DC) XVU, Negro | MSS 50 81 | D6 | General Purpose | 3 Industry General Purpose | CTS | IB | 3606480555916 | A | 75.82 | EUR | 1
Tarifa Automatización y Control Industrial | XVUC21BQ | Unidad (DC) XVU, Plata | MSS 50 81 | D6 | General Purpose | 3 Industry General Purpose | CTS | IB | 3606480555923 | B | 91.87 | EUR | 1
Tarifa Automatización y Control Industrial | XVUC21M | Unidad (AC) NPN XVU, Negro | MSS 50 81 | D6 | General Purpose | 3 Industry General Purpose | CTS | IB | 3606480555930 | B | 146.39 | EUR | 1
Tarifa Automatización y Control Industrial | XVUC21MP | Unidad (AC) PNP XVU, Negro | MSS 50 81 | D6 | General Purpose | 3 Industry General Purpose | CTS | IB | 3606480616747 | B | 146.39 | EUR | 1
Tarifa Automatización y Control Industrial | XVUC23 | Elemento lumninoso LED XVU Verde | MSS 50 81 | D6 | General Purpose | 3 Industry General Purpose | CTS | IB | 3606480555817 | A | 120.12 | EUR | 1
Tarifa Automatización y Control Industrial | XVUC24 | Elemento luminoso LED XVU Rojo | MSS 50 81 | D6 | General Purpose | 3 Industry General Purpose | CTS | IB | 3606480555824 | A | 120.12 | EUR | 1
Tarifa Automatización y Control Industrial | XVUC25 | Elemento luminoso LED XVU Naranja | MSS 50 81 | D6 | General Purpose | 3 Industry General Purpose | CTS | IB | 3606480555831 | A | 120.12 | EUR | 1
Tarifa Automatización y Control Industrial | XVUC26 | Elemento luminoso LED XVU Azul | MSS 50 81 | D6 | General Purpose | 3 Industry General Purpose | CTS | IB | 3606480555848 | A | 120.12 | EUR | 1
Tarifa Automatización y Control Industrial | XVUC27 | Elemento luminoso LED XVU Blanco | MSS 50 81 | D6 | General Purpose | 3 Industry General Purpose | CTS | IB | 3606480555855 | A | 120.12 | EUR | 1
Tarifa Automatización y Control Industrial | XVUC28 | Elemento luminoso LED XVU Amarillo | MSS 50 81 | D6 | General Purpose | 3 Industry General Purpose | CTS | IB | 3606480711589 | B | 120.12 | EUR | 1
Tarifa Automatización y Control Industrial | XVUC29 | Elemento luminoso LED XVU Multi color | MSS 50 81 | D6 | General Purpose | 3 Industry General Purpose | CTS | IB | 3606480555862 | B | 295.36 | EUR | 1
Tarifa Automatización y Control Industrial | XVUC29P | Elemento luminoso LED XVU multicolor PWM | MSS 50 81 | D6 | General Purpose | 3 Industry General Purpose | CTS | IB | 3606480711541 | B | 241.18 | EUR | 1
Tarifa Automatización y Control Industrial | XVUC43 | Elemento luminoso int. LED XVU Verde | MSS 50 81 | D6 | General Purpose | 3 Industry General Purpose | CTS | IB | 3606480886942 | B | 123.66 | EUR | 1
Tarifa Automatización y Control Industrial | XVUC44 | Elemento luminoso int. LED XVU Rojo | MSS 50 81 | D6 | General Purpose | 3 Industry General Purpose | CTS | IB | 3606480886959 | B | 123.66 | EUR | 1
Tarifa Automatización y Control Industrial | XVUC45 | Elemento luminoso int. LED XVU Naranja | MSS 50 81 | D6 | General Purpose | 3 Industry General Purpose | CTS | IB | 3606480886966 | B | 123.66 | EUR | 1
Tarifa Automatización y Control Industrial | XVUC46 | Elemento luminoso int. LED XVU Azul | MSS 50 81 | D6 | General Purpose | 3 Industry General Purpose | CTS | IB | 3606480886973 | B | 123.66 | EUR | 1
Tarifa Automatización y Control Industrial | XVUC47 | Elemento luminoso int. LED XVU Blanco | MSS 50 81 | D6 | General Purpose | 3 Industry General Purpose | CTS | IB | 3606480886980 | B | 123.66 | EUR | 1
Tarifa Automatización y Control Industrial | XVUC48 | Elemento luminoso int. LED XVU Amarillo | MSS 50 81 | D6 | General Purpose | 3 Industry General Purpose | CTS | IB | 3606480886997 | B | 123.66 | EUR | 1
Tarifa Automatización y Control Industrial | XVUC9S | Elemento sonoro XVU, Negro | MSS 50 81 | D6 | General Purpose | 3 Industry General Purpose | CTS | IB | 3606480555879 | A | 132.57 | EUR | 1
Tarifa Automatización y Control Industrial | XVUC9SQ | Elemento sonoro XVU, Plata | MSS 50 81 | D6 | General Purpose | 3 Industry General Purpose | CTS | IB | 3606480555886 | B | 147.45 | EUR | 1
Tarifa Automatización y Control Industrial | XVUC9V | Elemento sonoro XVU (4 canales), Negro | MSS 50 81 | D6 | General Purpose | 3 Industry General Purpose | CTS | IB | 3606480555893 | B | 260.48 | EUR | 1
Tarifa Automatización y Control Industrial | XVUC9VP | Elemento sonoro XVU (16 canales) PWM, Ne | MSS 50 81 | D6 | General Purpose | 3 Industry General Purpose | CTS | IB | 3606480711558 | B | 260.48 | EUR | 1
Tarifa Automatización y Control Industrial | XVUZ01 | Base de montaje directo, Negro | MSS 50 81 | D6 | General Purpose | 3 Industry General Purpose | CTS | IB | 3606480556036 | A | 48.16 | EUR | 1
Tarifa Automatización y Control Industrial | XVUZ01Q | Base de montaje directo, Plata | MSS 50 81 | D6 | General Purpose | 3 Industry General Purpose | CTS | IB | 3606480556043 | B | 52.73 | EUR | 1
Tarifa Automatización y Control Industrial | XVUZ02 | Base con tubo de 100mm, Negro | MSS 50 81 | D6 | General Purpose | 3 Industry General Purpose | CTS | IB | 3606480556012 | A | 58.82 | EUR | 1
Tarifa Automatización y Control Industrial | XVUZ02Q | Base con tubo de 100mm, Plata | MSS 50 81 | D6 | General Purpose | 3 Industry General Purpose | CTS | IB | 3606480556029 | B | 68.91 | EUR | 1
Tarifa Automatización y Control Industrial | XVUZ03 | Base de montaje directo 2 tala., Negro | MSS 50 81 | D6 | General Purpose | 3 Industry General Purpose | CTS | IB | 3606480711565 | B | 48.16 | EUR | 1
Tarifa Automatización y Control Industrial | XVUZ04 | Base de montaje directo 4 tala., Negro | MSS 50 81 | D6 | General Purpose | 3 Industry General Purpose | CTS | IB | 3606480711572 | B | 48.16 | EUR | 1
Tarifa Automatización y Control Industrial | XVUZ05 | Tubo ajustable, Negro | MSS 50 80 | D6 | General Purpose | 3 Industry General Purpose | CTS | IB | 3606480556005 | B | 183.31 | EUR | 1
Tarifa Automatización y Control Industrial | XVUZ06 | Accesorio de montaje flexible XVU, Negro | MSS 50 80 | D6 | General Purpose | 3 Industry General Purpose | CTS | IB | 3606480555992 | B | 113.92 | EUR | 1
Tarifa Automatización y Control Industrial | XVUZ100T | Base con tubo de 100mm y fijación con ab | MSS 50 81 | D6 | General Purpose | 3 Industry General Purpose | CTS | IB | 3606480887123 | B | 57.64 | EUR | 1
Tarifa Automatización y Control Industrial | XVUZ12 | ZOCALO PARA USO EN SOPORTE VERTICAL | MSS 50 80 | D6 | General Purpose | 3 Industry General Purpose | CTS | IB | 3606480887154 | A | 53.25 | EUR | 1
Tarifa Automatización y Control Industrial | XVUZ250T | Base con tubo de 250mm y fijación con ab | MSS 50 81 | D6 | General Purpose | 3 Industry General Purpose | CTS | IB | 3606480887130 | B | 66.3 | EUR | 1
Tarifa Automatización y Control Industrial | XVUZ400 | Base con tubo de 400mm, Negro | MSS 50 81 | D6 | General Purpose | 3 Industry General Purpose | CTS | IB | 3606485433165 | B | 76.46 | EUR | 1
Tarifa Automatización y Control Industrial | XVUZ400T | Base con tubo de 400mm y fijación con ab | MSS 50 81 | D6 | General Purpose | 3 Industry General Purpose | CTS | IB | 3606480887147 | B | 74.95 | EUR | 1
Tarifa Automatización y Control Industrial | XVUZ800 | Base con tubo de 800mm, Negro | MSS 50 81 | D6 | General Purpose | 3 Industry General Purpose | CTS | IB | 3606485433172 | B | 105.76 | EUR | 1
Tarifa Automatización y Control Industrial | XZCB11001 | CABLE ASI AMARILLO 100M | INS 50 03 | ZP | General Purpose | 3 Industry General Purpose | DTC | DE | 3389110610574 | B | 649.59 | EUR | 1
Tarifa Aparamenta Baja Tensión, Potencia y Canalizaciones eléctricas prefabricadas (ComPact, MasterPact, PowerLogic, Vigirex, Vigilhom y Canalis) | YA250J35 | Kit 3 termninales PowerPact J 250A | PAC 02 87 | PC | General Purpose | 2 Small & Med building General Purpose | CCN | PZ | 785901602996 | C | 1256.82 | EUR | 1
Tarifa Automatización y Control Industrial | ZA2BD2 | CABEZA SEL 2POS MAN CORTA P/XAC | MSS 90 01 | D9 | General Purpose | 3 Industry General Purpose | CTS | EM | 3389110645309 | A | 28.67 | EUR | 1
Tarifa Automatización y Control Industrial | ZA2BD3 | CABEZA SEL 3POS MAN CORTA P/XAC | MSS 90 01 | D9 | General Purpose | 3 Industry General Purpose | CTS | EM | 3389110645316 | A | 28.67 | EUR | 1
Tarifa Automatización y Control Industrial | ZA2BD5 | CABEZA CONMUT. 3 POS. MANETA CORTA | MSS 90 01 | D9 | General Purpose | 3 Industry General Purpose | CTS | EM | 3389110648560 | A | 29.8 | EUR | 1
Tarifa Automatización y Control Industrial | ZA2BG2 | CABEZA C/LLAVE 455 2 POSIC. | MSS 90 01 | D9 | General Purpose | 3 Industry General Purpose | CTS | EM | 3389110648621 | B | 64.51 | EUR | 1
Tarifa Automatización y Control Industrial | ZA2BG4 | CABEZA SELECT 3POS FIJAS C/LLAVE XAC | MSS 90 01 | D9 | General Purpose | 3 Industry General Purpose | CTS | EM | 3389110645323 | B | 63.3 | EUR | 1
Tarifa Automatización y Control Industrial | ZA2BS834 | CABEZA PAR EMER 30MM 1/4 GIRO TRIG P/XAC | MSS 90 01 | D9 | General Purpose | 3 Industry General Purpose | CTS | EM | 3389110591750 | A | 83.24 | EUR | 1
Tarifa Automatización y Control Industrial | ZA2BS844 | CABEZA PULS. SETA 40mm ROJO | MSS 90 01 | D9 | General Purpose | 3 Industry General Purpose | CTS | EM | 3389110591767 | A | 71.24 | EUR | 1
Tarifa Automatización y Control Industrial | ZA2BV01 | CABEZA PILOTO LISO BLANCO | MSS 90 01 | D9 | General Purpose | 3 Industry General Purpose | CTS | EM | 3389110647402 | B | 24.06 | EUR | 1
Tarifa Automatización y Control Industrial | ZA2BV03 | CABEZA PILOTO S/LAMP VERDE P/XAC | MSS 90 01 | D9 | General Purpose | 3 Industry General Purpose | CTS | EM | 3389110645361 | B | 22.21 | EUR | 1
Tarifa Automatización y Control Industrial | ZA2BV04 | CABEZA PILOTO S/LAMP ROJO P/XAC | MSS 90 01 | D9 | General Purpose | 3 Industry General Purpose | CTS | EM | 3389110645378 | B | 22.34 | EUR | 1
Tarifa Automatización y Control Industrial | ZA2BV05 | CABEZA PILOTO S/LAMP AMAR P/XAC | MSS 90 01 | D9 | General Purpose | 3 Industry General Purpose | CTS | EM | 3389110648249 | B | 23.62 | EUR | 1
Tarifa Automatización y Control Industrial | ZA2VA03 | CABEZA VISU NUMERICO | MSS 90 01 | D9 | General Purpose | 3 Industry General Purpose | CTS | EM | 3389110648935 | B | 63.05 | EUR | 1
Tarifa Automatización y Control Industrial | ZA2VA04 | CABEZA VISU NUMERICO | MSS 90 01 | D9 | General Purpose | 3 Industry General Purpose | CTS | EM | 3389110648942 | B | 64.29 | EUR | 1
Tarifa Automatización y Control Industrial | ZA2VA05 | CABEZA VISU NUMERICO | MSS 90 01 | D9 | General Purpose | 3 Industry General Purpose | CTS | EM | 3389110648959 | B | 64.29 | EUR | 1
Tarifa Automatización y Control Industrial | ZA2VA11 | CUERPO VISU NUMERICO | MSS 90 01 | D9 | General Purpose | 3 Industry General Purpose | CTS | EM | 3389110648966 | B | 220.02 | EUR | 1
Tarifa Automatización y Control Industrial | ZA2VA12 | CUERPO VISU NUMERICO | MSS 90 01 | D9 | General Purpose | 3 Industry General Purpose | CTS | MP | 3389110648973 | B | 215.85 | EUR | 1
Tarifa Automatización y Control Industrial | ZALVB1 | BLOQUE LUM. LED 24V BLANCO | MSS 41 17 | D2 | General Purpose | 3 Industry General Purpose | CTS | MP | 3389110115093 | A | 29.6 | EUR | 5
Tarifa Automatización y Control Industrial | ZALVG1 | BLOQUE LUM LED 120VCA BLANCO XALD | MSS 41 17 | D2 | General Purpose | 3 Industry General Purpose | CTS | MP | 3389110115161 | B | 31.78 | EUR | 5
Tarifa Automatización y Control Industrial | ZALVM1 | BLOQUE LUM. LED 230V BLANCO | MSS 41 17 | D2 | General Purpose | 3 Industry General Purpose | CTS | MP | 3389110115215 | A | 48.69 | EUR | 5
Tarifa Automatización y Control Industrial | ZARB05WSP | Receptor 5 relés 12-24VDC precableado 1. | MSS 93 05 | D9 | General Purpose | 3 Industry General Purpose | CTS | EM | 3606481499417 | C | 781.13 | EUR | 1
Tarifa Automatización y Control Industrial | ZARB10WS | ESTACION BASE 10R CABLE | MSS 93 02 | D9 | General Purpose | 3 Industry General Purpose | CTS | EM | 3606481389114 | B | 682.67 | EUR | 1
Tarifa Automatización y Control Industrial | ZARB10WSP | RECEPTOR COMPACTO 10 RELES PRECABLEADO | MSS 93 02 | D9 | General Purpose | 3 Industry General Purpose | CTS | EM | 3606481389121 | B | 791.36 | EUR | 1
Tarifa Automatización y Control Industrial | ZARB10WSPDC | RECEPTOR 10 RELﾉS PRE CABLEADO 24 DC | MSS 93 02 | D9 | General Purpose | 3 Industry General Purpose | CTS | MP | 3606489822187 | C | 776.55 | EUR | 1
Tarifa Automatización y Control Industrial | ZARB11WSP | Receptor 11 relés 12-24VDC precableado 1 | MSS 93 05 | D9 | General Purpose | 3 Industry General Purpose | CTS | MP | 3606481499424 | C | 1144.05 | EUR | 1
Tarifa Automatización y Control Industrial | ZARB12W | BASE STATION 12R CABLE GLAND | MSS 93 02 | D9 | General Purpose | 3 Industry General Purpose | CTS | EM | 3606480610387 | B | 1477.89 | EUR | 1
Tarifa Automatización y Control Industrial | ZARB18W | BASE STATION 18R CABLE GLAND | MSS 93 02 | D9 | General Purpose | 3 Industry General Purpose | CTS | EM | 3606480610400 | B | 2167.58 | EUR | 1
Tarifa Automatización y Control Industrial | ZARB18WM | ESTACION BASE TANDEM 18R CABLE | MSS 93 02 | D9 | General Purpose | 3 Industry General Purpose | CTS | MP | 3606481138323 | C | 2601.01 | EUR | 1
Tarifa Automatización y Control Industrial | ZARC01 | EXLHOIST CARGADOR BATERIA P/TRANSMISOR | MSS 93 03 | D9 | General Purpose | 3 Industry General Purpose | CTS | EM | 3606480662287 | B | 354.69 | EUR | 1
Tarifa Automatización y Control Industrial | ZARC02 | EXLHOIST CINTURON P/TRANSMISOR | MSS 93 03 | D9 | General Purpose | 3 Industry General Purpose | CTS | MP | 3606480662294 | B | 236.46 | EUR | 1
Tarifa Automatización y Control Industrial | ZARC04 | EXLHOIST SOPORTE PARED P/TRANSMISOR | MSS 93 03 | D9 | General Purpose | 3 Industry General Purpose | CTS | EM | 3606480662317 | B | 551.74 | EUR | 1
Tarifa Automatización y Control Industrial | ZARC07 | KIT DE ETIQUETAS ADESIVAS EN B/N | MSS 93 03 | D9 | General Purpose | 3 Industry General Purpose | CTS | MP | 3606480662348 | B | 108.37 | EUR | 1
Tarifa Automatización y Control Industrial | ZARC091 | KIT FIJACION MAGNﾉTICO | MSS 93 03 | D9 | General Purpose | 3 Industry General Purpose | CTS | EM | 3606485432021 | C | 233.74 | EUR | 1
Tarifa Automatización y Control Industrial | ZARC54 | KIT REMOTO TAPA TRASERA | MSS 93 03 | D9 | General Purpose | 3 Industry General Purpose | CTS | EM | 3606480982590 | C | 168.46 | EUR | 1
Tarifa Automatización y Control Industrial | ZARC600G | Tapa frontal de pulsador configurable | MSS 93 06 | D9 | General Purpose | 3 Industry General Purpose | CTS | MP | 3606481499431 | C | 118.35 | EUR | 1
Tarifa Automatización y Control Industrial | ZARC620 | Kit de etiquetas (1 capa de poliéster + | MSS 93 06 | D9 | General Purpose | 3 Industry General Purpose | CTS | EM | 3606481499448 | C | 157.8 | EUR | 1
Tarifa Automatización y Control Industrial | ZARC701 | MULTI CARGADOR 6W, 5 V DC /1.2 | MSS 93 03 | D9 | General Purpose | 3 Industry General Purpose | CTS | EM | 3606481389138 | B | 116.87 | EUR | 1
Tarifa Automatización y Control Industrial | ZARC702 | BATERIA Li-Ion RECARGABLE CON CARGADOR D | MSS 93 03 | D9 | General Purpose | 3 Industry General Purpose | CTS | EM | 3606481389145 | B | 213.76 | EUR | 1
Tarifa Automatización y Control Industrial | ZARC703 | CARGADOR DE BATERIAS DE MESA | MSS 93 03 | D9 | General Purpose | 3 Industry General Purpose | CTS | EM | 3606481389152 | B | 195.26 | EUR | 1
Tarifa Automatización y Control Industrial | ZARC704 | PACK PARA 3 x AAA BATERIAS (SI | MSS 93 03 | D9 | General Purpose | 3 Industry General Purpose | CTS | EM | 3606481389169 | B | 58.43 | EUR | 1
Tarifa Automatización y Control Industrial | ZARC705 | CUBIERTA FRONTAL DE BOTONES P/ZART8LS | MSS 93 03 | D9 | General Purpose | 3 Industry General Purpose | CTS | EM | 3606481389176 | B | 78.38 | EUR | 1
Tarifa Automatización y Control Industrial | ZARC706 | CUBIERTA DE PROTECCIÓN DE GOMA | MSS 93 03 | D9 | General Purpose | 3 Industry General Purpose | CTS | EM | 3606489485511 | B | 19.96 | EUR | 1
Tarifa Automatización y Control Industrial | ZARC707 | CINTURÓN DE HOMBRO PARA ZART8L | MSS 93 03 | D9 | General Purpose | 3 Industry General Purpose | CTS | EM | 3606489485528 | B | 48.48 | EUR | 1
Tarifa Automatización y Control Industrial | ZART03 | Emisor 3 pulsadores tapa frontal dura | MSS 93 04 | D9 | General Purpose | 3 Industry General Purpose | CTS | EM | 3606481499455 | C | 307.72 | EUR | 1
Tarifa Automatización y Control Industrial | ZART04 | Emisor 4 pulsadores tapa frontal dura | MSS 93 04 | D9 | General Purpose | 3 Industry General Purpose | CTS | EM | 3606481499462 | C | 351.1 | EUR | 1
Tarifa Automatización y Control Industrial | ZART06 | Emisor 6 pulsadores tapa frontal dura | MSS 93 04 | D9 | General Purpose | 3 Industry General Purpose | CTS | EM | 3606481499479 | C | 370.83 | EUR | 1
Tarifa Automatización y Control Industrial | ZART08 | Emisor 8 pulsadores tapa frontal dura | MSS 93 04 | D9 | General Purpose | 3 Industry General Purpose | CTS | MP | 3606481499486 | C | 449.75 | EUR | 1
Tarifa Automatización y Control Industrial | ZART10 | Emisor 10 pulsadores tapa frontal dura | MSS 93 04 | D9 | General Purpose | 3 Industry General Purpose | CTS | MP | 3606481499493 | C | 528.64 | EUR | 1
Tarifa Automatización y Control Industrial | ZART12D | REMOTE DISP. 4 AUX. PUSHBUTTON | MSS 93 01 | D9 | General Purpose | 3 Industry General Purpose | CTS | EM | 3606480610370 | B | 1872.03 | EUR | 1
Tarifa Automatización y Control Industrial | ZART12DM | CONTROL REMOTO PANTALLA 12P TANDEM | MSS 93 01 | D9 | General Purpose | 3 Industry General Purpose | CTS | MP | 3606481138286 | C | 2244.71 | EUR | 1
Tarifa Automatización y Control Industrial | ZART8D | MANDO RADIO DISP.8P | MSS 93 01 | D9 | General Purpose | 3 Industry General Purpose | CTS | EM | 3606480610363 | B | 1434.3 | EUR | 1
Tarifa Automatización y Control Industrial | ZART8DM | CONTROL REMOTO PANTALLA 8P TANDEM | MSS 93 01 | D9 | General Purpose | 3 Industry General Purpose | CTS | MP | 3606481138293 | C | 1719.06 | EUR | 1
Tarifa Automatización y Control Industrial | ZART8L | MANDO RADIO LED 8P | MSS 93 01 | D9 | General Purpose | 3 Industry General Purpose | CTS | EM | 3606480610356 | B | 1229.39 | EUR | 1
Tarifa Automatización y Control Industrial | ZART8LS | CONTROL REMOTO LED 7P | MSS 93 01 | D9 | General Purpose | 3 Industry General Purpose | CTS | EM | 3606481389107 | B | 649.09 | EUR | 1
Tarifa Automatización y Control Industrial | ZB2BE101 | ELEMENTO DE CONTACTO NA | MSS 90 01 | D9 | General Purpose | 3 Industry General Purpose | CTS | EM | 3389110612608 | A | 10.93 | EUR | 10
Tarifa Automatización y Control Industrial | ZB2BE102 | ELEMENTO DE CONTACTO -NC- | MSS 90 01 | D9 | General Purpose | 3 Industry General Purpose | CTS | EM | 3389110612615 | A | 10.93 | EUR | 1
Tarifa Automatización y Control Industrial | ZB2BE201 | ELEMENTO DE CONTACTO NA DECALADO | MSS 43 17 | D2 | General Purpose | 3 Industry General Purpose | CTS | MP | 3389110612547 | B | 28.93 | EUR | 1
Tarifa Automatización y Control Industrial | ZB2BV006 | CUERPO PILOTO | MSS 90 01 | D9 | General Purpose | 3 Industry General Purpose | CTS | EM | 3389110645385 | A | 17.8 | EUR | 1
Tarifa Automatización y Control Industrial | ZB2BY2002 | ETIQUETA S/TEXTO FONDO NEGRO/ L. BLANCAS | MSS 90 52 | D9 | General Purpose | 3 Industry General Purpose | CTS | EM | 3389110662221 | C | 10.19 | EUR | 1
Tarifa Automatización y Control Industrial | ZB2BY2101 | ETIQUETA VIRGEN | MSS 90 52 | D9 | General Purpose | 3 Industry General Purpose | CTS | EM | 3389110614411 | A | 5.83 | EUR | 1
Tarifa Automatización y Control Industrial | ZB2BY2303 | ETIQUETA EN INGLES START | MSS 90 52 | D9 | General Purpose | 3 Industry General Purpose | CTS | EM | 3389110615166 | B | 5.83 | EUR | 1
Tarifa Automatización y Control Industrial | ZB2BY2304 | ETIQUETA EN INGLES STOP | MSS 90 52 | D9 | General Purpose | 3 Industry General Purpose | CTS | EM | 3389110614848 | B | 5.83 | EUR | 1
Tarifa Automatización y Control Industrial | ZB2BY2307 | ETIQUETA 30X40 UP | MSS 90 52 | D9 | General Purpose | 3 Industry General Purpose | CTS | EM | 3389110614916 | B | 5.83 | EUR | 10
Tarifa Automatización y Control Industrial | ZB2BY2308 | ETIQUETA 30X40 DOWN | MSS 90 52 | D9 | General Purpose | 3 Industry General Purpose | CTS | EM | 3389110614923 | B | 5.83 | EUR | 10
Tarifa Automatización y Control Industrial | ZB2BY2330 | ETIQUETA EN INGLES EMERGENCY STOP | MSS 43 17 | D2 | General Purpose | 3 Industry General Purpose | CTS | MP | 3389110615227 | B | 6.06 | EUR | 1
Tarifa Automatización y Control Industrial | ZB2BY2367 | ETIQUETA EN INGLES OFF ON | MSS 90 52 | D9 | General Purpose | 3 Industry General Purpose | CTS | EM | 3389110597967 | C | 5.83 | EUR | 1
Tarifa Automatización y Control Industrial | ZB2BY2904 | ETIQUETA FIGURIN BAJADA PV | MSS 90 52 | D9 | General Purpose | 3 Industry General Purpose | CTS | EM | 3389110645408 | A | 3.49 | EUR | 1
Tarifa Automatización y Control Industrial | ZB2BY2905 | ETIQUETA FIGURIN BAJADA GV | MSS 90 52 | D9 | General Purpose | 3 Industry General Purpose | CTS | EM | 3389110645415 | B | 3.49 | EUR | 1
Tarifa Automatización y Control Industrial | ZB2BY2906 | ETIQUETA FIGURIN BAJADA PV-GV | MSS 90 52 | D9 | General Purpose | 3 Industry General Purpose | CTS | EM | 3389110645422 | A | 3.49 | EUR | 1
Tarifa Automatización y Control Industrial | ZB2BY2910 | ETIQUETA FIGURIN IZQUIERDA PV | MSS 90 52 | D9 | General Purpose | 3 Industry General Purpose | CTS | EM | 3389110645439 | A | 3.49 | EUR | 1
Tarifa Automatización y Control Industrial | ZB2BY2911 | ETIQ.30x40 FIGURIN IZQUIERDA GV | MSS 90 52 | D9 | General Purpose | 3 Industry General Purpose | CTS | EM | 3389110645446 | B | 3.49 | EUR | 1
Tarifa Automatización y Control Industrial | ZB2BY2912 | ETIQUETA FIGURIN IZQUIERDA PV GV | MSS 90 52 | D9 | General Purpose | 3 Industry General Purpose | CTS | EM | 3389110645453 | A | 3.49 | EUR | 1
Tarifa Automatización y Control Industrial | ZB2BY2917 | ETIQ.30X40 FIGURIN ATRAS GV | MSS 90 52 | D9 | General Purpose | 3 Industry General Purpose | CTS | EM | 3389110645477 | B | 3.49 | EUR | 1
Tarifa Automatización y Control Industrial | ZB2BY2918 | ETIQUETA FIGURIN ATRAS PV GV | MSS 90 52 | D9 | General Purpose | 3 Industry General Purpose | CTS | EM | 3389110645484 | A | 3.49 | EUR | 1
Tarifa Automatización y Control Industrial | ZB2BY2922 | ETIQUETA FIGURIN ROTACION IZQUIERDA PV | MSS 90 52 | D9 | General Purpose | 3 Industry General Purpose | CTS | EM | 3389110645491 | B | 4.64 | EUR | 1
Tarifa Automatización y Control Industrial | ZB2BY2924 | ETIQUETA FIGURIN ROTACION IZQUIERDA PV | MSS 90 52 | D9 | General Purpose | 3 Industry General Purpose | CTS | EM | 3389110645514 | B | 3.49 | EUR | 1
Tarifa Automatización y Control Industrial | ZB2BY2931 | ETIQUETA FIGURIN PARADA | MSS 90 52 | D9 | General Purpose | 3 Industry General Purpose | CTS | EM | 3389110645521 | A | 3.49 | EUR | 1
Tarifa Automatización y Control Industrial | ZB2BY2954 | ETIQUETA FIGURIN BAJADA PV VERTICAL | MSS 90 52 | D9 | General Purpose | 3 Industry General Purpose | CTS | EM | 3389110615036 | B | 3.49 | EUR | 1
Tarifa Automatización y Control Industrial | ZB2BY2968 | ETIQUETA FIGURIN ATRAS PV GV | MSS 90 52 | D9 | General Purpose | 3 Industry General Purpose | CTS | MP | 3389110615159 | B | 3.49 | EUR | 1
Tarifa Automatización y Control Industrial | ZB2BY4001 | ETIQUETA S/TEXTO FONDO BLANCO/L NEGRA | MSS 90 52 | D9 | General Purpose | 3 Industry General Purpose | CTS | EM | 3389110146172 | C | 16.91 | EUR | 1
Tarifa Automatización y Control Industrial | ZB2BY4101 | ETIQUETA S/TEXTO | MSS 90 52 | D9 | General Purpose | 3 Industry General Purpose | CTS | EM | 3389110614855 | A | 3.78 | EUR | 1
Tarifa Automatización y Control Industrial | ZB2BY4901 | ETIQ.30x40 FIGURIN SUBIDA PV | MSS 90 52 | D9 | General Purpose | 3 Industry General Purpose | CTS | EM | 3389110645538 | A | 3.49 | EUR | 1
Tarifa Automatización y Control Industrial | ZB2BY4902 | ETIQ.30x40 FIGURIN SUBIDA GV | MSS 90 52 | D9 | General Purpose | 3 Industry General Purpose | CTS | EM | 3389110645545 | B | 3.49 | EUR | 1
Tarifa Automatización y Control Industrial | ZB2BY4903 | ETIQ.30x40 FIGURIN SUBIDA PV-GV | MSS 90 52 | D9 | General Purpose | 3 Industry General Purpose | CTS | EM | 3389110645552 | A | 3.49 | EUR | 1
Tarifa Automatización y Control Industrial | ZB2BY4907 | ETIQUETA FIGURIN DERECHA PV | MSS 90 52 | D9 | General Purpose | 3 Industry General Purpose | CTS | EM | 3389110645569 | A | 3.41 | EUR | 1
Tarifa Automatización y Control Industrial | ZB2BY4908 | ETIQ.30x40 FIGURIN DERECHA GV | MSS 90 52 | D9 | General Purpose | 3 Industry General Purpose | CTS | EM | 3389110645576 | B | 3.49 | EUR | 1
Tarifa Automatización y Control Industrial | ZB2BY4909 | ETIQUETA FIGURIN DERECHA PV GV | MSS 90 52 | D9 | General Purpose | 3 Industry General Purpose | CTS | EM | 3389110645583 | A | 3.49 | EUR | 1
Tarifa Automatización y Control Industrial | ZB2BY4913 | ETIQUETA FIGURIN ADELANTE PV | MSS 90 52 | D9 | General Purpose | 3 Industry General Purpose | CTS | EM | 3389110645590 | A | 4.64 | EUR | 1
Tarifa Automatización y Control Industrial | ZB2BY4914 | ETIQ.30x40 FIGURIN ADELANTE GV | MSS 90 52 | D9 | General Purpose | 3 Industry General Purpose | CTS | EM | 3389110645606 | B | 3.49 | EUR | 1
Tarifa Automatización y Control Industrial | ZB2BY4915 | ETIQ.30x40 FIGURIN ADELANTE PV-GV | MSS 90 52 | D9 | General Purpose | 3 Industry General Purpose | CTS | EM | 3389110645613 | A | 3.49 | EUR | 1
Tarifa Automatización y Control Industrial | ZB2BY4919 | ETIQ.30x40 FIGURIN ROTACION DERECHA PV | MSS 90 52 | D9 | General Purpose | 3 Industry General Purpose | CTS | EM | 3389110645620 | B | 4.64 | EUR | 1
Tarifa Automatización y Control Industrial | ZB2BY4921 | ETIQUETA FIGURIN ROTACION DERECHA PV G | MSS 90 52 | D9 | General Purpose | 3 Industry General Purpose | CTS | EM | 3389110645644 | B | 3.49 | EUR | 1
Tarifa Automatización y Control Industrial | ZB2BY4930 | ETIQUETA FIGURIN MARCHA | MSS 90 52 | D9 | General Purpose | 3 Industry General Purpose | CTS | EM | 3389110645651 | A | 3.49 | EUR | 1
Tarifa Automatización y Control Industrial | ZB2BY4932 | ETIQUETA FIGURIN ALARMA | MSS 90 52 | D9 | General Purpose | 3 Industry General Purpose | CTS | EM | 3389110645668 | B | 3.49 | EUR | 1
Tarifa Automatización y Control Industrial | ZB2BY4935 | ETIQUETA FIGURIN MARCHA ALARMA | MSS 90 52 | D9 | General Purpose | 3 Industry General Purpose | CTS | EM | 3389110645699 | B | 3.79 | EUR | 1
Tarifa Automatización y Control Industrial | ZB2BY4951 | ETIQUETA FIGURIN SUBIDA PV | MSS 90 52 | D9 | General Purpose | 3 Industry General Purpose | CTS | EM | 3389110615173 | B | 3.49 | EUR | 1
Tarifa Automatización y Control Industrial | ZB2BY4965 | ETIQUETA FIGURIN ADELANTE PV GV | MSS 90 52 | D9 | General Purpose | 3 Industry General Purpose | CTS | MP | 3389110615296 | B | 3.49 | EUR | 1
Tarifa Automatización y Control Industrial | ZB2BY4980 | ETIQUETA FIGURIN MARCHA | MSS 90 52 | D9 | General Purpose | 3 Industry General Purpose | CTS | EM | 3389110615319 | B | 3.49 | EUR | 1
Tarifa Automatización y Control Industrial | ZB2BZ4 | ADAPTADOR 30/22MM | MSS 43 17 | D2 | General Purpose | 3 Industry General Purpose | CTS | MP | 3389110614404 | A | 45.43 | EUR | 1
Tarifa Automatización y Control Industrial | ZB2SZ3 | TAPON OBTURADOR PLASTICO NEGRO | MSS 90 01 | D9 | General Purpose | 3 Industry General Purpose | CTS | EM | 3389110614602 | A | 9.25 | EUR | 10
Tarifa Automatización y Control Industrial | ZB2SZ4 | TAPON OBTURADOR PLASTICO GRIS | MSS 48 17 | D2 | General Purpose | 3 Industry General Purpose | CTS | MP | 3389110313277 | A | 10.2 | EUR | 1
Tarifa Automatización y Control Industrial | ZB4BA0 | CABEZA PULS RAS S/PLACA | MSS 40 02 | D2 | General Purpose | 3 Industry General Purpose | CTS | MP | 3389110887440 | B | 9.7 | EUR | 1
Tarifa Automatización y Control Industrial | ZB4BA1 | CABEZA PULS RAS BLANCO | MSS 40 02 | D2 | General Purpose | 3 Industry General Purpose | CTS | MP | 3389110887457 | A | 10.6 | EUR | 1
Tarifa Automatización y Control Industrial | ZB4BA131 | CAB.PULS.RASANTE BLANCO I | MSS 40 02 | D2 | General Purpose | 3 Industry General Purpose | CTS | MP | 3389110887600 | A | 13.64 | EUR | 1
Tarifa Automatización y Control Industrial | ZB4BA14 | CABEZA RASANTE BLANCO CON EMB.ANCHO | MSS 40 02 | D2 | General Purpose | 3 Industry General Purpose | CTS | MP | 3389110079081 | C | 24.72 | EUR | 1
Tarifa Automatización y Control Industrial | ZB4BA16 | CABEZA PULS.EMPOTRADO BLANCO | MSS 40 02 | D2 | General Purpose | 3 Industry General Purpose | CTS | MP | 3389110887914 | B | 32.25 | EUR | 1
Tarifa Automatización y Control Industrial | ZB4BA18 | CABEZA PULS.RASANTE TRANSPAR.BLANCO | MSS 40 02 | D2 | General Purpose | 3 Industry General Purpose | CTS | MP | 3389110887716 | A | 19.79 | EUR | 1
Tarifa Automatización y Control Industrial | ZB4BA2 | CABEZA PULS.RASANTE NEGRO | MSS 40 02 | D2 | General Purpose | 3 Industry General Purpose | CTS | MP | 3389110887464 | A | 10.6 | EUR | 1
Tarifa Automatización y Control Industrial | ZB4BA222 | CAB.PULS.RASANTE NEGRO "RESET" | MSS 40 02 | D2 | General Purpose | 3 Industry General Purpose | CTS | MP | 3606480504938 | C | 39.08 | EUR | 1
Tarifa Automatización y Control Industrial | ZB4BA232 | CAB PULS RAS NEGRO 0 | MSS 40 02 | D2 | General Purpose | 3 Industry General Purpose | CTS | MP | 3389110887655 | A | 13.64 | EUR | 1
Tarifa Automatización y Control Industrial | ZB4BA234 | CABEZA PULS.RASANTE NEGROSTOP | MSS 40 02 | D2 | General Purpose | 3 Industry General Purpose | CTS | MP | 3389110887686 | C | 13.64 | EUR | 1
Tarifa Automatización y Control Industrial | ZB4BA24 | CABEZA PULS.RASANTE NEGRO | MSS 40 02 | D2 | General Purpose | 3 Industry General Purpose | CTS | MP | 3389110079104 | C | 27.2 | EUR | 1
Tarifa Automatización y Control Industrial | ZB4BA245 | CABEZA MET. P PULS. CON MARCADO T NEGRO | MSS 40 02 | D2 | General Purpose | 3 Industry General Purpose | CTS | MP | 3389110841947 | C | 13.64 | EUR | 1
Tarifa Automatización y Control Industrial | ZB4BA26 | CABEZA PULS.EMPOTRADO NEGRO | MSS 40 02 | D2 | General Purpose | 3 Industry General Purpose | CTS | MP | 3389110887921 | B | 32.25 | EUR | 1
Tarifa Automatización y Control Industrial | ZB4BA27 | CABEZA PULS.RAS.NEGRO EMB.NEGRO | MSS 40 02 | D2 | General Purpose | 3 Industry General Purpose | CTS | MP | 3389110220070 | B | 13.36 | EUR | 1
Tarifa Automatización y Control Industrial | ZB4BA3 | CABEZA PULS.RASANTE VERDE | MSS 40 02 | D2 | General Purpose | 3 Industry General Purpose | CTS | MP | 3389110895742 | A | 10.6 | EUR | 1
Tarifa Automatización y Control Industrial | ZB4BA331 | CABEZA PULS RAS VERDE I | MSS 40 02 | D2 | General Purpose | 3 Industry General Purpose | CTS | MP | 3389110887518 | A | 13.64 | EUR | 1
Tarifa Automatización y Control Industrial | ZB4BA333 | CABEZA PULS.RASANTE VERDESTART | MSS 40 02 | D2 | General Purpose | 3 Industry General Purpose | CTS | MP | 3389110887532 | B | 13.64 | EUR | 1
Tarifa Automatización y Control Industrial | ZB4BA334 | CABEZAL PULS RASANTE BLANCO FLECHA | MSS 40 02 | D2 | General Purpose | 3 Industry General Purpose | CTS | MP | 3389110120080 | A | 13.64 | EUR | 1
Tarifa Automatización y Control Industrial | ZB4BA335 | CABEZA PULS.RASANTE NEGRO"+" | MSS 40 02 | D2 | General Purpose | 3 Industry General Purpose | CTS | MP | 3389110120745 | A | 13.64 | EUR | 1
Tarifa Automatización y Control Industrial | ZB4BA34 | CABEZA PULS RASANTE VERDE EM ANCHO | MSS 40 02 | D2 | General Purpose | 3 Industry General Purpose | CTS | MP | 3389110079111 | C | 23.38 | EUR | 1
Tarifa Automatización y Control Industrial | ZB4BA36 | CABEZA PULS.EMPOTRADO VERDE | MSS 40 02 | D2 | General Purpose | 3 Industry General Purpose | CTS | MP | 3389110887938 | B | 32.25 | EUR | 1
Tarifa Automatización y Control Industrial | ZB4BA37 | CABEZA PULS.RAS.VERDE EMB.NEGRO | MSS 40 02 | D2 | General Purpose | 3 Industry General Purpose | CTS | MP | 3389110220087 | B | 13.63 | EUR | 1
Tarifa Automatización y Control Industrial | ZB4BA38 | CABEZA PULS.RASANTE TRANSPAR.VERDE | MSS 40 02 | D2 | General Purpose | 3 Industry General Purpose | CTS | MP | 3389110887709 | A | 19.79 | EUR | 1
Tarifa Automatización y Control Industrial | ZB4BA4 | CABEZA PULS.RASANTE ROJO | MSS 40 02 | D2 | General Purpose | 3 Industry General Purpose | CTS | MP | 3389110887471 | A | 10.6 | EUR | 1
Tarifa Automatización y Control Industrial | ZB4BA432 | CABEZA PULS RAS ROJO O | MSS 40 02 | D2 | General Purpose | 3 Industry General Purpose | CTS | MP | 3389110887563 | A | 13.64 | EUR | 1
Tarifa Automatización y Control Industrial | ZB4BA434 | CABEZA PULS.RASANTE ROJOSTOP | MSS 40 02 | D2 | General Purpose | 3 Industry General Purpose | CTS | MP | 3389110887587 | B | 14.15 | EUR | 1
Tarifa Automatización y Control Industrial | ZB4BA46 | CABEZA PULS.EMPOTRADO ROJO | MSS 40 02 | D2 | General Purpose | 3 Industry General Purpose | CTS | MP | 3389110887945 | B | 32.25 | EUR | 1
Tarifa Automatización y Control Industrial | ZB4BA47 | CABEZA PULS.RAS.ROJO EMB.NEGRO | MSS 40 02 | D2 | General Purpose | 3 Industry General Purpose | CTS | MP | 3389110220094 | C | 13.63 | EUR | 1
Tarifa Automatización y Control Industrial | ZB4BA48 | CABEZA PULS.RASANTE TRANSPAR.ROJO | MSS 40 02 | D2 | General Purpose | 3 Industry General Purpose | CTS | MP | 3389110887723 | A | 19.79 | EUR | 1
Tarifa Automatización y Control Industrial | ZB4BA5 | CABEZA PULS RAS AMAR | MSS 40 02 | D2 | General Purpose | 3 Industry General Purpose | CTS | MP | 3389110887488 | A | 10.6 | EUR | 1
Tarifa Automatización y Control Industrial | ZB4BA54 | CABEZA RASANTE AMARILLO CON EMB.ANCHO | MSS 40 02 | D2 | General Purpose | 3 Industry General Purpose | CTS | MP | 3389110079135 | C | 24.72 | EUR | 1
Tarifa Automatización y Control Industrial | ZB4BA58 | CABEZA PULS.RASANTE NARANJA | MSS 40 02 | D2 | General Purpose | 3 Industry General Purpose | CTS | MP | 3389110887730 | B | 19.79 | EUR | 1
Tarifa Automatización y Control Industrial | ZB4BA6 | CABEZA PULS RAS AZUL | MSS 40 02 | D2 | General Purpose | 3 Industry General Purpose | CTS | MP | 3389110887495 | A | 10.6 | EUR | 1
Tarifa Automatización y Control Industrial | ZB4BA68 | CABEZA PULS.RASANTE TRANSPAR.AZUL | MSS 40 02 | D2 | General Purpose | 3 Industry General Purpose | CTS | MP | 3389110887747 | A | 19.79 | EUR | 1
Tarifa Automatización y Control Industrial | ZB4BA71114 | CAB PULS TRIPLE BLAN-STOP-BLAN IP66 | MSS 40 32 | D2 | General Purpose | 3 Industry General Purpose | CTS | MP | 3389119043694 | B | 63.86 | EUR | 1
Tarifa Automatización y Control Industrial | ZB4BA71115 | CAB PULS TRIPLE BLAN-STOP-BLAN IP66 | MSS 40 32 | D2 | General Purpose | 3 Industry General Purpose | CTS | MP | 3389119043670 | C | 70.29 | EUR | 1
Tarifa Automatización y Control Industrial | ZB4BA71124 | CAB PULS TRIPLE BLAN-STOP-NEG IP69K | MSS 40 32 | D2 | General Purpose | 3 Industry General Purpose | CTS | MP | 3389119603539 | B | 57.37 | EUR | 1
Tarifa Automatización y Control Industrial | ZB4BA7120 | CABEZAL PULS DOBLE BLANCO/NEGRO RASANTE | MSS 40 30 | D2 | General Purpose | 3 Industry General Purpose | CTS | MP | 3389119043816 | B | 49.12 | EUR | 1
Tarifa Automatización y Control Industrial | ZB4BA7121 | CAB PULS DOBLE BLAN-NEG RR IP66 | MSS 40 30 | D2 | General Purpose | 3 Industry General Purpose | CTS | MP | 3389119043823 | B | 49.12 | EUR | 1
Tarifa Automatización y Control Industrial | ZB4BA73133 | CAB PULS TRIPLE VER-STOP-VER IP66 | MSS 40 32 | D2 | General Purpose | 3 Industry General Purpose | CTS | MP | 3389119043649 | B | 70.29 | EUR | 1
Tarifa Automatización y Control Industrial | ZB4BA73134 | CAB PULS TRIPLE VER-STOP-VER IP66 | MSS 40 32 | D2 | General Purpose | 3 Industry General Purpose | CTS | MP | 3389119043656 | C | 70.29 | EUR | 1
Tarifa Automatización y Control Industrial | ZB4BA7340 | CAB PULS DOBLE VER-ROJ RR IP66 | MSS 40 30 | D2 | General Purpose | 3 Industry General Purpose | CTS | MP | 3389119043830 | A | 49.12 | EUR | 1
Tarifa Automatización y Control Industrial | ZB4BA7341 | CABEZA DE PULSADOR DOBLE ・2 | MSS 40 30 | D2 | General Purpose | 3 Industry General Purpose | CTS | MP | 3389119043847 | A | 49.12 | EUR | 1
Tarifa Automatización y Control Industrial | ZB4BA79 | CAB PULS DOBLE SIN CAPS RR IP66 | MSS 40 30 | D2 | General Purpose | 3 Industry General Purpose | CTS | MP | 3389119043878 | B | 43.51 | EUR | 1
Tarifa Automatización y Control Industrial | ZB4BA791 | BOTON DOBLE CABEZA METAL | MSS 40 32 | D2 | General Purpose | 3 Industry General Purpose | CTS | MP | 3389119043717 | B | 55.1 | EUR | 1
Tarifa Automatización y Control Industrial | ZB4BA8 | CABEZA PULS RAS GRIS | MSS 40 02 | D2 | General Purpose | 3 Industry General Purpose | CTS | MP | 3389110887501 | A | 11 | EUR | 1
Tarifa Automatización y Control Industrial | ZB4BA88 | CABEZA PULS.RASANTE AMARILLO | MSS 40 02 | D2 | General Purpose | 3 Industry General Purpose | CTS | MP | 3606481206336 | C | 19.79 | EUR | 1
Tarifa Automatización y Control Industrial | ZB4BA9 | JUEGO 6 PLACAS DE COLORES | MSS 40 17 | D2 | General Purpose | 3 Industry General Purpose | CTS | MP | 3389110120059 | B | 16.37 | EUR | 1
Tarifa Automatización y Control Industrial | ZB4BA98 | CABEZA PULS.LUM.CON SET DE 6 TAPAS PARA | MSS 40 02 | D2 | General Purpose | 3 Industry General Purpose | CTS | MP | 3606481357045 | C | 29.86 | EUR | 1
Tarifa Automatización y Control Industrial | ZB4BACUST01 | CABEZA PULS.RASANTE BLANCO CUSTO. | MSS 40 02 | D2 | General Purpose | 3 Industry General Purpose | CTS | MP | 3606481821232 | C | 12.2 | EUR | 1
Tarifa Automatización y Control Industrial | ZB4BACUST02 | CABEZA PULS.EMPOTRADO BLANCO CUSTO. | MSS 40 02 | D2 | General Purpose | 3 Industry General Purpose | CTS | MP | 3606481821249 | C | 37.1 | EUR | 1
Tarifa Automatización y Control Industrial | ZB4BB2 | CABEZA RUPTOR OMNIDIREC. NEGRO | MSS 40 12 | D2 | General Purpose | 3 Industry General Purpose | CTS | MP | 3389110173239 | C | 83.86 | EUR | 1
Tarifa Automatización y Control Industrial | ZB4BB4 | CABEZA RUPTOR OMNIDIREC. ROJO | MSS 40 12 | D2 | General Purpose | 3 Industry General Purpose | CTS | MP | 3389110173307 | C | 83.86 | EUR | 1
Tarifa Automatización y Control Industrial | ZB4BC180 | PULS. ENT. SEVEROS, BLANCO, SIN MARCADO | MSS 40 02 | D2 | General Purpose | 3 Industry General Purpose | CTS | MP | 3606480444098 | C | 52.68 | EUR | 1
Tarifa Automatización y Control Industrial | ZB4BC2 | CABEZA PULS SETA 40MM NEGRO | MSS 40 08 | D2 | General Purpose | 3 Industry General Purpose | CTS | MP | 3389110888430 | A | 20.23 | EUR | 1
Tarifa Automatización y Control Industrial | ZB4BC24 | CABEZA PULS SETA 30MM NEGRO | MSS 40 08 | D2 | General Purpose | 3 Industry General Purpose | CTS | MP | 3389110888386 | A | 44.25 | EUR | 1
Tarifa Automatización y Control Industrial | ZB4BC280 | PULS. ENT. SEVEROS, NEGRO, SIN MARCADO | MSS 40 02 | D2 | General Purpose | 3 Industry General Purpose | CTS | MP | 3606480444111 | B | 52.68 | EUR | 1
Tarifa Automatización y Control Industrial | ZB4BC28001 | BOTON PULSADOR ENT HOSTILES NEGRO MARC | MSS 40 02 | D2 | General Purpose | 3 Industry General Purpose | CTS | MP | 3606480444128 | C | 55.13 | EUR | 1
Tarifa Automatización y Control Industrial | ZB4BC28010 | PULS. ENT. SEVEROS, NEGRO, CON MARCADO | MSS 40 02 | D2 | General Purpose | 3 Industry General Purpose | CTS | MP | 3606480444142 | C | 55.13 | EUR | 1
Tarifa Automatización y Control Industrial | ZB4BC28014 | PULS. ENT. SEVEROS, NEGRO, CON MARCADO | MSS 40 02 | D2 | General Purpose | 3 Industry General Purpose | CTS | MP | 3606480444180 | C | 55.13 | EUR | 1
Tarifa Automatización y Control Industrial | ZB4BC28015 | PULS. ENT. SEVEROS, NEGRO, CON MARCADO | MSS 40 02 | D2 | General Purpose | 3 Industry General Purpose | CTS | MP | 3606480444203 | C | 55.13 | EUR | 1
Tarifa Automatización y Control Industrial | ZB4BC28040 | PULS. ENT. SEVEROS, NEGRO, CON MARCADO | MSS 40 02 | D2 | General Purpose | 3 Industry General Purpose | CTS | MP | 3606480444258 | C | 55.13 | EUR | 1
Tarifa Automatización y Control Industrial | ZB4BC3 | CABEZA PULS SETA 40MM VERDE | MSS 40 08 | D2 | General Purpose | 3 Industry General Purpose | CTS | MP | 3389110888447 | A | 20.23 | EUR | 1
Tarifa Automatización y Control Industrial | ZB4BC34 | CABEZA PULS SETA 30MM VERDE | MSS 40 08 | D2 | General Purpose | 3 Industry General Purpose | CTS | MP | 3389110888393 | B | 44.25 | EUR | 1
Tarifa Automatización y Control Industrial | ZB4BC380 | PULS. ENT. SEVEROS, VERDE, SIN MARCADO | MSS 40 02 | D2 | General Purpose | 3 Industry General Purpose | CTS | MP | 3606480444326 | B | 52.68 | EUR | 1
Tarifa Automatización y Control Industrial | ZB4BC4 | CABEZA PULS SETA 40MM ROJO | MSS 40 08 | D2 | General Purpose | 3 Industry General Purpose | CTS | MP | 3389110888454 | A | 20.23 | EUR | 1
Tarifa Automatización y Control Industrial | ZB4BC44 | CABEZA PULS.SETA 30MM ROJO | MSS 40 08 | D2 | General Purpose | 3 Industry General Purpose | CTS | MP | 3389110888409 | B | 44.25 | EUR | 1
Tarifa Automatización y Control Industrial | ZB4BC480 | PULS. ENT. SEVEROS, ROJO, SIN MARCADO | MSS 40 02 | D2 | General Purpose | 3 Industry General Purpose | CTS | MP | 3606480444616 | B | 52.68 | EUR | 1
Tarifa Automatización y Control Industrial | ZB4BC5 | CABEZA PULS SETA 40MM AMAR | MSS 40 08 | D2 | General Purpose | 3 Industry General Purpose | CTS | MP | 3389110888461 | A | 20.23 | EUR | 1
Tarifa Automatización y Control Industrial | ZB4BC54 | CABEZA PULS.SETA 30MM AMARILLO | MSS 40 08 | D2 | General Purpose | 3 Industry General Purpose | CTS | MP | 3389110888416 | B | 48.67 | EUR | 1
Tarifa Automatización y Control Industrial | ZB4BC580 | PULS. ENT. SEVEROS, AMARILLO, SIN MARCAD | MSS 40 02 | D2 | General Purpose | 3 Industry General Purpose | CTS | MP | 3606480444654 | C | 52.68 | EUR | 1
Tarifa Automatización y Control Industrial | ZB4BC6 | CABEZA PULS SETA 40MM AZUL | MSS 40 08 | D2 | General Purpose | 3 Industry General Purpose | CTS | MP | 3389110888478 | A | 20.23 | EUR | 1
Tarifa Automatización y Control Industrial | ZB4BC64 | CABEZA PULS SETA 30MM AZUL | MSS 40 08 | D2 | General Purpose | 3 Industry General Purpose | CTS | MP | 3389110888423 | B | 44.25 | EUR | 1
Tarifa Automatización y Control Industrial | ZB4BC680 | PULS. ENT. SEVEROS, AZUL, SIN MARCADO | MSS 40 02 | D2 | General Purpose | 3 Industry General Purpose | CTS | MP | 3606480444685 | C | 52.68 | EUR | 1
Tarifa Automatización y Control Industrial | ZB4BD2 | CABEZA SEL.2 POS.MANETA CORTA | MSS 40 04 | D2 | General Purpose | 3 Industry General Purpose | CTS | MP | 3389110888935 | A | 19.04 | EUR | 1
Tarifa Automatización y Control Industrial | ZB4BD203 | CABEZA SEL.2 POS.MANETA CORTA VERDE | MSS 40 04 | D2 | General Purpose | 3 Industry General Purpose | CTS | MP | 3389110801514 | C | 23.63 | EUR | 1
Tarifa Automatización y Control Industrial | ZB4BD204 | CABEZA SEL.2 POS.MANETA CORTA ROJA | MSS 40 04 | D2 | General Purpose | 3 Industry General Purpose | CTS | MP | 3389110801590 | C | 21.47 | EUR | 1
Tarifa Automatización y Control Industrial | ZB4BD205 | CABEZA SEL.2 POS.MANETA CORTA NARANJA | MSS 40 04 | D2 | General Purpose | 3 Industry General Purpose | CTS | MP | 3389110801651 | C | 21.47 | EUR | 1
Tarifa Automatización y Control Industrial | ZB4BD27 | CABEZA SEL.2 POS.EMB.NEGRO | MSS 40 04 | D2 | General Purpose | 3 Industry General Purpose | CTS | MP | 3389110826920 | B | 23.33 | EUR | 1
Tarifa Automatización y Control Industrial | ZB4BD28 | CABEZA SEL.MANETA INTERRUPTOR | MSS 40 04 | D2 | General Purpose | 3 Industry General Purpose | CTS | MP | 3389110889352 | B | 81.44 | EUR | 1
Tarifa Automatización y Control Industrial | ZB4BD29 | CABEZA SEL.2 POS.MANETA POTENCI | MSS 40 04 | D2 | General Purpose | 3 Industry General Purpose | CTS | MP | 3389110889123 | C | 33.15 | EUR | 1
Tarifa Automatización y Control Industrial | ZB4BD3 | CABEZA SEL.3 POS.MANETA CORTA | MSS 40 04 | D2 | General Purpose | 3 Industry General Purpose | CTS | MP | 3389110888966 | A | 18.87 | EUR | 1
Tarifa Automatización y Control Industrial | ZB4BD37 | CABEZA SEL.3 POS.EMB.NEGRO | MSS 40 04 | D2 | General Purpose | 3 Industry General Purpose | CTS | MP | 3389110827255 | B | 23.33 | EUR | 1
Tarifa Automatización y Control Industrial | ZB4BD4 | CABEZA SEL.2 POS.MANETA CORTA | MSS 40 04 | D2 | General Purpose | 3 Industry General Purpose | CTS | MP | 3389110888959 | A | 26.54 | EUR | 1
Tarifa Automatización y Control Industrial | ZB4BD47 | CABEZA SEL.2 POS.FIJAS EMB.NEGRO | MSS 40 04 | D2 | General Purpose | 3 Industry General Purpose | CTS | MP | 3389110827026 | C | 29.34 | EUR | 1
Tarifa Automatización y Control Industrial | ZB4BD5 | CABEZA SEL.3 POS.MANETA CORTA | MSS 40 04 | D2 | General Purpose | 3 Industry General Purpose | CTS | MP | 3389110888973 | A | 26.54 | EUR | 1
Tarifa Automatización y Control Industrial | ZB4BD57 | CABEZA SEL.3 POS.EMB.NEGRO | MSS 40 04 | D2 | General Purpose | 3 Industry General Purpose | CTS | MP | 3389110827491 | B | 30.36 | EUR | 1
Tarifa Automatización y Control Industrial | ZB4BD7 | CABEZA CONMUT. 3 POS. MANETA CORTA | MSS 40 04 | D2 | General Purpose | 3 Industry General Purpose | CTS | MP | 3389110889017 | A | 26.54 | EUR | 1
Tarifa Automatización y Control Industrial | ZB4BD8 | CABEZA SEL.3 POS.MANETA CORTA | MSS 40 04 | D2 | General Purpose | 3 Industry General Purpose | CTS | MP | 3389110889000 | A | 26.54 | EUR | 1
Tarifa Automatización y Control Industrial | ZB4BD912 | CABEZA POTENCIOMETRO | MSS 40 35 | D2 | General Purpose | 3 Industry General Purpose | CTS | MP | 3389110896879 | A | 78.7 | EUR | 1
Tarifa Automatización y Control Industrial | ZB4BD922 | CABEZA POTENCIOMETRO EJE 6.35MM | MSS 40 35 | D2 | General Purpose | 3 Industry General Purpose | CTS | MP | 3389110896886 | A | 78.7 | EUR | 1
Tarifa Automatización y Control Industrial | ZB4BG0 | CABEZA SEL. 3POS. C.LLAVE | MSS 40 04 | D2 | General Purpose | 3 Industry General Purpose | CTS | MP | 3389110889253 | A | 69.33 | EUR | 1
Tarifa Automatización y Control Industrial | ZB4BG01 | CABEZA SEL.NEGRA 3 POS.RETORN IZQ-CEN. | MSS 40 04 | D2 | General Purpose | 3 Industry General Purpose | CTS | MP | 3389110667042 | C | 83.58 | EUR | 1
Tarifa Automatización y Control Industrial | ZB4BG010 | CABEZA SEL. 3POS. C.LLAVE 458A | MSS 40 04 | D2 | General Purpose | 3 Industry General Purpose | CTS | MP | 3389110120981 | C | 81.6 | EUR | 1
Tarifa Automatización y Control Industrial | ZB4BG012 | CABEZA SEL. 3POS. C.LLAVE 421 | MSS 40 04 | D2 | General Purpose | 3 Industry General Purpose | CTS | MP | 3389110121001 | B | 93.26 | EUR | 1
Tarifa Automatización y Control Industrial | ZB4BG014 | CABEZA SEL. 3POS. C.LLAVE 520 | MSS 40 04 | D2 | General Purpose | 3 Industry General Purpose | CTS | MP | 3389110121018 | C | 81.6 | EUR | 1
Tarifa Automatización y Control Industrial | ZB4BG02 | CABEZA SEL. 2POS. C.LLAVE DERECHA | MSS 40 04 | D2 | General Purpose | 3 Industry General Purpose | CTS | MP | 3389110368611 | A | 72.1 | EUR | 1
Tarifa Automatización y Control Industrial | ZB4BG020 | CABEZA SEL. 3POS. C.LLAVE 3131A | MSS 40 04 | D2 | General Purpose | 3 Industry General Purpose | CTS | MP | 3389110121025 | C | 93.26 | EUR | 1
Tarifa Automatización y Control Industrial | ZB4BG02K | CABEZA SEL 2POS DERECHA LLAVE GENﾉRICA | MSS 40 04 | D2 | General Purpose | 3 Industry General Purpose | CTS | MP | 3389110355499 | C | 111.62 | EUR | 1
Tarifa Automatización y Control Industrial | ZB4BG03 | CABEZA SEL. 3POS. C.LLAVE | MSS 40 04 | D2 | General Purpose | 3 Industry General Purpose | CTS | MP | 3389110362701 | A | 126.38 | EUR | 1
Tarifa Automatización y Control Industrial | ZB4BG04 | CABEZA SEL. 3POS. C.LLAVE | MSS 40 04 | D2 | General Purpose | 3 Industry General Purpose | CTS | MP | 3389110651874 | C | 126.38 | EUR | 1
Tarifa Automatización y Control Industrial | ZB4BG05 | SELECTOR LLAVE 3 POS | MSS 40 04 | D2 | General Purpose | 3 Industry General Purpose | CTS | MP | 3389110109290 | B | 84.15 | EUR | 1
Tarifa Automatización y Control Industrial | ZB4BG05K | SELECTOR GENR. LLAVE ESP. | MSS 40 04 | D2 | General Purpose | 3 Industry General Purpose | CTS | MP | 3389110109078 | C | 91.95 | EUR | 1
Tarifa Automatización y Control Industrial | ZB4BG08 | CABEZA SEL. 3POS. C.LLAVE | MSS 40 04 | D2 | General Purpose | 3 Industry General Purpose | CTS | MP | 3389110889321 | B | 86.1 | EUR | 1
Tarifa Automatización y Control Industrial | ZB4BG0820 | CABEZA SEL. 3POS. C.LLAVE 3131A | MSS 40 04 | D2 | General Purpose | 3 Industry General Purpose | CTS | MP | 3389110121087 | C | 82.15 | EUR | 1
Tarifa Automatización y Control Industrial | ZB4BG09 | CABEZA SEL. 3POS. C.LLAVE | MSS 40 04 | D2 | General Purpose | 3 Industry General Purpose | CTS | MP | 3389110889314 | C | 69.33 | EUR | 1
Tarifa Automatización y Control Industrial | ZB4BG0F046 | CABEZA SELECTOR CON LLAVE | MSS 40 04 | D2 | General Purpose | 3 Industry General Purpose | CTS | MP | 3389110120967 | C | 69.07 | EUR | 1
Tarifa Automatización y Control Industrial | ZB4BG1 | CABEZA SEL. 3POS. C.LLAVE | MSS 40 04 | D2 | General Purpose | 3 Industry General Purpose | CTS | MP | 3389110889260 | B | 86.1 | EUR | 1
Tarifa Automatización y Control Industrial | ZB4BG2 | CABEZA SEL. 2POS. C.LLAVE | MSS 40 04 | D2 | General Purpose | 3 Industry General Purpose | CTS | MP | 3389110889215 | A | 69.33 | EUR | 1
Tarifa Automatización y Control Industrial | ZB4BG210 | CABEZA SEL. 2POS. C.LLAVE 458A | MSS 40 04 | D2 | General Purpose | 3 Industry General Purpose | CTS | MP | 3389110121353 | A | 85.49 | EUR | 1
Tarifa Automatización y Control Industrial | ZB4BG212 | CABEZA SEL. 2POS. C.LLAVE 421 | MSS 40 04 | D2 | General Purpose | 3 Industry General Purpose | CTS | MP | 3389110121360 | A | 93.26 | EUR | 1
Tarifa Automatización y Control Industrial | ZB4BG214 | CABEZA SEL. 2POS. C.LLAVE 520 | MSS 40 04 | D2 | General Purpose | 3 Industry General Purpose | CTS | MP | 3389110121377 | A | 85.49 | EUR | 1
Tarifa Automatización y Control Industrial | ZB4BG220 | CABEZA SEL. 2POS. C.LLAVE 3131A | MSS 40 04 | D2 | General Purpose | 3 Industry General Purpose | CTS | MP | 3389110121384 | A | 93.26 | EUR | 1
Tarifa Automatización y Control Industrial | ZB4BG2C | CABEZA SEL 2Pos. C.LLAVE GENERICO 5 | MSS 40 04 | D2 | General Purpose | 3 Industry General Purpose | CTS | MP | 3389110846324 | C | 130.45 | EUR | 1
Tarifa Automatización y Control Industrial | ZB4BG2CB | SELECTOR CON LLAVE ESPECIFICA C | MSS 40 04 | D2 | General Purpose | 3 Industry General Purpose | CTS | MP | 3389110846324 | C | 141.26 | EUR | 1
Tarifa Automatización y Control Industrial | ZB4BG2E2 | CABEZA SEL. 2PF. LLAVE E2 | MSS 40 04 | D2 | General Purpose | 3 Industry General Purpose | CTS | MP | 3389110965865 | C | 175.7 | EUR | 1
Tarifa Automatización y Control Industrial | ZB4BG2E7 | CABEZA SEL.2PF.LLAVE E7 | MSS 40 04 | D2 | General Purpose | 3 Industry General Purpose | CTS | MP | 3389110965872 | C | 210.65 | EUR | 1
Tarifa Automatización y Control Industrial | ZB4BG2K | CABEZA SEL. 2POS. GENR C.LLAVE GENE | MSS 40 04 | D2 | General Purpose | 3 Industry General Purpose | CTS | MP | 3389110843897 | C | 117.82 | EUR | 1
Tarifa Automatización y Control Industrial | ZB4BG2K1242A | CABEZA SEL. 2POS. GENR C.LLAVE 1242A | MSS 40 04 | D2 | General Purpose | 3 Industry General Purpose | CTS | MP | 3606480711916 | C | 117.82 | EUR | 1
Tarifa Automatización y Control Industrial | ZB4BG2TEC10 | CABEZA SEL. 3POS. C.LLAVE 458A | MSS 40 04 | D2 | General Purpose | 3 Industry General Purpose | CTS | MP | 3389110967517 | C | 170.24 | EUR | 1
Tarifa Automatización y Control Industrial | ZB4BG3 | CABEZA SEL. 3POS. C.LLAVE | MSS 40 04 | D2 | General Purpose | 3 Industry General Purpose | CTS | MP | 3389110889277 | A | 69.33 | EUR | 1
Tarifa Automatización y Control Industrial | ZB4BG310 | CABEZA SEL. 3POS. C.LLAVE 458A | MSS 40 04 | D2 | General Purpose | 3 Industry General Purpose | CTS | MP | 3389110121469 | B | 81.6 | EUR | 1
Tarifa Automatización y Control Industrial | ZB4BG312 | CABEZA SEL. 3POS. C.LLAVE 421 | MSS 40 04 | D2 | General Purpose | 3 Industry General Purpose | CTS | MP | 3389110121803 | B | 93.26 | EUR | 1
Tarifa Automatización y Control Industrial | ZB4BG314 | CABEZA SEL. 3POS. C.LLAVE 520 | MSS 40 04 | D2 | General Purpose | 3 Industry General Purpose | CTS | MP | 3389110121810 | C | 81.6 | EUR | 1
Tarifa Automatización y Control Industrial | ZB4BG3C | SELECTOR GENR. LLAVE ESP. | MSS 40 04 | D2 | General Purpose | 3 Industry General Purpose | CTS | MP | 3389110846362 | C | 130.45 | EUR | 1
Tarifa Automatización y Control Industrial | ZB4BG4 | CABEZA CONM.LLAVE 455 | MSS 40 04 | D2 | General Purpose | 3 Industry General Purpose | CTS | MP | 3389110889222 | A | 69.33 | EUR | 1
Tarifa Automatización y Control Industrial | ZB4BG410 | CABEZA SEL. 2POS. C.LLAVE 458A | MSS 40 04 | D2 | General Purpose | 3 Industry General Purpose | CTS | MP | 3389110121872 | A | 85.49 | EUR | 1
Tarifa Automatización y Control Industrial | ZB4BG412 | CABEZA SEL. 2POS. C.LLAVE 421 | MSS 40 04 | D2 | General Purpose | 3 Industry General Purpose | CTS | MP | 3389110121889 | A | 85.49 | EUR | 1
Tarifa Automatización y Control Industrial | ZB4BG414 | CABEZA SEL. 2POS. C.LLAVE 520 | MSS 40 04 | D2 | General Purpose | 3 Industry General Purpose | CTS | MP | 3389110121896 | B | 93.26 | EUR | 1
Tarifa Automatización y Control Industrial | ZB4BG420 | CABEZA SEL. 2POS. C.LLAVE 3131A | MSS 40 04 | D2 | General Purpose | 3 Industry General Purpose | CTS | MP | 3389110121902 | B | 93.26 | EUR | 1
Tarifa Automatización y Control Industrial | ZB4BG47 | CABEZA CONM.LLAVE 455 | MSS 40 04 | D2 | General Purpose | 3 Industry General Purpose | CTS | MP | 3389110828559 | C | 83.8 | EUR | 1
Tarifa Automatización y Control Industrial | ZB4BG4E7 | CABEZA SEL. 2PF. LLAVE E7 | MSS 40 04 | D2 | General Purpose | 3 Industry General Purpose | CTS | MP | 3389110965902 | C | 196.32 | EUR | 1
Tarifa Automatización y Control Industrial | ZB4BG4F022 | CABEZA SEL. 2POS. LLAVE ESPECIAL | MSS 40 04 | D2 | General Purpose | 3 Industry General Purpose | CTS | MP | 3389110121834 | C | 79.24 | EUR | 1
Tarifa Automatización y Control Industrial | ZB4BG4F034 | CABEZA SEL. 2POS. LLAVE ESPECIAL | MSS 40 04 | D2 | General Purpose | 3 Industry General Purpose | CTS | MP | 3389110121841 | C | 79.24 | EUR | 1
Tarifa Automatización y Control Industrial | ZB4BG4F046 | CABEZA SEL. 2POS. LLAVE ESPECIAL | MSS 40 04 | D2 | General Purpose | 3 Industry General Purpose | CTS | MP | 3389110121858 | C | 58.03 | EUR | 1
Tarifa Automatización y Control Industrial | ZB4BG4K | CABEZA SEL. 2POS. GENR CON LLAVE 4 RESO. | MSS 40 04 | D2 | General Purpose | 3 Industry General Purpose | CTS | MP | 3389110843903 | C | 117.82 | EUR | 1
Tarifa Automatización y Control Industrial | ZB4BG4TEC10 | CABEZA SEL. 2POS. C.LLAVE TEC10 | MSS 40 04 | D2 | General Purpose | 3 Industry General Purpose | CTS | MP | 3389110965803 | C | 178.37 | EUR | 1
Tarifa Automatización y Control Industrial | ZB4BG5 | CABEZA SEL. 3POS. C.LLAVE | MSS 40 04 | D2 | General Purpose | 3 Industry General Purpose | CTS | MP | 3389110889239 | A | 69.33 | EUR | 1
Tarifa Automatización y Control Industrial | ZB4BG5K | SELECTOR GENR. LLAVE ESP. | MSS 40 04 | D2 | General Purpose | 3 Industry General Purpose | CTS | MP | 3389110843989 | C | 117.82 | EUR | 1
Tarifa Automatización y Control Industrial | ZB4BG6 | CABEZA SEL. 2POS. C.LLAVE | MSS 40 04 | D2 | General Purpose | 3 Industry General Purpose | CTS | MP | 3389110889246 | A | 86.1 | EUR | 1
Tarifa Automatización y Control Industrial | ZB4BG610 | CABEZA SEL. 2POS. C.LLAVE 458A | MSS 40 04 | D2 | General Purpose | 3 Industry General Purpose | CTS | MP | 3389110122015 | A | 99.54 | EUR | 1
Tarifa Automatización y Control Industrial | ZB4BG612 | CABEZA SEL. 2POS. C.LLAVE 421 | MSS 40 04 | D2 | General Purpose | 3 Industry General Purpose | CTS | MP | 3389110122022 | A | 99.54 | EUR | 1
Tarifa Automatización y Control Industrial | ZB4BG614 | CABEZA SEL. 2POS. C.LLAVE 520 | MSS 40 04 | D2 | General Purpose | 3 Industry General Purpose | CTS | MP | 3389110122039 | B | 99.54 | EUR | 1
Tarifa Automatización y Control Industrial | ZB4BG620 | CABEZA SEL. 2POS. C.LLAVE 3131A | MSS 40 04 | D2 | General Purpose | 3 Industry General Purpose | CTS | MP | 3389110122046 | B | 99.54 | EUR | 1
Tarifa Automatización y Control Industrial | ZB4BG6F015 | CABEZA SEL. 2POS. C.LLAVE AMARILLA | MSS 40 04 | D2 | General Purpose | 3 Industry General Purpose | CTS | MP | 3389110121964 | C | 98.99 | EUR | 1
Tarifa Automatización y Control Industrial | ZB4BG6F034 | CABEZA SEL. 2POS. C.LLAVE | MSS 40 04 | D2 | General Purpose | 3 Industry General Purpose | CTS | MP | 3389110121988 | C | 98.43 | EUR | 1
Tarifa Automatización y Control Industrial | ZB4BG6K | SELECTOR GENR. LLAVE ESP. | MSS 40 04 | D2 | General Purpose | 3 Industry General Purpose | CTS | MP | 3389110843910 | C | 143.03 | EUR | 1
Tarifa Automatización y Control Industrial | ZB4BG6TEC10 | CABEZA SEL. 2POS. C.LLAVE TEC10 | MSS 40 04 | D2 | General Purpose | 3 Industry General Purpose | CTS | MP | 3389110058208 | C | 163.92 | EUR | 1
Tarifa Automatización y Control Industrial | ZB4BG7 | CABEZA SEL. 3POS. C.LLAVE | MSS 40 04 | D2 | General Purpose | 3 Industry General Purpose | CTS | MP | 3389110889284 | A | 86.1 | EUR | 1
Tarifa Automatización y Control Industrial | ZB4BG712 | CABEZA SEL. 3POS. C.LLAVE 421 | MSS 40 04 | D2 | General Purpose | 3 Industry General Purpose | CTS | MP | 3389110122299 | B | 98.43 | EUR | 1
Tarifa Automatización y Control Industrial | ZB4BG714 | CABEZA SEL. 3POS. C.LLAVE 520 | MSS 40 04 | D2 | General Purpose | 3 Industry General Purpose | CTS | MP | 3389110122305 | C | 98.43 | EUR | 1
Tarifa Automatización y Control Industrial | ZB4BG7TEC10 | CABEZA SEL. 3POS. C.LLAVE 458A | MSS 40 04 | D2 | General Purpose | 3 Industry General Purpose | CTS | MP | 3389110058383 | C | 206.97 | EUR | 1
Tarifa Automatización y Control Industrial | ZB4BG8 | CABEZA SEL. 3POS. C.LLAVE | MSS 40 04 | D2 | General Purpose | 3 Industry General Purpose | CTS | MP | 3389110889291 | B | 86.1 | EUR | 1
Tarifa Automatización y Control Industrial | ZB4BG9 | CABEZA SEL. 3POS. C.LLAVE | MSS 40 04 | D2 | General Purpose | 3 Industry General Purpose | CTS | MP | 3389110889307 | A | 69.33 | EUR | 1
Tarifa Automatización y Control Industrial | ZB4BG9K | CABEZA SEL. 3POS. GENR C.LLAVE GENE | MSS 40 04 | D2 | General Purpose | 3 Industry General Purpose | CTS | MP | 3389110844047 | C | 117.82 | EUR | 1
Tarifa Automatización y Control Industrial | ZB4BH01 | CABEZA PULS RAS RET BLANCO | MSS 40 02 | D2 | General Purpose | 3 Industry General Purpose | CTS | MP | 3389110122527 | B | 36.35 | EUR | 1
Tarifa Automatización y Control Industrial | ZB4BH013 | CABEZA PULSADOR LUMINOSO BLAN ﾘ 22 PULSA | MSS 40 02 | D2 | General Purpose | 3 Industry General Purpose | CTS | MP | 3389110122541 | A | 43.49 | EUR | 1
Tarifa Automatización y Control Industrial | ZB4BH02 | CABEZA PULS RAS RET NEGRO | MSS 40 02 | D2 | General Purpose | 3 Industry General Purpose | CTS | MP | 3389110122602 | A | 36.35 | EUR | 1
Tarifa Automatización y Control Industrial | ZB4BH03 | CABEZA PULS RAS RET VERDE | MSS 40 02 | D2 | General Purpose | 3 Industry General Purpose | CTS | MP | 3389110122619 | A | 36.35 | EUR | 1
Tarifa Automatización y Control Industrial | ZB4BH033 | CABEZA PULS LUM RAS RET VERDE LED | MSS 40 02 | D2 | General Purpose | 3 Industry General Purpose | CTS | MP | 3389110122633 | A | 43.49 | EUR | 1
Tarifa Automatización y Control Industrial | ZB4BH04 | CABEZA PULS RAS RET ROJO | MSS 40 02 | D2 | General Purpose | 3 Industry General Purpose | CTS | MP | 3389110122657 | A | 36.35 | EUR | 1
Tarifa Automatización y Control Industrial | ZB4BH043 | CABEZA PULS LUM RAS RET ROJO LED | MSS 40 02 | D2 | General Purpose | 3 Industry General Purpose | CTS | MP | 3389110122671 | A | 43.49 | EUR | 1
Tarifa Automatización y Control Industrial | ZB4BH05 | CABEZA PULS RAS RET AMAR | MSS 40 02 | D2 | General Purpose | 3 Industry General Purpose | CTS | MP | 3389110122701 | B | 36.35 | EUR | 1
Tarifa Automatización y Control Industrial | ZB4BH053 | CABEZA PULS LUM RAS RET AMAR LED | MSS 40 02 | D2 | General Purpose | 3 Industry General Purpose | CTS | MP | 3389110122718 | B | 43.49 | EUR | 1
Tarifa Automatización y Control Industrial | ZB4BH06 | CABEZA PULS RAS RET AZUL | MSS 40 02 | D2 | General Purpose | 3 Industry General Purpose | CTS | MP | 3389110122725 | B | 36.35 | EUR | 1
Tarifa Automatización y Control Industrial | ZB4BH063 | CABEZA PULS.LUM.LED RAS.P P AZU | MSS 40 02 | D2 | General Purpose | 3 Industry General Purpose | CTS | MP | 3389110122732 | B | 43.49 | EUR | 1
Tarifa Automatización y Control Industrial | ZB4BH083 | CABEZA PULS.LUM.AMARILLO PULSAR-PULSAR | MSS 40 02 | D2 | General Purpose | 3 Industry General Purpose | CTS | MP | 3606481206374 | C | 43.49 | EUR | 1
Tarifa Automatización y Control Industrial | ZB4BH13 | CABEZA PULS.LUM.LED SAL.P P BLA | MSS 40 02 | D2 | General Purpose | 3 Industry General Purpose | CTS | MP | 3389110890044 | B | 49.2 | EUR | 1
Tarifa Automatización y Control Industrial | ZB4BH2 | CABEZA PULS SAL RET NEGRO | MSS 40 02 | D2 | General Purpose | 3 Industry General Purpose | CTS | MP | 3389110888553 | B | 39.8 | EUR | 1
Tarifa Automatización y Control Industrial | ZB4BH33 | CABEZA PULS LUM SAL RET VERDE LED | MSS 40 02 | D2 | General Purpose | 3 Industry General Purpose | CTS | MP | 3389110890389 | B | 44.72 | EUR | 1
Tarifa Automatización y Control Industrial | ZB4BH43 | CABEZA PULS LUM SAL RET LED ROJO | MSS 40 02 | D2 | General Purpose | 3 Industry General Purpose | CTS | MP | 3389110890396 | B | 44.72 | EUR | 1
Tarifa Automatización y Control Industrial | ZB4BH83 | CABEZA PULS.LUM.SALIENTE AMARILLO PULSAR | MSS 40 02 | D2 | General Purpose | 3 Industry General Purpose | CTS | MP | 3606481206381 | C | 44.72 | EUR | 1
Tarifa Automatización y Control Industrial | ZB4BHCUST01 | CABEZA PULS.RASANTE BLANCO CUSTO. | MSS 40 02 | D2 | General Purpose | 3 Industry General Purpose | CTS | MP | 3606481821256 | C | 41.77 | EUR | 1
Tarifa Automatización y Control Industrial | ZB4BHCUST02 | CABEZA PULS.LUM.LED RASANTE BLANCO CUSTO | MSS 40 02 | D2 | General Purpose | 3 Industry General Purpose | CTS | MP | 3606481821263 | C | 50.02 | EUR | 1
Tarifa Automatización y Control Industrial | ZB4BHCUST03 | CABEZA PULS.SALIENTE BLANCO CUSTO. | MSS 40 02 | D2 | General Purpose | 3 Industry General Purpose | CTS | MP | 3606481821270 | C | 45.79 | EUR | 1
Tarifa Automatización y Control Industrial | ZB4BHCUST04 | CABEZA PULS.LUM.LED SAL.P P BLA CUSTO. | MSS 40 02 | D2 | General Purpose | 3 Industry General Purpose | CTS | MP | 3606481821287 | C | 51.42 | EUR | 1
Tarifa Automatización y Control Industrial | ZB4BJ2 | CABEZA CONMUT. 2 POS. MANETA LARGA | MSS 40 04 | D2 | General Purpose | 3 Industry General Purpose | CTS | MP | 3389110889024 | A | 21.31 | EUR | 1
Tarifa Automatización y Control Industrial | ZB4BJ291 | CABEZA CONMUT. 2 POS. MANETA LARGA ESP. | MSS 40 04 | D2 | General Purpose | 3 Industry General Purpose | CTS | MP | 3389110173338 | B | 73.01 | EUR | 1
Tarifa Automatización y Control Industrial | ZB4BJ292 | CABEZA CONM. 2 P. ENCADENABLE | MSS 40 04 | D2 | General Purpose | 3 Industry General Purpose | CTS | MP | 3389110173376 | A | 74.4 | EUR | 1
Tarifa Automatización y Control Industrial | ZB4BJ294 | CABEZA SELECTOR 2 POS MANETA LARGA ESP | MSS 40 04 | D2 | General Purpose | 3 Industry General Purpose | CTS | MP | 3389110173390 | B | 70.96 | EUR | 1
Tarifa Automatización y Control Industrial | ZB4BJ3 | CABEZA CONMUT. 3 POS. MANETA LARGA | MSS 40 04 | D2 | General Purpose | 3 Industry General Purpose | CTS | MP | 3389110889062 | A | 21.31 | EUR | 1
Tarifa Automatización y Control Industrial | ZB4BJ393 | CABEZA SELECTOR 3 POS MANETA LARGA ESP | MSS 40 04 | D2 | General Purpose | 3 Industry General Purpose | CTS | MP | 3389110173550 | C | 73.01 | EUR | 1
Tarifa Automatización y Control Industrial | ZB4BJ397 | CABEZA SELECTOR 3 POS MANETA LARGA ESP | MSS 40 04 | D2 | General Purpose | 3 Industry General Purpose | CTS | MP | 3389110173642 | C | 75.55 | EUR | 1
Tarifa Automatización y Control Industrial | ZB4BJ4 | CABEZA SEL.2 POS.MANETA LARGA | MSS 40 04 | D2 | General Purpose | 3 Industry General Purpose | CTS | MP | 3389110889048 | B | 30.47 | EUR | 1
Tarifa Automatización y Control Industrial | ZB4BJ5 | CABEZA SEL.3 POS.MANETA LARGA | MSS 40 04 | D2 | General Purpose | 3 Industry General Purpose | CTS | MP | 3389110889079 | A | 31.52 | EUR | 1
Tarifa Automatización y Control Industrial | ZB4BJ57 | CABEZA SEL.3 POS.RETORN.MAN.LARGA EMB.NE | MSS 40 04 | D2 | General Purpose | 3 Industry General Purpose | CTS | MP | 3389110827743 | C | 32.97 | EUR | 1
Tarifa Automatización y Control Industrial | ZB4BJ593 | Selector maneta larga 3 POS especial | MSS 40 04 | D2 | General Purpose | 3 Industry General Purpose | CTS | MP | 3389110173680 | C | 74.4 | EUR | 1
Tarifa Automatización y Control Industrial | ZB4BJ7 | CABEZA SEL.3 POS.MANETA LARGA | MSS 40 04 | D2 | General Purpose | 3 Industry General Purpose | CTS | MP | 3389110889109 | B | 30.47 | EUR | 1
Tarifa Automatización y Control Industrial | ZB4BJ8 | CABEZA SEL.3 POS.MANETA LARGA | MSS 40 04 | D2 | General Purpose | 3 Industry General Purpose | CTS | MP | 3389110889086 | B | 31.52 | EUR | 1
Tarifa Automatización y Control Industrial | ZB4BJ891 | CABEZA SELECTOR 3 POS MANETA LARGA ESP | MSS 40 04 | D2 | General Purpose | 3 Industry General Purpose | CTS | MP | 3389110173703 | C | 102.88 | EUR | 1
Tarifa Automatización y Control Industrial | ZB4BK1213 | CABEZA SEL.LUM. 2 POS.BLANCO | MSS 40 04 | D2 | General Purpose | 3 Industry General Purpose | CTS | MP | 3389110890426 | A | 65.03 | EUR | 1
Tarifa Automatización y Control Industrial | ZB4BK1233 | CABEZA SEL.LUM. 2 POS.VERDE | MSS 40 04 | D2 | General Purpose | 3 Industry General Purpose | CTS | MP | 3389110890433 | A | 65.03 | EUR | 1
Tarifa Automatización y Control Industrial | ZB4BK1243 | CABEZA SEL.LUM. 2 POS.ROJO | MSS 40 04 | D2 | General Purpose | 3 Industry General Purpose | CTS | MP | 3389110890440 | A | 65.03 | EUR | 1
Tarifa Automatización y Control Industrial | ZB4BK1253 | CABEZA SEL.LUM.NARANJA 2 POS.FIJAS | MSS 40 04 | D2 | General Purpose | 3 Industry General Purpose | CTS | MP | 3389110890457 | A | 65.03 | EUR | 1
Tarifa Automatización y Control Industrial | ZB4BK1263 | CABEZA SEL.LUM. 2 POS.AZUL | MSS 40 04 | D2 | General Purpose | 3 Industry General Purpose | CTS | MP | 3389110890464 | A | 65.03 | EUR | 1
Tarifa Automatización y Control Industrial | ZB4BK1283 | CABEZA SEL.LUM.AMARILLO 2 POS.FIJAS | MSS 40 04 | D2 | General Purpose | 3 Industry General Purpose | CTS | MP | 3606481206183 | B | 65.03 | EUR | 1
Tarifa Automatización y Control Industrial | ZB4BK1313 | CABEZA SEL.LUM. 3 POS.BLANCO | MSS 40 04 | D2 | General Purpose | 3 Industry General Purpose | CTS | MP | 3389110890709 | A | 66.62 | EUR | 1
Tarifa Automatización y Control Industrial | ZB4BK1333 | CABEZA SEL.LUM. 3 POS.VERDE | MSS 40 04 | D2 | General Purpose | 3 Industry General Purpose | CTS | MP | 3389110890723 | A | 66.62 | EUR | 1
Tarifa Automatización y Control Industrial | ZB4BK1343 | CABEZA SEL.LUM. 3 POS.ROJO | MSS 40 04 | D2 | General Purpose | 3 Industry General Purpose | CTS | MP | 3389110890747 | A | 66.62 | EUR | 1
Tarifa Automatización y Control Industrial | ZB4BK1353 | CABEZA SEL.LUM.NARANJA 3 POS.FIJAS | MSS 40 04 | D2 | General Purpose | 3 Industry General Purpose | CTS | MP | 3389110890853 | A | 66.62 | EUR | 1
Tarifa Automatización y Control Industrial | ZB4BK1363 | CABEZA SEL.LUM. 3 POS.AZUL | MSS 40 04 | D2 | General Purpose | 3 Industry General Purpose | CTS | MP | 3389110890860 | A | 66.62 | EUR | 1
Tarifa Automatización y Control Industrial | ZB4BK1383 | CABEZA SEL.LUM.AMARILLO 3 POS.FIJAS | MSS 40 04 | D2 | General Purpose | 3 Industry General Purpose | CTS | MP | 3606481206206 | C | 66.62 | EUR | 1
Tarifa Automatización y Control Industrial | ZB4BK1413 | CABEZA SEL.LUM. 2 POS.BLANCO | MSS 40 04 | D2 | General Purpose | 3 Industry General Purpose | CTS | MP | 3389110890471 | B | 65.03 | EUR | 1
Tarifa Automatización y Control Industrial | ZB4BK1433 | CABEZA SEL.LUM. 2 POS.VERDE | MSS 40 04 | D2 | General Purpose | 3 Industry General Purpose | CTS | MP | 3389110890488 | B | 65.03 | EUR | 1
Tarifa Automatización y Control Industrial | ZB4BK1443 | CABEZA SEL.LUM. 2 POS.ROJO | MSS 40 04 | D2 | General Purpose | 3 Industry General Purpose | CTS | MP | 3389110890495 | B | 65.03 | EUR | 1
Tarifa Automatización y Control Industrial | ZB4BK1453 | CABEZA SEL.LUM.NARANJA 2 POS.RETORN.IZQ. | MSS 40 04 | D2 | General Purpose | 3 Industry General Purpose | CTS | MP | 3389110894950 | B | 65.03 | EUR | 1
Tarifa Automatización y Control Industrial | ZB4BK1463 | CABEZA SEL.LUM. 2 POS.AZUL | MSS 40 04 | D2 | General Purpose | 3 Industry General Purpose | CTS | MP | 3389110894967 | C | 71.51 | EUR | 1
Tarifa Automatización y Control Industrial | ZB4BK1483 | CABEZA SEL.LUM.AMARILLO 2 POS.RETORN.IZQ | MSS 40 04 | D2 | General Purpose | 3 Industry General Purpose | CTS | MP | 3606481206190 | C | 65.03 | EUR | 1
Tarifa Automatización y Control Industrial | ZB4BK1513 | CABEZA SEL.LUM. 3 POS.BLANCO | MSS 40 04 | D2 | General Purpose | 3 Industry General Purpose | CTS | MP | 3389110890877 | A | 90.34 | EUR | 1
Tarifa Automatización y Control Industrial | ZB4BK1533 | CABEZA SEL.LUM. 3 POS.VERDE | MSS 40 04 | D2 | General Purpose | 3 Industry General Purpose | CTS | MP | 3389110890884 | A | 90.34 | EUR | 1
Tarifa Automatización y Control Industrial | ZB4BK1543 | CABEZA SEL.LUM. 3 POS.ROJO | MSS 40 04 | D2 | General Purpose | 3 Industry General Purpose | CTS | MP | 3389110890952 | B | 90.34 | EUR | 1
Tarifa Automatización y Control Industrial | ZB4BK1553 | CABEZA SEL.LUM.NARANJA 3 POS.RETORN.CEN. | MSS 40 04 | D2 | General Purpose | 3 Industry General Purpose | CTS | MP | 3389110891003 | A | 90.34 | EUR | 1
Tarifa Automatización y Control Industrial | ZB4BK1563 | CABEZA SEL.LUM. 3 POS.AZUL | MSS 40 04 | D2 | General Purpose | 3 Industry General Purpose | CTS | MP | 3389110891010 | B | 90.34 | EUR | 1
Tarifa Automatización y Control Industrial | ZB4BK1583 | CABEZA SEL.LUM.AMARILLO 3 POS.RETORN.CEN | MSS 40 04 | D2 | General Purpose | 3 Industry General Purpose | CTS | MP | 3606481206213 | B | 90.34 | EUR | 1
Tarifa Automatización y Control Industrial | ZB4BK1713 | CABEZA SEL.LUM. 3 POS.BLANCO | MSS 40 04 | D2 | General Purpose | 3 Industry General Purpose | CTS | MP | 3389110891072 | B | 79.06 | EUR | 1
Tarifa Automatización y Control Industrial | ZB4BK1733 | CABEZA SEL.LUM. 3 POS.VERDE | MSS 40 04 | D2 | General Purpose | 3 Industry General Purpose | CTS | MP | 3389110891089 | A | 79.06 | EUR | 1
Tarifa Automatización y Control Industrial | ZB4BK1743 | CABEZA SEL.LUM. 3 POS.ROJO | MSS 40 04 | D2 | General Purpose | 3 Industry General Purpose | CTS | MP | 3389110891096 | B | 79.06 | EUR | 1
Tarifa Automatización y Control Industrial | ZB4BK1813 | CABEZA SEL.LUM. 3 POS.BLANCO | MSS 40 04 | D2 | General Purpose | 3 Industry General Purpose | CTS | MP | 3389110891027 | B | 79.06 | EUR | 1
Tarifa Automatización y Control Industrial | ZB4BK1833 | CABEZA SEL.LUM. 3 POS.VERDE | MSS 40 04 | D2 | General Purpose | 3 Industry General Purpose | CTS | MP | 3389110891034 | A | 79.06 | EUR | 1
Tarifa Automatización y Control Industrial | ZB4BK1853 | CABEZA SEL.LUM. 3 POS.AMARILLO | MSS 40 04 | D2 | General Purpose | 3 Industry General Purpose | CTS | MP | 3389110891058 | B | 79.06 | EUR | 1
Tarifa Automatización y Control Industrial | ZB4BK1863 | CABEZA SEL.LUM. 3 POS.AZUL | MSS 40 04 | D2 | General Purpose | 3 Industry General Purpose | CTS | MP | 3389110891065 | C | 86.97 | EUR | 1
Tarifa Automatización y Control Industrial | ZB4BK1883 | CABEZA SEL.LUM.NARANJA 3 POS.RETORN.DER- | MSS 40 04 | D2 | General Purpose | 3 Industry General Purpose | CTS | MP | 3606481206220 | C | 79.06 | EUR | 1
Tarifa Automatización y Control Industrial | ZB4BL2 | CABEZA PULS SAL NEGRO | MSS 40 02 | D2 | General Purpose | 3 Industry General Purpose | CTS | MP | 3389110887761 | B | 14.61 | EUR | 1
Tarifa Automatización y Control Industrial | ZB4BL232 | CABEZA PULS.SALIENTE NEGRO0 | MSS 40 02 | D2 | General Purpose | 3 Industry General Purpose | CTS | MP | 3389110887877 | B | 16.76 | EUR | 1
Tarifa Automatización y Control Industrial | ZB4BL3 | CABEZA PULS SAL VERDE | MSS 40 02 | D2 | General Purpose | 3 Industry General Purpose | CTS | MP | 3389110887792 | A | 14.61 | EUR | 1
Tarifa Automatización y Control Industrial | ZB4BL4 | CABEZA PULS SAL ROJO | MSS 40 02 | D2 | General Purpose | 3 Industry General Purpose | CTS | MP | 3389110889970 | A | 14.61 | EUR | 1
Tarifa Automatización y Control Industrial | ZB4BL432 | CABEZA PULS.SALIENTE ROJO0 | MSS 40 02 | D2 | General Purpose | 3 Industry General Purpose | CTS | MP | 3389110887839 | B | 16.76 | EUR | 1
Tarifa Automatización y Control Industrial | ZB4BL5 | CABEZA PULS SAL AMAR | MSS 40 02 | D2 | General Purpose | 3 Industry General Purpose | CTS | MP | 3389110887808 | B | 14.61 | EUR | 1
Tarifa Automatización y Control Industrial | ZB4BL7340 | CABEZAL PULS DOBLE VERDE/ROJO SALIENTE | MSS 40 30 | D2 | General Purpose | 3 Industry General Purpose | CTS | MP | 3389119043854 | B | 52.56 | EUR | 1
Tarifa Automatización y Control Industrial | ZB4BL7341 | CAB. PULS. DOBLE VERDE I/ROJO O SALIENTE | MSS 40 30 | D2 | General Purpose | 3 Industry General Purpose | CTS | MP | 3389119043861 | A | 52.56 | EUR | 1
Tarifa Automatización y Control Industrial | ZB4BL73417 | CAB PULS DOBLE VER-ROJ RS IP66 NEG | MSS 40 30 | D2 | General Purpose | 3 Industry General Purpose | CTS | MP | 3389119043939 | A | 61.56 | EUR | 1
Tarifa Automatización y Control Industrial | ZB4BLCUST01 | CABEZA PULS.SALIENTE BLANCO CUSTO. | MSS 40 02 | D2 | General Purpose | 3 Industry General Purpose | CTS | MP | 3606481821294 | C | 16.79 | EUR | 1
Tarifa Automatización y Control Industrial | ZB4BP1 | CABEZA PULS GOMA BLANCO | MSS 40 02 | D2 | General Purpose | 3 Industry General Purpose | CTS | MP | 3389110887976 | B | 23.55 | EUR | 1
Tarifa Automatización y Control Industrial | ZB4BP18 | CABEZA PULS.GOMA TRANSP.BLANCO | MSS 40 02 | D2 | General Purpose | 3 Industry General Purpose | CTS | MP | 3389110888041 | B | 48.37 | EUR | 1
Tarifa Automatización y Control Industrial | ZB4BP183 | CABEZA PULS.CAPUCHON SILICONA CLARA BLAN | MSS 40 02 | D2 | General Purpose | 3 Industry General Purpose | CTS | MP | 3389110109856 | C | 20.17 | EUR | 1
Tarifa Automatización y Control Industrial | ZB4BP2 | CABEZA PULS GOMA NEGRO | MSS 40 02 | D2 | General Purpose | 3 Industry General Purpose | CTS | MP | 3389110887983 | A | 23.55 | EUR | 1
Tarifa Automatización y Control Industrial | ZB4BP2S | CABEZA PULS. CAPUCHON SILICONA NEGRO | MSS 40 02 | D2 | General Purpose | 3 Industry General Purpose | CTS | MP | 3389110999297 | B | 25.95 | EUR | 1
Tarifa Automatización y Control Industrial | ZB4BP3 | CABEZA PULS GOMA VERDE | MSS 40 02 | D2 | General Purpose | 3 Industry General Purpose | CTS | MP | 3389110887990 | A | 23.55 | EUR | 1
Tarifa Automatización y Control Industrial | ZB4BP38 | CABEZA PULS.GOMA TRANSP.VERDE | MSS 40 02 | D2 | General Purpose | 3 Industry General Purpose | CTS | MP | 3389110888034 | B | 48.37 | EUR | 1
Tarifa Automatización y Control Industrial | ZB4BP383 | CABEZA PULS.CAPUCHON SILICONA CLARA VERD | MSS 40 02 | D2 | General Purpose | 3 Industry General Purpose | CTS | MP | 3389110109863 | B | 20.17 | EUR | 1
Tarifa Automatización y Control Industrial | ZB4BP3S | CABEZA PULS. CAPUCHON SILICONA VERDE | MSS 40 02 | D2 | General Purpose | 3 Industry General Purpose | CTS | MP | 3389110999303 | B | 25.95 | EUR | 1
Tarifa Automatización y Control Industrial | ZB4BP4 | CABEZA PULS GOMA ROJO | MSS 40 02 | D2 | General Purpose | 3 Industry General Purpose | CTS | MP | 3389110888003 | A | 23.55 | EUR | 1
Tarifa Automatización y Control Industrial | ZB4BP48 | CABEZA PULS.GOMA TRANSP.ROJO | MSS 40 02 | D2 | General Purpose | 3 Industry General Purpose | CTS | MP | 3389110888058 | B | 48.37 | EUR | 1
Tarifa Automatización y Control Industrial | ZB4BP483 | CABEZA PULSADOR ROJO CON 2 RES SORTES | MSS 40 02 | D2 | General Purpose | 3 Industry General Purpose | CTS | MP | 3389110109917 | B | 20.17 | EUR | 1
Tarifa Automatización y Control Industrial | ZB4BP4S | CABEZA PULS. CAPUCHON SILICONA ROJO | MSS 40 02 | D2 | General Purpose | 3 Industry General Purpose | CTS | MP | 3389110999327 | B | 25.95 | EUR | 1
Tarifa Automatización y Control Industrial | ZB4BP5 | CABEZA PULS GOMA AMAR | MSS 40 02 | D2 | General Purpose | 3 Industry General Purpose | CTS | MP | 3389110888010 | A | 23.55 | EUR | 1
Tarifa Automatización y Control Industrial | ZB4BP5S | CAPUCHON SILICONA AMARILLO | MSS 40 02 | D2 | General Purpose | 3 Industry General Purpose | CTS | MP | 3389110999334 | B | 25.95 | EUR | 1
Tarifa Automatización y Control Industrial | ZB4BP6 | CABEZA PULS.GOMA AZUL | MSS 40 02 | D2 | General Purpose | 3 Industry General Purpose | CTS | MP | 3389110888027 | A | 23.55 | EUR | 1
Tarifa Automatización y Control Industrial | ZB4BP68 | CABEZA PULS.GOMA TRANSP.AZUL | MSS 40 02 | D2 | General Purpose | 3 Industry General Purpose | CTS | MP | 3389110888225 | C | 53.21 | EUR | 1
Tarifa Automatización y Control Industrial | ZB4BP683 | CABEZA PULS.CAPUCHON SILICONA CLARA AZUL | MSS 40 02 | D2 | General Purpose | 3 Industry General Purpose | CTS | MP | 3389110110166 | C | 20.17 | EUR | 1
Tarifa Automatización y Control Industrial | ZB4BPA2 | PULS.RASA.CAP.SIL.NEGRO | MSS 40 02 | D2 | General Purpose | 3 Industry General Purpose | CTS | MP | 3389110966527 | B | 20.35 | EUR | 1
Tarifa Automatización y Control Industrial | ZB4BPA3 | PULS.RASA.CAP.SIL.VERDE | MSS 40 02 | D2 | General Purpose | 3 Industry General Purpose | CTS | MP | 3389110966534 | B | 20.35 | EUR | 1
Tarifa Automatización y Control Industrial | ZB4BPA4 | PULS.RASA.CAP.SIL.ROJO | MSS 40 02 | D2 | General Purpose | 3 Industry General Purpose | CTS | MP | 3389110966541 | B | 20.35 | EUR | 1
Tarifa Automatización y Control Industrial | ZB4BPA5 | PULS.RASA.CAP.SIL.AMARILLO | MSS 40 02 | D2 | General Purpose | 3 Industry General Purpose | CTS | MP | 3389110966558 | C | 20.35 | EUR | 1
Tarifa Automatización y Control Industrial | ZB4BPCUST01 | CABEZA PULS.GOMA BLANCO CUSTO. | MSS 40 02 | D2 | General Purpose | 3 Industry General Purpose | CTS | MP | 3606481821300 | C | 26.95 | EUR | 1
Tarifa Automatización y Control Industrial | ZB4BR2 | CABEZA PULS SETA 60MM NEGRO | MSS 40 08 | D2 | General Purpose | 3 Industry General Purpose | CTS | MP | 3389110888485 | A | 46.13 | EUR | 1
Tarifa Automatización y Control Industrial | ZB4BR216 | CABEZA PULS. SETA 60MM NEGRO | MSS 40 08 | D2 | General Purpose | 3 Industry General Purpose | CTS | MP | 3389110066142 | A | 46.13 | EUR | 1
Tarifa Automatización y Control Industrial | ZB4BR3 | CABEZA PULS SETA 60MM VERDE | MSS 40 08 | D2 | General Purpose | 3 Industry General Purpose | CTS | MP | 3389110888492 | A | 46.13 | EUR | 1
Tarifa Automatización y Control Industrial | ZB4BR4 | CABEZA PULS SETA 60MM ROJO | MSS 40 08 | D2 | General Purpose | 3 Industry General Purpose | CTS | MP | 3389110888508 | A | 46.13 | EUR | 1
Tarifa Automatización y Control Industrial | ZB4BR5 | CABEZA PULS SETA 60MM AMARILLO | MSS 40 08 | D2 | General Purpose | 3 Industry General Purpose | CTS | MP | 3389110888515 | C | 46.13 | EUR | 1
Tarifa Automatización y Control Industrial | ZB4BS12 | CABEZA SETA 40MM.EMERG.NEGRO | MSS 40 08 | D2 | General Purpose | 3 Industry General Purpose | CTS | MP | 3389110888812 | C | 85.76 | EUR | 1
Tarifa Automatización y Control Industrial | ZB4BS42 | CABEZA SETA 30MM.EMERG.NEGRO | MSS 40 08 | D2 | General Purpose | 3 Industry General Purpose | CTS | MP | 3389110888690 | B | 55.51 | EUR | 1
Tarifa Automatización y Control Industrial | ZB4BS52 | CABEZA SETA 40MM.EMERG.NEGRO | MSS 40 08 | D2 | General Purpose | 3 Industry General Purpose | CTS | MP | 3389110888713 | A | 50.02 | EUR | 1
Tarifa Automatización y Control Industrial | ZB4BS55 | CABEZA SETA 40MM.EMERG.AMARILLO | MSS 40 08 | D2 | General Purpose | 3 Industry General Purpose | CTS | MP | 3389110894974 | A | 50.02 | EUR | 1
Tarifa Automatización y Control Industrial | ZB4BS56 | CABEZA SETA 40MM GDP AZUL | MSS 40 08 | D2 | General Purpose | 3 Industry General Purpose | CTS | MP | 3389110523324 | C | 50.02 | EUR | 1
Tarifa Automatización y Control Industrial | ZB4BS62 | CABEZA SETA 60MM.EMERG.NEGRO | MSS 40 08 | D2 | General Purpose | 3 Industry General Purpose | CTS | MP | 3389110888751 | C | 72.33 | EUR | 1
Tarifa Automatización y Control Industrial | ZB4BS834 | CABEZA SETA 30MM.EMERG.C/FRAUDES | MSS 40 06 | D2 | General Purpose | 3 Industry General Purpose | CTS | MP | 3389110888850 | A | 54.22 | EUR | 1
Tarifa Automatización y Control Industrial | ZB4BS844 | CABEZA SETA 40MM. EMERG. PULSAR - GIRAR | MSS 40 06 | D2 | General Purpose | 3 Industry General Purpose | CTS | MP | 3389110888867 | A | 52.06 | EUR | 1
Tarifa Automatización y Control Industrial | ZB4BS8447 | CABEZA SETA 40MM.EMERG.C/FRAUDES | MSS 40 06 | D2 | General Purpose | 3 Industry General Purpose | CTS | MP | 3389110858754 | B | 56.38 | EUR | 1
Tarifa Automatización y Control Industrial | ZB4BS864 | CABEZA SETA 60MM.EMERG.C/FRAUDES | MSS 40 06 | D2 | General Purpose | 3 Industry General Purpose | CTS | MP | 3389110801828 | A | 57.61 | EUR | 1
Tarifa Automatización y Control Industrial | ZB4BS934 | CABEZA SETA 30MM.EMERG.C/FRAUDES | MSS 40 06 | D2 | General Purpose | 3 Industry General Purpose | CTS | MP | 3389110888874 | A | 65.79 | EUR | 1
Tarifa Automatización y Control Industrial | ZB4BS944 | CABEZA SETA 40MM.EMERG.C/FRAUDES | MSS 40 06 | D2 | General Purpose | 3 Industry General Purpose | CTS | MP | 3389110888881 | A | 92.53 | EUR | 1
Tarifa Automatización y Control Industrial | ZB4BS94410 | CABEZA SETA 40MM.EMERG.C/FRAUDE | MSS 40 06 | D2 | General Purpose | 3 Industry General Purpose | CTS | MP | 3389110122961 | C | 98.55 | EUR | 1
Tarifa Automatización y Control Industrial | ZB4BS94412 | CABEZA SETA 40MM.EMERG.C/FRAUDE | MSS 40 06 | D2 | General Purpose | 3 Industry General Purpose | CTS | MP | 3389110122985 | C | 98.55 | EUR | 1
Tarifa Automatización y Control Industrial | ZB4BS944K | CABEZA SETA 40MM EMERG. C/FRAUD GEN LLAV | MSS 40 06 | D2 | General Purpose | 3 Industry General Purpose | CTS | MP | 3389110846270 | C | 134.41 | EUR | 1
Tarifa Automatización y Control Industrial | ZB4BS964 | CABEZA SETA 60MM.EMERG.C/FRAUDES | MSS 40 06 | D2 | General Purpose | 3 Industry General Purpose | CTS | MP | 3389110888904 | B | 98.33 | EUR | 1
Tarifa Automatización y Control Industrial | ZB4BT2 | CABEZA SETA 40MM.EMERG.NEGRO | MSS 40 08 | D2 | General Purpose | 3 Industry General Purpose | CTS | MP | 3389110888638 | A | 48.71 | EUR | 1
Tarifa Automatización y Control Industrial | ZB4BT3 | CABEZA SETA 40MM.EMERG.VERDE | MSS 40 08 | D2 | General Purpose | 3 Industry General Purpose | CTS | MP | 3389110171693 | C | 48.71 | EUR | 1
Tarifa Automatización y Control Industrial | ZB4BT5 | CABEZA SETA 40MM.EMERG.AMARILLO | MSS 40 08 | D2 | General Purpose | 3 Industry General Purpose | CTS | MP | 3389110171709 | B | 48.71 | EUR | 1
Tarifa Automatización y Control Industrial | ZB4BT84 | CABEZA SETA 40MM.EMERG.C/FRAUDES | MSS 40 06 | D2 | General Purpose | 3 Industry General Purpose | CTS | MP | 3389110892376 | A | 51.15 | EUR | 1
Tarifa Automatización y Control Industrial | ZB4BT844 | CABEZA SETA 30MM.EMERG C/FRAUDES | MSS 40 06 | D2 | General Purpose | 3 Industry General Purpose | CTS | MP | 3389119048040 | C | 61.16 | EUR | 1
Tarifa Automatización y Control Industrial | ZB4BV003 | CABEZA PIL.LUM.LED CON 5 PLACAS L | MSS 40 00 | D2 | General Purpose | 3 Industry General Purpose | CTS | MP | 3389110889611 | B | 34.41 | EUR | 1
Tarifa Automatización y Control Industrial | ZB4BV01 | CABEZA PIL LUM BA9S BLANCO | MSS 40 00 | D2 | General Purpose | 3 Industry General Purpose | CTS | MP | 3389110889499 | A | 8.97 | EUR | 1
Tarifa Automatización y Control Industrial | ZB4BV013 | CABEZA PIL LUM LED BLANCO | MSS 40 00 | D2 | General Purpose | 3 Industry General Purpose | CTS | MP | 3389110123234 | A | 10.22 | EUR | 1
Tarifa Automatización y Control Industrial | ZB4BV013E | C.PIL.LUM.LED BLA.INSRT.ETIQ. | MSS 40 00 | D2 | General Purpose | 3 Industry General Purpose | CTS | MP | 3389110290295 | B | 8.76 | EUR | 1
Tarifa Automatización y Control Industrial | ZB4BV03 | CABEZA PILOTO LUM.VERDE | MSS 40 00 | D2 | General Purpose | 3 Industry General Purpose | CTS | MP | 3389110889505 | A | 8.97 | EUR | 1
Tarifa Automatización y Control Industrial | ZB4BV033 | CABEZA PIL.LUM. LED VERDE | MSS 40 00 | D2 | General Purpose | 3 Industry General Purpose | CTS | MP | 3389110895001 | A | 10.22 | EUR | 1
Tarifa Automatización y Control Industrial | ZB4BV033E | C.PIL.LUM.LED VRD.INSRT.ETIQ. | MSS 40 00 | D2 | General Purpose | 3 Industry General Purpose | CTS | MP | 3389110290318 | B | 8.76 | EUR | 1
Tarifa Automatización y Control Industrial | ZB4BV033S | CAB. ESTR.VERDE PIL. LUM. LED | MSS 40 00 | D2 | General Purpose | 3 Industry General Purpose | CTS | MP | 3389110290820 | B | 10.44 | EUR | 1
Tarifa Automatización y Control Industrial | ZB4BV04 | CABEZA PIL LUM BA9S ROJO | MSS 40 00 | D2 | General Purpose | 3 Industry General Purpose | CTS | MP | 3389110889512 | A | 8.97 | EUR | 1
Tarifa Automatización y Control Industrial | ZB4BV043 | CABEZA PIL LUM LED ROJO | MSS 40 00 | D2 | General Purpose | 3 Industry General Purpose | CTS | MP | 3389110894998 | A | 10.22 | EUR | 1
Tarifa Automatización y Control Industrial | ZB4BV043E | C.PIL.LUM.LED ROJ.INSRT.ETIQ. | MSS 40 00 | D2 | General Purpose | 3 Industry General Purpose | CTS | MP | 3389110290325 | B | 8.76 | EUR | 1
Tarifa Automatización y Control Industrial | ZB4BV043S | CABEZA PIL.LUM.ESTR. LED ROJO | MSS 40 00 | D2 | General Purpose | 3 Industry General Purpose | CTS | MP | 3389110290837 | B | 10.44 | EUR | 1
Tarifa Automatización y Control Industrial | ZB4BV05 | CABEZA PIL LUM BA9S AMAR | MSS 40 00 | D2 | General Purpose | 3 Industry General Purpose | CTS | MP | 3389110889529 | A | 8.97 | EUR | 5
Tarifa Automatización y Control Industrial | ZB4BV053 | CABEZA PIL LUM LED AMAR | MSS 40 00 | D2 | General Purpose | 3 Industry General Purpose | CTS | MP | 3389110894981 | A | 10.22 | EUR | 1
Tarifa Automatización y Control Industrial | ZB4BV053S | CAB. ESTR.AMARILLO PIL. LUM. LED | MSS 40 00 | D2 | General Purpose | 3 Industry General Purpose | CTS | MP | 3389110290844 | B | 10.44 | EUR | 5
Tarifa Automatización y Control Industrial | ZB4BV06 | CABEZA PIL LUM BA9S AZUL | MSS 40 00 | D2 | General Purpose | 3 Industry General Purpose | CTS | MP | 3389110889536 | A | 8.97 | EUR | 1
Tarifa Automatización y Control Industrial | ZB4BV063 | CABEZA PIL LUM LED AZUL | MSS 40 00 | D2 | General Purpose | 3 Industry General Purpose | CTS | MP | 3389110895018 | A | 10.11 | EUR | 1
Tarifa Automatización y Control Industrial | ZB4BV063S | CAB. ESTR.AZUL PIL. LUM. LED | MSS 40 00 | D2 | General Purpose | 3 Industry General Purpose | CTS | MP | 3389110290851 | C | 11.49 | EUR | 1
Tarifa Automatización y Control Industrial | ZB4BV07 | CABEZA PIL LUM BA9S INCOL | MSS 40 00 | D2 | General Purpose | 3 Industry General Purpose | CTS | MP | 3389110123241 | A | 8.97 | EUR | 1
Tarifa Automatización y Control Industrial | ZB4BV083 | CABEZA PIL.LUM.AMARILLO LED | MSS 40 00 | D2 | General Purpose | 3 Industry General Purpose | CTS | MP | 3606481202253 | B | 11.24 | EUR | 1
Tarifa Automatización y Control Industrial | ZB4BV083E | CABEZA PIL.LUM.LENTE PLANA AMARILLO LED | MSS 40 00 | D2 | General Purpose | 3 Industry General Purpose | CTS | MP | 3606481202260 | C | 8.76 | EUR | 1
Tarifa Automatización y Control Industrial | ZB4BV083S | CABEZA.PIL.LUM.LENTE RAN.AMARILLO LED | MSS 40 00 | D2 | General Purpose | 3 Industry General Purpose | CTS | MP | 3606481202277 | B | 10.44 | EUR | 1
Tarifa Automatización y Control Industrial | ZB4BV18B1 | C.LUM.INTER.LED.BLANCO24ACDC | MSS 40 14 | D2 | General Purpose | 3 Industry General Purpose | CTS | MP | 3389110215038 | C | 105.37 | EUR | 1
Tarifa Automatización y Control Industrial | ZB4BV18G1 | CUERPO LUM.INTERM.BLANCO LED 120V | MSS 40 14 | D2 | General Purpose | 3 Industry General Purpose | CTS | MP | 3389110215502 | C | 95.77 | EUR | 1
Tarifa Automatización y Control Industrial | ZB4BV3 | CUERPO PIL LUM TRAFO 120V C/LAMP 6V | MSS 40 14 | D2 | General Purpose | 3 Industry General Purpose | CTS | MP | 3389110895766 | B | 71.28 | EUR | 1
Tarifa Automatización y Control Industrial | ZB4BV4 | CUERPO PIL LUM TRAFO 230V C/LAMP 6V | MSS 40 14 | D2 | General Purpose | 3 Industry General Purpose | CTS | MP | 3389110889659 | A | 71.28 | EUR | 1
Tarifa Automatización y Control Industrial | ZB4BV4D1 | C.PIL.LUM.LED TRAFO 230V BLANCO | MSS 40 14 | D2 | General Purpose | 3 Industry General Purpose | CTS | MP | 3389110287158 | C | 120.09 | EUR | 1
Tarifa Automatización y Control Industrial | ZB4BV4D3 | C.PIL.LUM.LED TRAFO 230V VERDE | MSS 40 14 | D2 | General Purpose | 3 Industry General Purpose | CTS | MP | 3389110287165 | C | 120.09 | EUR | 1
Tarifa Automatización y Control Industrial | ZB4BV5 | CUERPO PIL. LUM. TRAFO 400V | MSS 40 14 | D2 | General Purpose | 3 Industry General Purpose | CTS | MP | 3389110889666 | A | 71.28 | EUR | 1
Tarifa Automatización y Control Industrial | ZB4BV5D1 | C.PIL.LUM.LED TRAFO 400V BLANCO | MSS 40 14 | D2 | General Purpose | 3 Industry General Purpose | CTS | MP | 3389110892581 | B | 120.09 | EUR | 1
Tarifa Automatización y Control Industrial | ZB4BV5D3 | C.PIL.LUM.LED TRAFO 400V VERDE | MSS 40 14 | D2 | General Purpose | 3 Industry General Purpose | CTS | MP | 3389110892598 | B | 120.09 | EUR | 1
Tarifa Automatización y Control Industrial | ZB4BV5D4 | C.PIL.LUM.LED TRAFO 400V ROJO | MSS 40 14 | D2 | General Purpose | 3 Industry General Purpose | CTS | MP | 3389110892604 | B | 162.03 | EUR | 1
Tarifa Automatización y Control Industrial | ZB4BV6 | CUERPO PIL.LUM.250V DIRECTA | MSS 40 14 | D2 | General Purpose | 3 Industry General Purpose | CTS | MP | 3389110889628 | A | 15.06 | EUR | 1
Tarifa Automatización y Control Industrial | ZB4BV8 | CUERPO PIL LUM TRAFO 480V C/LAMP 6V | MSS 40 14 | D2 | General Purpose | 3 Industry General Purpose | CTS | MP | 3389110889673 | B | 93.68 | EUR | 1
Tarifa Automatización y Control Industrial | ZB4BVB1 | CUERPO PIL LUM LED 24VCA/CC BLANCO | MSS 40 14 | D2 | General Purpose | 3 Industry General Purpose | CTS | MP | 3389110892383 | A | 18.32 | EUR | 1
Tarifa Automatización y Control Industrial | ZB4BVBG1 | C.PIL.LUM.MULTILED 24-120 BLA | MSS 40 14 | D2 | General Purpose | 3 Industry General Purpose | CTS | MP | 3389110070163 | C | 39.64 | EUR | 1
Tarifa Automatización y Control Industrial | ZB4BVCUST01 | CABEZA PIL.LUM. LED BLANCO CUSTO. | MSS 40 00 | D2 | General Purpose | 3 Industry General Purpose | CTS | MP | 3606481821317 | C | 11.75 | EUR | 1
Tarifa Automatización y Control Industrial | ZB4BVG1 | CUERPO PIL LUM LED 120VCA BLANCO | MSS 40 14 | D2 | General Purpose | 3 Industry General Purpose | CTS | MP | 3389110892437 | A | 20.79 | EUR | 1
Tarifa Automatización y Control Industrial | ZB4BVJ1 | CUERPO COMPLE. BLANCO 12V AC DC | MSS 40 14 | D2 | General Purpose | 3 Industry General Purpose | CTS | MP | 3389110069761 | C | 24.56 | EUR | 1
Tarifa Automatización y Control Industrial | ZB4BVM1 | CUERPO PIL LUM LED 230VCA BLANCO | MSS 40 14 | D2 | General Purpose | 3 Industry General Purpose | CTS | MP | 3389110892482 | A | 35.08 | EUR | 1
Tarifa Automatización y Control Industrial | ZB4BW031 | CUERPO PULS LUM TRAFO 120VCA 1NA | MSS 40 15 | D2 | General Purpose | 3 Industry General Purpose | CTS | MP | 3389110892284 | B | 81.92 | EUR | 1
Tarifa Automatización y Control Industrial | ZB4BW035 | CUERPO PULS LUM TRAFO 120VCA 1NA+1NC | MSS 40 15 | D2 | General Purpose | 3 Industry General Purpose | CTS | MP | 3389110891836 | B | 89.86 | EUR | 1
Tarifa Automatización y Control Industrial | ZB4BW041 | CUERPO PULS.LUM.TRAFO 230V NA | MSS 40 15 | D2 | General Purpose | 3 Industry General Purpose | CTS | MP | 3389110891843 | B | 81.92 | EUR | 1
Tarifa Automatización y Control Industrial | ZB4BW045 | CUERPO PULS LUM TRAFO 230VCA 1NA+1NC | MSS 40 15 | D2 | General Purpose | 3 Industry General Purpose | CTS | MP | 3389110891850 | B | 89.86 | EUR | 1
Tarifa Automatización y Control Industrial | ZB4BW051 | CUERPO PULS.LUM.TRAFO 400V NA | MSS 40 15 | D2 | General Purpose | 3 Industry General Purpose | CTS | MP | 3389110891867 | C | 81.92 | EUR | 1
Tarifa Automatización y Control Industrial | ZB4BW061 | CUERPO PULS LUM 1NA DIRECTO S/LAMP | MSS 40 15 | D2 | General Purpose | 3 Industry General Purpose | CTS | MP | 3389110891126 | A | 22.74 | EUR | 1
Tarifa Automatización y Control Industrial | ZB4BW062 | CUERPO PULS LUM 1NC DIRECTO S/LAMP | MSS 40 15 | D2 | General Purpose | 3 Industry General Purpose | CTS | MP | 3389110891133 | B | 22.74 | EUR | 1
Tarifa Automatización y Control Industrial | ZB4BW063 | CUERPO PULS LUM 2NA DIRECTO S/LAMP | MSS 40 15 | D2 | General Purpose | 3 Industry General Purpose | CTS | MP | 3389110891140 | B | 30.55 | EUR | 1
Tarifa Automatización y Control Industrial | ZB4BW065 | CUERPO PULS LUM 1NA+1NC DIRECTO S/LAMP | MSS 40 15 | D2 | General Purpose | 3 Industry General Purpose | CTS | MP | 3389110891157 | A | 30.55 | EUR | 1
Tarifa Automatización y Control Industrial | ZB4BW0B11 | CUERPO PULS LUM LED 24VCA/CC 1NA BLANCO | MSS 40 15 | D2 | General Purpose | 3 Industry General Purpose | CTS | MP | 3389110893083 | A | 26.47 | EUR | 1
Tarifa Automatización y Control Industrial | ZB4BW0B12 | CUERPO PULS LUM LED 24VCA/CC 1NC BLANCO | MSS 40 15 | D2 | General Purpose | 3 Industry General Purpose | CTS | MP | 3389110893090 | B | 26.47 | EUR | 1
Tarifa Automatización y Control Industrial | ZB4BW0B13 | CUERPO PULS LUM LED 24VCA/CC 2NA BLANCO | MSS 40 15 | D2 | General Purpose | 3 Industry General Purpose | CTS | MP | 3389110893106 | B | 34.27 | EUR | 1
Tarifa Automatización y Control Industrial | ZB4BW0B15 | CUERPO PULS.LUM.LED 24V "NA+NC" BLANC | MSS 40 15 | D2 | General Purpose | 3 Industry General Purpose | CTS | MP | 3389110893113 | A | 37.73 | EUR | 1
Tarifa Automatización y Control Industrial | ZB4BW0G11 | CUERPO PULS LUM LED 120VCA NA BLANCO | MSS 40 15 | D2 | General Purpose | 3 Industry General Purpose | CTS | MP | 3389110893281 | B | 28.93 | EUR | 1
Tarifa Automatización y Control Industrial | ZB4BW0G12 | CUERPO PULS.LUM.LED 120V "NC" BLANCO | MSS 40 15 | D2 | General Purpose | 3 Industry General Purpose | CTS | MP | 3389110893298 | C | 28.93 | EUR | 1
Tarifa Automatización y Control Industrial | ZB4BW0G13 | CUERPO PULS.LUM.LED 120V "NA+NA" BLAN | MSS 40 15 | D2 | General Purpose | 3 Industry General Purpose | CTS | MP | 3389110893304 | C | 34.85 | EUR | 1
Tarifa Automatización y Control Industrial | ZB4BW0G15 | CUERPO PULS.LUM.LED 120V NA CON NC BLANC | MSS 40 15 | D2 | General Purpose | 3 Industry General Purpose | CTS | MP | 3389110893311 | B | 36.7 | EUR | 1
Tarifa Automatización y Control Industrial | ZB4BW0M11 | CUERPO PULS LUM LED 230VCA 1NA BLANCO | MSS 40 15 | D2 | General Purpose | 3 Industry General Purpose | CTS | MP | 3389110893502 | A | 38.04 | EUR | 1
Tarifa Automatización y Control Industrial | ZB4BW0M13 | CUERPO PULS.LUM.LED 230V NA CON NA BLANC | MSS 40 15 | D2 | General Purpose | 3 Industry General Purpose | CTS | MP | 3389110893526 | B | 46.16 | EUR | 1
Tarifa Automatización y Control Industrial | ZB4BW0M15 | CUERPO PULS LUM LED 230VCA 1NA+1NC BLANC | MSS 40 15 | D2 | General Purpose | 3 Industry General Purpose | CTS | MP | 3389110893533 | B | 46.16 | EUR | 1
Tarifa Automatización y Control Industrial | ZB4BW113 | CABEZA PULS LUM SAL LED BLANCO | MSS 40 02 | D2 | General Purpose | 3 Industry General Purpose | CTS | MP | 3389110889840 | B | 19.14 | EUR | 1
Tarifa Automatización y Control Industrial | ZB4BW13 | CABEZA PULS.LUM.SALIENTE VERDE | MSS 40 02 | D2 | General Purpose | 3 Industry General Purpose | CTS | MP | 3389110889758 | B | 19.14 | EUR | 1
Tarifa Automatización y Control Industrial | ZB4BW133 | CABEZA PULS LUM SAL LED VERDE | MSS 40 02 | D2 | General Purpose | 3 Industry General Purpose | CTS | MP | 3389110889857 | B | 19.14 | EUR | 1
Tarifa Automatización y Control Industrial | ZB4BW14 | CABEZA PULS.LUM.SALIENTE ROJO | MSS 40 02 | D2 | General Purpose | 3 Industry General Purpose | CTS | MP | 3389110889765 | B | 19.14 | EUR | 1
Tarifa Automatización y Control Industrial | ZB4BW143 | CABEZA PULS LUM SAL LED ROJO | MSS 40 02 | D2 | General Purpose | 3 Industry General Purpose | CTS | MP | 3389110889864 | A | 19.14 | EUR | 1
Tarifa Automatización y Control Industrial | ZB4BW153 | CABEZA PULS LUM SAL LED AMAR | MSS 40 02 | D2 | General Purpose | 3 Industry General Purpose | CTS | MP | 3389110889871 | B | 19.14 | EUR | 1
Tarifa Automatización y Control Industrial | ZB4BW163 | CABEZA PULS LUM SAL LED AZUL | MSS 40 02 | D2 | General Purpose | 3 Industry General Purpose | CTS | MP | 3389110889888 | B | 19.14 | EUR | 1
Tarifa Automatización y Control Industrial | ZB4BW183 | CABEZA PULS.LUM.SALIENTE LENTE RAN.AMARI | MSS 40 02 | D2 | General Purpose | 3 Industry General Purpose | CTS | MP | 3606481206343 | C | 22.56 | EUR | 1
Tarifa Automatización y Control Industrial | ZB4BW31 | CABEZA PULS LUM RAS BA9S BLANCO | MSS 40 02 | D2 | General Purpose | 3 Industry General Purpose | CTS | MP | 3389110889697 | A | 17.86 | EUR | 1
Tarifa Automatización y Control Industrial | ZB4BW313 | CABEZA PULS.LUM.LED RASANTE BLANCO | MSS 40 02 | D2 | General Purpose | 3 Industry General Purpose | CTS | MP | 3389110889796 | A | 20.92 | EUR | 1
Tarifa Automatización y Control Industrial | ZB4BW3137 | CABEZA PULS.LUM.LED RAS.BL.EMB.NEG | MSS 40 02 | D2 | General Purpose | 3 Industry General Purpose | CTS | MP | 3389110840056 | B | 22.32 | EUR | 1
Tarifa Automatización y Control Industrial | ZB4BW317 | CABEZA PULS.LUM.RAS.BLA.EMB.NEG. | MSS 40 02 | D2 | General Purpose | 3 Industry General Purpose | CTS | MP | 3389110838954 | C | 19.79 | EUR | 1
Tarifa Automatización y Control Industrial | ZB4BW33 | CABEZA PULS LUM RAS BA9S VERDE | MSS 40 02 | D2 | General Purpose | 3 Industry General Purpose | CTS | MP | 3389110889703 | A | 17.86 | EUR | 1
Tarifa Automatización y Control Industrial | ZB4BW333 | CABEZA PULS LUM RAS LED VERDE | MSS 40 02 | D2 | General Purpose | 3 Industry General Purpose | CTS | MP | 3389110889802 | A | 20.92 | EUR | 1
Tarifa Automatización y Control Industrial | ZB4BW3337 | CABEZA PULS.LUM.LED RAS.VE.EMB.NEG | MSS 40 02 | D2 | General Purpose | 3 Industry General Purpose | CTS | MP | 3389110840063 | B | 22.32 | EUR | 1
Tarifa Automatización y Control Industrial | ZB4BW333S | CABEZA PULS.LUM.LENTE RAN.VERDE LED | MSS 40 02 | D2 | General Purpose | 3 Industry General Purpose | CTS | MP | 3389110173895 | C | 25.37 | EUR | 1
Tarifa Automatización y Control Industrial | ZB4BW337 | CABEZA PULS.LUM.RAS.VRD.EMB.NEG. | MSS 40 02 | D2 | General Purpose | 3 Industry General Purpose | CTS | MP | 3389110838961 | C | 19.79 | EUR | 1
Tarifa Automatización y Control Industrial | ZB4BW34 | CABEZA PULS LUM RAS BA9S ROJO | MSS 40 02 | D2 | General Purpose | 3 Industry General Purpose | CTS | MP | 3389110889710 | A | 17.86 | EUR | 1
Tarifa Automatización y Control Industrial | ZB4BW343 | CABEZA PULS LUM RASV LED ROJO | MSS 40 02 | D2 | General Purpose | 3 Industry General Purpose | CTS | MP | 3389110889819 | A | 20.92 | EUR | 1
Tarifa Automatización y Control Industrial | ZB4BW35 | CABEZA PULS LUM RAS BA9S AMAR | MSS 40 02 | D2 | General Purpose | 3 Industry General Purpose | CTS | MP | 3389110889727 | A | 17.86 | EUR | 1
Tarifa Automatización y Control Industrial | ZB4BW353 | CABEZA PULS LUM RAS LED AMAR | MSS 40 02 | D2 | General Purpose | 3 Industry General Purpose | CTS | MP | 3389110889826 | A | 20.92 | EUR | 1
Tarifa Automatización y Control Industrial | ZB4BW3537 | CABEZA PULS.LUM.LED RAS.AM.EMB.NEG | MSS 40 02 | D2 | General Purpose | 3 Industry General Purpose | CTS | MP | 3389110840087 | A | 23.16 | EUR | 1
Tarifa Automatización y Control Industrial | ZB4BW353S | CABEZA PULS.LUM.LED RASANTE AMARILLO | MSS 40 02 | D2 | General Purpose | 3 Industry General Purpose | CTS | MP | 3389110174007 | B | 23.06 | EUR | 1
Tarifa Automatización y Control Industrial | ZB4BW36 | CABEZA PULS.LUM.RASANTE AZUL | MSS 40 02 | D2 | General Purpose | 3 Industry General Purpose | CTS | MP | 3389110889734 | A | 17.86 | EUR | 1
Tarifa Automatización y Control Industrial | ZB4BW363 | CABEZA PULS LUM RAS LED AZUL | MSS 40 02 | D2 | General Purpose | 3 Industry General Purpose | CTS | MP | 3389110889833 | A | 20.92 | EUR | 1
Tarifa Automatización y Control Industrial | ZB4BW3637 | CABEZA PULS.LUM.LED RAS.AZ.EMB.NEG | MSS 40 02 | D2 | General Purpose | 3 Industry General Purpose | CTS | MP | 3389110840094 | B | 22.32 | EUR | 1
Tarifa Automatización y Control Industrial | ZB4BW367 | CABEZA PULS.LUM.RAS.BLA.EMB.NEG.. | MSS 40 02 | D2 | General Purpose | 3 Industry General Purpose | CTS | MP | 3389110839883 | C | 19.79 | EUR | 1
Tarifa Automatización y Control Industrial | ZB4BW37 | CABEZA PULS.LUM.RASANTE INCOLORO | MSS 40 02 | D2 | General Purpose | 3 Industry General Purpose | CTS | MP | 3389110123227 | B | 17.86 | EUR | 1
Tarifa Automatización y Control Industrial | ZB4BW383 | CABEZA PULS.LUM.AMARILLO LED | MSS 40 02 | D2 | General Purpose | 3 Industry General Purpose | CTS | MP | 3606481206305 | B | 23.02 | EUR | 1
Tarifa Automatización y Control Industrial | ZB4BW383S | CABEZA PULS.LUM.LENTE RAN.AMARILLO LED | MSS 40 02 | D2 | General Purpose | 3 Industry General Purpose | CTS | MP | 3606481206367 | C | 23.06 | EUR | 1
Tarifa Automatización y Control Industrial | ZB4BW413 | CABEZA PULS. SETA LUM. BLANCO | MSS 40 08 | D2 | General Purpose | 3 Industry General Purpose | CTS | MP | 3389110666472 | A | 81.82 | EUR | 1
Tarifa Automatización y Control Industrial | ZB4BW433 | CABEZA PULS. SETA LUM. VERDE | MSS 40 08 | D2 | General Purpose | 3 Industry General Purpose | CTS | MP | 3389110666489 | B | 81.82 | EUR | 1
Tarifa Automatización y Control Industrial | ZB4BW443 | CABEZA PULS. SETA LUM. ROJO | MSS 40 08 | D2 | General Purpose | 3 Industry General Purpose | CTS | MP | 3389110666496 | A | 81.82 | EUR | 1
Tarifa Automatización y Control Industrial | ZB4BW453 | CABEZA PULS. SETA LUM. AMARILLO | MSS 40 08 | D2 | General Purpose | 3 Industry General Purpose | CTS | MP | 3389110666502 | A | 81.82 | EUR | 1
Tarifa Automatización y Control Industrial | ZB4BW463 | CABEZA PULS SETA LUM LED AZUL | MSS 40 08 | D2 | General Purpose | 3 Industry General Purpose | CTS | MP | 3389110666519 | B | 81.82 | EUR | 1
Tarifa Automatización y Control Industrial | ZB4BW513 | CABEZA PULS GOMA LED BLANCO | MSS 40 02 | D2 | General Purpose | 3 Industry General Purpose | CTS | MP | 3389110892789 | B | 25.34 | EUR | 1
Tarifa Automatización y Control Industrial | ZB4BW533 | CABEZA PULS GOMA LED VERDE | MSS 40 02 | D2 | General Purpose | 3 Industry General Purpose | CTS | MP | 3389110892796 | A | 25.34 | EUR | 1
Tarifa Automatización y Control Industrial | ZB4BW543 | CABEZA PULS GOMA LED ROJO | MSS 40 02 | D2 | General Purpose | 3 Industry General Purpose | CTS | MP | 3389110892802 | A | 25.34 | EUR | 1
Tarifa Automatización y Control Industrial | ZB4BW553 | CABEZA PULS GOMA LED AMARILLO | MSS 40 02 | D2 | General Purpose | 3 Industry General Purpose | CTS | MP | 3389110892819 | B | 25.34 | EUR | 1
Tarifa Automatización y Control Industrial | ZB4BW563 | CABEZA PULS GOMA LED AZUL | MSS 40 02 | D2 | General Purpose | 3 Industry General Purpose | CTS | MP | 3389110892826 | B | 25.34 | EUR | 1
Tarifa Automatización y Control Industrial | ZB4BW583 | CABEZA PULS.LUM.CAPUCHON SILICONA CLARA | MSS 40 02 | D2 | General Purpose | 3 Industry General Purpose | CTS | MP | 3606481206329 | C | 25.34 | EUR | 1
Tarifa Automatización y Control Industrial | ZB4BW613 | CABEZA PULS. SETA LUM. ENCLA. BLANCO | MSS 40 08 | D2 | General Purpose | 3 Industry General Purpose | CTS | MP | 3389110666595 | C | 94.59 | EUR | 1
Tarifa Automatización y Control Industrial | ZB4BW633 | CABEZA PULS. SETA LUM. ENCLA. VERDE | MSS 40 08 | D2 | General Purpose | 3 Industry General Purpose | CTS | MP | 3389110666601 | A | 94.59 | EUR | 1
Tarifa Automatización y Control Industrial | ZB4BW643 | CABEZA PAR EMER LUM 40MM ROJO PUSH PULL | MSS 40 08 | D2 | General Purpose | 3 Industry General Purpose | CTS | MP | 3389110666618 | A | 94.59 | EUR | 1
Tarifa Automatización y Control Industrial | ZB4BW653 | CABEZA PULS. SETA LUM. ENCLA. AMAR | MSS 40 08 | D2 | General Purpose | 3 Industry General Purpose | CTS | MP | 3389110666625 | B | 94.59 | EUR | 1
Tarifa Automatización y Control Industrial | ZB4BW663 | CABEZA PULS. SETA LUM. ENCLA. AZUL | MSS 40 08 | D2 | General Purpose | 3 Industry General Purpose | CTS | MP | 3389110666632 | B | 94.59 | EUR | 1
Tarifa Automatización y Control Industrial | ZB4BW7A1715 | CAB PULS DOBLE LUM BLAN-NEG RR IP66 | MSS 40 30 | D2 | General Purpose | 3 Industry General Purpose | CTS | MP | 3389119043793 | A | 53.66 | EUR | 1
Tarifa Automatización y Control Industrial | ZB4BW7A1720 | CAB PULS DOBLE LUM BLAN-NEG RR IP66 | MSS 40 30 | D2 | General Purpose | 3 Industry General Purpose | CTS | MP | 3389119043724 | B | 53.66 | EUR | 1
Tarifa Automatización y Control Industrial | ZB4BW7A1721 | Doble cabeza botón pulsador met疝ico | MSS 40 30 | D2 | General Purpose | 3 Industry General Purpose | CTS | MP | 3389119043731 | A | 53.66 | EUR | 1
Tarifa Automatización y Control Industrial | ZB4BW7A1724 | CABEZAL DOBLE LUM NEGRO/BLANCO FLECHA | MSS 40 30 | D2 | General Purpose | 3 Industry General Purpose | CTS | MP | 3389119603546 | B | 53.65 | EUR | 1
Tarifa Automatización y Control Industrial | ZB4BW7A3740 | CABEZA P/PULSADOR 2 RASANTES V ERDE/ROJO | MSS 40 30 | D2 | General Purpose | 3 Industry General Purpose | CTS | MP | 3389119043748 | A | 53.66 | EUR | 1
Tarifa Automatización y Control Industrial | ZB4BW7A3741 | BOTON DE PRESION METALICO | MSS 40 30 | D2 | General Purpose | 3 Industry General Purpose | CTS | MP | 3389119043755 | A | 53.66 | EUR | 1
Tarifa Automatización y Control Industrial | ZB4BW7A9 | CAB PULS DOBLE LUM SIN CAPS RR IP66 | MSS 40 30 | D2 | General Purpose | 3 Industry General Purpose | CTS | MP | 3389119043809 | B | 44.48 | EUR | 1
Tarifa Automatización y Control Industrial | ZB4BW7L3740 | BOTONES METAL DOBLE CON PILA | MSS 40 30 | D2 | General Purpose | 3 Industry General Purpose | CTS | MP | 3389119043762 | A | 56.36 | EUR | 1
Tarifa Automatización y Control Industrial | ZB4BW7L3741 | CAB PULS DOBLE LUM VER-ROJ RS IP66 | MSS 40 30 | D2 | General Purpose | 3 Industry General Purpose | CTS | MP | 3389119043779 | A | 56.36 | EUR | 1
Tarifa Automatización y Control Industrial | ZB4BW933 | CABEZA PULS.LUM.LED RASANTE VER | MSS 40 02 | D2 | General Purpose | 3 Industry General Purpose | CTS | MP | 3389110889901 | B | 23.02 | EUR | 1
Tarifa Automatización y Control Industrial | ZB4BW943 | CABEZA PULS.LUM.LED RASANTE ROJ | MSS 40 02 | D2 | General Purpose | 3 Industry General Purpose | CTS | MP | 3389110889925 | B | 23.02 | EUR | 1
Tarifa Automatización y Control Industrial | ZB4BW963 | CABEZA PULS.LUM.LED RASANTE AZU | MSS 40 02 | D2 | General Purpose | 3 Industry General Purpose | CTS | MP | 3389110889949 | B | 20.92 | EUR | 1
Tarifa Automatización y Control Industrial | ZB4BW983 | CABEZA PULS.LUM.AMARILLO LED | MSS 40 02 | D2 | General Purpose | 3 Industry General Purpose | CTS | MP | 3606481206312 | C | 20.92 | EUR | 1
Tarifa Automatización y Control Industrial | ZB4BWCUST01 | CABEZA PULS.LUM.SALIENTE BLANCO CUSTO. | MSS 40 02 | D2 | General Purpose | 3 Industry General Purpose | CTS | MP | 3606481821324 | C | 21.9 | EUR | 1
Tarifa Automatización y Control Industrial | ZB4BWCUST02 | CABEZA PULS.LUM.LED SAL.BL.EMB.NEG.CUSTO | MSS 40 02 | D2 | General Purpose | 3 Industry General Purpose | CTS | MP | 3606481821331 | C | 23.3 | EUR | 1
Tarifa Automatización y Control Industrial | ZB4BWCUST04 | CABEZA PULS.LUM.LED RASANTE BLANCO CUSTO | MSS 40 02 | D2 | General Purpose | 3 Industry General Purpose | CTS | MP | 3606481821348 | C | 24.04 | EUR | 1
Tarifa Automatización y Control Industrial | ZB4BWCUST05 | CABEZA PULS.LUM.LED RAS.BL.EMB.NEG.CUSTO | MSS 40 02 | D2 | General Purpose | 3 Industry General Purpose | CTS | MP | 3606481821355 | C | 25.53 | EUR | 1
Tarifa Automatización y Control Industrial | ZB4BWCUST07 | CABEZA PULS.GOMA BLANCO CUSTO. | MSS 40 02 | D2 | General Purpose | 3 Industry General Purpose | CTS | MP | 3606481821362 | C | 29.01 | EUR | 1
Tarifa Automatización y Control Industrial | ZB4BWCUST08 | CABEZA.PULS.LUM.LED RAS.GOMA V.EMB.NEG.C | MSS 40 02 | D2 | General Purpose | 3 Industry General Purpose | CTS | MP | 3606481821379 | C | 30.83 | EUR | 1
Tarifa Automatización y Control Industrial | ZB4BX84 | CABEZA PARADA EMERG. D60 PP | MSS 40 06 | D2 | General Purpose | 3 Industry General Purpose | CTS | MP | 3389119048064 | B | 69.23 | EUR | 1
Tarifa Automatización y Control Industrial | ZB4BZ007 | ARANDELA DE PROTECCIÓN | MSS 40 17 | D2 | General Purpose | 3 Industry General Purpose | CTS | MP | 3389110166507 | C | 11.64 | EUR | 50
Tarifa Automatización y Control Industrial | ZB4BZ009 | CUERPO METALICO P/XB4B | MSS 40 13 | D2 | General Purpose | 3 Industry General Purpose | CTS | MP | 3389110102024 | A | 6.32 | EUR | 10
Tarifa Automatización y Control Industrial | ZB4BZ012 | ADAPTADOR TALADRO 30 - 22 mm | MSS 40 17 | D2 | General Purpose | 3 Industry General Purpose | CTS | MP | 3389119053174 | A | 55.62 | EUR | 1
Tarifa Automatización y Control Industrial | ZB4BZ021 | Kit metal montaje rasante (puls. y pilot | MSS 40 17 | D2 | General Purpose | 3 Industry General Purpose | CTS | MP | 3606485440200 | B | 16.25 | EUR | 1
Tarifa Automatización y Control Industrial | ZB4BZ0217 | KIT MONTAJE ENRASADO METAL NEGRO | MSS 40 17 | D2 | General Purpose | 3 Industry General Purpose | CTS | MP | 3606481178961 | C | 21.88 | EUR | 1
Tarifa Automatización y Control Industrial | ZB4BZ022 | Kit metal montaje rasante (select. y pul | MSS 40 17 | D2 | General Purpose | 3 Industry General Purpose | CTS | MP | 3606485440217 | B | 16.25 | EUR | 1
Tarifa Automatización y Control Industrial | ZB4BZ079 | EMBASE DE FIJACIYN XB4B C.IMP. | MSS 40 13 | D2 | General Purpose | 3 Industry General Purpose | CTS | MP | 3389110102031 | B | 6.81 | EUR | 10
Tarifa Automatización y Control Industrial | ZB4BZ101 | CUERPO COMPLETO 1NA | MSS 40 16 | D2 | General Purpose | 3 Industry General Purpose | CTS | MP | 3389110889376 | A | 14.6 | EUR | 1
Tarifa Automatización y Control Industrial | ZB4BZ1013 | EMBASE CON CONTACT F | MSS 40 16 | D2 | General Purpose | 3 Industry General Purpose | CTS | MP | 3389110801835 | B | 19.15 | EUR | 1
Tarifa Automatización y Control Industrial | ZB4BZ1015 | CUERPO COMPLETO NA LEVERLOCK | MSS 40 26 | D2 | General Purpose | 3 Industry General Purpose | CTS | MP | 3389119037686 | C | 15.19 | EUR | 1
Tarifa Automatización y Control Industrial | ZB4BZ102 | CUERPO COMPLETO 1NC | MSS 40 16 | D2 | General Purpose | 3 Industry General Purpose | CTS | MP | 3389110889383 | A | 14.6 | EUR | 1
Tarifa Automatización y Control Industrial | ZB4BZ1023 | CUERPO CON CONTACTO 1NC FAST-ON | MSS 40 16 | D2 | General Purpose | 3 Industry General Purpose | CTS | MP | 3389110801859 | C | 19.15 | EUR | 1
Tarifa Automatización y Control Industrial | ZB4BZ1025 | CUERPO COMPLETO NC LEVERLOCK | MSS 40 26 | D2 | General Purpose | 3 Industry General Purpose | CTS | MP | 3389119037693 | B | 15.19 | EUR | 1
Tarifa Automatización y Control Industrial | ZB4BZ103 | CUERPO COMPLETO 2NA | MSS 40 16 | D2 | General Purpose | 3 Industry General Purpose | CTS | MP | 3389110889390 | A | 22.02 | EUR | 1
Tarifa Automatización y Control Industrial | ZB4BZ1035 | CUERPO COMPLETO NA+NA LEVERLOCK | MSS 40 26 | D2 | General Purpose | 3 Industry General Purpose | CTS | MP | 3389119037709 | B | 22.68 | EUR | 1
Tarifa Automatización y Control Industrial | ZB4BZ104 | CUERPO COMPLETO 2NC | MSS 40 16 | D2 | General Purpose | 3 Industry General Purpose | CTS | MP | 3389110889406 | A | 24.23 | EUR | 1
Tarifa Automatización y Control Industrial | ZB4BZ1043 | CUERPO CON CONTACTO 2NC FAST-ON | MSS 40 16 | D2 | General Purpose | 3 Industry General Purpose | CTS | MP | 3389110801866 | C | 32.73 | EUR | 1
Tarifa Automatización y Control Industrial | ZB4BZ1045 | CUERPO COMPLETO NC+NC LEVERLOCK | MSS 40 26 | D2 | General Purpose | 3 Industry General Purpose | CTS | MP | 3389119037716 | B | 22.68 | EUR | 1
Tarifa Automatización y Control Industrial | ZB4BZ105 | CUERPO COMPLETO 1NA+1NC | MSS 40 16 | D2 | General Purpose | 3 Industry General Purpose | CTS | MP | 3389110889413 | A | 22.02 | EUR | 1
Tarifa Automatización y Control Industrial | ZB4BZ1053 | EMBASE CON CONTACTS O CON F | MSS 40 16 | D2 | General Purpose | 3 Industry General Purpose | CTS | MP | 3389110801873 | B | 32.73 | EUR | 1
Tarifa Automatización y Control Industrial | ZB4BZ1055 | CUERPO COMPLETO NC+NA LEVERLOCK | MSS 40 26 | D2 | General Purpose | 3 Industry General Purpose | CTS | MP | 3389119039284 | B | 22.68 | EUR | 1
Tarifa Automatización y Control Industrial | ZB4BZ106 | CUERPO COMPLETO NA+NC SOLAPADOS | MSS 40 16 | D2 | General Purpose | 3 Industry General Purpose | CTS | MP | 3389110173192 | C | 24.16 | EUR | 1
Tarifa Automatización y Control Industrial | ZB4BZ141 | CUERPO COMPLETO 1NA+2NC | MSS 40 16 | D2 | General Purpose | 3 Industry General Purpose | CTS | MP | 3389110889420 | A | 29.81 | EUR | 1
Tarifa Automatización y Control Industrial | ZB4BZ1905 | GUARDA PROTECC.PLAST.CIRC. 63,5mm SETA E | MSS 40 17 | D2 | General Purpose | 3 Industry General Purpose | CTS | MP | 785901230687 | A | 32.47 | EUR | 1
Tarifa Automatización y Control Industrial | ZB4BZ2005 | GUARDA PROTECC.PLAST.REBORDE ESTRECHO SE | MSS 40 17 | D2 | General Purpose | 3 Industry General Purpose | CTS | MP | 785901675976 | A | 35.29 | EUR | 1
Tarifa Automatización y Control Industrial | ZB4BZ2105 | GUARDA PROTECC.PLAST.CIRC. 76,2mm SETA E | MSS 40 17 | D2 | General Purpose | 3 Industry General Purpose | CTS | MP | 785901787365 | C | 32.47 | EUR | 1
Tarifa Automatización y Control Industrial | ZB4BZ62 | CAPO PROTECCION NEGRO | MSS 40 17 | D2 | General Purpose | 3 Industry General Purpose | CTS | MP | 3389110069723 | B | 58.79 | EUR | 1
Tarifa Automatización y Control Industrial | ZB4BZ64 | TAPA PROTECCIÓN CON CANDADO ROJA | MSS 40 17 | D2 | General Purpose | 3 Industry General Purpose | CTS | MP | 3389110069730 | A | 58.79 | EUR | 1
Tarifa Automatización y Control Industrial | ZB4BZ65 | CAPO PROTECCION AMARILLO | MSS 40 17 | D2 | General Purpose | 3 Industry General Purpose | CTS | MP | 3389110069747 | C | 58.79 | EUR | 1
Tarifa Automatización y Control Industrial | ZB4BZ66 | CAPO PROTECCION AZUL | MSS 40 17 | D2 | General Purpose | 3 Industry General Purpose | CTS | MP | 3389110069754 | B | 58.79 | EUR | 1
Tarifa Automatización y Control Industrial | ZB4FA0 | CABEZA PULS.FLUSH SIN PLACA | MSS 40 22 | D2 | General Purpose | 3 Industry General Purpose | CTS | MP | 3606489580780 | C | 10.87 | EUR | 1
Tarifa Automatización y Control Industrial | ZB4FA1 | CABEZA PULS.FLUSH BLANCO | MSS 40 22 | D2 | General Purpose | 3 Industry General Purpose | CTS | MP | 3606489580797 | A | 11.89 | EUR | 1
Tarifa Automatización y Control Industrial | ZB4FA131 | CABEZA PULS.FLUSH BLANCO CON MARCAJE " | MSS 40 22 | D2 | General Purpose | 3 Industry General Purpose | CTS | MP | 3606489580803 | C | 15.27 | EUR | 1
Tarifa Automatización y Control Industrial | ZB4FA133 | CABEZA PULS.FLUSH BLANCO CON MARCAJE " | MSS 40 22 | D2 | General Purpose | 3 Industry General Purpose | CTS | MP | 3606489580810 | C | 15.27 | EUR | 1
Tarifa Automatización y Control Industrial | ZB4FA136 | CABEZA PULS.FLUSH BLANCO CON MARCAJE " | MSS 40 22 | D2 | General Purpose | 3 Industry General Purpose | CTS | MP | 3606489580827 | C | 15.27 | EUR | 1
Tarifa Automatización y Control Industrial | ZB4FA141 | CABEZA PULS.FLUSH BLANCO CON MARCAJE " | MSS 40 22 | D2 | General Purpose | 3 Industry General Purpose | CTS | MP | 3606489580834 | C | 15.27 | EUR | 1
Tarifa Automatización y Control Industrial | ZB4FA142 | CABEZA PULS.FLUSH BLANCO CON MARCAJE " | MSS 40 22 | D2 | General Purpose | 3 Industry General Purpose | CTS | MP | 3606489580841 | C | 5.58 | EUR | 1
Tarifa Automatización y Control Industrial | ZB4FA145 | CABEZA PULS.FLUSH BLANCO CON MARCAJE " | MSS 40 22 | D2 | General Purpose | 3 Industry General Purpose | CTS | MP | 3606489580858 | C | 15.27 | EUR | 1
Tarifa Automatización y Control Industrial | ZB4FA16 | CABEZA PULS.FLUSH REBAJADO BLANCO | MSS 40 22 | D2 | General Purpose | 3 Industry General Purpose | CTS | MP | 3606489580865 | C | 36.12 | EUR | 1
Tarifa Automatización y Control Industrial | ZB4FA18 | CABEZA PULS.FLUSH TRANSP.BLANCO | MSS 40 22 | D2 | General Purpose | 3 Industry General Purpose | CTS | MP | 3606489580872 | C | 22.16 | EUR | 1
Tarifa Automatización y Control Industrial | ZB4FA2 | CABEZA PULS.FLUSH NEGRO | MSS 40 22 | D2 | General Purpose | 3 Industry General Purpose | CTS | MP | 3606489580889 | A | 11.89 | EUR | 1
Tarifa Automatización y Control Industrial | ZB4FA232 | CABEZA PULS.FLUSH NEGRO CON MARCAJE "O | MSS 40 22 | D2 | General Purpose | 3 Industry General Purpose | CTS | MP | 3606489580896 | C | 15.27 | EUR | 1
Tarifa Automatización y Control Industrial | ZB4FA233 | CABEZA PULS.FLUSH NEGRO CON MARCAJE "A | MSS 40 22 | D2 | General Purpose | 3 Industry General Purpose | CTS | MP | 3606489580902 | C | 15.27 | EUR | 1
Tarifa Automatización y Control Industrial | ZB4FA234 | CABEZA PULS.FLUSH NEGRO CON MARCAHE "S | MSS 40 22 | D2 | General Purpose | 3 Industry General Purpose | CTS | MP | 3606489580919 | C | 15.27 | EUR | 1
Tarifa Automatización y Control Industrial | ZB4FA235 | CABEZA PULS.FLUSH NEGRO CON MARCAHE "O | MSS 40 22 | D2 | General Purpose | 3 Industry General Purpose | CTS | MP | 3606489580926 | C | 14.16 | EUR | 1
Tarifa Automatización y Control Industrial | ZB4FA245 | CABEZA PULS.FLUSH NEGRO CON MARCAHE "T | MSS 40 22 | D2 | General Purpose | 3 Industry General Purpose | CTS | MP | 3606489580933 | C | 43.39 | EUR | 1
Tarifa Automatización y Control Industrial | ZB4FA26 | CABEZA PULS.FLUSH REBAJADO NEGRO | MSS 40 22 | D2 | General Purpose | 3 Industry General Purpose | CTS | MP | 3606489580940 | C | 36.12 | EUR | 1
Tarifa Automatización y Control Industrial | ZB4FA3 | CABEZA PULS.FLUSH VERDE | MSS 40 22 | D2 | General Purpose | 3 Industry General Purpose | CTS | MP | 3606489580957 | A | 11.89 | EUR | 1
Tarifa Automatización y Control Industrial | ZB4FA331 | CABEZA PULS.FLUSH VERDE CON MARCAJE "T | MSS 40 22 | D2 | General Purpose | 3 Industry General Purpose | CTS | MP | 3606489580964 | C | 15.27 | EUR | 1
Tarifa Automatización y Control Industrial | ZB4FA333 | CABEZA PULS.FLUSH VERDE CON MARCAJE "S | MSS 40 22 | D2 | General Purpose | 3 Industry General Purpose | CTS | MP | 3606489580971 | C | 15.27 | EUR | 1
Tarifa Automatización y Control Industrial | ZB4FA334 | CABEZA PULS.FLUSH BLANCO CON MARCAJE FLE | MSS 40 22 | D2 | General Purpose | 3 Industry General Purpose | CTS | MP | 3606489580988 | C | 15.84 | EUR | 1
Tarifa Automatización y Control Industrial | ZB4FA335 | CABEZA PULS.FLUSH NEGRO CON MARCAJE FLEC | MSS 40 22 | D2 | General Purpose | 3 Industry General Purpose | CTS | MP | 3606489580995 | C | 15.27 | EUR | 1
Tarifa Automatización y Control Industrial | ZB4FA336 | CABEZA PULS.FLUSH VERDE CON MARCAJE "I | MSS 40 22 | D2 | General Purpose | 3 Industry General Purpose | CTS | MP | 3606489581008 | C | 15.27 | EUR | 1
Tarifa Automatización y Control Industrial | ZB4FA341 | CABEZA PULS.FLUSH VERDE CON MARCAJE "O | MSS 40 22 | D2 | General Purpose | 3 Industry General Purpose | CTS | MP | 3606489581015 | C | 15.27 | EUR | 1
Tarifa Automatización y Control Industrial | ZB4FA342 | CABEZA PULS.FLUSH VERDE CON MARCAJE "M | MSS 40 22 | D2 | General Purpose | 3 Industry General Purpose | CTS | MP | 3606489581022 | C | 15.27 | EUR | 1
Tarifa Automatización y Control Industrial | ZB4FA36 | CABEZA PULS.FLUSH REBAJADO VERDE | MSS 40 22 | D2 | General Purpose | 3 Industry General Purpose | CTS | MP | 3606489581039 | C | 36.12 | EUR | 1
Tarifa Automatización y Control Industrial | ZB4FA38 | CABEZA PULS.FLUSH TRANSP.VERDE | MSS 40 22 | D2 | General Purpose | 3 Industry General Purpose | CTS | MP | 3606489581046 | C | 22.16 | EUR | 1
Tarifa Automatización y Control Industrial | ZB4FA4 | CABEZA PULS. FLUSH ROJO | MSS 40 22 | D2 | General Purpose | 3 Industry General Purpose | CTS | MP | 3606489581053 | A | 11.89 | EUR | 1
Tarifa Automatización y Control Industrial | ZB4FA432 | CABEZA PULS.FLUSH ROJO CON MARCAJE "O | MSS 40 22 | D2 | General Purpose | 3 Industry General Purpose | CTS | MP | 3606489581060 | C | 15.27 | EUR | 1
Tarifa Automatización y Control Industrial | ZB4FA433 | CABEZA PULS.FLUSH ROJO CON MARCAJE "AR | MSS 40 22 | D2 | General Purpose | 3 Industry General Purpose | CTS | MP | 3606489581077 | C | 15.27 | EUR | 1
Tarifa Automatización y Control Industrial | ZB4FA434 | CABEZA PULS.FLUSH ROJO CON MARCAJE "ST | MSS 40 22 | D2 | General Purpose | 3 Industry General Purpose | CTS | MP | 3606489581084 | C | 66.7 | EUR | 1
Tarifa Automatización y Control Industrial | ZB4FA435 | CABEZA PULS.FLUSH ROJO CON MARCAJE "OF | MSS 40 22 | D2 | General Purpose | 3 Industry General Purpose | CTS | MP | 3606489581091 | C | 15.27 | EUR | 1
Tarifa Automatización y Control Industrial | ZB4FA46 | CABEZA PULS.FLUSH REBAJADO ROJO | MSS 40 22 | D2 | General Purpose | 3 Industry General Purpose | CTS | MP | 3606489581107 | C | 36.12 | EUR | 1
Tarifa Automatización y Control Industrial | ZB4FA48 | CABEZA PULS.FLUSH TRANSP.ROJO | MSS 40 22 | D2 | General Purpose | 3 Industry General Purpose | CTS | MP | 3606489581114 | C | 22.16 | EUR | 1
Tarifa Automatización y Control Industrial | ZB4FA5 | CABEZA PULS. FLUSH AMARILLO | MSS 40 22 | D2 | General Purpose | 3 Industry General Purpose | CTS | MP | 3606489581121 | C | 11.89 | EUR | 1
Tarifa Automatización y Control Industrial | ZB4FA56 | CABEZA PULS.FLUSH REBAJADO AMARILLO | MSS 40 22 | D2 | General Purpose | 3 Industry General Purpose | CTS | MP | 3606489581138 | C | 36.12 | EUR | 1
Tarifa Automatización y Control Industrial | ZB4FA58 | CABEZA PULS.FLUSH TRANSP.AMARILLO | MSS 40 22 | D2 | General Purpose | 3 Industry General Purpose | CTS | MP | 3606489581145 | C | 22.16 | EUR | 1
Tarifa Automatización y Control Industrial | ZB4FA6 | CABEZA PULS.FLUSH AZUL | MSS 40 22 | D2 | General Purpose | 3 Industry General Purpose | CTS | MP | 3606489581152 | C | 11.89 | EUR | 1
Tarifa Automatización y Control Industrial | ZB4FA66 | CABEZA PULS.FLUSH REBAJADO AZUL | MSS 40 22 | D2 | General Purpose | 3 Industry General Purpose | CTS | MP | 3606489581169 | C | 36.12 | EUR | 1
Tarifa Automatización y Control Industrial | ZB4FA68 | CABEZA PULS.FLUSH TRANSP.AZUL | MSS 40 22 | D2 | General Purpose | 3 Industry General Purpose | CTS | MP | 3606489581176 | C | 22.99 | EUR | 1
Tarifa Automatización y Control Industrial | ZB4FA8 | CABEZA PULS.FLUSH GRIS | MSS 40 22 | D2 | General Purpose | 3 Industry General Purpose | CTS | MP | 3606489581183 | C | 11.89 | EUR | 1
Tarifa Automatización y Control Industrial | ZB4FA88 | CABEZA PULS.FLUSH LUM.AMARILLO LED PARA | MSS 40 22 | D2 | General Purpose | 3 Industry General Purpose | CTS | MP | 3606489581190 | C | 22.16 | EUR | 1
Tarifa Automatización y Control Industrial | ZB4FA9 | CABEZA PULS.FLUSH CON 6 PLACAS DE COLORE | MSS 40 22 | D2 | General Purpose | 3 Industry General Purpose | CTS | MP | 3606489581206 | C | 18.34 | EUR | 1
Tarifa Automatización y Control Industrial | ZB4FACUST01 | CABEZA PULS.FLUSH BLANCO CUSTO. | MSS 40 22 | D2 | General Purpose | 3 Industry General Purpose | CTS | MP | 3606481821386 | C | 13.66 | EUR | 1
Tarifa Automatización y Control Industrial | ZB4FACUST02 | CABEZA PULS.FLUSH VERDE CON MARCAJE "T | MSS 40 22 | D2 | General Purpose | 3 Industry General Purpose | CTS | MP | 3606481821393 | C | 13.34 | EUR | 1
Tarifa Automatización y Control Industrial | ZB4FBZ007 | SPRAY LIQUIDO PROTECTOR METAL LAVABLE XB | MSS 40 17 | D2 | General Purpose | 3 Industry General Purpose | CTS | MP | 3606489667603 | C | 13.04 | EUR | 1
Tarifa Automatización y Control Industrial | ZB4FBZ010 | ESPACIADOR PARA OFERTA FLUSH METAL | MSS 40 17 | D2 | General Purpose | 3 Industry General Purpose | CTS | MP | 3606489751272 | C | 3.3 | EUR | 10
Tarifa Automatización y Control Industrial | ZB4FBZ014 | ANILLO METAL MONTAJE ENRAS.ﾘ30 MM | MSS 40 17 | D2 | General Purpose | 3 Industry General Purpose | CTS | MP | 3606481736185 | C | 23.98 | EUR | 10
Tarifa Automatización y Control Industrial | ZB4FD2 | CABEZA SEL.FLUSH NEGRA 2 POS.FIJAS | MSS 40 24 | D2 | General Purpose | 3 Industry General Purpose | CTS | MP | 3606489581213 | A | 21.31 | EUR | 1
Tarifa Automatización y Control Industrial | ZB4FD201 | CABEZA SEL.FLUSH BLANCA 2 POS.FIJAS | MSS 40 24 | D2 | General Purpose | 3 Industry General Purpose | CTS | MP | 3606489581220 | C | 24.03 | EUR | 1
Tarifa Automatización y Control Industrial | ZB4FD203 | CABEZA SEL.FLUSH VERDE 2 POS.FIJAS | MSS 40 24 | D2 | General Purpose | 3 Industry General Purpose | CTS | MP | 3606489581237 | C | 24.03 | EUR | 1
Tarifa Automatización y Control Industrial | ZB4FD204 | CABEZA SEL.FLUSH ROJA 2 POS.FIJAS | MSS 40 24 | D2 | General Purpose | 3 Industry General Purpose | CTS | MP | 3606489581244 | C | 24.03 | EUR | 1
Tarifa Automatización y Control Industrial | ZB4FD205 | CABEZA SEL.FLUSH AMAR.2 POS.FIJAS | MSS 40 24 | D2 | General Purpose | 3 Industry General Purpose | CTS | MP | 3606489581251 | C | 24.03 | EUR | 1
Tarifa Automatización y Control Industrial | ZB4FD206 | CABEZA SEL.FLUSH AZUL 2 POS.FIJAS | MSS 40 24 | D2 | General Purpose | 3 Industry General Purpose | CTS | MP | 3606489581268 | C | 24.03 | EUR | 1
Tarifa Automatización y Control Industrial | ZB4FD29 | CABEZA SEL.FLUSH POT.NEGRA 2 POS.FIJAS | MSS 40 24 | D2 | General Purpose | 3 Industry General Purpose | CTS | MP | 3606489581275 | C | 37.11 | EUR | 1
Tarifa Automatización y Control Industrial | ZB4FD3 | CABEZA SEL.FLUSH NEGRA 3 POS.FIJAS | MSS 40 24 | D2 | General Purpose | 3 Industry General Purpose | CTS | MP | 3606489581282 | C | 21.79 | EUR | 1
Tarifa Automatización y Control Industrial | ZB4FD4 | CABEZA SEL.FLUSH NEGRA 2 POS.RETORN.IZQ. | MSS 40 24 | D2 | General Purpose | 3 Industry General Purpose | CTS | MP | 3606489581305 | C | 30.77 | EUR | 1
Tarifa Automatización y Control Industrial | ZB4FD5 | CABEZA SEL.FLUSH NEGRA 3 POS.RETORN.CEN. | MSS 40 24 | D2 | General Purpose | 3 Industry General Purpose | CTS | MP | 3606489581312 | C | 30.77 | EUR | 1
Tarifa Automatización y Control Industrial | ZB4FD59 | CABEZA SEL.FLUSH POT. NEGRA 3 POS.RETORN | MSS 40 24 | D2 | General Purpose | 3 Industry General Purpose | CTS | MP | 3606489581329 | C | 37.11 | EUR | 1
Tarifa Automatización y Control Industrial | ZB4FD7 | CABEZA SEL.FLUSH NEGRA 3 POS.RETORN.IZQ- | MSS 40 24 | D2 | General Purpose | 3 Industry General Purpose | CTS | MP | 3606489581336 | C | 30.77 | EUR | 1
Tarifa Automatización y Control Industrial | ZB4FD79 | CABEZA SEL.FLUSH POT.NEGRA 3 POS.RETORN. | MSS 40 24 | D2 | General Purpose | 3 Industry General Purpose | CTS | MP | 3606489581343 | C | 37.11 | EUR | 1
Tarifa Automatización y Control Industrial | ZB4FD8 | CABEZA SEL.FLUSH NEGRA 3 POS.RETORN.DER- | MSS 40 24 | D2 | General Purpose | 3 Industry General Purpose | CTS | MP | 3606489581350 | C | 30.77 | EUR | 1
Tarifa Automatización y Control Industrial | ZB4FD89 | CABEZA SEL.FLUSH POT.NEGRA 3 POS.RETORN. | MSS 40 24 | D2 | General Purpose | 3 Industry General Purpose | CTS | MP | 3606489581367 | C | 37.11 | EUR | 1
Tarifa Automatización y Control Industrial | ZB4FDCUST01 | CABEZA SEL.FLUSH NEGRA 2 POS.FIJAS CUSTO | MSS 40 24 | D2 | General Purpose | 3 Industry General Purpose | CTS | MP | 3606481821409 | C | 24.52 | EUR | 1
Tarifa Automatización y Control Industrial | ZB4FG0 | CABEZA SEL.FLUSH LLAVE 455 3 POS.FIJAS | MSS 40 24 | D2 | General Purpose | 3 Industry General Purpose | CTS | MP | 3606489581374 | C | 77.64 | EUR | 1
Tarifa Automatización y Control Industrial | ZB4FG01 | CABEZA SEL.FLUSH LLAVE 455 3 POS.FIJAS | MSS 40 24 | D2 | General Purpose | 3 Industry General Purpose | CTS | MP | 3606489581381 | C | 93.6 | EUR | 1
Tarifa Automatización y Control Industrial | ZB4FG02 | CABEZA SEL.FLUSH LLAVE 455 2 POS.FIJAS | MSS 40 24 | D2 | General Purpose | 3 Industry General Purpose | CTS | MP | 3606489581398 | C | 80.36 | EUR | 1
Tarifa Automatización y Control Industrial | ZB4FG03 | CABEZA SEL.FLUSH LLAVE 455 3 POS.FIJAS | MSS 40 24 | D2 | General Purpose | 3 Industry General Purpose | CTS | MP | 3606489581404 | C | 141.52 | EUR | 1
Tarifa Automatización y Control Industrial | ZB4FG04 | CABEZA SEL.FLUSH LLAVE 455 3 POS.FIJAS | MSS 40 24 | D2 | General Purpose | 3 Industry General Purpose | CTS | MP | 3606489581411 | C | 141.52 | EUR | 1
Tarifa Automatización y Control Industrial | ZB4FG05 | CABEZA SEL.FLUSH LLAVE 455 3 POS.RETORN. | MSS 40 24 | D2 | General Purpose | 3 Industry General Purpose | CTS | MP | 3606489581428 | C | 93.78 | EUR | 1
Tarifa Automatización y Control Industrial | ZB4FG08 | CABEZA SEL.FLUSH LLAVE 455 3 POS.RETORN. | MSS 40 24 | D2 | General Purpose | 3 Industry General Purpose | CTS | MP | 3606489581435 | C | 96.41 | EUR | 1
Tarifa Automatización y Control Industrial | ZB4FG09 | CABEZA SEL.FLUSH LLAVE 455 3 POS.FIJAS | MSS 40 24 | D2 | General Purpose | 3 Industry General Purpose | CTS | MP | 3606489581442 | C | 77.64 | EUR | 1
Tarifa Automatización y Control Industrial | ZB4FG1 | CABEZA SEL.FLUSH LLAVE 455 3 POS.RETORN. | MSS 40 24 | D2 | General Purpose | 3 Industry General Purpose | CTS | MP | 3606489581459 | C | 96.41 | EUR | 1
Tarifa Automatización y Control Industrial | ZB4FG2 | CABEZA SEL.FLUSH LLAVE 455 2 POS.FIJAS | MSS 40 24 | D2 | General Purpose | 3 Industry General Purpose | CTS | MP | 3606489581466 | C | 77.64 | EUR | 1
Tarifa Automatización y Control Industrial | ZB4FG3 | CABEZA SEL.FLUSH LLAVE 455 3 POS.FIJAS | MSS 40 24 | D2 | General Purpose | 3 Industry General Purpose | CTS | MP | 3606489581473 | C | 77.64 | EUR | 1
Tarifa Automatización y Control Industrial | ZB4FG4 | CABEZA SEL.FLUSH LLAVE 455 2 POS.FIJAS | MSS 40 24 | D2 | General Purpose | 3 Industry General Purpose | CTS | MP | 3606489581480 | C | 77.64 | EUR | 1
Tarifa Automatización y Control Industrial | ZB4FG5 | CABEZA SEL.FLUSH LLAVE 455 3 POS.FIJAS | MSS 40 24 | D2 | General Purpose | 3 Industry General Purpose | CTS | MP | 3606489581497 | C | 77.64 | EUR | 1
Tarifa Automatización y Control Industrial | ZB4FG6 | CABEZA SEL.FLUSH LLAVE 455 2 POS.RETORN. | MSS 40 24 | D2 | General Purpose | 3 Industry General Purpose | CTS | MP | 3606489581503 | C | 96.41 | EUR | 1
Tarifa Automatización y Control Industrial | ZB4FG7 | CABEZA SEL.FLUSH LLAVE 455 3 POS.RETORN. | MSS 40 24 | D2 | General Purpose | 3 Industry General Purpose | CTS | MP | 3606489581510 | C | 96.41 | EUR | 1
Tarifa Automatización y Control Industrial | ZB4FG8 | CABEZA SEL.FLUSH LLAVE 455 3 POS.RETORN. | MSS 40 24 | D2 | General Purpose | 3 Industry General Purpose | CTS | MP | 3606489581527 | C | 96.41 | EUR | 1
Tarifa Automatización y Control Industrial | ZB4FG9 | CABEZA SEL.FLUSH LLAVE 455 3 POS.FIJAS | MSS 40 24 | D2 | General Purpose | 3 Industry General Purpose | CTS | MP | 3606489581534 | C | 77.64 | EUR | 1
Tarifa Automatización y Control Industrial | ZB4FGCUST01 | FLUSH MOUNTED SELECTOR SWITCH HEAD | MSS 40 24 | D2 | General Purpose | 3 Industry General Purpose | CTS | MP | 3606481508638 | C | 88.4 | EUR | 1
Tarifa Automatización y Control Industrial | ZB4FH0 | CABEZA PULS.FLUSH SIN TAPA | MSS 40 22 | D2 | General Purpose | 3 Industry General Purpose | CTS | MP | 3606489581541 | C | 33.01 | EUR | 1
Tarifa Automatización y Control Industrial | ZB4FH01 | CABEZA PULS.FLUSH BLANCO PULSACIÓN DOBLE | MSS 40 22 | D2 | General Purpose | 3 Industry General Purpose | CTS | MP | 3606489581558 | C | 40.69 | EUR | 1
Tarifa Automatización y Control Industrial | ZB4FH013 | CABEZA PULS.FLUSH LUM.BLANCO LED PULSACI | MSS 40 22 | D2 | General Purpose | 3 Industry General Purpose | CTS | MP | 3606489581565 | C | 48.71 | EUR | 1
Tarifa Automatización y Control Industrial | ZB4FH02 | CABEZA PULS.FLUSH NEGRO PULSACIÓN DOBLE | MSS 40 22 | D2 | General Purpose | 3 Industry General Purpose | CTS | MP | 3606489581572 | C | 40.69 | EUR | 1
Tarifa Automatización y Control Industrial | ZB4FH03 | CABEZA PULS.FLUSH VERDE PULSACIÓN DOBLE | MSS 40 22 | D2 | General Purpose | 3 Industry General Purpose | CTS | MP | 3606489581589 | C | 40.69 | EUR | 1
Tarifa Automatización y Control Industrial | ZB4FH033 | CABEZA PULS.FLUSH LUM.VERDE LED PULSACIÓ | MSS 40 22 | D2 | General Purpose | 3 Industry General Purpose | CTS | MP | 3606489581596 | C | 48.71 | EUR | 1
Tarifa Automatización y Control Industrial | ZB4FH04 | CABEZA PULS.FLUSH ROJO PULSACIÓN DOBLE | MSS 40 22 | D2 | General Purpose | 3 Industry General Purpose | CTS | MP | 3606489581602 | C | 40.69 | EUR | 1
Tarifa Automatización y Control Industrial | ZB4FH043 | CABEZA PULS.FLUSH LUM.ROJO LED PULSACIÓN | MSS 40 22 | D2 | General Purpose | 3 Industry General Purpose | CTS | MP | 3606489581619 | C | 48.71 | EUR | 1
Tarifa Automatización y Control Industrial | ZB4FH05 | CABEZA PULS.FLUSH AMARILLO PULSACIÓN DOB | MSS 40 22 | D2 | General Purpose | 3 Industry General Purpose | CTS | MP | 3606489581626 | C | 40.69 | EUR | 1
Tarifa Automatización y Control Industrial | ZB4FH053 | CABEZA PULS.FLUSH LUM.NARANJA LED PULSAC | MSS 40 22 | D2 | General Purpose | 3 Industry General Purpose | CTS | MP | 3606489581633 | C | 48.71 | EUR | 1
Tarifa Automatización y Control Industrial | ZB4FH06 | CABEZA PULS.FLUSH AZUL PULSACIÓN DOBLE | MSS 40 22 | D2 | General Purpose | 3 Industry General Purpose | CTS | MP | 3606489581640 | C | 40.69 | EUR | 1
Tarifa Automatización y Control Industrial | ZB4FH063 | CABEZA PULS.FLUSH LUM.AZUL LED PULSACIÓN | MSS 40 22 | D2 | General Purpose | 3 Industry General Purpose | CTS | MP | 3606489581657 | C | 48.71 | EUR | 1
Tarifa Automatización y Control Industrial | ZB4FH083 | CABEZA PULS.FLUSH LUM.AMARILLO LED PULSA | MSS 40 22 | D2 | General Purpose | 3 Industry General Purpose | CTS | MP | 3606489581664 | C | 48.71 | EUR | 1
Tarifa Automatización y Control Industrial | ZB4FH1 | CABEZA PULS.FLUSH BLANCO SALIENTE PULSAC | MSS 40 22 | D2 | General Purpose | 3 Industry General Purpose | CTS | MP | 3606489581671 | C | 44.58 | EUR | 1
Tarifa Automatización y Control Industrial | ZB4FH13 | CABEZA PULS.FLUSH LUM.BLANCO SALIENTE PU | MSS 40 22 | D2 | General Purpose | 3 Industry General Purpose | CTS | MP | 3606489581688 | C | 50.07 | EUR | 1
Tarifa Automatización y Control Industrial | ZB4FH2 | CABEZA PULS.FLUSH NEGRO SALIENTE PULSACI | MSS 40 22 | D2 | General Purpose | 3 Industry General Purpose | CTS | MP | 3606489581695 | C | 44.58 | EUR | 1
Tarifa Automatización y Control Industrial | ZB4FH3 | CABEZA PULS.FLUSH VERDE SALIENTE PULSACI | MSS 40 22 | D2 | General Purpose | 3 Industry General Purpose | CTS | MP | 3606489581701 | C | 44.58 | EUR | 1
Tarifa Automatización y Control Industrial | ZB4FH33 | CABEZA PULS.FLUSH LUM.VERDE SALIENTE LED | MSS 40 22 | D2 | General Purpose | 3 Industry General Purpose | CTS | MP | 3606489581718 | C | 50.07 | EUR | 1
Tarifa Automatización y Control Industrial | ZB4FH4 | CABEZA PULS.FLUSH ROJO SALIENTE PULSACIÓ | MSS 40 22 | D2 | General Purpose | 3 Industry General Purpose | CTS | MP | 3606489581725 | C | 44.58 | EUR | 1
Tarifa Automatización y Control Industrial | ZB4FH43 | CABEZA PULS.FLUSH LUM.ROJO SALIENTE LED | MSS 40 22 | D2 | General Purpose | 3 Industry General Purpose | CTS | MP | 3606489581732 | C | 50.07 | EUR | 1
Tarifa Automatización y Control Industrial | ZB4FH5 | CABEZA PULS.FLUSH AMARILLO SALIENTE PULS | MSS 40 22 | D2 | General Purpose | 3 Industry General Purpose | CTS | MP | 3606489581749 | C | 44.58 | EUR | 1
Tarifa Automatización y Control Industrial | ZB4FH53 | CABEZA PULS.FLUSH LUM.NARANJA SALIENTE L | MSS 40 22 | D2 | General Purpose | 3 Industry General Purpose | CTS | MP | 3606489581756 | C | 50.07 | EUR | 1
Tarifa Automatización y Control Industrial | ZB4FH6 | CABEZA PULS.FLUSH AZUL SALIENTE PULSACIÓ | MSS 40 22 | D2 | General Purpose | 3 Industry General Purpose | CTS | MP | 3606489581763 | C | 44.58 | EUR | 1
Tarifa Automatización y Control Industrial | ZB4FH63 | CABEZA PULS.FLUSH LUM.AZUL SALIENTE LED | MSS 40 22 | D2 | General Purpose | 3 Industry General Purpose | CTS | MP | 3606489581770 | C | 50.07 | EUR | 1
Tarifa Automatización y Control Industrial | ZB4FH83 | CABEZA PULS.FLUSH LUM.AMARILLO SALIENTE | MSS 40 22 | D2 | General Purpose | 3 Industry General Purpose | CTS | MP | 3606489581787 | C | 50.07 | EUR | 1
Tarifa Automatización y Control Industrial | ZB4FHCUST01 | CABEZA PULS.FLUSH LUM.BLANCO LED PULSACI | MSS 40 22 | D2 | General Purpose | 3 Industry General Purpose | CTS | MP | 3606481821416 | C | 56.03 | EUR | 1
Tarifa Automatización y Control Industrial | ZB4FHCUST02 | CABEZA PULS.FLUSH BLANCO SALIENTE PULSAC | MSS 40 22 | D2 | General Purpose | 3 Industry General Purpose | CTS | MP | 3606481821423 | C | 51.28 | EUR | 1
Tarifa Automatización y Control Industrial | ZB4FHCUST03 | CABEZA PULS.FLUSH LUM.BLANCO SALIENTE PU | MSS 40 22 | D2 | General Purpose | 3 Industry General Purpose | CTS | MP | 3606481821430 | C | 57.59 | EUR | 1
Tarifa Automatización y Control Industrial | ZB4FHCUST04 | CABEZA PULS.FLUSH BLANCO PULSACIÓN DOBLE | MSS 99 98 | D2 | General Purpose | 3 Industry General Purpose | CTS | MP | 3606481818508 | C | 54.33 | EUR | 1
Tarifa Automatización y Control Industrial | ZB4FJ2 | CABEZA SEL.FLUSH NEGRA MAN.LARGA 2 POS.F | MSS 40 24 | D2 | General Purpose | 3 Industry General Purpose | CTS | MP | 3606489581794 | C | 23.87 | EUR | 1
Tarifa Automatización y Control Industrial | ZB4FJ3 | CABEZA SEL.FLUSH NEGRA MAN.LARGA 3 POS.F | MSS 40 24 | D2 | General Purpose | 3 Industry General Purpose | CTS | MP | 3606489581831 | C | 23.87 | EUR | 1
Tarifa Automatización y Control Industrial | ZB4FJ4 | CABEZA SEL.FLUSH NEGRA MAN.LARGA 2 POS.R | MSS 40 24 | D2 | General Purpose | 3 Industry General Purpose | CTS | MP | 3606489581909 | C | 35.31 | EUR | 1
Tarifa Automatización y Control Industrial | ZB4FJ5 | CABEZA SEL.FLUSH NEGRA MAN.LARGA 3 POS.R | MSS 40 24 | D2 | General Purpose | 3 Industry General Purpose | CTS | MP | 3606489581923 | C | 35.31 | EUR | 1
Tarifa Automatización y Control Industrial | ZB4FJ7 | CABEZA SEL.FLUSH NEGRA MAN.LARGA 3 POS.R | MSS 40 24 | D2 | General Purpose | 3 Industry General Purpose | CTS | MP | 3606489581947 | C | 35.31 | EUR | 1
Tarifa Automatización y Control Industrial | ZB4FJ8 | CABEZA SEL.FLUSH NEGRA MAN.LARGA 3 POS.R | MSS 40 24 | D2 | General Purpose | 3 Industry General Purpose | CTS | MP | 3606489581985 | C | 35.31 | EUR | 1
Tarifa Automatización y Control Industrial | ZB4FK1213 | CABEZA SEL.FLUSH LUM.BLANCA 2 POS.FIJAS | MSS 40 24 | D2 | General Purpose | 3 Industry General Purpose | CTS | MP | 3606489582029 | C | 72.8 | EUR | 1
Tarifa Automatización y Control Industrial | ZB4FK1233 | CABEZA SEL.FLUSH LUM.VERDE 2 POS.FIJAS | MSS 40 24 | D2 | General Purpose | 3 Industry General Purpose | CTS | MP | 3606489582036 | C | 72.8 | EUR | 1
Tarifa Automatización y Control Industrial | ZB4FK1243 | CABEZA SEL.FLUSH LUM.ROJA 2 POS.FIJAS | MSS 40 24 | D2 | General Purpose | 3 Industry General Purpose | CTS | MP | 3606489582043 | C | 72.8 | EUR | 1
Tarifa Automatización y Control Industrial | ZB4FK1253 | CABEZA SEL.FLUSH LUM.NARANJA 2 POS.FIJAS | MSS 40 24 | D2 | General Purpose | 3 Industry General Purpose | CTS | MP | 3606489582050 | C | 72.8 | EUR | 1
Tarifa Automatización y Control Industrial | ZB4FK1263 | CABEZA SEL.FLUSH LUM.AZUL 2 POS.FIJAS | MSS 40 24 | D2 | General Purpose | 3 Industry General Purpose | CTS | MP | 3606489582067 | C | 72.8 | EUR | 1
Tarifa Automatización y Control Industrial | ZB4FK1283 | CABEZA SEL.FLUSH LUM.AMAR.2 POS.FIJAS | MSS 40 24 | D2 | General Purpose | 3 Industry General Purpose | CTS | MP | 3606489582074 | C | 72.8 | EUR | 1
Tarifa Automatización y Control Industrial | ZB4FK1313 | CABEZA SEL.FLUSH LUM.BLANCA 3 POS.FIJAS | MSS 40 24 | D2 | General Purpose | 3 Industry General Purpose | CTS | MP | 3606489582081 | C | 74.61 | EUR | 1
Tarifa Automatización y Control Industrial | ZB4FK1333 | CABEZA SEL.FLUSH LUM.VERDE 3 POS.FIJAS | MSS 40 24 | D2 | General Purpose | 3 Industry General Purpose | CTS | MP | 3606489582098 | C | 74.61 | EUR | 1
Tarifa Automatización y Control Industrial | ZB4FK1343 | CABEZA SEL.FLUSH LUM.ROJA 3 POS.FIJAS | MSS 40 24 | D2 | General Purpose | 3 Industry General Purpose | CTS | MP | 3606489582104 | C | 74.61 | EUR | 1
Tarifa Automatización y Control Industrial | ZB4FK1353 | CABEZA SEL.FLUSH LUM.NARANJA 3 POS.FIJAS | MSS 40 24 | D2 | General Purpose | 3 Industry General Purpose | CTS | MP | 3606489582111 | C | 74.61 | EUR | 1
Tarifa Automatización y Control Industrial | ZB4FK1363 | CABEZA SEL.FLUSH LUM.AZUL 3 POS.FIJAS | MSS 40 24 | D2 | General Purpose | 3 Industry General Purpose | CTS | MP | 3606489582128 | C | 74.61 | EUR | 1
Tarifa Automatización y Control Industrial | ZB4FK1383 | CABEZA SEL.FLUSH LUM.AMAR.3 POS.FIJAS | MSS 40 24 | D2 | General Purpose | 3 Industry General Purpose | CTS | MP | 3606489582135 | C | 74.61 | EUR | 1
Tarifa Automatización y Control Industrial | ZB4FK1413 | CABEZA SEL.FLUSH LUM.BLANCA 2 POS.RETORN | MSS 40 24 | D2 | General Purpose | 3 Industry General Purpose | CTS | MP | 3606489582142 | C | 72.8 | EUR | 1
Tarifa Automatización y Control Industrial | ZB4FK1433 | CABEZA SEL.FLUSH LUM.VERDE 2 POS.RETORN. | MSS 40 24 | D2 | General Purpose | 3 Industry General Purpose | CTS | MP | 3606489582159 | C | 72.8 | EUR | 1
Tarifa Automatización y Control Industrial | ZB4FK1443 | CABEZA SEL.FLUSH LUM.ROJA 2 POS.RETORN.I | MSS 40 24 | D2 | General Purpose | 3 Industry General Purpose | CTS | MP | 3606489582166 | C | 72.8 | EUR | 1
Tarifa Automatización y Control Industrial | ZB4FK1453 | CABEZA SEL.FLUSH LUM.NARANJA 2 POS.RETOR | MSS 40 24 | D2 | General Purpose | 3 Industry General Purpose | CTS | MP | 3606489582173 | C | 72.8 | EUR | 1
Tarifa Automatización y Control Industrial | ZB4FK1463 | CABEZA SEL.FLUSH LUM.AZUL 2 POS.RETORN.I | MSS 40 24 | D2 | General Purpose | 3 Industry General Purpose | CTS | MP | 3606489582180 | C | 72.8 | EUR | 1
Tarifa Automatización y Control Industrial | ZB4FK1483 | CABEZA SEL.FLUSH LUM.AMAR.2 POS.RETORN.I | MSS 40 24 | D2 | General Purpose | 3 Industry General Purpose | CTS | MP | 3606489582197 | C | 72.8 | EUR | 1
Tarifa Automatización y Control Industrial | ZB4FK1513 | CABEZA SEL.FLUSH LUM.BLANCA 3 POS.RETORN | MSS 40 24 | D2 | General Purpose | 3 Industry General Purpose | CTS | MP | 3606489582203 | C | 101.18 | EUR | 1
Tarifa Automatización y Control Industrial | ZB4FK1533 | CABEZA SEL.FLUSH LUM.VERDE 3 POS.RETORN. | MSS 40 24 | D2 | General Purpose | 3 Industry General Purpose | CTS | MP | 3606489582210 | C | 101.18 | EUR | 1
Tarifa Automatización y Control Industrial | ZB4FK1543 | CABEZA SEL.FLUSH LUM.ROJA 3 POS.RETORN.C | MSS 40 24 | D2 | General Purpose | 3 Industry General Purpose | CTS | MP | 3606489582227 | C | 101.18 | EUR | 1
Tarifa Automatización y Control Industrial | ZB4FK1553 | CABEZA SEL.FLUSH LUM.NARANJA 3 POS.RETOR | MSS 40 24 | D2 | General Purpose | 3 Industry General Purpose | CTS | MP | 3606489582234 | C | 101.18 | EUR | 1
Tarifa Automatización y Control Industrial | ZB4FK1563 | CABEZA SEL.FLUSH LUM.AZUL 3 POS.RETORN.C | MSS 40 24 | D2 | General Purpose | 3 Industry General Purpose | CTS | MP | 3606489582241 | C | 101.18 | EUR | 1
Tarifa Automatización y Control Industrial | ZB4FK1583 | CABEZA SEL.FLUSH LUM.AMAR.3 POS.RETORN.C | MSS 40 24 | D2 | General Purpose | 3 Industry General Purpose | CTS | MP | 3606489582258 | C | 101.18 | EUR | 1
Tarifa Automatización y Control Industrial | ZB4FK1713 | CABEZA SEL.FLUSH LUM.BLANCA 3 POS.RETORN | MSS 40 24 | D2 | General Purpose | 3 Industry General Purpose | CTS | MP | 3606489582265 | C | 88.52 | EUR | 1
Tarifa Automatización y Control Industrial | ZB4FK1733 | CABEZA SEL.FLUSH LUM.VERDE 3 POS.RETORN. | MSS 40 24 | D2 | General Purpose | 3 Industry General Purpose | CTS | MP | 3606489582272 | C | 88.52 | EUR | 1
Tarifa Automatización y Control Industrial | ZB4FK1743 | CABEZA SEL.FLUSH LUM.ROJA 3 POS.RETORN.I | MSS 40 24 | D2 | General Purpose | 3 Industry General Purpose | CTS | MP | 3606489582289 | C | 88.52 | EUR | 1
Tarifa Automatización y Control Industrial | ZB4FK1753 | CABEZA SEL.FLUSH LUM.NARANJA 3 POS.RETOR | MSS 40 24 | D2 | General Purpose | 3 Industry General Purpose | CTS | MP | 3606489582296 | C | 88.52 | EUR | 1
Tarifa Automatización y Control Industrial | ZB4FK1783 | CABEZA SEL.FLUSH LUM.AMAR.3 POS.RETORN.I | MSS 40 24 | D2 | General Purpose | 3 Industry General Purpose | CTS | MP | 3606489582319 | C | 88.52 | EUR | 1
Tarifa Automatización y Control Industrial | ZB4FK1813 | CABEZA SEL.FLUSH LUM.BLANCA 3 POS.RETORN | MSS 40 24 | D2 | General Purpose | 3 Industry General Purpose | CTS | MP | 3606489582326 | C | 88.52 | EUR | 1
Tarifa Automatización y Control Industrial | ZB4FK1833 | CABEZA SEL.FLUSH LUM.VERDE 3 POS.RETORN. | MSS 40 24 | D2 | General Purpose | 3 Industry General Purpose | CTS | MP | 3606489582333 | C | 88.52 | EUR | 1
Tarifa Automatización y Control Industrial | ZB4FK1843 | CABEZA SEL.FLUSH LUM.ROJA 3 POS.RETORN.D | MSS 40 24 | D2 | General Purpose | 3 Industry General Purpose | CTS | MP | 3606489582340 | C | 88.52 | EUR | 1
Tarifa Automatización y Control Industrial | ZB4FK1853 | CABEZA SEL.FLUSH LUM.NARANJA 3 POS.RETOR | MSS 40 24 | D2 | General Purpose | 3 Industry General Purpose | CTS | MP | 3606489582357 | C | 88.52 | EUR | 1
Tarifa Automatización y Control Industrial | ZB4FK1863 | CABEZA SEL.FLUSH LUM.AZUL 3 POS.RETORN.D | MSS 40 24 | D2 | General Purpose | 3 Industry General Purpose | CTS | MP | 3606489582364 | C | 88.52 | EUR | 1
Tarifa Automatización y Control Industrial | ZB4FK1883 | CABEZA SEL.FLUSH LUM.AMAR.3 POS.RETORN.D | MSS 40 24 | D2 | General Purpose | 3 Industry General Purpose | CTS | MP | 3606489582371 | C | 88.52 | EUR | 1
Tarifa Automatización y Control Industrial | ZB4FKCUST01 | CABEZA SEL.FLUSH LUM.BLANCA 2 POS.FIJAS | MSS 40 24 | D2 | General Purpose | 3 Industry General Purpose | CTS | MP | 3606481821447 | C | 83.75 | EUR | 1
Tarifa Automatización y Control Industrial | ZB4FL1 | CABEZA PULS.FLUSH SALIENTE BLANCO | MSS 40 22 | D2 | General Purpose | 3 Industry General Purpose | CTS | MP | 3606489582388 | C | 16.36 | EUR | 1
Tarifa Automatización y Control Industrial | ZB4FL2 | CABEZA PULS.FLUSH SALIENTE NEGRO | MSS 40 22 | D2 | General Purpose | 3 Industry General Purpose | CTS | MP | 3606489582395 | C | 16.36 | EUR | 1
Tarifa Automatización y Control Industrial | ZB4FL232 | CABEZA PULS.FLUSH NEGRO SALIENTE CON MA | MSS 40 22 | D2 | General Purpose | 3 Industry General Purpose | CTS | MP | 3606489582401 | C | 18.77 | EUR | 1
Tarifa Automatización y Control Industrial | ZB4FL233 | CABEZA PULS.FLUSH NEGRO SALIENTE CON MA | MSS 40 22 | D2 | General Purpose | 3 Industry General Purpose | CTS | MP | 3606489582418 | C | 18.77 | EUR | 1
Tarifa Automatización y Control Industrial | ZB4FL234 | CABEZA PULS.FLUSH NEGRO SALIENTE CON MA | MSS 40 22 | D2 | General Purpose | 3 Industry General Purpose | CTS | MP | 3606489582425 | C | 18.77 | EUR | 1
Tarifa Automatización y Control Industrial | ZB4FL235 | CABEZA PULS.FLUSH NEGRO SALIENTE CON MA | MSS 40 22 | D2 | General Purpose | 3 Industry General Purpose | CTS | MP | 3606489582432 | C | 18.77 | EUR | 1
Tarifa Automatización y Control Industrial | ZB4FL3 | CABEZA PULS.FLUSH SALIENTE VERDE | MSS 40 22 | D2 | General Purpose | 3 Industry General Purpose | CTS | MP | 3606489582449 | C | 16.36 | EUR | 1
Tarifa Automatización y Control Industrial | ZB4FL4 | CABEZA PULS.FLUSH SALIENTE ROJO | MSS 40 22 | D2 | General Purpose | 3 Industry General Purpose | CTS | MP | 3606489582456 | C | 16.36 | EUR | 1
Tarifa Automatización y Control Industrial | ZB4FL432 | CABEZA PULS.FLUSH ROJO SALIENTE CON MAR | MSS 40 22 | D2 | General Purpose | 3 Industry General Purpose | CTS | MP | 3606489582463 | C | 18.77 | EUR | 1
Tarifa Automatización y Control Industrial | ZB4FL433 | CABEZA PULS.FLUSH ROJO SALIENTE CON MAR | MSS 40 22 | D2 | General Purpose | 3 Industry General Purpose | CTS | MP | 3606489582470 | C | 18.77 | EUR | 1
Tarifa Automatización y Control Industrial | ZB4FL434 | CABEZA PULS.FLUSH ROJO SALIENTE CON MAR | MSS 40 22 | D2 | General Purpose | 3 Industry General Purpose | CTS | MP | 3606489582487 | C | 18.77 | EUR | 1
Tarifa Automatización y Control Industrial | ZB4FL435 | CABEZA PULS.FLUSH ROJO SALIENTE CON MAR | MSS 40 22 | D2 | General Purpose | 3 Industry General Purpose | CTS | MP | 3606489582494 | C | 18.77 | EUR | 1
Tarifa Automatización y Control Industrial | ZB4FL5 | CABEZA PULS.FLUSH SALIENTE AMARILLO | MSS 40 22 | D2 | General Purpose | 3 Industry General Purpose | CTS | MP | 3606489582500 | C | 16.36 | EUR | 1
Tarifa Automatización y Control Industrial | ZB4FL6 | CABEZA PULS.FLUSH SALIENTE AZUL | MSS 40 22 | D2 | General Purpose | 3 Industry General Purpose | CTS | MP | 3606489582517 | C | 16.36 | EUR | 1
Tarifa Automatización y Control Industrial | ZB4FLCUST01 | CABEZA PULS.FLUSH SALIENTE BLANCO CUSTO. | MSS 40 22 | D2 | General Purpose | 3 Industry General Purpose | CTS | MP | 3606481821454 | C | 18.8 | EUR | 1
Tarifa Automatización y Control Industrial | ZB4FLCUST02 | CABEZA PULS.FLUSH NEGRO SALIENTE CON MA | MSS 40 22 | D2 | General Purpose | 3 Industry General Purpose | CTS | MP | 3606481821461 | C | 21.6 | EUR | 1
Tarifa Automatización y Control Industrial | ZB4FSZ3 | TAPÓN OBTURADOR FLUSH ・0 | MSS 40 17 | D2 | General Purpose | 3 Industry General Purpose | CTS | MP | 3606489582524 | C | 8.34 | EUR | 1
Tarifa Automatización y Control Industrial | ZB4FV013 | CABEZA PIL.FLUSH LUM.BLANCO LED | MSS 40 20 | D2 | General Purpose | 3 Industry General Purpose | CTS | MP | 3606489582531 | A | 11.88 | EUR | 1
Tarifa Automatización y Control Industrial | ZB4FV033 | CABEZA PIL.FLUSH LUM.VERDE LED | MSS 40 20 | D2 | General Purpose | 3 Industry General Purpose | CTS | MP | 3606489582548 | A | 11.44 | EUR | 1
Tarifa Automatización y Control Industrial | ZB4FV043 | CABEZA PIL.FLUSH LUM.ROJO LED | MSS 40 20 | D2 | General Purpose | 3 Industry General Purpose | CTS | MP | 3606489582555 | A | 11.44 | EUR | 1
Tarifa Automatización y Control Industrial | ZB4FV053 | CABEZA PIL.FLUSH LUM.NARANJA LED | MSS 40 20 | D2 | General Purpose | 3 Industry General Purpose | CTS | MP | 3606489582562 | A | 11.44 | EUR | 1
Tarifa Automatización y Control Industrial | ZB4FV063 | CABEZA PIL.FLUSH LUM.AZUL LED | MSS 40 20 | D2 | General Purpose | 3 Industry General Purpose | CTS | MP | 3606489582579 | C | 11.44 | EUR | 1
Tarifa Automatización y Control Industrial | ZB4FV083 | CABEZA PIL.FLUSH LUM.AMARILLO LED | MSS 40 20 | D2 | General Purpose | 3 Industry General Purpose | CTS | MP | 3606489582586 | C | 11.44 | EUR | 1
Tarifa Automatización y Control Industrial | ZB4FVCUST01 | CABEZA PIL.FLUSH LUM.BLANCO LED CUSTO. | MSS 40 20 | D2 | General Purpose | 3 Industry General Purpose | CTS | MP | 3606481821478 | C | 13.15 | EUR | 1
Tarifa Automatización y Control Industrial | ZB4FW113 | CABEZA PULS.FLUSH LUM.BLANCO SALIENTE LE | MSS 40 22 | D2 | General Purpose | 3 Industry General Purpose | CTS | MP | 3606489582593 | C | 21.43 | EUR | 1
Tarifa Automatización y Control Industrial | ZB4FW133 | CABEZA PULS.FLUSH LUM.VERDE SALIENTE LED | MSS 40 22 | D2 | General Purpose | 3 Industry General Purpose | CTS | MP | 3606489582609 | C | 21.43 | EUR | 1
Tarifa Automatización y Control Industrial | ZB4FW143 | CABEZA PULS.FLUSH LUM.ROJO SALIENTE LED | MSS 40 22 | D2 | General Purpose | 3 Industry General Purpose | CTS | MP | 3606489582616 | C | 21.43 | EUR | 1
Tarifa Automatización y Control Industrial | ZB4FW153 | CABEZA PULS.FLUSH LUM.NARANJA SALIENTE L | MSS 40 22 | D2 | General Purpose | 3 Industry General Purpose | CTS | MP | 3606489582623 | C | 21.43 | EUR | 1
Tarifa Automatización y Control Industrial | ZB4FW163 | CABEZA PULS.FLUSH LUM.AZUL SALIENTE LED | MSS 40 22 | D2 | General Purpose | 3 Industry General Purpose | CTS | MP | 3606489582630 | C | 21.43 | EUR | 1
Tarifa Automatización y Control Industrial | ZB4FW183 | CABEZA PULS.FLUSH LUM.AMARILLO SALIENTE | MSS 40 22 | D2 | General Purpose | 3 Industry General Purpose | CTS | MP | 3606489582647 | C | 25.26 | EUR | 1
Tarifa Automatización y Control Industrial | ZB4FW313 | CABEZA PULS.FLUSH LUM.BLANCO LED | MSS 40 22 | D2 | General Purpose | 3 Industry General Purpose | CTS | MP | 3606489582654 | C | 23.43 | EUR | 1
Tarifa Automatización y Control Industrial | ZB4FW333 | CABEZA PULS.FLUSH LUM.VERDE LED | MSS 40 22 | D2 | General Purpose | 3 Industry General Purpose | CTS | MP | 3606489582661 | A | 23.43 | EUR | 1
Tarifa Automatización y Control Industrial | ZB4FW343 | CABEZA PULS.FLUSH LUM.ROJO LED | MSS 40 22 | D2 | General Purpose | 3 Industry General Purpose | CTS | MP | 3606489582678 | A | 23.43 | EUR | 1
Tarifa Automatización y Control Industrial | ZB4FW353 | CABEZA PULS.FLUSH LUM.NARANJA LED | MSS 40 22 | D2 | General Purpose | 3 Industry General Purpose | CTS | MP | 3606489582685 | C | 23.43 | EUR | 1
Tarifa Automatización y Control Industrial | ZB4FW363 | CABEZA PULS.FLUSH LUM.AZUL LED | MSS 40 22 | D2 | General Purpose | 3 Industry General Purpose | CTS | MP | 3606489582692 | C | 23.43 | EUR | 1
Tarifa Automatización y Control Industrial | ZB4FW383 | CABEZA PULS.FLUSH LUM.AMARILLO LED | MSS 40 22 | D2 | General Purpose | 3 Industry General Purpose | CTS | MP | 3606489582708 | C | 23.43 | EUR | 1
Tarifa Automatización y Control Industrial | ZB4FW913 | CABEZA PULS.FLUSH LUM.BLANCO LED ANILLO | MSS 40 22 | D2 | General Purpose | 3 Industry General Purpose | CTS | MP | 3606489582722 | C | 23.43 | EUR | 1
Tarifa Automatización y Control Industrial | ZB4FW933 | CABEZA PULS.FLUSH LUM.VERDE LED ANILLO L | MSS 40 22 | D2 | General Purpose | 3 Industry General Purpose | CTS | MP | 3606489582739 | C | 23.43 | EUR | 1
Tarifa Automatización y Control Industrial | ZB4FW943 | CABEZA PULS.FLUSH LUM.ROJO LED ANILLO LU | MSS 40 22 | D2 | General Purpose | 3 Industry General Purpose | CTS | MP | 3606489582746 | C | 23.43 | EUR | 1
Tarifa Automatización y Control Industrial | ZB4FW953 | CABEZA PULS.FLUSH LUM.NARANJA LED ANILLO | MSS 40 22 | D2 | General Purpose | 3 Industry General Purpose | CTS | MP | 3606489582753 | C | 23.43 | EUR | 1
Tarifa Automatización y Control Industrial | ZB4FW963 | CABEZA PULS.FLUSH LUM.AZUL LED ANILLO LU | MSS 40 22 | D2 | General Purpose | 3 Industry General Purpose | CTS | MP | 3606489582760 | C | 23.43 | EUR | 1
Tarifa Automatización y Control Industrial | ZB4FW983 | CABEZA PULS.FLUSH LUM.AMAR.LED ANILLO LU | MSS 40 22 | D2 | General Purpose | 3 Industry General Purpose | CTS | MP | 3606489582777 | C | 23.43 | EUR | 1
Tarifa Automatización y Control Industrial | ZB4FWCUST01 | CABEZA PULS.FLUSH LUM.BLANCO SALIENTE LE | MSS 40 22 | D2 | General Purpose | 3 Industry General Purpose | CTS | MP | 3606481821485 | C | 24.65 | EUR | 1
Tarifa Automatización y Control Industrial | ZB4FWCUST02 | CABEZA PULS.FLUSH LUM.BLANCO LED CUSTO. | MSS 40 22 | D2 | General Purpose | 3 Industry General Purpose | CTS | MP | 3606481821492 | C | 26.95 | EUR | 1
Tarifa Automatización y Control Industrial | ZB4RTA1 | cabeza-emisor ZB4R, tapa blanca sin marc | MSS 60 01 | D2 | General Purpose | 3 Industry General Purpose | CTS | MP | 3606480334481 | C | 133.44 | EUR | 1
Tarifa Automatización y Control Industrial | ZB4RTA2 | cabeza-emisor ZB4R, tapa negra | MSS 60 01 | D2 | General Purpose | 3 Industry General Purpose | CTS | MP | 3606480334498 | B | 133.44 | EUR | 1
Tarifa Automatización y Control Industrial | ZB4RTA3 | cabeza-emisor ZB4R , tapa verde sin marc | MSS 60 01 | D2 | General Purpose | 3 Industry General Purpose | CTS | MP | 3606480334504 | C | 133.44 | EUR | 1
Tarifa Automatización y Control Industrial | ZB4RTA4 | cabeza-emisor ZB4R, tapa roja | MSS 60 01 | D2 | General Purpose | 3 Industry General Purpose | CTS | MP | 3606480334528 | B | 133.44 | EUR | 1
Tarifa Automatización y Control Industrial | ZB4SZ3 | TAPON OBTURADOR D22 METAL | MSS 40 17 | D2 | General Purpose | 3 Industry General Purpose | CTS | MP | 3389110099577 | A | 7.17 | EUR | 10
Tarifa Automatización y Control Industrial | ZB5AA0 | CABEZA PULS.RASANTE S/PLACA | MSS 41 02 | D2 | General Purpose | 3 Industry General Purpose | CTS | MP | 3389110904352 | A | 9.07 | EUR | 1
Tarifa Automatización y Control Industrial | ZB5AA1 | CABEZA PULS RAS BLANCO | MSS 41 02 | D2 | General Purpose | 3 Industry General Purpose | CTS | MP | 3389110904369 | A | 9.9 | EUR | 1
Tarifa Automatización y Control Industrial | ZB5AA131 | CABEZA PULS RAS BLANCO I | MSS 41 02 | D2 | General Purpose | 3 Industry General Purpose | CTS | MP | 3389110904376 | B | 12.73 | EUR | 1
Tarifa Automatización y Control Industrial | ZB5AA131C0 | CABEZA PULS.BLANCO CON MARCAJE "I" CO | MSS 41 02 | D2 | General Purpose | 3 Industry General Purpose | CTS | MP | 3606489761707 | C | 12.91 | EUR | 1
Tarifa Automatización y Control Industrial | ZB5AA14 | CABEZA PULS.EMPOTRADO BLANCO | MSS 41 02 | D2 | General Purpose | 3 Industry General Purpose | CTS | MP | 3389110134728 | C | 25.48 | EUR | 1
Tarifa Automatización y Control Industrial | ZB5AA145 | CABEZA MET. P PULS. CON MARCADO T NEGRO | MSS 41 02 | D2 | General Purpose | 3 Industry General Purpose | CTS | MP | 3389110842012 | C | 12.73 | EUR | 1
Tarifa Automatización y Control Industrial | ZB5AA16C0 | CABEZA PULS.REBAJADO BLANCO COL.GR. | MSS 41 02 | D2 | General Purpose | 3 Industry General Purpose | CTS | MP | 3606489761844 | C | 31.44 | EUR | 1
Tarifa Automatización y Control Industrial | ZB5AA16S1 | CABEZA PULS.REBAJ.BLANCO FLECHA NEGRA | MSS 41 02 | D2 | General Purpose | 3 Industry General Purpose | CTS | MP | 3606489865283 | C | 36.58 | EUR | 1
Tarifa Automatización y Control Industrial | ZB5AA18 | CABEZA PULS.RASANTE TRANSPAR.BLANCO | MSS 41 02 | D2 | General Purpose | 3 Industry General Purpose | CTS | MP | 3389110904420 | B | 18.3 | EUR | 1
Tarifa Automatización y Control Industrial | ZB5AA18C0 | CABEZA PULS.LUM.TRANSP.LED PARA ETIQUETA | MSS 41 02 | D2 | General Purpose | 3 Industry General Purpose | CTS | MP | 3606489761868 | C | 19.22 | EUR | 1
Tarifa Automatización y Control Industrial | ZB5AA1C0 | CABEZA PULS.BLANCO COL.GR. | MSS 41 02 | D2 | General Purpose | 3 Industry General Purpose | CTS | MP | 3606489761882 | C | 10.38 | EUR | 1
Tarifa Automatización y Control Industrial | ZB5AA2 | CABEZA PULS.RASANTE NEGRO | MSS 41 02 | D2 | General Purpose | 3 Industry General Purpose | CTS | MP | 3389110904437 | A | 9.9 | EUR | 1
Tarifa Automatización y Control Industrial | ZB5AA232 | CABEZA PULS.RASANTE NEGRO0 | MSS 41 02 | D2 | General Purpose | 3 Industry General Purpose | CTS | MP | 3389110904444 | A | 12.73 | EUR | 1
Tarifa Automatización y Control Industrial | ZB5AA24 | CABEZA PULS.EMPOTRADO NEGRO | MSS 41 02 | D2 | General Purpose | 3 Industry General Purpose | CTS | MP | 3389110134735 | C | 25.48 | EUR | 1
Tarifa Automatización y Control Industrial | ZB5AA253 | CABEZA PULS.RAS.SIMB/LUZ | MSS 41 02 | D2 | General Purpose | 3 Industry General Purpose | CTS | MP | 3389119023900 | C | 13.03 | EUR | 1
Tarifa Automatización y Control Industrial | ZB5AA26 | CABEZA PULS.REBAJ. NEGRO | MSS 41 02 | D2 | General Purpose | 3 Industry General Purpose | CTS | MP | 3389110291414 | B | 31.08 | EUR | 1
Tarifa Automatización y Control Industrial | ZB5AA26C0 | CABEZA PULS.REBAJADO NEGRO COL.GR. | MSS 41 02 | D2 | General Purpose | 3 Industry General Purpose | CTS | MP | 3606489762063 | C | 31.44 | EUR | 1
Tarifa Automatización y Control Industrial | ZB5AA26S1 | CABEZA PULS.REBAJ.NEGRO FLECHA BLANCA | MSS 41 02 | D2 | General Purpose | 3 Industry General Purpose | CTS | MP | 3606489865276 | A | 36.58 | EUR | 1
Tarifa Automatización y Control Industrial | ZB5AA26TQ | CABEZA PULS.REBAJ. NEGRO | MSS 41 02 | D2 | General Purpose | 3 Industry General Purpose | CTS | MP | 3389110573589 | C | 31.08 | EUR | 100
Tarifa Automatización y Control Industrial | ZB5AA2C0 | CABEZA PULS.NEGRO COL.GR. | MSS 41 02 | D2 | General Purpose | 3 Industry General Purpose | CTS | MP | 3606489762087 | C | 10.38 | EUR | 1
Tarifa Automatización y Control Industrial | ZB5AA3 | CABEZA PULS RAS VERDE | MSS 41 02 | D2 | General Purpose | 3 Industry General Purpose | CTS | MP | 3389110904529 | A | 9.9 | EUR | 1
Tarifa Automatización y Control Industrial | ZB5AA331 | CABEZA PULS.RASANTE VERDE "I" | MSS 41 02 | D2 | General Purpose | 3 Industry General Purpose | CTS | MP | 3389110904536 | A | 12.73 | EUR | 1
Tarifa Automatización y Control Industrial | ZB5AA331C0 | CABEZA PULS.VERDE CON MARCAJE "T" COL | MSS 41 02 | D2 | General Purpose | 3 Industry General Purpose | CTS | MP | 3606489762100 | C | 12.91 | EUR | 1
Tarifa Automatización y Control Industrial | ZB5AA333 | CABEZA PULS.RASANTE VERDESTART | MSS 41 02 | D2 | General Purpose | 3 Industry General Purpose | CTS | MP | 3389110904543 | B | 12.73 | EUR | 1
Tarifa Automatización y Control Industrial | ZB5AA333C0 | CABEZA PULS.VERDE CON MARCAJE "START" | MSS 41 02 | D2 | General Purpose | 3 Industry General Purpose | CTS | MP | 3606489762124 | C | 14.7 | EUR | 1
Tarifa Automatización y Control Industrial | ZB5AA334 | CABEZAL PULS RAS BLANCO CON FLECHA | MSS 41 02 | D2 | General Purpose | 3 Industry General Purpose | CTS | MP | 3389110134582 | A | 12.73 | EUR | 1
Tarifa Automatización y Control Industrial | ZB5AA334C0 | CABEZA PULS.BLANCO CON MARCAJE FLECHA CO | MSS 41 02 | D2 | General Purpose | 3 Industry General Purpose | CTS | MP | 3606489762148 | C | 13.34 | EUR | 1
Tarifa Automatización y Control Industrial | ZB5AA335 | CABEZAL PULS RAS NEGRO CON FLECHA | MSS 41 02 | D2 | General Purpose | 3 Industry General Purpose | CTS | MP | 3389110134612 | A | 12.73 | EUR | 1
Tarifa Automatización y Control Industrial | ZB5AA335C0 | CABEZA PULS.NEGRO CON MARCAJE FLECHA COL | MSS 41 02 | D2 | General Purpose | 3 Industry General Purpose | CTS | MP | 3606489762162 | C | 13.84 | EUR | 1
Tarifa Automatización y Control Industrial | ZB5AA34 | CABEZA PULS.EMPOTRADO VERDE | MSS 41 02 | D2 | General Purpose | 3 Industry General Purpose | CTS | MP | 3389110134742 | C | 25.48 | EUR | 1
Tarifa Automatización y Control Industrial | ZB5AA341 | CABEZA PULS.RASANTE VERDEON | MSS 41 02 | D2 | General Purpose | 3 Industry General Purpose | CTS | MP | 3389110904642 | B | 14.01 | EUR | 1
Tarifa Automatización y Control Industrial | ZB5AA36 | CABEZA PULS.REBAJ. VERDE | MSS 41 02 | D2 | General Purpose | 3 Industry General Purpose | CTS | MP | 3389110291520 | B | 29.95 | EUR | 1
Tarifa Automatización y Control Industrial | ZB5AA36C0 | CABEZA PULS.REBAJADO VERDE COL.GR. | MSS 41 02 | D2 | General Purpose | 3 Industry General Purpose | CTS | MP | 3606489762322 | C | 31.44 | EUR | 1
Tarifa Automatización y Control Industrial | ZB5AA38 | CABEZA PULS.RASANTE TRANSPAR.VERDE | MSS 41 02 | D2 | General Purpose | 3 Industry General Purpose | CTS | MP | 3389110904666 | B | 18.3 | EUR | 1
Tarifa Automatización y Control Industrial | ZB5AA38C0 | CABEZA PULS.LUM.VERDE LED PARA ETIQUETA | MSS 41 02 | D2 | General Purpose | 3 Industry General Purpose | CTS | MP | 3606489762346 | C | 19.22 | EUR | 1
Tarifa Automatización y Control Industrial | ZB5AA3C0 | CABEZA PULS.VERDE COL.GR. | MSS 41 02 | D2 | General Purpose | 3 Industry General Purpose | CTS | MP | 3606489762360 | C | 10.38 | EUR | 1
Tarifa Automatización y Control Industrial | ZB5AA4 | CABEZA PULS RAS ROJO | MSS 41 02 | D2 | General Purpose | 3 Industry General Purpose | CTS | MP | 3389110904673 | A | 9.9 | EUR | 1
Tarifa Automatización y Control Industrial | ZB5AA432 | CABEZA PULS RAS ROJO O | MSS 41 02 | D2 | General Purpose | 3 Industry General Purpose | CTS | MP | 3389110904680 | A | 12.73 | EUR | 1
Tarifa Automatización y Control Industrial | ZB5AA432C0 | CABEZA PULS.ROJO CON MARCAJE "O" COL. | MSS 41 02 | D2 | General Purpose | 3 Industry General Purpose | CTS | MP | 3606489762384 | C | 12.91 | EUR | 1
Tarifa Automatización y Control Industrial | ZB5AA434 | CABEZA PULS.RASANTE ROJOSTOP | MSS 41 02 | D2 | General Purpose | 3 Industry General Purpose | CTS | MP | 3389110904703 | B | 12.73 | EUR | 1
Tarifa Automatización y Control Industrial | ZB5AA434C0 | CABEZA PULS.ROJO CON MARCAJE "STOP" C | MSS 41 02 | D2 | General Purpose | 3 Industry General Purpose | CTS | MP | 3606489762421 | C | 13.34 | EUR | 1
Tarifa Automatización y Control Industrial | ZB5AA46 | CABEZA PULS.REBAJ. ROJO | MSS 41 02 | D2 | General Purpose | 3 Industry General Purpose | CTS | MP | 3389110291537 | C | 29.95 | EUR | 1
Tarifa Automatización y Control Industrial | ZB5AA46C0 | CABEZA PULS.REBAJADO ROJO COL.GR. | MSS 41 02 | D2 | General Purpose | 3 Industry General Purpose | CTS | MP | 3606489762483 | C | 31.44 | EUR | 1
Tarifa Automatización y Control Industrial | ZB5AA48 | CABEZA PULS.RASANTE TRANSPAR.ROJO | MSS 41 02 | D2 | General Purpose | 3 Industry General Purpose | CTS | MP | 3389110904727 | B | 18.3 | EUR | 1
Tarifa Automatización y Control Industrial | ZB5AA48C0 | CABEZA PULS.LUM.ROJO LED PARA ETIQUETA C | MSS 41 02 | D2 | General Purpose | 3 Industry General Purpose | CTS | MP | 3606489762506 | C | 19.22 | EUR | 1
Tarifa Automatización y Control Industrial | ZB5AA4C0 | CABEZA PULS.ROJO COL.GR. | MSS 41 02 | D2 | General Purpose | 3 Industry General Purpose | CTS | MP | 3606489762520 | C | 10.38 | EUR | 1
Tarifa Automatización y Control Industrial | ZB5AA5 | CABEZA PULS RAS AMAR | MSS 41 02 | D2 | General Purpose | 3 Industry General Purpose | CTS | MP | 3389110904734 | A | 9.9 | EUR | 1
Tarifa Automatización y Control Industrial | ZB5AA551 | CABEZA PULS.RAS. AMARILLO SIMB/CAMPANA | MSS 41 02 | D2 | General Purpose | 3 Industry General Purpose | CTS | MP | 3389119023887 | A | 12.73 | EUR | 1
Tarifa Automatización y Control Industrial | ZB5AA56 | CABEZA PULS.REBAJ. AMARILLO | MSS 41 02 | D2 | General Purpose | 3 Industry General Purpose | CTS | MP | 3389110291544 | C | 29.95 | EUR | 1
Tarifa Automatización y Control Industrial | ZB5AA56C0 | CABEZA PULS.REBAJADO AMARILLO COL.GR. | MSS 41 02 | D2 | General Purpose | 3 Industry General Purpose | CTS | MP | 3606489762582 | C | 31.44 | EUR | 1
Tarifa Automatización y Control Industrial | ZB5AA58 | CABEZA PULS.RASANTE TRANSPAR.AMAR. | MSS 41 02 | D2 | General Purpose | 3 Industry General Purpose | CTS | MP | 3389110904741 | B | 18.3 | EUR | 1
Tarifa Automatización y Control Industrial | ZB5AA58C0 | CABEZA PULS.LUM.NARANJA LED PARA ETIQUET | MSS 41 02 | D2 | General Purpose | 3 Industry General Purpose | CTS | MP | 3606489762605 | C | 19.22 | EUR | 1
Tarifa Automatización y Control Industrial | ZB5AA5C0 | CABEZA PULS.AMAR.COL.GR. | MSS 41 02 | D2 | General Purpose | 3 Industry General Purpose | CTS | MP | 3606489762629 | C | 10.38 | EUR | 1
Tarifa Automatización y Control Industrial | ZB5AA6 | CABEZA PULS RAS AZUL | MSS 41 02 | D2 | General Purpose | 3 Industry General Purpose | CTS | MP | 3389110904758 | A | 9.9 | EUR | 1
Tarifa Automatización y Control Industrial | ZB5AA650 | CABEZA PULS.RASANTE AZUL"??" | MSS 41 02 | D2 | General Purpose | 3 Industry General Purpose | CTS | MP | 3389119023870 | A | 13.21 | EUR | 1
Tarifa Automatización y Control Industrial | ZB5AA66C0 | CABEZA PULS.REBAJADO AZUL COL.GR. | MSS 41 02 | D2 | General Purpose | 3 Industry General Purpose | CTS | MP | 3606489762704 | C | 31.44 | EUR | 1
Tarifa Automatización y Control Industrial | ZB5AA68 | CABEZA PULS.RASANTE TRANSPAR.AZUL | MSS 41 02 | D2 | General Purpose | 3 Industry General Purpose | CTS | MP | 3389110904765 | B | 18.3 | EUR | 1
Tarifa Automatización y Control Industrial | ZB5AA68C0 | CABEZA PULS.LUM.AZUL LED PARA ETIQUETA C | MSS 41 02 | D2 | General Purpose | 3 Industry General Purpose | CTS | MP | 3606489762728 | C | 19.22 | EUR | 1
Tarifa Automatización y Control Industrial | ZB5AA6C0 | CABEZA PULS.AZUL COL.GR. | MSS 41 02 | D2 | General Purpose | 3 Industry General Purpose | CTS | MP | 3606489762742 | C | 10.38 | EUR | 1
Tarifa Automatización y Control Industrial | ZB5AA71124 | CAB PULS TRIPLE BLAN-STOP-BLAN IP66 | MSS 41 32 | D2 | General Purpose | 3 Industry General Purpose | CTS | MP | 3389119603492 | C | 50.33 | EUR | 1
Tarifa Automatización y Control Industrial | ZB5AA7120 | CAB PULS DOBLE BLAN-NEG RR IP66 | MSS 41 30 | D2 | General Purpose | 3 Industry General Purpose | CTS | MP | 3389119043267 | B | 38.7 | EUR | 1
Tarifa Automatización y Control Industrial | ZB5AA7121 | CAB PULS DOBLE BLAN-NEG RR IP66 | MSS 41 30 | D2 | General Purpose | 3 Industry General Purpose | CTS | MP | 3389119043274 | B | 38.7 | EUR | 1
Tarifa Automatización y Control Industrial | ZB5AA73134 | CAB PULS TRIPLE VER-STOP-VER IP66 | MSS 41 32 | D2 | General Purpose | 3 Industry General Purpose | CTS | MP | 3389119043441 | C | 50.33 | EUR | 1
Tarifa Automatización y Control Industrial | ZB5AA7340 | CAB PULS DOBLE VER-ROJ RR IP66 | MSS 41 30 | D2 | General Purpose | 3 Industry General Purpose | CTS | MP | 3389119043281 | B | 38.7 | EUR | 1
Tarifa Automatización y Control Industrial | ZB5AA7341 | CAB PULS DOBLE VER-ROJ RR IP66 | MSS 41 30 | D2 | General Purpose | 3 Industry General Purpose | CTS | MP | 3389119043298 | A | 38.7 | EUR | 1
Tarifa Automatización y Control Industrial | ZB5AA79 | CAB PULS DOBLE SIN CAPS RR IP66 | MSS 41 30 | D2 | General Purpose | 3 Industry General Purpose | CTS | MP | 3389119043328 | B | 33.41 | EUR | 1
Tarifa Automatización y Control Industrial | ZB5AA791 | CAB PULS TRIPLE SIN CAPS IP66 | MSS 41 32 | D2 | General Purpose | 3 Industry General Purpose | CTS | MP | 3389119043502 | B | 43.4 | EUR | 1
Tarifa Automatización y Control Industrial | ZB5AA8 | CABEZA PULS RAS GRIS | MSS 41 02 | D2 | General Purpose | 3 Industry General Purpose | CTS | MP | 3389110904772 | B | 9.9 | EUR | 1
Tarifa Automatización y Control Industrial | ZB5AA88 | CABEZA PULS.LUM.AMARILLO PARA ETIQUETA | MSS 41 02 | D2 | General Purpose | 3 Industry General Purpose | CTS | MP | 3606481206459 | C | 18.3 | EUR | 1
Tarifa Automatización y Control Industrial | ZB5AA88C0 | CABEZA PULS.LUM.AMAR.LED PARA ETIQUETA C | MSS 41 02 | D2 | General Purpose | 3 Industry General Purpose | CTS | MP | 3606489762766 | C | 19.22 | EUR | 1
Tarifa Automatización y Control Industrial | ZB5AA8C0 | CABEZA PULS.GRIS COL.GR. | MSS 41 02 | D2 | General Purpose | 3 Industry General Purpose | CTS | MP | 3606489762780 | C | 10.38 | EUR | 1
Tarifa Automatización y Control Industrial | ZB5AA9 | JUEGO 6 PLACAS DE COLORES | MSS 41 17 | D2 | General Purpose | 3 Industry General Purpose | CTS | MP | 3389110134544 | B | 13.87 | EUR | 1
Tarifa Automatización y Control Industrial | ZB5AA98 | CABEZA PULS.LUM.CON SET DE 6 TAPAS PARA | MSS 41 02 | D2 | General Purpose | 3 Industry General Purpose | CTS | MP | 3606481357052 | C | 25.13 | EUR | 1
Tarifa Automatización y Control Industrial | ZB5AACUST01 | CABEZA PULS.RASANTE BLANCO CUSTO. | MSS 41 02 | D2 | General Purpose | 3 Industry General Purpose | CTS | MP | 3606481821508 | C | 11.38 | EUR | 1
Tarifa Automatización y Control Industrial | ZB5AACUST02 | CABEZA PULS.BLANCO CON MARCAJE "I" CO | MSS 41 02 | D2 | General Purpose | 3 Industry General Purpose | CTS | MP | 3606481821515 | C | 5.58 | EUR | 1
Tarifa Automatización y Control Industrial | ZB5AACUST03 | CABEZA PULS.REBAJ. BLANCO CUSTO. | MSS 41 02 | D2 | General Purpose | 3 Industry General Purpose | CTS | MP | 3606481821522 | C | 34.6 | EUR | 1
Tarifa Automatización y Control Industrial | ZB5AACUST04 | CABEZA PULS.BLANCO BISEL ALTO COL.GR.CUS | MSS 41 02 | D2 | General Purpose | 3 Industry General Purpose | CTS | MP | 3606481821539 | C | 29.45 | EUR | 1
Tarifa Automatización y Control Industrial | ZB5AACUST05 | CABEZA PULS.LUM.TRANSP.LED PARA ETIQUETA | MSS 41 02 | D2 | General Purpose | 3 Industry General Purpose | CTS | MP | 3606481821546 | C | 21.14 | EUR | 1
Tarifa Automatización y Control Industrial | ZB5AACUST06 | CABEZA PULS.BLANCO COL.GR.CUSTO. | MSS 41 02 | D2 | General Purpose | 3 Industry General Purpose | CTS | MP | 3606481821553 | C | 11.42 | EUR | 1
Tarifa Automatización y Control Industrial | ZB5AC180 | return - red - 1 NC | MSS 41 02 | D2 | General Purpose | 3 Industry General Purpose | CTS | MP | 3606480444791 | C | 49.67 | EUR | 1
Tarifa Automatización y Control Industrial | ZB5AC2 | CABEZA PULS.SETA 40MM NEGRO | MSS 41 08 | D2 | General Purpose | 3 Industry General Purpose | CTS | MP | 3389110904864 | A | 20.77 | EUR | 1
Tarifa Automatización y Control Industrial | ZB5AC24 | CABEZA PULS SETA 30MM NEGRO | MSS 41 08 | D2 | General Purpose | 3 Industry General Purpose | CTS | MP | 3389110904871 | A | 42.18 | EUR | 1
Tarifa Automatización y Control Industrial | ZB5AC280 | CABEZA PULS.ENT.SEVEROS NEGRO | MSS 41 02 | D2 | General Purpose | 3 Industry General Purpose | CTS | MP | 3606480444807 | B | 50.41 | EUR | 1
Tarifa Automatización y Control Industrial | ZB5AC3 | CABEZA PULS.SETA 40MM VERDE | MSS 41 08 | D2 | General Purpose | 3 Industry General Purpose | CTS | MP | 3389110904888 | A | 20.77 | EUR | 1
Tarifa Automatización y Control Industrial | ZB5AC34 | CABEZA PULS SETA 30MM VERDE | MSS 41 08 | D2 | General Purpose | 3 Industry General Purpose | CTS | MP | 3389110904895 | B | 42.18 | EUR | 1
Tarifa Automatización y Control Industrial | ZB5AC380 | PULS. ENT. SEVEROS, VERDE , SIN MARCADO | MSS 41 02 | D2 | General Purpose | 3 Industry General Purpose | CTS | MP | 3606480444814 | B | 45.8 | EUR | 1
Tarifa Automatización y Control Industrial | ZB5AC4 | CABEZA PULS SETA 40MM ROJO | MSS 41 08 | D2 | General Purpose | 3 Industry General Purpose | CTS | MP | 3389110904901 | A | 20.77 | EUR | 1
Tarifa Automatización y Control Industrial | ZB5AC44 | CABEZA PULS SETA 30MM ROJO | MSS 41 08 | D2 | General Purpose | 3 Industry General Purpose | CTS | MP | 3389110904918 | A | 42.18 | EUR | 1
Tarifa Automatización y Control Industrial | ZB5AC480 | CABEZA PULS.ENT.SEVEROS ROJO | MSS 41 02 | D2 | General Purpose | 3 Industry General Purpose | CTS | MP | 3606480444821 | B | 45.8 | EUR | 1
Tarifa Automatización y Control Industrial | ZB5AC5 | CABEZA PULS SETA 40MM AMAR | MSS 41 08 | D2 | General Purpose | 3 Industry General Purpose | CTS | MP | 3389110904925 | B | 20.77 | EUR | 1
Tarifa Automatización y Control Industrial | ZB5AC580 | CABEZA PULS.ENT.SEVEROS AMARILLO | MSS 41 02 | D2 | General Purpose | 3 Industry General Purpose | CTS | MP | 3606480444838 | C | 45.8 | EUR | 1
Tarifa Automatización y Control Industrial | ZB5AC6 | CABEZA PULS.SETA 40MM AZUL | MSS 41 08 | D2 | General Purpose | 3 Industry General Purpose | CTS | MP | 3389110904949 | B | 20.77 | EUR | 1
Tarifa Automatización y Control Industrial | ZB5AC64 | CABEZA PULS SETA 30MM AZUL | MSS 41 08 | D2 | General Purpose | 3 Industry General Purpose | CTS | MP | 3389110904956 | C | 42.18 | EUR | 1
Tarifa Automatización y Control Industrial | ZB5AC680 | PULS. ENT. SEVEROS , AZUL, SIN MARCADO | MSS 41 02 | D2 | General Purpose | 3 Industry General Purpose | CTS | MP | 3606480444845 | C | 45.8 | EUR | 1
Tarifa Automatización y Control Industrial | ZB5AC68006 | CAB.PULS.ENT.SEVER.AZUL, CON MARCAJE | MSS 41 02 | D2 | General Purpose | 3 Industry General Purpose | CTS | MP | 3606480444043 | C | 60.9 | EUR | 1
Tarifa Automatización y Control Industrial | ZB5AC98005 | PUSHBUTTON FOR HARSH ENVIRONMENT, | MSS 41 02 | D2 | General Purpose | 3 Industry General Purpose | CTS | MP | 3606480444036 | C | 60.9 | EUR | 1
Tarifa Automatización y Control Industrial | ZB5AD2 | CABEZA SEL.2 POS.MANETA CORTA | MSS 41 04 | D2 | General Purpose | 3 Industry General Purpose | CTS | MP | 3389110904963 | A | 18 | EUR | 1
Tarifa Automatización y Control Industrial | ZB5AD201 | CABEZA SEL.2 POS.MANETA CORTA BLANCA | MSS 41 04 | D2 | General Purpose | 3 Industry General Purpose | CTS | MP | 3389110904970 | A | 18.19 | EUR | 1
Tarifa Automatización y Control Industrial | ZB5AD201C0 | CABEZA SEL.BLANCA 2 POS.FIJAS COL.GR. | MSS 41 04 | D2 | General Purpose | 3 Industry General Purpose | CTS | MP | 3606489762988 | C | 19.1 | EUR | 1
Tarifa Automatización y Control Industrial | ZB5AD203 | CABEZA SEL.2 POS.MANETA CORTA VERDE | MSS 41 04 | D2 | General Purpose | 3 Industry General Purpose | CTS | MP | 3389110904987 | B | 18.19 | EUR | 1
Tarifa Automatización y Control Industrial | ZB5AD203C0 | CABEZA SEL.VERDE 2 POS.FIJAS COL.GR. | MSS 41 04 | D2 | General Purpose | 3 Industry General Purpose | CTS | MP | 3606489763008 | C | 19.1 | EUR | 1
Tarifa Automatización y Control Industrial | ZB5AD204 | CABEZA SEL.2 POS.MANETA CORTA ROJA | MSS 41 04 | D2 | General Purpose | 3 Industry General Purpose | CTS | MP | 3389110904994 | B | 18.19 | EUR | 1
Tarifa Automatización y Control Industrial | ZB5AD204C0 | CABEZA SEL.ROJA 2 POS.FIJAS COL.GR. | MSS 41 04 | D2 | General Purpose | 3 Industry General Purpose | CTS | MP | 3606489763022 | C | 19.1 | EUR | 1
Tarifa Automatización y Control Industrial | ZB5AD205C0 | CABEZA SEL.AMAR.2 POS.FIJAS COL.GR. | MSS 41 04 | D2 | General Purpose | 3 Industry General Purpose | CTS | MP | 3606489763046 | C | 19.1 | EUR | 1
Tarifa Automatización y Control Industrial | ZB5AD206 | CABEZA SEL.2 POS.MANETA CORTA AZUL | MSS 41 04 | D2 | General Purpose | 3 Industry General Purpose | CTS | MP | 3389110815818 | C | 18.19 | EUR | 1
Tarifa Automatización y Control Industrial | ZB5AD206C0 | CABEZA SEL.AZUL 2 POS.FIJAS COL.GR. | MSS 41 04 | D2 | General Purpose | 3 Industry General Purpose | CTS | MP | 3606489763060 | C | 19.1 | EUR | 1
Tarifa Automatización y Control Industrial | ZB5AD28 | CABEZA SEL.MANETA INTERRUPTOR NEGRA | MSS 41 04 | D2 | General Purpose | 3 Industry General Purpose | CTS | MP | 3389110905014 | B | 80.31 | EUR | 1
Tarifa Automatización y Control Industrial | ZB5AD2801C0 | CABEZA SEL.PALANCA BLANCA 2 POS.FIJAS CO | MSS 41 04 | D2 | General Purpose | 3 Industry General Purpose | CTS | MP | 3606489763084 | C | 84.33 | EUR | 1
Tarifa Automatización y Control Industrial | ZB5AD2804 | CABEZA SEL.MANETA INTERRUPTOR ROJO | MSS 41 04 | D2 | General Purpose | 3 Industry General Purpose | CTS | MP | 3389110905038 | C | 87.9 | EUR | 1
Tarifa Automatización y Control Industrial | ZB5AD2804C0 | CABEZA SEL.PALANCA ROJA 2 POS.FIJAS COL. | MSS 41 04 | D2 | General Purpose | 3 Industry General Purpose | CTS | MP | 3606489763107 | C | 84.33 | EUR | 1
Tarifa Automatización y Control Industrial | ZB5AD2806C0 | CABEZA SEL.PALANCA AZUL 2 POS.FIJAS COL. | MSS 41 04 | D2 | General Purpose | 3 Industry General Purpose | CTS | MP | 3606489763121 | C | 84.33 | EUR | 1
Tarifa Automatización y Control Industrial | ZB5AD28C0 | CABEZA SEL.PALANCA NEGRA 2 POS.FIJAS COL | MSS 41 04 | D2 | General Purpose | 3 Industry General Purpose | CTS | MP | 3606489763145 | C | 84.33 | EUR | 1
Tarifa Automatización y Control Industrial | ZB5AD29C0 | CABEZA SEL.PERILLA 2 POS.FIJAS COL.GR. | MSS 41 04 | D2 | General Purpose | 3 Industry General Purpose | CTS | MP | 3606489763169 | C | 29.47 | EUR | 1
Tarifa Automatización y Control Industrial | ZB5AD2C0 | CABEZA SEL.NEGRA 2 POS.FIJAS COL.GR. | MSS 41 04 | D2 | General Purpose | 3 Industry General Purpose | CTS | MP | 3606489763183 | C | 19.62 | EUR | 1
Tarifa Automatización y Control Industrial | ZB5AD2TQ | CABEZA SEL.2 POS.MANETA CORTA | MSS 41 04 | D2 | General Purpose | 3 Industry General Purpose | CTS | MP | 3389110884593 | C | 18.67 | EUR | 100
Tarifa Automatización y Control Industrial | ZB5AD3 | CABEZA SEL.3 POS.MANETA CORTA | MSS 41 04 | D2 | General Purpose | 3 Industry General Purpose | CTS | MP | 3389110905069 | A | 18 | EUR | 1
Tarifa Automatización y Control Industrial | ZB5AD301C0 | CABEZA SEL.BLANCA 3 POS.FIJAS COL.GR. | MSS 41 04 | D2 | General Purpose | 3 Industry General Purpose | CTS | MP | 3606489763206 | C | 19.1 | EUR | 1
Tarifa Automatización y Control Industrial | ZB5AD303 | CABEZA SEL.3 POS.MANETA CORTA VERDE | MSS 41 04 | D2 | General Purpose | 3 Industry General Purpose | CTS | MP | 3389110905083 | B | 20 | EUR | 1
Tarifa Automatización y Control Industrial | ZB5AD303C0 | CABEZA SEL.VERDE 3 POS.FIJAS COL.GR. | MSS 41 04 | D2 | General Purpose | 3 Industry General Purpose | CTS | MP | 3606489763220 | C | 19.1 | EUR | 1
Tarifa Automatización y Control Industrial | ZB5AD304 | CABEZA SEL.3 POS.MANETA CORTA ROJA | MSS 41 04 | D2 | General Purpose | 3 Industry General Purpose | CTS | MP | 3389110905090 | C | 26.59 | EUR | 1
Tarifa Automatización y Control Industrial | ZB5AD304C0 | CABEZA SEL.ROJA 3 POS.FIJAS COL.GR. | MSS 41 04 | D2 | General Purpose | 3 Industry General Purpose | CTS | MP | 3606489763244 | C | 19.1 | EUR | 1
Tarifa Automatización y Control Industrial | ZB5AD305C0 | CABEZA SEL.AMAR.3 POS.FIJAS COL.GR. | MSS 41 04 | D2 | General Purpose | 3 Industry General Purpose | CTS | MP | 3606489763268 | C | 19.1 | EUR | 1
Tarifa Automatización y Control Industrial | ZB5AD306C0 | CABEZA SEL.AZUL 3 POS.FIJAS COL.GR. | MSS 41 04 | D2 | General Purpose | 3 Industry General Purpose | CTS | MP | 3606489763282 | C | 19.1 | EUR | 1
Tarifa Automatización y Control Industrial | ZB5AD39C0 | CABEZA SEL.PERILLA 3 POS.FIJAS COL.GR. | MSS 41 04 | D2 | General Purpose | 3 Industry General Purpose | CTS | MP | 3606489763305 | C | 29.47 | EUR | 1
Tarifa Automatización y Control Industrial | ZB5AD3C0 | CABEZA SEL.NEGRA 3 POS.FIJAS COL.GR. | MSS 41 04 | D2 | General Purpose | 3 Industry General Purpose | CTS | MP | 3606489763329 | C | 18.9 | EUR | 1
Tarifa Automatización y Control Industrial | ZB5AD4 | CABEZA SEL.2 POS.MANETA CORTA | MSS 41 04 | D2 | General Purpose | 3 Industry General Purpose | CTS | MP | 3389110905120 | A | 25.2 | EUR | 1
Tarifa Automatización y Control Industrial | ZB5AD401C0 | CABEZA SEL.BLANCA 2 POS.RETORN.IZQ.COL.G | MSS 41 04 | D2 | General Purpose | 3 Industry General Purpose | CTS | MP | 3606489763343 | C | 26.72 | EUR | 1
Tarifa Automatización y Control Industrial | ZB5AD403C0 | CABEZA SEL.VERDE 2 POS.RETORN.IZQ.COL.GR | MSS 41 04 | D2 | General Purpose | 3 Industry General Purpose | CTS | MP | 3606489763367 | C | 26.72 | EUR | 1
Tarifa Automatización y Control Industrial | ZB5AD404C0 | CABEZA SEL.ROJA 2 POS.RETORN.IZQ.COL.GR. | MSS 41 04 | D2 | General Purpose | 3 Industry General Purpose | CTS | MP | 3606489763381 | C | 26.72 | EUR | 1
Tarifa Automatización y Control Industrial | ZB5AD405C0 | CABEZA SEL.AMAR.2 POS.RETORN.IZQ.COL.GR. | MSS 41 04 | D2 | General Purpose | 3 Industry General Purpose | CTS | MP | 3606489763404 | C | 26.72 | EUR | 1
Tarifa Automatización y Control Industrial | ZB5AD406C0 | CABEZA SEL.AZUL 2 POS.RETORN.IZQ.COL.GR. | MSS 41 04 | D2 | General Purpose | 3 Industry General Purpose | CTS | MP | 3606489763428 | C | 26.72 | EUR | 1
Tarifa Automatización y Control Industrial | ZB5AD48C0 | CABEZA SEL.PALANCA NEGRA 2 POS.RETORN.IZ | MSS 41 04 | D2 | General Purpose | 3 Industry General Purpose | CTS | MP | 3606489763442 | C | 49.03 | EUR | 1
Tarifa Automatización y Control Industrial | ZB5AD49C0 | CABEZA SEL.PERILLA 2 POS.RETORN.IZQ.COL. | MSS 41 04 | D2 | General Purpose | 3 Industry General Purpose | CTS | MP | 3606489763466 | C | 29.47 | EUR | 1
Tarifa Automatización y Control Industrial | ZB5AD4C0 | CABEZA SEL.NEGRA 2 POS.RETORN.IZQ.COL.GR | MSS 41 04 | D2 | General Purpose | 3 Industry General Purpose | CTS | MP | 3606489763480 | C | 26.72 | EUR | 1
Tarifa Automatización y Control Industrial | ZB5AD5 | CABEZA SEL.3 POS.MANETA CORTA | MSS 41 04 | D2 | General Purpose | 3 Industry General Purpose | CTS | MP | 3389110905199 | A | 25.2 | EUR | 1
Tarifa Automatización y Control Industrial | ZB5AD501C0 | CABEZA SEL.BLANCA 3 POS.RETORN.CEN.COL.G | MSS 41 04 | D2 | General Purpose | 3 Industry General Purpose | CTS | MP | 3606489763503 | C | 26.72 | EUR | 1
Tarifa Automatización y Control Industrial | ZB5AD503C0 | CABEZA SEL.VERDE 3 POS.RETORN.CEN.COL.GR | MSS 41 04 | D2 | General Purpose | 3 Industry General Purpose | CTS | MP | 3606489763527 | C | 26.72 | EUR | 1
Tarifa Automatización y Control Industrial | ZB5AD504C0 | CABEZA SEL.ROJA 3 POS.RETORN.CEN.COL.GR. | MSS 41 04 | D2 | General Purpose | 3 Industry General Purpose | CTS | MP | 3606489763541 | C | 26.72 | EUR | 1
Tarifa Automatización y Control Industrial | ZB5AD505C0 | CABEZA SEL.AMAR.3 POS.RETORN.CEN.COL.GR. | MSS 41 04 | D2 | General Purpose | 3 Industry General Purpose | CTS | MP | 3606489763565 | C | 26.72 | EUR | 1
Tarifa Automatización y Control Industrial | ZB5AD506C0 | CABEZA SEL.AZUL 3 POS.RETORN.CEN.COL.GR. | MSS 41 04 | D2 | General Purpose | 3 Industry General Purpose | CTS | MP | 3606489763589 | C | 26.72 | EUR | 1
Tarifa Automatización y Control Industrial | ZB5AD59 | CABEZA SEL.3 POS.MANETA POTENCI | MSS 41 04 | D2 | General Purpose | 3 Industry General Purpose | CTS | MP | 3389110905243 | B | 41.03 | EUR | 1
Tarifa Automatización y Control Industrial | ZB5AD59C0 | CABEZA SEL.PERILLA 3 POS.RETORN.CEN.COL. | MSS 41 04 | D2 | General Purpose | 3 Industry General Purpose | CTS | MP | 3606489763602 | C | 29.47 | EUR | 1
Tarifa Automatización y Control Industrial | ZB5AD5C0 | CABEZA SEL.NEGRA 3 POS.RETORN.CEN.COL.GR | MSS 41 04 | D2 | General Purpose | 3 Industry General Purpose | CTS | MP | 3606489763626 | C | 26.72 | EUR | 1
Tarifa Automatización y Control Industrial | ZB5AD5TQ | CABEZA SEL.3 POS.MANETA CORTA | MSS 41 04 | D2 | General Purpose | 3 Industry General Purpose | CTS | MP | 3389110884616 | B | 26.39 | EUR | 1
Tarifa Automatización y Control Industrial | ZB5AD7 | CABEZA SEL.3 POS.MANETA CORTA | MSS 41 04 | D2 | General Purpose | 3 Industry General Purpose | CTS | MP | 3389110905250 | B | 25.2 | EUR | 1
Tarifa Automatización y Control Industrial | ZB5AD701C0 | CABEZA SEL.BLANCA 3 POS.RETORN.IZQ-CEN.C | MSS 41 04 | D2 | General Purpose | 3 Industry General Purpose | CTS | MP | 3606489763640 | C | 26.72 | EUR | 1
Tarifa Automatización y Control Industrial | ZB5AD703C0 | CABEZA SEL.VERDE 3 POS.RETORN.IZQ-CEN.CO | MSS 41 04 | D2 | General Purpose | 3 Industry General Purpose | CTS | MP | 3606489763664 | C | 26.72 | EUR | 1
Tarifa Automatización y Control Industrial | ZB5AD704C0 | CABEZA SEL.ROJA 3 POS.RETORN.IZQ-CEN.COL | MSS 41 04 | D2 | General Purpose | 3 Industry General Purpose | CTS | MP | 3606489763688 | C | 26.72 | EUR | 1
Tarifa Automatización y Control Industrial | ZB5AD705C0 | CABEZA SEL.AMAR.3 POS.RETORN.IZQ-CEN.COL | MSS 41 04 | D2 | General Purpose | 3 Industry General Purpose | CTS | MP | 3606489763701 | C | 26.72 | EUR | 1
Tarifa Automatización y Control Industrial | ZB5AD706C0 | CABEZA SEL.AZUL 3 POS.RETORN.IZQ-CEN.COL | MSS 41 04 | D2 | General Purpose | 3 Industry General Purpose | CTS | MP | 3606489763725 | C | 26.72 | EUR | 1
Tarifa Automatización y Control Industrial | ZB5AD79C0 | CABEZA SEL.PERILLA 3 POS.RETORN.IZQ-CEN. | MSS 41 04 | D2 | General Purpose | 3 Industry General Purpose | CTS | MP | 3606489763749 | C | 29.47 | EUR | 1
Tarifa Automatización y Control Industrial | ZB5AD7C0 | CABEZA SEL.NEGRA 3 POS.RETORN.IZQ-CEN.CO | MSS 41 04 | D2 | General Purpose | 3 Industry General Purpose | CTS | MP | 3606489763763 | C | 26.72 | EUR | 1
Tarifa Automatización y Control Industrial | ZB5AD8 | CABEZA SEL.3 POS.MANETA CORTA | MSS 41 04 | D2 | General Purpose | 3 Industry General Purpose | CTS | MP | 3389110905311 | A | 25.2 | EUR | 1
Tarifa Automatización y Control Industrial | ZB5AD801C0 | CABEZA SEL.BLANCA 3 POS.RETORN.DER-CEN.C | MSS 41 04 | D2 | General Purpose | 3 Industry General Purpose | CTS | MP | 3606489763787 | C | 26.72 | EUR | 1
Tarifa Automatización y Control Industrial | ZB5AD803C0 | CABEZA SEL.VERDE 3 POS.RETORN.DER-CEN.CO | MSS 41 04 | D2 | General Purpose | 3 Industry General Purpose | CTS | MP | 3606489763800 | C | 26.72 | EUR | 1
Tarifa Automatización y Control Industrial | ZB5AD804C0 | CABEZA SEL.ROJA 3 POS.RETORN.DER-CEN.COL | MSS 41 04 | D2 | General Purpose | 3 Industry General Purpose | CTS | MP | 3606489763824 | C | 26.72 | EUR | 1
Tarifa Automatización y Control Industrial | ZB5AD805C0 | CABEZA SEL.AMAR.3 POS.RETORN.DER-CEN.COL | MSS 41 04 | D2 | General Purpose | 3 Industry General Purpose | CTS | MP | 3606489763848 | C | 26.72 | EUR | 1
Tarifa Automatización y Control Industrial | ZB5AD806C0 | CABEZA SEL.AZUL 3 POS.RETORN.DER-CEN.COL | MSS 41 04 | D2 | General Purpose | 3 Industry General Purpose | CTS | MP | 3606489763862 | C | 26.72 | EUR | 1
Tarifa Automatización y Control Industrial | ZB5AD89C0 | CABEZA SEL.PERILLA.NEGRA 3 POS.RETORN.DE | MSS 41 04 | D2 | General Purpose | 3 Industry General Purpose | CTS | MP | 3606489763886 | C | 29.47 | EUR | 1
Tarifa Automatización y Control Industrial | ZB5AD8C0 | CABEZA SEL.NEGRA 3 POS.RETORN.DER-CEN.CO | MSS 41 04 | D2 | General Purpose | 3 Industry General Purpose | CTS | MP | 3606489763909 | C | 26.72 | EUR | 1
Tarifa Automatización y Control Industrial | ZB5AD912 | CABEZA POTENCIｺMETRO | MSS 41 35 | D2 | General Purpose | 3 Industry General Purpose | CTS | MP | 3389110905373 | A | 67.75 | EUR | 1
Tarifa Automatización y Control Industrial | ZB5AD922 | CABEZA POTENCIｺMETRO | MSS 41 35 | D2 | General Purpose | 3 Industry General Purpose | CTS | MP | 3389110905380 | B | 67.75 | EUR | 1
Tarifa Automatización y Control Industrial | ZB5ADCUST01 | CABEZA SEL.BLANCA 2 POS.FIJAS COL.GR.CUS | MSS 41 24 | D2 | General Purpose | 3 Industry General Purpose | CTS | MP | 3606481821560 | C | 20.97 | EUR | 1
Tarifa Automatización y Control Industrial | ZB5ADCUST02 | CABEZA SEL.PALANCA BLANCA 2 POS.FIJAS CO | MSS 41 24 | D2 | General Purpose | 3 Industry General Purpose | CTS | MP | 3606481821577 | C | 92.74 | EUR | 1
Tarifa Automatización y Control Industrial | ZB5ADCUST03 | CABEZA SEL.NEGRA 2 POS.FIJAS COL.GR.CUST | MSS 41 24 | D2 | General Purpose | 3 Industry General Purpose | CTS | MP | 3606481821584 | C | 20.78 | EUR | 1
Tarifa Automatización y Control Industrial | ZB5ADCUST04 | CABEZA POT.EJE 45-50 MM COL.GR.CUSTO. | MSS 41 24 | D2 | General Purpose | 3 Industry General Purpose | CTS | MP | 3606481821591 | C | 78.24 | EUR | 1
Tarifa Automatización y Control Industrial | ZB5AF | CABEZA PULS.MAN.POTENCIｺMETRO S | MSS 41 02 | D2 | General Purpose | 3 Industry General Purpose | CTS | MP | 3389110905397 | C | 26.72 | EUR | 1
Tarifa Automatización y Control Industrial | ZB5AFDA | CABEZA PULS. RASANTE LLAVE 4A18 | MSS 41 02 | D2 | General Purpose | 3 Industry General Purpose | CTS | MP | 3389110905403 | C | 43.95 | EUR | 1
Tarifa Automatización y Control Industrial | ZB5AFDC | CABEZA PULS. RASANTE LLAVE 4A18 | MSS 41 02 | D2 | General Purpose | 3 Industry General Purpose | CTS | MP | 3389110905427 | B | 44.08 | EUR | 1
Tarifa Automatización y Control Industrial | ZB5AG0 | CABEZA SEL. 3POS. C.LLAVE | MSS 41 04 | D2 | General Purpose | 3 Industry General Purpose | CTS | MP | 3389110905762 | A | 66.64 | EUR | 1
Tarifa Automatización y Control Industrial | ZB5AG02 | CABEZA SEL.LLAVE 455 2 POS.FIJAS | MSS 41 04 | D2 | General Purpose | 3 Industry General Purpose | CTS | MP | 3389110651867 | C | 60.15 | EUR | 1
Tarifa Automatización y Control Industrial | ZB5AG02D | CABEZA SEL. 2POS. C.LLAVE 8D1 | MSS 41 04 | D2 | General Purpose | 3 Industry General Purpose | CTS | MP | 3389110136487 | B | 64.15 | EUR | 1
Tarifa Automatización y Control Industrial | ZB5AG02K | CABEZA SEL.2POS.DERECHA LLAVE GENﾉRICA | MSS 41 04 | D2 | General Purpose | 3 Industry General Purpose | CTS | MP | 3389110884128 | A | 101.89 | EUR | 1
Tarifa Automatización y Control Industrial | ZB5AG03D | CABEZA SEL. 3POS. C.LLAVE 8D1 | MSS 41 04 | D2 | General Purpose | 3 Industry General Purpose | CTS | MP | 3389110136609 | B | 64.15 | EUR | 1
Tarifa Automatización y Control Industrial | ZB5AG05 | CABEZA SEL.LLAVE 3 POS.RETORN.DER-CEN. | MSS 41 04 | D2 | General Purpose | 3 Industry General Purpose | CTS | MP | 3389110223514 | C | 82.49 | EUR | 1
Tarifa Automatización y Control Industrial | ZB5AG05C0 | CABEZA SEL.LLAVE 455 3 POS.RETORN.DER-CE | MSS 41 04 | D2 | General Purpose | 3 Industry General Purpose | CTS | MP | 3606489764548 | C | 86.63 | EUR | 1
Tarifa Automatización y Control Industrial | ZB5AG05K | CABEZA SEL. 3POS. C.LLAVE | MSS 41 04 | D2 | General Purpose | 3 Industry General Purpose | CTS | MP | 3389110089868 | C | 98.64 | EUR | 1
Tarifa Automatización y Control Industrial | ZB5AG08 | CABEZA SEL. 3POS. C.LLAVE | MSS 41 04 | D2 | General Purpose | 3 Industry General Purpose | CTS | MP | 3389110905779 | B | 80.97 | EUR | 5
Tarifa Automatización y Control Industrial | ZB5AG0814 | CABEZA SEL. 3POS. C.LLAVE 520 | MSS 41 04 | D2 | General Purpose | 3 Industry General Purpose | CTS | MP | 3389110135848 | C | 81.66 | EUR | 1
Tarifa Automatización y Control Industrial | ZB5AG0820 | CABEZA SEL. 3POS. C.LLAVE 3131A | MSS 41 04 | D2 | General Purpose | 3 Industry General Purpose | CTS | MP | 3389110136340 | C | 81.66 | EUR | 1
Tarifa Automatización y Control Industrial | ZB5AG08C0 | CABEZA SEL.LLAVE 455 3 POS.RETORN.DER-CE | MSS 41 04 | D2 | General Purpose | 3 Industry General Purpose | CTS | MP | 3606489764722 | C | 85.03 | EUR | 1
Tarifa Automatización y Control Industrial | ZB5AG09 | CABEZA SEL. 3POS. C.LLAVE | MSS 41 04 | D2 | General Purpose | 3 Industry General Purpose | CTS | MP | 3389110905786 | C | 66.64 | EUR | 1
Tarifa Automatización y Control Industrial | ZB5AG0C0 | CABEZA SEL.LLAVE 455 3 POS.FIJAS COL.GR. | MSS 41 04 | D2 | General Purpose | 3 Industry General Purpose | CTS | MP | 3606489764968 | C | 69.96 | EUR | 1
Tarifa Automatización y Control Industrial | ZB5AG0D | CABEZA SEL. 3POS. C.LLAVE 8D1 | MSS 41 04 | D2 | General Purpose | 3 Industry General Purpose | CTS | MP | 3389110136623 | C | 48.19 | EUR | 1
Tarifa Automatización y Control Industrial | ZB5AG1 | CABEZA SEL. 3POS. C.LLAVE | MSS 41 04 | D2 | General Purpose | 3 Industry General Purpose | CTS | MP | 3389110905793 | B | 82.49 | EUR | 5
Tarifa Automatización y Control Industrial | ZB5AG2 | CABEZA SELE. 2POS. C.LLAVE | MSS 41 04 | D2 | General Purpose | 3 Industry General Purpose | CTS | MP | 3389110905809 | A | 66.64 | EUR | 1
Tarifa Automatización y Control Industrial | ZB5AG210 | CABEZA SEL. 2POS. C.LLAVE 458A | MSS 41 04 | D2 | General Purpose | 3 Industry General Purpose | CTS | MP | 3389110135244 | B | 76.2 | EUR | 1
Tarifa Automatización y Control Industrial | ZB5AG212 | CABEZA SEL. 2POS. C.LLAVE 421 | MSS 41 04 | D2 | General Purpose | 3 Industry General Purpose | CTS | MP | 3389110135206 | B | 76.2 | EUR | 5
Tarifa Automatización y Control Industrial | ZB5AG212C0 | CABEZA SEL.LLAVE 421E 2 POS.FIJAS COL.GR | MSS 41 04 | D2 | General Purpose | 3 Industry General Purpose | CTS | MP | 3606489765224 | C | 79.99 | EUR | 1
Tarifa Automatización y Control Industrial | ZB5AG214 | CABEZA SEL. 2POS. C.LLAVE 520 | MSS 41 04 | D2 | General Purpose | 3 Industry General Purpose | CTS | MP | 3389110135282 | B | 76.2 | EUR | 5
Tarifa Automatización y Control Industrial | ZB5AG220 | CABEZA SEL. 2POS. C.LLAVE 3131A | MSS 41 04 | D2 | General Purpose | 3 Industry General Purpose | CTS | MP | 3389110135343 | B | 76.2 | EUR | 1
Tarifa Automatización y Control Industrial | ZB5AG2C | CABEZA SEL. 2POS. C/LLAVE ESPE | MSS 41 04 | D2 | General Purpose | 3 Industry General Purpose | CTS | MP | 3389110851007 | C | 124.21 | EUR | 1
Tarifa Automatización y Control Industrial | ZB5AG2C0 | CABEZA SEL.LLAVE 455 2 POS.FIJAS COL.GR. | MSS 41 04 | D2 | General Purpose | 3 Industry General Purpose | CTS | MP | 3606489765286 | C | 69.96 | EUR | 1
Tarifa Automatización y Control Industrial | ZB5AG2D | CABEZA SEL. 2POS. C.LLAVE 8D1 | MSS 41 04 | D2 | General Purpose | 3 Industry General Purpose | CTS | MP | 3389110136463 | B | 71.29 | EUR | 5
Tarifa Automatización y Control Industrial | ZB5AG2DC0 | CABEZA SEL.LLAVE 8D1 2 POS.FIJAS COL.GR. | MSS 41 04 | D2 | General Purpose | 3 Industry General Purpose | CTS | MP | 3606489765323 | C | 74.88 | EUR | 1
Tarifa Automatización y Control Industrial | ZB5AG3 | CABEZA SEL. 3POS. C.LLAVE | MSS 41 04 | D2 | General Purpose | 3 Industry General Purpose | CTS | MP | 3389110905816 | A | 66.64 | EUR | 1
Tarifa Automatización y Control Industrial | ZB5AG3C0 | CABEZA SEL.LLAVE 455 3 POS.FIJAS COL.GR. | MSS 41 04 | D2 | General Purpose | 3 Industry General Purpose | CTS | MP | 3606489765446 | C | 69.96 | EUR | 1
Tarifa Automatización y Control Industrial | ZB5AG3D | CABEZA SEL. 3POS. C.LLAVE 8D1 | MSS 41 04 | D2 | General Purpose | 3 Industry General Purpose | CTS | MP | 3389110136548 | C | 71.29 | EUR | 1
Tarifa Automatización y Control Industrial | ZB5AG4 | CABEZA SEL. 2POS. C.LLAVE | MSS 41 04 | D2 | General Purpose | 3 Industry General Purpose | CTS | MP | 3389110905823 | A | 66.64 | EUR | 1
Tarifa Automatización y Control Industrial | ZB5AG410 | CABEZA SEL. 2POS. C.LLAVE 458A | MSS 41 04 | D2 | General Purpose | 3 Industry General Purpose | CTS | MP | 3389110135251 | B | 76.2 | EUR | 5
Tarifa Automatización y Control Industrial | ZB5AG412 | CABEZA SEL. 2POS. C.LLAVE 421 | MSS 41 04 | D2 | General Purpose | 3 Industry General Purpose | CTS | MP | 3389110135213 | B | 76.2 | EUR | 5
Tarifa Automatización y Control Industrial | ZB5AG420 | CABEZA SEL. 2POS. C.LLAVE 3131A | MSS 41 04 | D2 | General Purpose | 3 Industry General Purpose | CTS | MP | 3389110135367 | B | 76.2 | EUR | 1
Tarifa Automatización y Control Industrial | ZB5AG4C0 | CABEZA SEL.LLAVE 455 2 POS.FIJAS COL.GR. | MSS 41 04 | D2 | General Purpose | 3 Industry General Purpose | CTS | MP | 3606489765606 | C | 69.96 | EUR | 1
Tarifa Automatización y Control Industrial | ZB5AG4D | CABEZA SEL. 2POS. C.LLAVE 8D1 | MSS 41 04 | D2 | General Purpose | 3 Industry General Purpose | CTS | MP | 3389110136500 | B | 71.29 | EUR | 1
Tarifa Automatización y Control Industrial | ZB5AG4DC0 | CABEZA SEL.LLAVE 8D1 2 POS.FIJAS COL.GR. | MSS 41 04 | D2 | General Purpose | 3 Industry General Purpose | CTS | MP | 3606489765644 | C | 74.88 | EUR | 1
Tarifa Automatización y Control Industrial | ZB5AG4K | C.SEL.2POS.GENRC.LLAVE GENE | MSS 41 04 | D2 | General Purpose | 3 Industry General Purpose | CTS | MP | 3389110850079 | C | 89.45 | EUR | 1
Tarifa Automatización y Control Industrial | ZB5AG5 | CABEZA SEL. 3POS. C.LLAVE | MSS 41 04 | D2 | General Purpose | 3 Industry General Purpose | CTS | MP | 3389110905830 | B | 66.64 | EUR | 1
Tarifa Automatización y Control Industrial | ZB5AG6 | CABEZA SEL. 2POS. C.LLAVE | MSS 41 04 | D2 | General Purpose | 3 Industry General Purpose | CTS | MP | 3389110905847 | A | 82.49 | EUR | 1
Tarifa Automatización y Control Industrial | ZB5AG610 | CABEZA SEL. 2POS. C.LLAVE 458A | MSS 41 04 | D2 | General Purpose | 3 Industry General Purpose | CTS | MP | 3389110135268 | A | 88.88 | EUR | 1
Tarifa Automatización y Control Industrial | ZB5AG612 | CABEZA SEL. 2POS. C.LLAVE 421 | MSS 41 04 | D2 | General Purpose | 3 Industry General Purpose | CTS | MP | 3389110135220 | B | 88.88 | EUR | 5
Tarifa Automatización y Control Industrial | ZB5AG612C0 | CABEZA SEL.LLAVE 421E 2 POS.RETORN.IZQ.C | MSS 41 04 | D2 | General Purpose | 3 Industry General Purpose | CTS | MP | 3606489765880 | C | 93.33 | EUR | 1
Tarifa Automatización y Control Industrial | ZB5AG614 | CABEZA SEL. 2POS. C.LLAVE 520 | MSS 41 04 | D2 | General Purpose | 3 Industry General Purpose | CTS | MP | 3389110135329 | C | 88.88 | EUR | 1
Tarifa Automatización y Control Industrial | ZB5AG6C | CABEZA SEL. 2POS. C.LLAVE ESP | MSS 41 04 | D2 | General Purpose | 3 Industry General Purpose | CTS | MP | 3389110851045 | C | 97.14 | EUR | 1
Tarifa Automatización y Control Industrial | ZB5AG6C0 | CABEZA SEL.LLAVE 455 2 POS.RETORN.IZQ.CO | MSS 41 04 | D2 | General Purpose | 3 Industry General Purpose | CTS | MP | 3606489765941 | C | 86.63 | EUR | 1
Tarifa Automatización y Control Industrial | ZB5AG6D | CABEZA SEL. 2POS. C.LLAVE 8D1 | MSS 41 04 | D2 | General Purpose | 3 Industry General Purpose | CTS | MP | 3389110136524 | C | 86.72 | EUR | 1
Tarifa Automatización y Control Industrial | ZB5AG6K | C.SEL.2POS.GENRC.LLAVE GENE | MSS 41 04 | D2 | General Purpose | 3 Industry General Purpose | CTS | MP | 3389110850086 | C | 91.89 | EUR | 1
Tarifa Automatización y Control Industrial | ZB5AG7 | CABEZA SEL. 3POS. C.LLAVE | MSS 41 04 | D2 | General Purpose | 3 Industry General Purpose | CTS | MP | 3389110905854 | A | 82.49 | EUR | 1
Tarifa Automatización y Control Industrial | ZB5AG710 | CABEZA SEL. 3POS. C.LLAVE 458A | MSS 41 04 | D2 | General Purpose | 3 Industry General Purpose | CTS | MP | 3389110135589 | C | 88.88 | EUR | 1
Tarifa Automatización y Control Industrial | ZB5AG7C | CABEZA SEL. 3POS. C.LLAVE ESP | MSS 41 04 | D2 | General Purpose | 3 Industry General Purpose | CTS | MP | 3389110851328 | C | 85.67 | EUR | 1
Tarifa Automatización y Control Industrial | ZB5AG7C0 | CABEZA SEL.LLAVE 455 3 POS.RETORN.CEN.CO | MSS 41 04 | D2 | General Purpose | 3 Industry General Purpose | CTS | MP | 3606489766108 | C | 86.63 | EUR | 1
Tarifa Automatización y Control Industrial | ZB5AG7D | CABEZA SEL. 2POS. C.LLAVE 8D1 | MSS 41 04 | D2 | General Purpose | 3 Industry General Purpose | CTS | MP | 3389110136746 | C | 86.72 | EUR | 1
Tarifa Automatización y Control Industrial | ZB5AG7K | CAB. SELECTOR SPECIAL KEY RETURN CENTRO | MSS 99 98 | D2 | General Purpose | 3 Industry General Purpose | CTS | MP | 3389110850390 | C | 96.69 | EUR | 1
Tarifa Automatización y Control Industrial | ZB5AG8 | CABEZA SEL. 3POS. C.LLAVE | MSS 41 04 | D2 | General Purpose | 3 Industry General Purpose | CTS | MP | 3389110905861 | C | 82.49 | EUR | 1
Tarifa Automatización y Control Industrial | ZB5AG9 | CABEZA SEL. 3POS. C.LLAVE | MSS 41 04 | D2 | General Purpose | 3 Industry General Purpose | CTS | MP | 3389110905878 | B | 66.64 | EUR | 1
Tarifa Automatización y Control Industrial | ZB5AG9C0 | CABEZA SEL.LLAVE 455 3 POS.FIJAS COL.GR. | MSS 41 04 | D2 | General Purpose | 3 Industry General Purpose | CTS | MP | 3606489766429 | C | 69.96 | EUR | 1
Tarifa Automatización y Control Industrial | ZB5AGCUST01 | CABEZA SEL.LLAVE 455 2 POS.FIJAS COL.GR. | MSS 41 24 | D2 | General Purpose | 3 Industry General Purpose | CTS | MP | 3606481821607 | C | 76.96 | EUR | 1
Tarifa Automatización y Control Industrial | ZB5AGCUST02 | CABEZA SEL.LLAVE 455 3 POS.RETORN.DER-CE | MSS 41 24 | D2 | General Purpose | 3 Industry General Purpose | CTS | MP | 3606481821614 | C | 93.55 | EUR | 1
Tarifa Automatización y Control Industrial | ZB5AGCUST03 | CABEZA SEL.LLAVE 421E 2 POS.FIJAS COL.GR | MSS 41 24 | D2 | General Purpose | 3 Industry General Purpose | CTS | MP | 3606481821621 | C | 87.99 | EUR | 1
Tarifa Automatización y Control Industrial | ZB5AH01 | CABEZA PULS.RASANTE BLANCO | MSS 41 02 | D2 | General Purpose | 3 Industry General Purpose | CTS | MP | 3389110134834 | C | 33.68 | EUR | 1
Tarifa Automatización y Control Industrial | ZB5AH013 | CABEZA PULS LUM RAS RET LED BLANCO | MSS 41 02 | D2 | General Purpose | 3 Industry General Purpose | CTS | MP | 3389110137682 | B | 41.53 | EUR | 1
Tarifa Automatización y Control Industrial | ZB5AH013C0 | CABEZA PULS.LUM.BLANCO LED PULSACIÓN DOB | MSS 41 02 | D2 | General Purpose | 3 Industry General Purpose | CTS | MP | 3606489766504 | C | 43.63 | EUR | 1
Tarifa Automatización y Control Industrial | ZB5AH0183 | CAB.PULS.LUM.LED RAS.BLANCO PULS.DOBLE | MSS 41 02 | D2 | General Purpose | 3 Industry General Purpose | CTS | MP | 3389110067965 | C | 37.95 | EUR | 1
Tarifa Automatización y Control Industrial | ZB5AH0183C0 | CABEZA PULS.LUM.BLANCO LED PARA ETIQ.PUL | MSS 41 02 | D2 | General Purpose | 3 Industry General Purpose | CTS | MP | 3606489766528 | C | 39.35 | EUR | 1
Tarifa Automatización y Control Industrial | ZB5AH01C0 | CABEZA PULS.BLANCO PULSACIÓN DOBLE COL.G | MSS 41 02 | D2 | General Purpose | 3 Industry General Purpose | CTS | MP | 3606489766542 | C | 35.39 | EUR | 1
Tarifa Automatización y Control Industrial | ZB5AH02 | CABEZA PULS.RASANTE NEGRO | MSS 41 02 | D2 | General Purpose | 3 Industry General Purpose | CTS | MP | 3389110134841 | C | 33.68 | EUR | 1
Tarifa Automatización y Control Industrial | ZB5AH02C0 | CABEZA PULS.NEGRO PULSACIÓN DOBLE COL.GR | MSS 41 02 | D2 | General Purpose | 3 Industry General Purpose | CTS | MP | 3606489766566 | C | 35.39 | EUR | 1
Tarifa Automatización y Control Industrial | ZB5AH03 | CABEZA PULS RAS RET VERDE | MSS 41 02 | D2 | General Purpose | 3 Industry General Purpose | CTS | MP | 3389110134865 | B | 33.68 | EUR | 1
Tarifa Automatización y Control Industrial | ZB5AH033 | CABEZA PULS LUM RAS RET LED VERDE | MSS 41 02 | D2 | General Purpose | 3 Industry General Purpose | CTS | MP | 3389110137705 | A | 41.53 | EUR | 1
Tarifa Automatización y Control Industrial | ZB5AH033C0 | CABEZA PULS.LUM.VERDE LED PULSACIÓN DOBL | MSS 41 02 | D2 | General Purpose | 3 Industry General Purpose | CTS | MP | 3606489766580 | C | 43.63 | EUR | 1
Tarifa Automatización y Control Industrial | ZB5AH0383C0 | CABEZA PULS.LUM.VERDE LED PARA ETIQ.PULS | MSS 41 02 | D2 | General Purpose | 3 Industry General Purpose | CTS | MP | 3606489766603 | C | 39.35 | EUR | 1
Tarifa Automatización y Control Industrial | ZB5AH03C0 | CABEZA PULS.VERDE PULSACIÓN DOBLE COL.GR | MSS 41 02 | D2 | General Purpose | 3 Industry General Purpose | CTS | MP | 3606489766627 | C | 35.39 | EUR | 1
Tarifa Automatización y Control Industrial | ZB5AH04 | CABEZA PULS RAS RET ROJO | MSS 41 02 | D2 | General Purpose | 3 Industry General Purpose | CTS | MP | 3389110134872 | B | 33.68 | EUR | 1
Tarifa Automatización y Control Industrial | ZB5AH043 | CABEZA PULS LUM RAS RET LED ROJO | MSS 41 02 | D2 | General Purpose | 3 Industry General Purpose | CTS | MP | 3389110137750 | B | 41.53 | EUR | 1
Tarifa Automatización y Control Industrial | ZB5AH043C0 | CABEZA PULS.LUM.ROJO LED PULSACIÓN DOBLE | MSS 41 02 | D2 | General Purpose | 3 Industry General Purpose | CTS | MP | 3606489766641 | C | 43.63 | EUR | 1
Tarifa Automatización y Control Industrial | ZB5AH0483C0 | CABEZA PULS.LUM.ROJO LED PARA ETIQ.PULSA | MSS 41 02 | D2 | General Purpose | 3 Industry General Purpose | CTS | MP | 3606489766665 | C | 39.35 | EUR | 1
Tarifa Automatización y Control Industrial | ZB5AH04C0 | CABEZA PULS.ROJO PULSACIÓN DOBLE COL.GR. | MSS 41 02 | D2 | General Purpose | 3 Industry General Purpose | CTS | MP | 3606489766689 | C | 35.39 | EUR | 1
Tarifa Automatización y Control Industrial | ZB5AH05 | CABEZA PULS.RASANTE AMARILLO | MSS 41 02 | D2 | General Purpose | 3 Industry General Purpose | CTS | MP | 3389110134889 | C | 33.68 | EUR | 1
Tarifa Automatización y Control Industrial | ZB5AH053 | CABEZA PULS LUM RAS RET LED AMAR | MSS 41 02 | D2 | General Purpose | 3 Industry General Purpose | CTS | MP | 3389110137774 | B | 41.53 | EUR | 1
Tarifa Automatización y Control Industrial | ZB5AH053C0 | CABEZA PULS.LUM.NARANJA LED PULSACIÓN DO | MSS 41 02 | D2 | General Purpose | 3 Industry General Purpose | CTS | MP | 3606489766702 | C | 43.63 | EUR | 1
Tarifa Automatización y Control Industrial | ZB5AH0583C0 | CABEZA PULS.LUM.NARANJA LED PARA ETIQ.PU | MSS 41 02 | D2 | General Purpose | 3 Industry General Purpose | CTS | MP | 3606489766726 | C | 39.35 | EUR | 1
Tarifa Automatización y Control Industrial | ZB5AH05C0 | CABEZA PULS.NARANJA PULSACIÓN DOBLE COL. | MSS 41 02 | D2 | General Purpose | 3 Industry General Purpose | CTS | MP | 3606489766740 | C | 35.39 | EUR | 1
Tarifa Automatización y Control Industrial | ZB5AH063 | CABEZA PULS.LUM.LED RAS.P P AZU | MSS 41 02 | D2 | General Purpose | 3 Industry General Purpose | CTS | MP | 3389110137859 | B | 41.53 | EUR | 1
Tarifa Automatización y Control Industrial | ZB5AH063C0 | CABEZA PULS.LUM.AZUL LED PULSACIÓN DOBLE | MSS 41 02 | D2 | General Purpose | 3 Industry General Purpose | CTS | MP | 3606489766764 | C | 48.81 | EUR | 1
Tarifa Automatización y Control Industrial | ZB5AH06C0 | CABEZA PULS.AZUL PULSACIÓN DOBLE COL.GR. | MSS 41 02 | D2 | General Purpose | 3 Industry General Purpose | CTS | MP | 3606489766788 | C | 38.46 | EUR | 1
Tarifa Automatización y Control Industrial | ZB5AH083 | CABEZA PULS.LUM.RASANTE PULSAR-PULSAR AM | MSS 41 02 | D2 | General Purpose | 3 Industry General Purpose | CTS | MP | 3606481206466 | C | 41.53 | EUR | 1
Tarifa Automatización y Control Industrial | ZB5AH083C0 | CABEZA PULS.LUM.AMAR.LED PULSACIÓN DOBLE | MSS 41 02 | D2 | General Purpose | 3 Industry General Purpose | CTS | MP | 3606489766801 | C | 43.63 | EUR | 1
Tarifa Automatización y Control Industrial | ZB5AH13C0 | CABEZA PULS.LUM.SALIENTE BLANCO PULSACIÓ | MSS 41 02 | D2 | General Purpose | 3 Industry General Purpose | CTS | MP | 3606489766825 | C | 48.8 | EUR | 1
Tarifa Automatización y Control Industrial | ZB5AH1C0 | CABEZA PULS.SALIENTE BLANCO PULSACIÓN DO | MSS 41 02 | D2 | General Purpose | 3 Industry General Purpose | CTS | MP | 3606489766849 | C | 38.46 | EUR | 1
Tarifa Automatización y Control Industrial | ZB5AH2C0 | CABEZA PULS.SALIENTE NEGRO PULSACIÓN DOB | MSS 41 02 | D2 | General Purpose | 3 Industry General Purpose | CTS | MP | 3606489766863 | C | 38.46 | EUR | 1
Tarifa Automatización y Control Industrial | ZB5AH33 | CABEZA PULS.LUM.LED SAL.P P VER | MSS 41 02 | D2 | General Purpose | 3 Industry General Purpose | CTS | MP | 3389110905922 | C | 46.48 | EUR | 1
Tarifa Automatización y Control Industrial | ZB5AH33C0 | CABEZA PULS.LUM.SALIENTE VERDE PULSACIÓN | MSS 41 02 | D2 | General Purpose | 3 Industry General Purpose | CTS | MP | 3606489766887 | C | 48.8 | EUR | 1
Tarifa Automatización y Control Industrial | ZB5AH3C0 | CABEZA PULS.SALIENTE VERDE PULSACIÓN DOB | MSS 41 02 | D2 | General Purpose | 3 Industry General Purpose | CTS | MP | 3606489766900 | C | 38.44 | EUR | 1
Tarifa Automatización y Control Industrial | ZB5AH4 | CABEZA PULS.SALIENTE ROJO | MSS 41 02 | D2 | General Purpose | 3 Industry General Purpose | CTS | MP | 3389110905939 | C | 53.57 | EUR | 1
Tarifa Automatización y Control Industrial | ZB5AH43C0 | CABEZA PULS.LUM.SALIENTE ROJO PULSACIÓN | MSS 41 02 | D2 | General Purpose | 3 Industry General Purpose | CTS | MP | 3606489766924 | C | 48.8 | EUR | 1
Tarifa Automatización y Control Industrial | ZB5AH4C0 | CABEZA PULS.SALIENTE ROJO PULSACIÓN DOBL | MSS 41 02 | D2 | General Purpose | 3 Industry General Purpose | CTS | MP | 3606489766948 | C | 38.46 | EUR | 1
Tarifa Automatización y Control Industrial | ZB5AH53C0 | CABEZA PULS.LUM.SALIENTE NARANJA PULSACI | MSS 41 02 | D2 | General Purpose | 3 Industry General Purpose | CTS | MP | 3606489766962 | C | 48.8 | EUR | 1
Tarifa Automatización y Control Industrial | ZB5AH5C0 | CABEZA PULS.SALIENTE NARANJA PULSACIÓN D | MSS 41 02 | D2 | General Purpose | 3 Industry General Purpose | CTS | MP | 3606489766986 | C | 38.46 | EUR | 1
Tarifa Automatización y Control Industrial | ZB5AH63C0 | CABEZA PULS.LUM.SALIENTE AZUL PULSACIÓN | MSS 41 02 | D2 | General Purpose | 3 Industry General Purpose | CTS | MP | 3606489767006 | C | 48.8 | EUR | 1
Tarifa Automatización y Control Industrial | ZB5AH6C0 | CABEZA PULS.SALIENTE AZUL PULSACIÓN DOBL | MSS 41 02 | D2 | General Purpose | 3 Industry General Purpose | CTS | MP | 3606489767020 | C | 38.44 | EUR | 1
Tarifa Automatización y Control Industrial | ZB5AH83 | CABEZA PULS.LUM.SALIENTE PULSAR-PULSAR A | MSS 41 02 | D2 | General Purpose | 3 Industry General Purpose | CTS | MP | 3606481206473 | C | 46.48 | EUR | 1
Tarifa Automatización y Control Industrial | ZB5AH83C0 | CABEZA PULS.LUM.SALIENTE AMAR.PULSACIÓN | MSS 41 02 | D2 | General Purpose | 3 Industry General Purpose | CTS | MP | 3606489767044 | C | 48.8 | EUR | 1
Tarifa Automatización y Control Industrial | ZB5AHCUST01 | CABEZA PULS.RASANTE BLANCO CUSTO. | MSS 41 02 | D2 | General Purpose | 3 Industry General Purpose | CTS | MP | 3606481821638 | C | 38.74 | EUR | 1
Tarifa Automatización y Control Industrial | ZB5AHCUST02 | CABEZA PULS.LUM.LED RAS.P-P BLA CUSTO. | MSS 41 02 | D2 | General Purpose | 3 Industry General Purpose | CTS | MP | 3606481821645 | C | 47.78 | EUR | 1
Tarifa Automatización y Control Industrial | ZB5AHCUST03 | CABEZA PULS.LUM.BLANCO LED PULSACIÓN DOB | MSS 41 02 | D2 | General Purpose | 3 Industry General Purpose | CTS | MP | 3606481821652 | C | 47.96 | EUR | 1
Tarifa Automatización y Control Industrial | ZB5AHCUST04 | CAB.PULS.LUM.LED RAS.BLANCO PULS.DOBLE C | MSS 41 02 | D2 | General Purpose | 3 Industry General Purpose | CTS | MP | 3606481821669 | C | 41.73 | EUR | 1
Tarifa Automatización y Control Industrial | ZB5AHCUST05 | CABEZA PULS.LUM.BLANCO LED PARA ETIQ.PUL | MSS 41 02 | D2 | General Purpose | 3 Industry General Purpose | CTS | MP | 3606481821676 | C | 43.28 | EUR | 1
Tarifa Automatización y Control Industrial | ZB5AHCUST06 | CABEZA PULS.BLANCO PULSACIÓN DOBLE COL.G | MSS 41 02 | D2 | General Purpose | 3 Industry General Purpose | CTS | MP | 3606481821683 | C | 38.91 | EUR | 1
Tarifa Automatización y Control Industrial | ZB5AHCUST07 | CABEZA PULS.SALIENTE PULSAR-PULSAR BLANC | MSS 41 02 | D2 | General Purpose | 3 Industry General Purpose | CTS | MP | 3606481821690 | C | 42.14 | EUR | 1
Tarifa Automatización y Control Industrial | ZB5AHCUST08 | CABEZA PULS.LUM.LED SAL.P-P BLA CUSTO. | MSS 41 02 | D2 | General Purpose | 3 Industry General Purpose | CTS | MP | 3606481821706 | C | 51.15 | EUR | 1
Tarifa Automatización y Control Industrial | ZB5AHCUST09 | CABEZA PULS.LUM.SALIENTE BLANCO PULSACIÓ | MSS 41 02 | D2 | General Purpose | 3 Industry General Purpose | CTS | MP | 3606481821713 | C | 53.71 | EUR | 1
Tarifa Automatización y Control Industrial | ZB5AHCUST10 | CABEZA PULS.SALIENTE BLANCO PULSACIÓN DO | MSS 41 02 | D2 | General Purpose | 3 Industry General Purpose | CTS | MP | 3606481821720 | C | 42.31 | EUR | 1
Tarifa Automatización y Control Industrial | ZB5AJ2 | CABEZA SEL.2 POS.MANETA LARGA | MSS 41 04 | D2 | General Purpose | 3 Industry General Purpose | CTS | MP | 3389110906004 | B | 19.81 | EUR | 1
Tarifa Automatización y Control Industrial | ZB5AJ2C0 | CABEZA SEL.NEGRA MAN.LARGA 2 POS.FIJAS C | MSS 41 04 | D2 | General Purpose | 3 Industry General Purpose | CTS | MP | 3606489767068 | C | 20.8 | EUR | 1
Tarifa Automatización y Control Industrial | ZB5AJ3 | CABEZA SEL.3 POS.MANETA LARGA | MSS 41 04 | D2 | General Purpose | 3 Industry General Purpose | CTS | MP | 3389110906011 | B | 19.81 | EUR | 1
Tarifa Automatización y Control Industrial | ZB5AJ3C0 | CABEZA SEL.NEGRA MAN.LARGA 3 POS.FIJAS C | MSS 41 04 | D2 | General Purpose | 3 Industry General Purpose | CTS | MP | 3606489767082 | C | 20.8 | EUR | 1
Tarifa Automatización y Control Industrial | ZB5AJ4C0 | CABEZA SEL.NEGRA MAN.LARGA 2 POS.RETORN. | MSS 41 04 | D2 | General Purpose | 3 Industry General Purpose | CTS | MP | 3606489767105 | C | 30.74 | EUR | 1
Tarifa Automatización y Control Industrial | ZB5AJ5 | CABEZA SEL.3 POS.MANETA LARGA | MSS 41 04 | D2 | General Purpose | 3 Industry General Purpose | CTS | MP | 3389110906035 | A | 29.28 | EUR | 1
Tarifa Automatización y Control Industrial | ZB5AJ5C0 | CABEZA SEL.NEGRA MAN.LARGA 3 POS.RETORN. | MSS 41 04 | D2 | General Purpose | 3 Industry General Purpose | CTS | MP | 3606489767129 | C | 30.74 | EUR | 1
Tarifa Automatización y Control Industrial | ZB5AJ7C0 | CABEZA SEL.NEGRA MAN.LARGA 3 POS.RETORN. | MSS 41 04 | D2 | General Purpose | 3 Industry General Purpose | CTS | MP | 3606489767143 | C | 30.74 | EUR | 1
Tarifa Automatización y Control Industrial | ZB5AJ8 | CABEZA SEL.3 POS.MANETA LARGA | MSS 41 04 | D2 | General Purpose | 3 Industry General Purpose | CTS | MP | 3389110906059 | C | 29.28 | EUR | 1
Tarifa Automatización y Control Industrial | ZB5AJ8C0 | CABEZA SEL.NEGRA MAN.LARGA 3 POS.RETORN. | MSS 41 04 | D2 | General Purpose | 3 Industry General Purpose | CTS | MP | 3606489767167 | C | 30.74 | EUR | 1
Tarifa Automatización y Control Industrial | ZB5AJCUST01 | CABEZA SEL.NEGRA MAN.LARGA 2 POS.FIJAS C | MSS 41 24 | D2 | General Purpose | 3 Industry General Purpose | CTS | MP | 3606481821935 | C | 22.9 | EUR | 1
Tarifa Automatización y Control Industrial | ZB5AK1213 | CABEZA SEL.LUM. 2 POS.BLANCO | MSS 41 04 | D2 | General Purpose | 3 Industry General Purpose | CTS | MP | 3389110137903 | A | 62.1 | EUR | 1
Tarifa Automatización y Control Industrial | ZB5AK1213C0 | CABEZA SEL.LUM.BLANCA 2 POS.FIJAS COL.GR | MSS 41 04 | D2 | General Purpose | 3 Industry General Purpose | CTS | MP | 3606489767181 | C | 65.19 | EUR | 1
Tarifa Automatización y Control Industrial | ZB5AK1233 | CABEZA SEL.LUM. 2 POS.VERDE | MSS 41 04 | D2 | General Purpose | 3 Industry General Purpose | CTS | MP | 3389110906066 | A | 62.1 | EUR | 1
Tarifa Automatización y Control Industrial | ZB5AK1233C0 | CABEZA SEL.LUM.VERDE 2 POS.FIJAS COL.GR. | MSS 41 04 | D2 | General Purpose | 3 Industry General Purpose | CTS | MP | 3606489767204 | C | 65.19 | EUR | 1
Tarifa Automatización y Control Industrial | ZB5AK1243 | CABEZA SEL.LUM. 2 POS.ROJO | MSS 41 04 | D2 | General Purpose | 3 Industry General Purpose | CTS | MP | 3389110906073 | B | 62.1 | EUR | 1
Tarifa Automatización y Control Industrial | ZB5AK1243C0 | CABEZA SEL.LUM.ROJA 2 POS.FIJAS COL.GR. | MSS 41 04 | D2 | General Purpose | 3 Industry General Purpose | CTS | MP | 3606489767228 | C | 65.19 | EUR | 1
Tarifa Automatización y Control Industrial | ZB5AK1253 | CABEZA SEL.LUM.NARANJA 2 POS.FIJAS | MSS 41 04 | D2 | General Purpose | 3 Industry General Purpose | CTS | MP | 3389110906080 | A | 62.1 | EUR | 1
Tarifa Automatización y Control Industrial | ZB5AK1253C0 | CABEZA SEL.LUM.NARANJA 2 POS.FIJAS COL.G | MSS 41 04 | D2 | General Purpose | 3 Industry General Purpose | CTS | MP | 3606489767242 | C | 65.19 | EUR | 1
Tarifa Automatización y Control Industrial | ZB5AK1263 | CABEZA SEL.LUM. 2 POS.AZUL | MSS 41 04 | D2 | General Purpose | 3 Industry General Purpose | CTS | MP | 3389110906097 | B | 62.1 | EUR | 5
Tarifa Automatización y Control Industrial | ZB5AK1263C0 | CABEZA SEL.LUM.AZUL 2 POS.FIJAS COL.GR. | MSS 41 04 | D2 | General Purpose | 3 Industry General Purpose | CTS | MP | 3606489767266 | C | 65.19 | EUR | 1
Tarifa Automatización y Control Industrial | ZB5AK1283 | CABEZA SEL.LUM.AMARILLO 2 POS.FIJAS | MSS 41 04 | D2 | General Purpose | 3 Industry General Purpose | CTS | MP | 3606481206244 | B | 62.1 | EUR | 1
Tarifa Automatización y Control Industrial | ZB5AK1283C0 | CABEZA SEL.LUM.AMAR.2 POS.FIJAS COL.GR. | MSS 41 04 | D2 | General Purpose | 3 Industry General Purpose | CTS | MP | 3606489767280 | C | 65.19 | EUR | 1
Tarifa Automatización y Control Industrial | ZB5AK1313 | CABEZA SEL.LUM. 3 POS.BLANCO | MSS 41 04 | D2 | General Purpose | 3 Industry General Purpose | CTS | MP | 3389110137989 | A | 63.73 | EUR | 1
Tarifa Automatización y Control Industrial | ZB5AK1313C0 | CABEZA SEL.LUM.BLANCA 3 POS.FIJAS COL.GR | MSS 41 04 | D2 | General Purpose | 3 Industry General Purpose | CTS | MP | 3606489767303 | C | 66.91 | EUR | 1
Tarifa Automatización y Control Industrial | ZB5AK1333 | CABEZA SEL.LUM. 3 POS.VERDE | MSS 41 04 | D2 | General Purpose | 3 Industry General Purpose | CTS | MP | 3389110906110 | A | 63.73 | EUR | 1
Tarifa Automatización y Control Industrial | ZB5AK1333C0 | CABEZA SEL.LUM.VERDE 3 POS.FIJAS COL.GR. | MSS 41 04 | D2 | General Purpose | 3 Industry General Purpose | CTS | MP | 3606489767327 | C | 66.91 | EUR | 1
Tarifa Automatización y Control Industrial | ZB5AK1343 | CABEZA SEL.LUM. 3 POS.ROJO | MSS 41 04 | D2 | General Purpose | 3 Industry General Purpose | CTS | MP | 3389110906127 | B | 63.73 | EUR | 1
Tarifa Automatización y Control Industrial | ZB5AK1343C0 | CABEZA SEL.LUM.ROJA 3 POS.FIJAS COL.GR. | MSS 41 04 | D2 | General Purpose | 3 Industry General Purpose | CTS | MP | 3606489767341 | C | 66.91 | EUR | 1
Tarifa Automatización y Control Industrial | ZB5AK1353 | CABEZA SEL.LUM.NARANJA 3 POS.FIJAS | MSS 41 04 | D2 | General Purpose | 3 Industry General Purpose | CTS | MP | 3389110906134 | B | 63.73 | EUR | 1