## Consolidado 2025
Tarifa Schneider Electric Marzo 2025
Tarifa | Material | Descripción | Act/Fam/Sbf | SA | Collection | Subcollection | COD DG | COD MPG | EAN-13 | Clave Comercial | PVP Marzo 2025 | Divisa | Cantidad
Tarifa Soluciones de Conectividad | 004701060 | Presostato 20300 Pa | BPR 18 63 | FD | General Purpose | 2b-Building Management Offer General Purpose | FDB | FD | 7332552011221 | C | 57.44 | EUR | 1
Tarifa Soluciones de Conectividad | 004701070 | Presostato 50500 Pa | BPR 18 63 | FD | General Purpose | 2b-Building Management Offer General Purpose | FDB | FD | 7332552011238 | C | 57.44 | EUR | 1
Tarifa Soluciones de Conectividad | 004701080 | Presostato 1001000 Pa | BPR 18 63 | FD | General Purpose | 2b-Building Management Offer General Purpose | FDB | FD | 7332552011245 | C | 57.84 | EUR | 1
Tarifa Soluciones de Conectividad | 004701090 | Presostato 5002000 Pa | BPR 18 63 | FD | General Purpose | 2b-Building Management Offer General Purpose | FDB | FD | 7332552011252 | C | 57.44 | EUR | 1
Tarifa Soluciones de Conectividad | 004701100 | Presostato dif. 6 20mbar | BPR 18 63 | FD | General Purpose | 2b-Building Management Offer General Purpose | FDB | FD | 7332552011269 | C | 354.4 | EUR | 1
Tarifa Soluciones de Conectividad | 004701110 | Presostato dif. 15 60 mbar | BPR 18 63 | FD | General Purpose | 2b-Building Management Offer General Purpose | FDB | FD | 7332552011276 | C | 354.4 | EUR | 1
Tarifa Soluciones de Conectividad | 004701120 | Presostato dif. 40 200 mbar | BPR 18 63 | FD | General Purpose | 2b-Building Management Offer General Purpose | FDB | FD | 7332552011283 | C | 354.4 | EUR | 1
Tarifa Soluciones de Conectividad | 004701130 | Presostato dif. 0.15 1 bar | BPR 18 63 | FD | General Purpose | 2b-Building Management Offer General Purpose | FDB | FD | 7332552011290 | C | 389.85 | EUR | 1
Tarifa Soluciones de Conectividad | 004701140 | Presostato dif. 1 3 bar | BPR 18 63 | FD | General Purpose | 2b-Building Management Offer General Purpose | FDB | FD | 7332552011306 | C | 336.67 | EUR | 1
Tarifa Soluciones de Conectividad | 004701150 | Presostato dif. 2 5.5 bar | BPR 18 63 | FD | General Purpose | 2b-Building Management Offer General Purpose | FDB | FD | 7332552011313 | C | 354.4 | EUR | 1
Tarifa Soluciones de Conectividad | 004701160 | Presostato relativo 120 2200 mbar | BPR 18 63 | FD | General Purpose | 2b-Building Management Offer General Purpose | FDB | FD | 7332552011320 | C | 248.08 | EUR | 1
Tarifa Soluciones de Conectividad | 004701170 | Presostato relativo 1000 6000 mbar | BPR 18 63 | FD | General Purpose | 2b-Building Management Offer General Purpose | FDB | FD | 7332552011337 | C | 221.81 | EUR | 1
Tarifa Soluciones de Conectividad | 004702020 | S. pres. de agua 0100kPa | BPR 18 63 | FD | General Purpose | 2b-Building Management Offer General Purpose | FDB | FD | 7332552011344 | C | 396.64 | EUR | 1
Tarifa Soluciones de Conectividad | 004702060 | S. pres. de agua 0600kPa | BPR 18 63 | FD | General Purpose | 2b-Building Management Offer General Purpose | FDB | FD | 7332552011368 | C | 389.14 | EUR | 1
Tarifa Soluciones de Conectividad | 004702080 | S. pres. de agua 01100kPa | BPR 18 63 | FD | General Purpose | 2b-Building Management Offer General Purpose | FDB | FD | 7332552011375 | C | 389.14 | EUR | 1
Tarifa Soluciones de Conectividad | 004702100 | S. pres. de agua 01600kPa | BPR 18 63 | FD | General Purpose | 2b-Building Management Offer General Purpose | FDB | FD | 7332552011382 | C | 385.24 | EUR | 1
Tarifa Soluciones de Conectividad | 004702120 | S. pres. de agua 02500kPa | BPR 18 63 | FD | General Purpose | 2b-Building Management Offer General Purpose | FDB | FD | 7332552011399 | C | 429.44 | EUR | 1
Tarifa Soluciones de Conectividad | 004702140 | S. pres. de agua 04000kPa | BPR 18 63 | FD | General Purpose | 2b-Building Management Offer General Purpose | FDB | FD | 7332552011405 | C | 428.07 | EUR | 1
Tarifa Soluciones de Conectividad | 006902331 | Sensor combinado HR+Temp conducto Vista | BPR 18 62 | FD | General Purpose | 2b-Building Management Offer General Purpose | FDB | FD | 7332552011436 | C | 488.84 | EUR | 1
Tarifa Soluciones de Conectividad | 006902371 | Sensor humedad relativa exterior Vista S | BPR 18 62 | FD | General Purpose | 2b-Building Management Offer General Purpose | FDB | FD | 7332552011450 | C | 498.85 | EUR | 1
Tarifa Soluciones de Conectividad | 006902500 | Sensor de condensacion en tuberia | BPR 18 65 | FD | General Purpose | 2b-Building Management Offer General Purpose | FDB | FD | 7332552011498 | C | 158.02 | EUR | 1
Tarifa Soluciones de Conectividad | 006902510 | Sensor de condensacion por contacto | BPR 18 65 | FD | General Purpose | 2b-Building Management Offer General Purpose | FDB | FD | 7332552011504 | C | 180.56 | EUR | 1
Tarifa Soluciones de Conectividad | 006920041 | S. temp. de cont. 4 20 mA 0 100 #C | BPR 18 61 | FD | General Purpose | 2b-Building Management Offer General Purpose | FDB | FD | 7332552011528 | C | 173.06 | EUR | 1
Tarifa Soluciones de Conectividad | 006920121 | S. temp de cond. 300mm 420mA -50/50C | BPR 18 61 | FD | General Purpose | 2b-Building Management Offer General Purpose | FDB | FD | 7332552011542 | C | 177.55 | EUR | 1
Tarifa Soluciones de Conectividad | 006920141 | S. temp de cond. 300mm 420mA 0/100C | BPR 18 61 | FD | General Purpose | 2b-Building Management Offer General Purpose | FDB | FD | 7332552011559 | C | 177.55 | EUR | 1
Tarifa Soluciones de Conectividad | 006920221 | S. temp de inm tub 100 4 20mA -50/50C | BPR 18 61 | FD | General Purpose | 2b-Building Management Offer General Purpose | FDB | FD | 7332552011566 | C | 167.69 | EUR | 1
Tarifa Soluciones de Conectividad | 006920241 | S. temp de inm en tub 100 4 20mA 0/100C | BPR 18 61 | FD | General Purpose | 2b-Building Management Offer General Purpose | FDB | FD | 7332552011573 | C | 167.69 | EUR | 1
Tarifa Soluciones de Conectividad | 006920261 | S. temp de inm en tub 100 4 20mA 0/160C | BPR 18 61 | FD | General Purpose | 2b-Building Management Offer General Purpose | FDB | FD | 7332552011580 | C | 167.68 | EUR | 1
Tarifa Soluciones de Conectividad | 006920281 | S. temp de inm tub 200 4 20mA -50/50C | BPR 18 61 | FD | General Purpose | 2b-Building Management Offer General Purpose | FDB | FD | 7332552011597 | C | 190.49 | EUR | 1
Tarifa Soluciones de Conectividad | 006920301 | S. temp de inm en tub 200 4 20mA 0/100C | BPR 18 61 | FD | General Purpose | 2b-Building Management Offer General Purpose | FDB | FD | 7332552011603 | C | 170.78 | EUR | 1
Tarifa Soluciones de Conectividad | 006920501 | S. Temp. Ext. 4 20 mA -50/50C | BPR 18 61 | FD | General Purpose | 2b-Building Management Offer General Purpose | FDB | FD | 7332552011689 | C | 200.4 | EUR | 1
Tarifa Soluciones de Conectividad | 006920630 | Transmisor luminosidad ambiente SLR320 | BPR 18 65 | FD | General Purpose | 2b-Building Management Offer General Purpose | FDB | FD | 7332552011696 | C | 248.5 | EUR | 1
Tarifa Soluciones de Conectividad | 006920640 | Sensor de luminosidad exterior | BPR 18 65 | FD | General Purpose | 2b-Building Management Offer General Purpose | FDB | FD | 7332552011702 | C | 250.6 | EUR | 1
Tarifa Soluciones de Conectividad | 006920701 | S. temp med de cond 4 20mA 0,4m -50/50C | BPR 18 61 | FD | General Purpose | 2b-Building Management Offer General Purpose | FDB | FD | 7332552011726 | C | 389.79 | EUR | 1
Tarifa Soluciones de Conectividad | 006920741 | Transmisor de temperatura media en condu | BPR 18 61 | FD | General Purpose | 2b-Building Management Offer General Purpose | FDB | FD | 7332552011740 | C | 492.56 | EUR | 1
Tarifa Soluciones de Conectividad | 006920781 | S. temp media de cond 420mA 6m -50/50C | BPR 18 61 | FD | General Purpose | 2b-Building Management Offer General Purpose | FDB | FD | 7332552011764 | C | 543.95 | EUR | 1
Tarifa Media Tensión | 03408982F0 | BIELA DE SMALT (LF) | AMT 35 01 | AT | Configurable | 4b Large building & Electrical Intensive | MVP | FM | 3303431012534 | C | 14 | EUR | 1
Tarifa Media Tensión | 03408983F0 | BARRA DE SEﾑALIZACION (SMALT LF) | AMT 35 01 | AT | Configurable | 4b Large building & Electrical Intensive | MVP | FM | 3303431012541 | C | 12 | EUR | 1
Tarifa Soluciones de Conectividad | 0617-9-413 | VALVE RECONDITION.KIT (2) | BPR 18 99 | FD | General Purpose | 2b-Building Management Offer General Purpose | FDB | FD | 3606481819581 | C | 432.97 | EUR | 1
Tarifa Soluciones de Conectividad | 0618-9-511 | VALVE RECONDITION.KIT (3) | BPR 18 99 | FD | General Purpose | 2b-Building Management Offer General Purpose | FDB | FD | 3606481819604 | C | 568.37 | EUR | 1
Tarifa Soluciones de Conectividad | 0626-9-203 | GLAND KIT/GREASE FOR VJF | BPR 18 99 | FD | General Purpose | 2b-Building Management Offer General Purpose | FDB | FD | 3606489656317 | C | 221.82 | EUR | 1
Tarifa Soluciones de Conectividad | 0626-9-204 | REPLACEMENT GLAND KIT & GREASE | BPR 18 99 | FD | General Purpose | 2b-Building Management Offer General Purpose | FDB | FD | 3606489656324 | C | 251.08 | EUR | 1
Tarifa Soluciones de Conectividad | 0626-9-310 | GLAND KIT | BPR 18 99 | FD | General Purpose | 2b-Building Management Offer General Purpose | FDB | FD | 3606489656331 | C | 487.85 | EUR | 1
Tarifa Soluciones de Conectividad | 0626-9-311 | GLAND KIT | BPR 18 99 | FD | General Purpose | 2b-Building Management Offer General Purpose | FDB | FD | 3606489656348 | C | 324.39 | EUR | 1
Tarifa Soluciones de Conectividad | 0804205000 | Casing 5-modulo Spare | BPR 18 80 | FD | General Purpose | 2b-Building Management Offer General Purpose | FDB | FD | 3606489656386 | C | 358.22 | EUR | 1
Tarifa Soluciones de Conectividad | 0804459800 | Blind 2 modulo Spare | BPR 18 80 | FD | General Purpose | 2b-Building Management Offer General Purpose | FDB | FD | 3606489656454 | C | 82.06 | EUR | 1
Tarifa Soluciones de Conectividad | 0804665000 | Casing 3-modulo Spare | BPR 18 80 | FD | General Purpose | 2b-Building Management Offer General Purpose | FDB | FD | 3303431104666 | C | 145.87 | EUR | 1
Tarifa Soluciones de Conectividad | 0805665005 | Recond kit VTRE-F/UF 65 Spare | BPR 99 99 | HV | General Purpose | 2b-Building Management Offer General Purpose | FDB | FD | 3606480935480 | C | 1052.1 | EUR | 1
Tarifa Soluciones de Conectividad | 0805666005 | Recond kit VTRE-F/UF 80 Spare | BPR 99 99 | HV | General Purpose | 2b-Building Management Offer General Purpose | FDB | FD | 3606480935497 | C | 1478.15 | EUR | 1
Tarifa Soluciones de Conectividad | 100106730 | Recambio Placa Electrónica M400 | BPR 18 76 | FD | General Purpose | 2b-Building Management Offer General Purpose | FDB | FD | 3606489656546 | C | 306.12 | EUR | 1
Tarifa Soluciones de Conectividad | 100106740 | Recambio Placa Electrónica M800 | BPR 18 76 | FD | General Purpose | 2b-Building Management Offer General Purpose | FDB | FD | 6430030840606 | C | 247.44 | EUR | 1
Tarifa Soluciones de Conectividad | 100106780 | Recambio Placa Electrónica M700-SRSU | BPR 18 76 | FD | General Purpose | 2b-Building Management Offer General Purpose | FDB | FD | 3606489613556 | C | 371.26 | EUR | 1
Tarifa Soluciones de Conectividad | 100108000 | Stuffing box Type S Spare | BPR 18 56 | FD | General Purpose | 2b-Building Management Offer General Purpose | FDB | FD | 3606480935510 | C | 53.58 | EUR | 1
Tarifa Soluciones de Conectividad | 100108100 | STUFFING BOX VG222/VG321 65-150 | BPR 18 56 | FD | General Purpose | 2b-Building Management Offer General Purpose | FDB | FD | 3606489656560 | C | 73.93 | EUR | 1
Tarifa Soluciones de Conectividad | 100108110 | STUFFING BOX VG211 65-150 | BPR 18 56 | FD | General Purpose | 2b-Building Management Offer General Purpose | FDB | FD | 3606489656577 | C | 142.69 | EUR | 1
Tarifa Soluciones de Conectividad | 100108200 | Stuffing Box V2x2 65-100 Spare | BPR 99 99 | HV | General Purpose | 2b-Building Management Offer General Purpose | FDB | FD | 3606489656584 | C | 441.91 | EUR | 1
Tarifa Soluciones de Conectividad | 100108201 | V222/V292 Stuffing Box | BPR 18 51 | FD | General Purpose | 2b-Building Management Offer General Purpose | FDB | FD | 3606481076960 | C | 176.85 | EUR
Tarifa Soluciones de Conectividad | 100108210 | STUFFING BOX V2X2 125-150 | BPR 18 56 | FD | General Purpose | 2b-Building Management Offer General Purpose | FDB | FD | 3606489656591 | C | 412.29 | EUR | 1
Tarifa Soluciones de Conectividad | 100108220 | STUFFING BOX V321 65-100 | BPR 18 56 | FD | General Purpose | 2b-Building Management Offer General Purpose | FDB | FD | 3606489656607 | C | 353.22 | EUR | 1
Tarifa Soluciones de Conectividad | 100108230 | STUFFING BOX V321 125-150 | BPR 18 56 | FD | General Purpose | 2b-Building Management Offer General Purpose | FDB | FD | 3606489656614 | C | 330.55 | EUR | 1
Tarifa Soluciones de Conectividad | 100108240 | Threaded bush Premio | BPR 18 56 | FD | General Purpose | 2b-Building Management Offer General Purpose | FDB | FD | 3606481947307 | C | 66.2 | EUR | 1
Tarifa Soluciones de Conectividad | 100190160 | Adjustm. plate 192*192-TAC2000 | BPR 18 80 | FD | General Purpose | 2b-Building Management Offer General Purpose | FDB | FD | 7332552003332 | C | 198.68 | EUR | 1
Tarifa Soluciones de Conectividad | 100190180 | Adjustm. plate C80 3M-TAC2000 | BPR 18 80 | FD | General Purpose | 2b-Building Management Offer General Purpose | FDB | FD | 7332552003356 | C | 160.43 | EUR | 1
Tarifa Aparamenta Modular | 10200 | Tapa frontal visible 12 módulo | COF 54 00 | CO | General Purpose | 2 Small & Med building General Purpose | FTC | CO | 3303430102007 | B | 12.73 | EUR | 1
Tarifa Aparamenta Modular | 10209 | Tapa frontal visible 18 modulos | COF 54 00 | CO | General Purpose | 2 Small & Med building General Purpose | FTC | CO | 3303430102090 | B | 15.97 | EUR | 1
Tarifa Aparamenta Modular | 10286 | PEINE 12 POLOS BIFÁSICO | DIT 60 40 | DR | General Purpose | 2 Small & Med building General Purpose | FTI | DI | 3303430102861 | C | 35.96 | EUR | 1
Tarifa Aparamenta Modular | 10500 | Soporte Metalico 8 modulos | COF 60 20 | CO | General Purpose | 2 Small & Med building General Purpose | FTC | PI | 3303430105008 | C | 208.51 | EUR | 1
Tarifa Aparamenta Modular | 10501 | Soporte Metalico 12 modulos | COF 60 20 | CO | General Purpose | 2 Small & Med building General Purpose | FTC | PI | 3303430105015 | C | 212.38 | EUR | 1
Tarifa Aparamenta Modular | 10502 | Soporte Metalico 18 modulos | COF 60 20 | CO | General Purpose | 2 Small & Med building General Purpose | FTC | PI | 3303430105022 | B | 222.4 | EUR | 1
Tarifa Media Tensión | 118316 | SF1 MFF 17,5KV 630A 12,5KA | AMT 12 00 | AT | Configurable | 4b Large building & Electrical Intensive | MVP | FM |  | C | 8184 | EUR
Tarifa Media Tensión | 118331 | SF1 MFF 17,5KV 1250A 20KA | AMT 12 00 | AT | Configurable | 4b Large building & Electrical Intensive | MVP | FM |  | D | 9785 | EUR
Tarifa Media Tensión | 118403 | SF1 MFF 24KV 400A 16KA | AMT 12 00 | AT | Configurable | 4b Large building & Electrical Intensive | MVP | FM |  | D | 8859 | EUR
Tarifa Media Tensión | 118418 | SF1 MFF 24KV 630A 16KA | AMT 12 00 | AT | Configurable | 4b Large building & Electrical Intensive | MVP | FM |  | D | 9576 | EUR
Tarifa Media Tensión | 118431 | SF1 MFF 24kV 1250A 20kA | AMT 12 00 | AT | Configurable | 4b Large building & Electrical Intensive | MVP | FM |  | D | 10552 | EUR
Tarifa Media Tensión | 118521 | SF1 MFF 36KV 630A 20KA | AMT 12 00 | AT | Configurable | 4b Large building & Electrical Intensive | MVP | FM |  | D | 12605 | EUR
Tarifa Media Tensión | 119401 | SF1/M.L.D. A1 24KV 400A 12.5KA | AMT 12 00 | AT | Configurable | 4b Large building & Electrical Intensive | MVP | FM |  | D | 8524 | EUR
Tarifa Media Tensión | 119403 | SF1 MLD 24KV 400A 16KA | AMT 12 00 | AT | Configurable | 4b Large building & Electrical Intensive | MVP | FM |  | D | 8859 | EUR
Tarifa Media Tensión | 119418 | SF1 MLD 24KV 630A 16KA | AMT 12 00 | AT | Configurable | 4b Large building & Electrical Intensive | MVP | FM |  | D | 9576 | EUR
Tarifa Media Tensión | 119536 | SF1 MLD 36KV 1250A 25KA | AMT 12 00 | AT | Configurable | 4b Large building & Electrical Intensive | MVP | FM |  | D | 14200 | EUR
Tarifa Media Tensión | 120321 | SF1 MLI 17,5KV 630A 20KA | AMT 12 00 | AT | Configurable | 4b Large building & Electrical Intensive | MVP | FM |  | D | 9234 | EUR
Tarifa Media Tensión | 120401 | SF1 ML1 24KV 400A 12.5KA | AMT 12 00 | AT | Configurable | 4b Large building & Electrical Intensive | MVP | FM |  | D | 8524 | EUR
Tarifa Media Tensión | 120421 | SF1 ML1 24KV 630A 20KA | AMT 12 00 | AT | Configurable | 4b Large building & Electrical Intensive | MVP | FM |  | D | 9893 | EUR
Tarifa Media Tensión | 120501 | SF1 MLI 36KV 400A 12'5KA | AMT 12 00 | AT | Configurable | 4b Large building & Electrical Intensive | MVP | FM |  | C | 9993 | EUR
Tarifa Media Tensión | 120521 | SF1-MLI 36KV 630A 20KA | AMT 12 00 | AT | Configurable | 4b Large building & Electrical Intensive | MVP | FM |  | D | 12605 | EUR
Tarifa Media Tensión | 120531 | SF1 MLI 36KV 1250A 20KA | AMT 12 00 | AT | Configurable | 4b Large building & Electrical Intensive | MVP | FM |  | D | 12832 | EUR
Tarifa Aparamenta Modular | 13135 | PLACA FRONTAL 2 ABERT. 85X65 | COF 60 20 | CO | General Purpose | 2 Small & Med building General Purpose | FTC | PI | 3303430131359 | A | 13.52 | EUR | 1
Tarifa Aparamenta Modular | 13136 | Placa 90x100 65x85 | COF 60 20 | CO | General Purpose | 2 Small & Med building General Purpose | FTC | PI | 3303430131366 | A | 13.76 | EUR | 1
Tarifa Aparamenta Modular | 13137 | PLACA 90X100 CIEGA | COF 60 20 | CO | General Purpose | 2 Small & Med building General Purpose | FTC | PI | 3303430131373 | A | 13.17 | EUR | 1
Tarifa Aparamenta Modular | 13138 | Placa 90x100 A22mm | COF 60 20 | CO | General Purpose | 2 Small & Med building General Purpose | FTC | PI | 3303430131380 | A | 19.69 | EUR | 1
Tarifa Aparamenta Modular | 13142 | BRIDA 103X225 CALADO 85X65 + 90X100 | COF 60 20 | CO | General Purpose | 2 Small & Med building General Purpose | FTC | PI | 3303430131427 | A | 25.21 | EUR | 1
Tarifa Aparamenta Modular | 13143 | P.103x225 - Ciega | COF 60 20 | CO | General Purpose | 2 Small & Med building General Purpose | FTC | PI | 3303430131434 | A | 20.48 | EUR | 1
Tarifa Aparamenta Modular | 13144 | P.103x225 - BT63A | COF 60 20 | CO | General Purpose | 2 Small & Med building General Purpose | FTC | PI | 3303430131441 | A | 20.48 | EUR | 1
Tarifa Aparamenta Modular | 13175 | Mkae. 4m, 1a 65x85 | COF 60 20 | CO | General Purpose | 2 Small & Med building General Purpose | FTC | PI | 3303430131755 | A | 38.13 | EUR | 1
Tarifa Aparamenta Modular | 13176 | CAJA MINIKAEDRA 2 ABERTURAS 4 MOD. 65X85 | COF 60 20 | CO | General Purpose | 2 Small & Med building General Purpose | FTC | PI | 3303430131762 | A | 45.24 | EUR | 1
Tarifa Aparamenta Modular | 13177 | CAJA MINIKAEDRA 3 ABERTURAS 4 MOD. 65X85 | COF 60 20 | CO | General Purpose | 2 Small & Med building General Purpose | FTC | PI | 3303430131779 | A | 55.31 | EUR | 1
Tarifa Aparamenta Modular | 13178 | CAJA MINIKAEDRA 2 ABERTURAS 5 MOD.90X100 | COF 60 20 | CO | General Purpose | 2 Small & Med building General Purpose | FTC | PI | 3303430131786 | A | 73 | EUR | 1
Tarifa Aparamenta Modular | 13179 | Kae. 8m,4a 90x100 | COF 60 20 | CO | General Purpose | 2 Small & Med building General Purpose | FTC | PI | 3303430131793 | A | 95.58 | EUR | 1
Tarifa Aparamenta Modular | 13180 | Kae. 12m,3a 90x100 | COF 60 20 | CO | General Purpose | 2 Small & Med building General Purpose | FTC | PI | 3303430131809 | A | 120.58 | EUR | 1
Tarifa Aparamenta Modular | 13181 | Kae. 12m,6a 90x100 | COF 60 20 | CO | General Purpose | 2 Small & Med building General Purpose | FTC | PI | 3303430131816 | A | 147.13 | EUR | 1
Tarifa Aparamenta Modular | 13182 | Kae. 18m,8a 90x100 | COF 60 20 | CO | General Purpose | 2 Small & Med building General Purpose | FTC | PI | 3303430131823 | A | 236.35 | EUR | 1
Tarifa Aparamenta Modular | 13185 | CAJA KAEDRA 1 ABERTURA 5 MODULOS 103X225 | COF 60 20 | CO | General Purpose | 2 Small & Med building General Purpose | FTC | PI | 3303430131854 | C | 73.67 | EUR | 1
Tarifa Aparamenta Modular | 13186 | CAJA KAEDRA 2ABERTURAS 8 MODULOS 103X225 | COF 60 20 | CO | General Purpose | 2 Small & Med building General Purpose | FTC | PI | 3303430131861 | C | 104.48 | EUR | 1
Tarifa Aparamenta Modular | 13187 | Kae.12m,3a 103x225 | COF 60 20 | CO | General Purpose | 2 Small & Med building General Purpose | FTC | PI | 3303430131878 | A | 165.97 | EUR | 1
Tarifa Aparamenta Modular | 13188 | CAJA KAEDRA 4ABERTURAS 18MODULOS 103X225 | COF 60 20 | CO | General Purpose | 2 Small & Med building General Purpose | FTC | PI | 3303430131885 | A | 228.3 | EUR | 1
Tarifa Aparamenta Modular | 13189 | CAJA KAEDRA SEMICIEGA 5 MODULOS | COF 60 20 | CO | General Purpose | 2 Small & Med building General Purpose | FTC | PI | 3303430131892 | B | 68.27 | EUR | 1
Tarifa Aparamenta Modular | 13190 | Kae. 8m T.Semicie | COF 60 20 | CO | General Purpose | 2 Small & Med building General Purpose | FTC | PI | 3303430131908 | A | 83.89 | EUR | 1
Tarifa Aparamenta Modular | 13191 | Kae.12m T.Cie. 335 | COF 60 20 | CO | General Purpose | 2 Small & Med building General Purpose | FTC | PI | 3303430131915 | A | 116.07 | EUR | 1
Tarifa Aparamenta Modular | 13192 | Kae.12m T.Cie. 460 | COF 60 20 | CO | General Purpose | 2 Small & Med building General Purpose | FTC | PI | 3303430131922 | A | 144.47 | EUR | 1
Tarifa Aparamenta Modular | 13193 | Kae.18m T.Semicie | COF 60 20 | CO | General Purpose | 2 Small & Med building General Purpose | FTC | PI | 3303430131939 | A | 200.48 | EUR | 1
Tarifa Aparamenta Modular | 13195 | Cof.Ka univ460x340x 160 | COF 50 40 | CO | General Purpose | 2 Small & Med building General Purpose | FTC | CO | 3303430131953 | C | 130.02 | EUR | 1
Tarifa Aparamenta Modular | 13196 | CAJA.KAEDRA UNIV 13 MODULOS 610X340X160 | COF 50 40 | CO | General Purpose | 2 Small & Med building General Purpose | FTC | CO | 3303430131960 | C | 159.52 | EUR | 1
Tarifa Aparamenta Modular | 13197 | CAJA KAEDRA UNIV 19MODULOS 460X 448X160 | COF 50 40 | CO | General Purpose | 2 Small & Med building General Purpose | FTC | CO | 3303430131977 | C | 182.96 | EUR | 1
Tarifa Aparamenta Modular | 13198 | Cof.Ka univ610x448x160 | COF 50 40 | CO | General Purpose | 2 Small & Med building General Purpose | FTC | CO | 3303430131984 | C | 267.7 | EUR | 1
Tarifa Aparamenta Modular | 13361 | SOPORTE BORNAS MINI COFRET 4 MOD. | COF 28 10 | CO | General Purpose | 2 Small & Med building General Purpose | FTC | CO | 3303430133612 | C | 3.69 | EUR | 1
Tarifa Aparamenta Modular | 13362 | SOPORTE BORNAS MINI COFRET 6 MOD. | COF 28 10 | CO | General Purpose | 2 Small & Med building General Purpose | FTC | CO | 3303430133629 | C | 4.8 | EUR | 1
Tarifa Aparamenta Modular | 13363 | SOPORTE BORNAS MINI COFRET 8 MOD. | COF 28 10 | CO | General Purpose | 2 Small & Med building General Purpose | FTC | CO | 3303430133636 | C | 4.47 | EUR | 1
Tarifa Aparamenta Modular | 13364 | SOPORTE BORNAS MINI COFRET 12 MOD. | COF 28 10 | CO | General Purpose | 2 Small & Med building General Purpose | FTC | CO | 3303430133643 | C | 5.11 | EUR | 1
Tarifa Aparamenta Modular | 13392 | CUBREBORNES OPAL 2 4 PASOS | COF 26 00 | CO | General Purpose | 1 Residential General Purpose | FR9 | C9 | 3303430133926 | A | 14.04 | EUR | 1
Tarifa Aparamenta Modular | 13396 | CUBREBORNES OPAL 8 12 PASOS | COF 26 00 | CO | General Purpose | 1 Residential General Purpose | FR9 | C9 | 3303430133964 | A | 22.75 | EUR | 1
Tarifa Aparamenta Modular | 13398 | CUBREBORNES OPAL 12 16 PASOS | COF 26 00 | CO | General Purpose | 1 Residential General Purpose | FR9 | C9 | 3303430133988 | A | 27.05 | EUR | 1
Tarifa Aparamenta Modular | 13575 | BORNE DE CONEXION 2x10 CON 2x16 PRAGMA C | COF 24 10 | CO | General Purpose | 2 Small & Med building General Purpose | FTC | CO | 3303430135753 | C | 6.45 | EUR | 1
Tarifa Aparamenta Modular | 13576 | BORNERA 8 AGUJ.CAJA PRAGMA | COF 24 10 | CO | General Purpose | 2 Small & Med building General Purpose | FTC | CO | 3303430135760 | A | 9.13 | EUR | 5
Tarifa Aparamenta Modular | 13577 | BORNE DE CONEXI*N 8x10 con 8x16 PRAGMA C | COF 24 10 | CO | General Purpose | 2 Small & Med building General Purpose | FTC | CO | 3303430135777 | C | 18.67 | EUR | 5
Tarifa Aparamenta Modular | 13579 | BORNE DE CONEXI*N16x10 con 16x16PRAGMA C | COF 24 10 | CO | General Purpose | 2 Small & Med building General Purpose | FTC | CO | 3303430135791 | C | 34.48 | EUR | 5
Tarifa Aparamenta Modular | 13581 | Tapa IP verde 4abert. | COF 54 00 | CO | General Purpose | 2 Small & Med building General Purpose | FTC | CO | 3303430135814 | C | 1.85 | EUR | 1
Tarifa Aparamenta Modular | 13582 | TAPA PROTECC.IP2 BORNES 4Y8 AGUJ.VERDE | COF 24 10 | CO | General Purpose | 2 Small & Med building General Purpose | FTC | CO | 3303430135821 | C | 3 | EUR | 5
Tarifa Aparamenta Modular | 13586 | TAPA DE BORNES 4 Y 8 AGUJEROS PRAGMA C | COF 24 10 | CO | General Purpose | 2 Small & Med building General Purpose | FTC | CO | 3303430135869 | C | 3.39 | EUR | 1
Tarifa Aparamenta Modular | 13588 | Tapa IP roja 4abert. | COF 54 00 | CO | General Purpose | 2 Small & Med building General Purpose | FTC | CO | 3303430135883 | C | 1.78 | EUR | 1
Tarifa Aparamenta Modular | 13589 | Tapa IP azul 4abert. | COF 54 00 | CO | General Purpose | 2 Small & Med building General Purpose | FTC | CO | 3303430135890 | C | 1.85 | EUR | 1
Tarifa Aparamenta Modular | 13597 | SOP.BORN, 12 MOD | COF 54 00 | CO | General Purpose | 2 Small & Med building General Purpose | FTC | CO | 3303430135975 | C | 8.78 | EUR | 1
Tarifa Aparamenta Modular | 13598 | SOP.BORN, 18 MOD | COF 54 00 | CO | General Purpose | 2 Small & Med building General Purpose | FTC | CO | 3303430135982 | C | 8.44 | EUR | 1
Tarifa Aparamenta Modular | 13599 | Soporte bornes 12mod. | COF 54 00 | CO | General Purpose | 2 Small & Med building General Purpose | FTC | CO | 3303430135999 | C | 8.64 | EUR | 1
Tarifa Aparamenta Baja Tensión, Potencia y Canalizaciones eléctricas prefabricadas (ComPact, MasterPact, PowerLogic, Vigirex, Vigilhom y Canalis) | 1379210 | D02ATSB20070EGXC,72EE,97N | B27 01 01 | LP | Configurable | 4 Large building Configurable | ATS | AT |  | C | 3866.3 | EUR | 1
Tarifa Aparamenta Baja Tensión, Potencia y Canalizaciones eléctricas prefabricadas (ComPact, MasterPact, PowerLogic, Vigirex, Vigilhom y Canalis) | 1391272 | H07ATBB30800J5XC,40JB,97N | B27 01 01 | LP | Configurable | 4 Large building Configurable | ATS | AT |  | C | 102455.64 | EUR | 1
Tarifa Aparamenta Modular | 13934 | Lote Asociac. 2 Man+4 Tuer. | COF 54 00 | CO | General Purpose | 2 Small & Med building General Purpose | FTC | CO | 3303430139348 | A | 14.76 | EUR | 1
Tarifa Aparamenta Modular | 13935 | Patillas de fijación mural, lote de 4 | COF 54 00 | CO | General Purpose | 2 Small & Med building General Purpose | FTC | CO | 3303430139355 | A | 17.15 | EUR | 1
Tarifa Aparamenta Modular | 13940 | OBTURADOR 12 M P/ KAEDRA | COF 54 00 | CO | General Purpose | 2 Small & Med building General Purpose | FTC | CO | 3303430139409 | A | 13.53 | EUR | 1
Tarifa Aparamenta Modular | 13944 | Tapa plena, 12 mod | COF 54 00 | CO | General Purpose | 2 Small & Med building General Purpose | FTC | CO | 3303430139447 | C | 11.29 | EUR | 1
Tarifa Aparamenta Modular | 13945 | Tapa plena, 18 mod | COF 54 00 | CO | General Purpose | 2 Small & Med building General Purpose | FTC | CO | 3303430139454 | B | 13.17 | EUR | 1
Tarifa Aparamenta Modular | 13947 | Kit precintado | COF 54 00 | CO | General Purpose | 2 Small & Med building General Purpose | FTC | CO | 3303430139478 | C | 26.37 | EUR | 1
Tarifa Aparamenta Modular | 13948 | Cerradura con llave | COF 54 00 | CO | General Purpose | 2 Small & Med building General Purpose | FTC | CO | 3303430139485 | A | 28.04 | EUR | 1
Tarifa Aparamenta Modular | 13949 | TUERCA TRIANGULAR | COF 54 00 | CO | General Purpose | 2 Small & Med building General Purpose | FTC | CO | 3303430139492 | C | 25.08 | EUR | 1
Tarifa Aparamenta Modular | 13975 | CAJA MINIKAEDRA 1FILA, 3 MODULOS | COF 50 00 | CO | General Purpose | 2 Small & Med building General Purpose | FTC | CO | 3303430139751 | A | 23.57 | EUR | 1
Tarifa Aparamenta Modular | 13976 | CAJA MINIKAEDRA 1FILA, 4 MODULOS | COF 50 00 | CO | General Purpose | 2 Small & Med building General Purpose | FTC | CO | 3303430139768 | A | 30.7 | EUR | 1
Tarifa Aparamenta Modular | 13977 | MINIKAEDRA 1F, 6M | COF 50 00 | CO | General Purpose | 2 Small & Med building General Purpose | FTC | CO | 3303430139775 | A | 39.15 | EUR | 1
Tarifa Aparamenta Modular | 13978 | MINIKAEDRA 1F, 8M | COF 50 00 | CO | General Purpose | 2 Small & Med building General Purpose | FTC | CO | 3303430139782 | A | 60.94 | EUR | 1
Tarifa Aparamenta Modular | 13979 | MINIKAEDRA 1F, 12M | COF 50 00 | CO | General Purpose | 2 Small & Med building General Purpose | FTC | CO | 3303430139799 | A | 86.14 | EUR | 1
Tarifa Aparamenta Modular | 13981 | Cof.Ka1f, 12 m | COF 50 10 | CO | General Purpose | 2 Small & Med building General Purpose | FTC | CO | 3303430139812 | A | 109.43 | EUR | 1
Tarifa Aparamenta Modular | 13982 | Cof.Ka1f, 18 m | COF 50 10 | CO | General Purpose | 2 Small & Med building General Purpose | FTC | CO | 3303430139829 | A | 152.11 | EUR | 1
Tarifa Aparamenta Modular | 13983 | Cof. Kaedra 2F. 24Mod. | COF 50 10 | CO | General Purpose | 2 Small & Med building General Purpose | FTC | CO | 3303430139836 | A | 186.64 | EUR | 1
Tarifa Aparamenta Modular | 13984 | Cof.Ka2f, 36 m | COF 50 10 | CO | General Purpose | 2 Small & Med building General Purpose | FTC | CO | 3303430139843 | A | 271.63 | EUR | 1
Tarifa Aparamenta Modular | 13985 | Cof.Ka3f, 36 m | COF 50 10 | CO | General Purpose | 2 Small & Med building General Purpose | FTC | CO | 3303430139850 | A | 242.63 | EUR | 1
Tarifa Aparamenta Modular | 13986 | Cof.Ka3f, 54 m | COF 50 10 | CO | General Purpose | 2 Small & Med building General Purpose | FTC | CO | 3303430139867 | A | 376.6 | EUR | 1
Tarifa Aparamenta Modular | 13987 | Cof.Ka4f, 72 m | COF 50 10 | CO | General Purpose | 2 Small & Med building General Purpose | FTC | CO | 3303430139874 | A | 531.45 | EUR | 1
Tarifa Aparamenta Modular | 13990 | Cof.Ka 12 mPas.1 | COF 50 20 | CO | General Purpose | 2 Small & Med building General Purpose | FTC | CO | 3303430139904 | C | 100.4 | EUR | 1
Tarifa Aparamenta Modular | 13991 | Cof.Ka 24mPas.3 | COF 50 20 | CO | General Purpose | 2 Small & Med building General Purpose | FTC | CO | 3303430139911 | A | 167.69 | EUR | 1
Tarifa Aparamenta Modular | 13992 | Cof. Kaedra 36Mod. P. 4 Ext. funcion. | COF 50 20 | CO | General Purpose | 2 Small & Med building General Purpose | FTC | CO | 3303430139928 | A | 217.98 | EUR | 1
Tarifa Aparamenta Modular | 13993 | Cof. Kaedra para 3 Ext. funcion. | COF 50 30 | CO | General Purpose | 2 Small & Med building General Purpose | FTC | CO | 3303430139935 | A | 70.87 | EUR | 1
Tarifa Aparamenta Modular | 13994 | Cof.Ka 4ext.fun. | COF 50 30 | CO | General Purpose | 2 Small & Med building General Purpose | FTC | CO | 3303430139942 | A | 92.12 | EUR | 1
Tarifa Aparamenta Baja Tensión, Potencia y Canalizaciones eléctricas prefabricadas (ComPact, MasterPact, PowerLogic, Vigirex, Vigilhom y Canalis) | 1409504 | 2ATSB30070JGXC, 72EE, 97N, 11BE | B27 01 01 | LP | Configurable | 4 Large building Configurable | ATS | AT |  | C | 9836.88 | EUR | 1
Tarifa Aparamenta Baja Tensión, Potencia y Canalizaciones eléctricas prefabricadas (ComPact, MasterPact, PowerLogic, Vigirex, Vigilhom y Canalis) | 1409505 | 2ATSB30104JGXC, 72EE, 97N, 11BE | B27 01 01 | LP | Configurable | 4 Large building Configurable | ATS | AT |  | C | 10361.51 | EUR | 1
Tarifa Aparamenta Baja Tensión, Potencia y Canalizaciones eléctricas prefabricadas (ComPact, MasterPact, PowerLogic, Vigirex, Vigilhom y Canalis) | 1409506 | 2ATSB30150JGXC, 72EE, 97N, 11BE | B27 01 01 | LP | Configurable | 4 Large building Configurable | ATS | AT |  | C | 10656.61 | EUR | 1
Tarifa Automatización y Control Industrial | 140CRA31200 | QTM,Com,EthernetIO Drop | HEC 14 04 | HI | Programmable | 7 Industry Programmable | AAP | HI | 3595864117201 | C | 3453.42 | EUR | 1
Tarifa Aparamenta Modular | 14210 | VENTANA ESTANCA PIVOTANTE 20 PASOS | DIT 61 41 | DR | General Purpose | 2 Small & Med building General Purpose | FTI | DI | 3303430142102 | C | 109.58 | EUR | 1
Tarifa Aparamenta Modular | 14211 | SOPORTE DE FIJACION + PERFIL SIMETRICO | DIT 61 41 | DR | General Purpose | 2 Small & Med building General Purpose | FTI | DI | 3303430142119 | B | 40.74 | EUR | 1
Tarifa Aparamenta Baja Tensión, Potencia y Canalizaciones eléctricas prefabricadas (ComPact, MasterPact, PowerLogic, Vigirex, Vigilhom y Canalis) | 1468703 | D07ATS030230N5X0,31BG,37A,99 | B27 01 01 | LP | Configurable | 4 Large building Configurable | ATS | AT |  | C | 9448.58 | EUR | 1
Tarifa Aparamenta Modular | 14811 | Linergy FH 1P de 16 mod. de 27mm - NG125 | COF 42 20 | CO | General Purpose | 2 Small & Med building General Purpose | FTC | CO | 3303430148111 | C | 43.63 | EUR | 1
Tarifa Aparamenta Modular | 14812 | Linergy FH 2P de 16 mod. de 27mm - NG125 | COF 42 20 | CO | General Purpose | 2 Small & Med building General Purpose | FTC | CO | 3303430148128 | C | 99.18 | EUR | 1
Tarifa Aparamenta Modular | 14813 | Linergy FH 3P de 16 mod. de 27mm - NG125 | COF 42 20 | CO | General Purpose | 2 Small & Med building General Purpose | FTC | CO | 3303430148135 | C | 79.31 | EUR | 1
Tarifa Envolventes y sistemas de instalación Prisma | 14814 | Linergy FH 4P de 16 mod. de 27mm - NG125 | PPS 82 01 | HY | General Purpose | 2 Small & Med building General Purpose | LVE | L3 | 3303430148142 | C | 103.02 | EUR | 1
Tarifa Envolventes y sistemas de instalación Prisma | 14818 | Linergy FH 20 Cubredientes aisl.- NG125 | PPS 82 01 | HY | General Purpose | 2 Small & Med building General Purpose | LVE | L3 | 3303430148180 | C | 24.48 | EUR | 1
Tarifa Aparamenta Baja Tensión, Potencia y Canalizaciones eléctricas prefabricadas (ComPact, MasterPact, PowerLogic, Vigirex, Vigilhom y Canalis) | 15125 | CONMUTADOR CMV 7 SALIDAS | PM1 43 05 | ST | General Purpose | 2 Small & Med building General Purpose | EMM | PW | 3303430151258 | A | 153 | EUR | 1
Tarifa Aparamenta Baja Tensión, Potencia y Canalizaciones eléctricas prefabricadas (ComPact, MasterPact, PowerLogic, Vigirex, Vigilhom y Canalis) | 15126 | CONMUTADOR CMA | PM1 43 05 | ST | General Purpose | 2 Small & Med building General Purpose | EMM | PW | 3303430151265 | B | 159.6 | EUR | 1
Tarifa Aparamenta Modular | 15331 | IH Semanal 1 mod. CRM 16A 1C | CCB 40 02 | SS | General Purpose | 1 Residential General Purpose | CLD | DZ | 3303430153313 | B | 148.94 | EUR | 1
Tarifa Aparamenta Modular | 15335 | IH DIARIO 1MOD.SRM 1C-16A | CCB 40 02 | SS | General Purpose | 1 Residential General Purpose | CLD | DZ | 3303430153351 | A | 76.72 | EUR | 1
Tarifa Aparamenta Modular | 15336 | IH DIARIO 1MOD. CRM 1C-16A | CCB 40 02 | SS | General Purpose | 1 Residential General Purpose | CLD | DZ | 3303430153368 | A | 117.79 | EUR | 1
Tarifa Aparamenta Modular | 15363 | MINUTERO AUTOMATICO 1 A 7 MIN. | CCB 42 02 | SS | General Purpose | 1 Residential General Purpose | CLD | DZ | 3303430153634 | A | 70.75 | EUR | 1
Tarifa Aparamenta Modular | 15668 | INDICADOR LUMINOSO STI | DIT 61 51 | ZM | General Purpose | 2 Small & Med building General Purpose | FTI | DI | 3303430156680 | A | 10.82 | EUR | 1
Tarifa Aparamenta Modular | 15669 | ENCLAVAMIENTO CANDADO STI | DIT 61 51 | ZM | General Purpose | 2 Small & Med building General Purpose | FTI | DI | 3303430156697 | C | 32.78 | EUR | 1
Tarifa Aparamenta Modular | 15835 | SONDA AMBIENTE NO REGULAB | CCB 41 06 | SS | General Purpose | 1 Residential General Purpose | CLD | DZ | 3303430158356 | C | 91.83 | EUR | 1
Tarifa Aparamenta Modular | 15870 | TH/Amb (TERMOSTATO CTO. CALEFACCION ) | CCB 41 07 | SS | General Purpose | 1 Residential General Purpose | CLD | DZ | 3303430158707 | B | 35.07 | EUR | 1
Tarifa Aparamenta Modular | 16314 | C1 Master-350 | SPD 47 08 | SJ | General Purpose | 2 Small & Med building General Purpose | FTI | 69 | 3606480060359 | C | 342.44 | EUR | 1
Tarifa Aparamenta Modular | 16315 | C1 25-350 | SPD 47 08 | SJ | General Purpose | 2 Small & Med building General Purpose | FTI | 69 | 3606480060366 | C | 326.16 | EUR | 1
Tarifa Aparamenta Modular | 16317 | C1 Neutral-350 | SPD 47 08 | SJ | General Purpose | 2 Small & Med building General Purpose | FTI | 69 | 3606480060380 | C | 322.68 | EUR | 1
Tarifa Aparamenta Modular | 16329 | PRD1 25r 1P | SPD 47 08 | SJ | General Purpose | 2 Small & Med building General Purpose | FTI | 69 | 3606480060397 | C | 553.12 | EUR | 1
Tarifa Aparamenta Modular | 16330 | PRD1 25r 1P+N | SPD 47 08 | SJ | General Purpose | 2 Small & Med building General Purpose | FTI | 69 | 3606480060403 | C | 852.65 | EUR | 1
Tarifa Aparamenta Modular | 16331 | PRD1 25r 3P | SPD 47 08 | SJ | General Purpose | 2 Small & Med building General Purpose | FTI | 69 | 3606480060410 | A | 1404.06 | EUR | 1
Tarifa Aparamenta Modular | 16332 | PRD1 25r 3P+N | SPD 47 08 | SJ | General Purpose | 2 Small & Med building General Purpose | FTI | 69 | 3606480060427 | A | 1727.41 | EUR | 1
Tarifa Aparamenta Modular | 16360 | PRD1 Master 1P | SPD 47 08 | SJ | General Purpose | 2 Small & Med building General Purpose | FTI | 69 | 3606480060434 | C | 490.15 | EUR | 1
Tarifa Aparamenta Modular | 16361 | PRD1 Master 1P+N | SPD 47 08 | SJ | General Purpose | 2 Small & Med building General Purpose | FTI | 69 | 3606480060441 | C | 782.91 | EUR | 1
Tarifa Aparamenta Modular | 16362 | PRD1 Master 3P | SPD 47 08 | SJ | General Purpose | 2 Small & Med building General Purpose | FTI | 69 | 3606480060458 | C | 1241.53 | EUR | 1
Tarifa Aparamenta Modular | 16363 | PRD1 Master 3P+N | SPD 47 08 | SJ | General Purpose | 2 Small & Med building General Purpose | FTI | 69 | 3606480060465 | A | 1540.44 | EUR | 1
Tarifa Aparamenta Modular | 16649 | PRD1 35r 1P 440V | SPD 47 04 | SJ | General Purpose | 2 Small & Med building General Purpose | FTI | 69 | 3606480943256 | C | 506.32 | EUR | 1
Tarifa Aparamenta Modular | 16940 | AUXILIARY CONTACT 1 NC AND 1 OC | DIT 61 41 | DR | General Purpose | 2 Small & Med building General Purpose | FTI | DI | 3303430169406 | C | 101.22 | EUR | 1
Tarifa Automatización y Control Industrial | 170AAI03000 | MOM,08 EA 15bits,Aisladas,?0mA,?0 | HEC 34 04 | AD | Programmable | 7 Industry Programmable | AAP | HI | 3595861147683 | B | 1619.89 | EUR | 1
Tarifa Automatización y Control Industrial | 170AAI14000 | MOM,16 EA 12bits+sig,NO Aisl,4-20mA | HEC 34 04 | AD | Programmable | 7 Industry Programmable | AAP | HI | 3595861147690 | B | 1855.07 | EUR | 1
Tarifa Automatización y Control Industrial | 170AAI52040 | MOM,04 EA 15bits+sig,Aisladas,RTD, | HEC 34 04 | AD | Programmable | 7 Industry Programmable | AAP | HI | 3389110886498 | B | 1909.68 | EUR | 1
Tarifa Automatización y Control Industrial | 170AAO12000 | MOM,04 SA 12bits+sig,0-20mA,?0v | HEC 34 04 | AD | Programmable | 7 Industry Programmable | AAP | HI | 3595861147713 | B | 1667.41 | EUR | 1
Tarifa Automatización y Control Industrial | 170AAO92100 | MOM,04 SA 12bits+sig,4-20mA,?0v | HEC 34 04 | AD | Programmable | 7 Industry Programmable | AAP | HI | 3595861147720 | B | 1610.42 | EUR | 1
Tarifa Automatización y Control Industrial | 170ADI34000 | MOM,16 ED 24vDC | HEC 34 03 | AD | Programmable | 7 Industry Programmable | AAP | HI | 3595861000247 | B | 520.16 | EUR | 1
Tarifa Automatización y Control Industrial | 170ADI35000 | MOM,32 ED 24vDC | HEC 34 03 | AD | Programmable | 7 Industry Programmable | AAP | HI | 3595861000254 | B | 648.91 | EUR | 1
Tarifa Automatización y Control Industrial | 170ADI54050 | MOM,16 ED 24vAC | HEC 34 03 | AD | Programmable | 7 Industry Programmable | AAP | HI | 3595861147522 | C | 1042.75 | EUR | 1
Tarifa Automatización y Control Industrial | 170ADM35010 | MOM,16 ED/16 SD 24vDC LogicaPositiv | HEC 34 03 | AD | Programmable | 7 Industry Programmable | AAP | HI | 3595861000261 | B | 806.98 | EUR | 1
Tarifa Automatización y Control Industrial | 170ADM35011 | MOM,16 ED/16 SD R?idas 24vDC | HEC 34 03 | AD | Programmable | 7 Industry Programmable | AAP | HI | 3595861147621 | B | 852.71 | EUR | 1
Tarifa Automatización y Control Industrial | 170ADM37010 | MOM,10 ED/08 SD 24vDC 2A | HEC 34 03 | AD | Programmable | 7 Industry Programmable | AAP | HI | 3595861147638 | B | 959.57 | EUR | 1
Tarifa Automatización y Control Industrial | 170ADM39030 | MOM,10 ED/08 SD 24vDC | HEC 34 03 | AD | Programmable | 7 Industry Programmable | AAP | HI | 3595861147652 | B | 631.89 | EUR | 1
Tarifa Automatización y Control Industrial | 170ADO34000 | MOM,16 SD 24vDC / 0,5 A. | HEC 34 03 | AD | Programmable | 7 Industry Programmable | AAP | HI | 3595861147669 | B | 615.18 | EUR | 1
Tarifa Automatización y Control Industrial | 170ADO35000 | MOM,32 SD 24vDC / 0,5A | HEC 34 03 | AD | Programmable | 7 Industry Programmable | AAP | HI | 3595861147676 | B | 912.09 | EUR | 1
Tarifa Automatización y Control Industrial | 170ADO54050 | MOM,16 SD,120vCA / 0,5A | HEC 34 03 | AD | Programmable | 7 Industry Programmable | AAP | HI | 3595861147560 | C | 1201.86 | EUR | 1
Tarifa Automatización y Control Industrial | 170ADO74050 | MOM,16 SD,230vCA / 0,5A | HEC 34 03 | AD | Programmable | 7 Industry Programmable | AAP | HI | 3595861147584 | B | 1317.63 | EUR | 1
Tarifa Automatización y Control Industrial | 170AEC92000 | MOM,HEC,2x200KHz | HEC 34 05 | AD | Programmable | 7 Industry Programmable | AAP | HI | 3595861147744 | B | 1577.17 | EUR | 1
Tarifa Automatización y Control Industrial | 170AMM09000 | MOM,04 EA/04 SA, 04 ED/02 SD 24 vDC | HEC 34 04 | AD | Programmable | 7 Industry Programmable | AAP | HI | 3595861000292 | B | 1909.68 | EUR | 1
Tarifa Automatización y Control Industrial | 170ANR12090 | MOM,06 EA/04 SA 0-10v,04 ED/02 SD 2 | HEC 34 04 | AD | Programmable | 7 Industry Programmable | AAP | HI | 3595860019523 | B | 2517.75 | EUR | 1
Tarifa Automatización y Control Industrial | 170ANR12091 | MOM,06 EA/04 SA ?0v, 08 ED/08 SD 2 | HEC 34 03 | AD | Programmable | 7 Industry Programmable | AAP | HI | 3595862053402 | C | 2615.51 | EUR | 1
Tarifa Automatización y Control Industrial | 170ENT11001 | MOM,Com,Ethernet 10/100Mb | HEC 34 02 | AD | Programmable | 7 Industry Programmable | AAP | HI | 3595862034302 | B | 1221.81 | EUR | 1
Tarifa Automatización y Control Industrial | 170ENT11002 | MOM,Com,Ethernet 10Mb | HEC 34 02 | AD | Programmable | 7 Industry Programmable | AAP | HI | 3595862065054 | B | 584.03 | EUR | 1
Tarifa Automatización y Control Industrial | 170INT11000 | MOM,Comunicador de Interbus S | HEC 34 02 | AD | Programmable | 7 Industry Programmable | AAP | HI | 3595861000360 | B | 380.92 | EUR | 1
Tarifa Automatización y Control Industrial | 170INT11003 | MOM,Comunicador de Interbus S | HEC 34 02 | AD | Programmable | 7 Industry Programmable | AAP | HI | 3595862060721 | B | 569.62 | EUR | 1
Tarifa Automatización y Control Industrial | 170MCI00700 | CABLE MONTADO INTERBUS-S 8 cm | HEC 34 06 | AD | Programmable | 7 Industry Programmable | AAP | HI | 3595861148031 | B | 111.58 | EUR | 1
Tarifa Automatización y Control Industrial | 170MCI10001 | CABLE MONTADO INTERBUS-S,100 CM. | HEC 34 06 | AD | Programmable | 7 Industry Programmable | AAP | HI | 3595860027139 | B | 151.36 | EUR | 1
Tarifa Automatización y Control Industrial | 170XTS00100 | Terminal sujeccion por tornillo, 2.5mm | HEC 34 06 | AD | Programmable | 7 Industry Programmable | AAP | HI | 3389110886764 | B | 117.49 | EUR | 1
Tarifa Automatización y Control Industrial | 170XTS00200 | Terminal sujeccion por muelle, 1.5mm, | HEC 34 06 | AD | Programmable | 7 Industry Programmable | AAP | HI | 3389110886771 | C | 158.98 | EUR | 1
Tarifa Automatización y Control Industrial | 170XTS15000 | BATERIA LITIO MOMENTUM | HEC 34 06 | AD | Programmable | 7 Industry Programmable | AAP | HI | 3595862009201 | C | 135.69 | EUR | 1
Tarifa Automatización y Control Industrial | 171CBU78090 | Mom,CPU M1,Unity,RS232-RS485,IOBus,USB | HEC 34 01 | AD | Programmable | 7 Industry Programmable | AAP | HI | 3595864171388 | C | 1874.43 | EUR | 1
Tarifa Automatización y Control Industrial | 171CBU98090 | Mom,CPU M1E,Unity,Eth,RS232-R2485,IOBus, | HEC 34 01 | AD | Programmable | 7 Industry Programmable | AAP | HI | 3595864171395 | B | 2212.31 | EUR | 1
Tarifa Automatización y Control Industrial | 171CBU98091 | Mom,CPU M1E,Unity,Eth,RS232-R2485,IOBus, | HEC 34 01 | AD | Programmable | 7 Industry Programmable | AAP | HI | 3595864171401 | B | 3161.24 | EUR | 1
Tarifa Aparamenta Modular | 18264 | REDs 4/25/30 | DIP 90 10 | XV | General Purpose | 2 Small & Med building General Purpose | FTI | RD | 3303430182641 | B | 764.67 | EUR | 1
Tarifa Aparamenta Modular | 18265 | REDs 4/25/300 | DIP 90 10 | XV | General Purpose | 2 Small & Med building General Purpose | FTI | RD | 3303430182658 | A | 726.44 | EUR | 1
Tarifa Aparamenta Modular | 18266 | REDs 4/40/30 | DIP 90 10 | XV | General Purpose | 2 Small & Med building General Purpose | FTI | RD | 3303430182665 | A | 802.86 | EUR | 1
Tarifa Aparamenta Modular | 18267 | REDs 4/40/300 | DIP 90 10 | XV | General Purpose | 2 Small & Med building General Purpose | FTI | RD | 3303430182672 | A | 762.72 | EUR | 1
Tarifa Aparamenta Modular | 18268 | REDs 4/63/30 | DIP 90 10 | XV | General Purpose | 2 Small & Med building General Purpose | FTI | RD | 3303430182689 | B | 955.74 | EUR | 1
Tarifa Aparamenta Modular | 18269 | REDs 4/63/300 | DIP 90 10 | XV | General Purpose | 2 Small & Med building General Purpose | FTI | RD | 3303430182696 | A | 908 | EUR | 1
Tarifa Aparamenta Modular | 18281 | RED TEST 2/40/30 | DIP 90 10 | XV | General Purpose | 2 Small & Med building General Purpose | FTI | RD | 3303430182818 | C | 584.66 | EUR | 1
Tarifa Aparamenta Modular | 18526 | cubrebornes precintable C120 (para 1 p | DIT 60 60 | DR | General Purpose | 2 Small & Med building General Purpose | FTI | DI | 3303430185260 | C | 36 | EUR | 1
Tarifa Aparamenta Modular | 18527 | tapa-precinto para tornillo fraccionab | DIT 60 60 | DR | General Purpose | 2 Small & Med building General Purpose | FTI | DI | 3303430185277 | C | 52.7 | EUR | 1
Tarifa Aparamenta Modular | 18528 | borne para toma posterior/terminal con | DIT 60 60 | DR | General Purpose | 2 Small & Med building General Purpose | FTI | DI | 3303430185284 | C | 72.36 | EUR | 1
Tarifa Aparamenta Modular | 18610 | NG125N C 1P 10A | DIT 14 10 | ZM | General Purpose | 2 Small & Med building General Purpose | FTI | DI | 3303430186106 | C | 138.23 | EUR | 1
Tarifa Aparamenta Modular | 18611 | NG125N C 1P 16A | DIT 14 10 | ZM | General Purpose | 2 Small & Med building General Purpose | FTI | DI | 3303430186113 | B | 141.07 | EUR | 1
Tarifa Aparamenta Modular | 18612 | NG125N C 1P 20A | DIT 14 10 | ZM | General Purpose | 2 Small & Med building General Purpose | FTI | DI | 3303430186120 | B | 145.04 | EUR | 1
Tarifa Aparamenta Modular | 18613 | NG125N C 1P 25A | DIT 14 10 | ZM | General Purpose | 2 Small & Med building General Purpose | FTI | DI | 3303430186137 | C | 153.53 | EUR | 1
Tarifa Aparamenta Modular | 18614 | NG125N C 1P 32A | DIT 14 10 | ZM | General Purpose | 2 Small & Med building General Purpose | FTI | DI | 3303430186144 | B | 162.67 | EUR | 1
Tarifa Aparamenta Modular | 18615 | NG125N C 1P 40A | DIT 14 10 | ZM | General Purpose | 2 Small & Med building General Purpose | FTI | DI | 3303430186151 | C | 167.67 | EUR | 1
Tarifa Aparamenta Modular | 18616 | NG125N C 1P 50A | DIT 14 10 | ZM | General Purpose | 2 Small & Med building General Purpose | FTI | DI | 3303430186168 | C | 170.49 | EUR | 1
Tarifa Aparamenta Modular | 18617 | NG125N C 1P 63A | DIT 14 10 | ZM | General Purpose | 2 Small & Med building General Purpose | FTI | DI | 3303430186175 | C | 190.08 | EUR | 1
Tarifa Aparamenta Modular | 18621 | NG125N C 2P 10A | DIT 14 10 | ZM | General Purpose | 2 Small & Med building General Purpose | FTI | DI | 3303430186212 | A | 324.13 | EUR | 1
Tarifa Aparamenta Modular | 18622 | NG125N C 2P 16A | DIT 14 10 | ZM | General Purpose | 2 Small & Med building General Purpose | FTI | DI | 3303430186229 | A | 330.9 | EUR | 1
Tarifa Aparamenta Modular | 18623 | NG125N C 2P 20A | DIT 14 10 | ZM | General Purpose | 2 Small & Med building General Purpose | FTI | DI | 3303430186236 | A | 340.37 | EUR | 1
Tarifa Aparamenta Modular | 18624 | NG125N C 2P 25A | DIT 14 14 | ZM | General Purpose | 2 Small & Med building General Purpose | FTI | DI | 3303430186243 | B | 360.37 | EUR | 1
Tarifa Aparamenta Modular | 18625 | NG125N C 2P 32A | DIT 14 10 | ZM | General Purpose | 2 Small & Med building General Purpose | FTI | DI | 3303430186250 | B | 381.58 | EUR | 1
Tarifa Aparamenta Modular | 18626 | NG125N C 2P 40A | DIT 14 10 | ZM | General Purpose | 2 Small & Med building General Purpose | FTI | DI | 3303430186267 | B | 393.48 | EUR | 1
Tarifa Aparamenta Modular | 18627 | NG125N C 2P 50A | DIT 14 10 | ZM | General Purpose | 2 Small & Med building General Purpose | FTI | DI | 3303430186274 | B | 399.96 | EUR | 1
Tarifa Aparamenta Modular | 18628 | NG125N C 2P 63A | DIT 14 10 | ZM | General Purpose | 2 Small & Med building General Purpose | FTI | DI | 3303430186281 | B | 408.56 | EUR | 1
Tarifa Aparamenta Modular | 18629 | NG125N C 2P 80A | DIT 14 10 | ZM | General Purpose | 2 Small & Med building General Purpose | FTI | DI | 3303430186298 | B | 437.99 | EUR | 1
Tarifa Aparamenta Modular | 18632 | NG125N C 3P 10A | DIT 14 10 | ZM | General Purpose | 2 Small & Med building General Purpose | FTI | DI | 3303430186328 | B | 475.14 | EUR | 1
Tarifa Aparamenta Modular | 18633 | NG125N C 3P 16A | DIT 14 10 | ZM | General Purpose | 2 Small & Med building General Purpose | FTI | DI | 3303430186335 | B | 484.81 | EUR | 1
Tarifa Aparamenta Modular | 18634 | NG125N C 3P 20A | DIT 14 10 | ZM | General Purpose | 2 Small & Med building General Purpose | FTI | DI | 3303430186342 | B | 498.82 | EUR | 1
Tarifa Aparamenta Modular | 18635 | NG125N C 3P 25A | DIT 14 10 | ZM | General Purpose | 2 Small & Med building General Purpose | FTI | DI | 3303430186359 | B | 528.02 | EUR | 1
Tarifa Aparamenta Modular | 18636 | NG125N C 3P 32A | DIT 14 10 | ZM | General Purpose | 2 Small & Med building General Purpose | FTI | DI | 3303430186366 | A | 559.35 | EUR | 1
Tarifa Aparamenta Modular | 18637 | NG125N C 3P 40A | DIT 14 10 | ZM | General Purpose | 2 Small & Med building General Purpose | FTI | DI | 3303430186373 | A | 576.46 | EUR | 1
Tarifa Aparamenta Modular | 18638 | NG125N C 3P 50A | DIT 14 10 | ZM | General Purpose | 2 Small & Med building General Purpose | FTI | DI | 3303430186380 | A | 586.38 | EUR | 1
Tarifa Aparamenta Modular | 18639 | NG125N C 3P 63A | DIT 14 10 | ZM | General Purpose | 2 Small & Med building General Purpose | FTI | DI | 3303430186397 | A | 598.89 | EUR | 1
Tarifa Aparamenta Modular | 18640 | NG125N C 3P 80A | DIT 14 10 | ZM | General Purpose | 2 Small & Med building General Purpose | FTI | DI | 3303430186403 | A | 657.24 | EUR | 1
Tarifa Aparamenta Modular | 18642 | NG125N C 3P 100A | DIT 14 10 | ZM | General Purpose | 2 Small & Med building General Purpose | FTI | DI | 3303430186427 | A | 666.3 | EUR | 1
Tarifa Aparamenta Modular | 18644 | NG125N C 3P 125A | DIT 14 10 | ZM | General Purpose | 2 Small & Med building General Purpose | FTI | DI | 3303430186441 | A | 708.67 | EUR | 1
Tarifa Aparamenta Modular | 18649 | NG125N C 4P 10A | DIT 14 10 | ZM | General Purpose | 2 Small & Med building General Purpose | FTI | DI | 3303430186496 | B | 648.01 | EUR | 1
Tarifa Aparamenta Modular | 18650 | NG125N C 4P 16A | DIT 14 10 | ZM | General Purpose | 2 Small & Med building General Purpose | FTI | DI | 3303430186502 | A | 661.38 | EUR | 1
Tarifa Aparamenta Modular | 18651 | NG125N C 4P 20A | DIT 14 10 | ZM | General Purpose | 2 Small & Med building General Purpose | FTI | DI | 3303430186519 | C | 680.41 | EUR | 1
Tarifa Aparamenta Modular | 18652 | NG125N C 4P 25A | DIT 14 10 | ZM | General Purpose | 2 Small & Med building General Purpose | FTI | DI | 3303430186526 | A | 720.34 | EUR | 1
Tarifa Aparamenta Modular | 18653 | NG125N C 4P 32A | DIT 14 10 | ZM | General Purpose | 2 Small & Med building General Purpose | FTI | DI | 3303430186533 | A | 741.66 | EUR | 1
Tarifa Aparamenta Modular | 18654 | NG125N C 4P 40A | DIT 14 10 | ZM | General Purpose | 2 Small & Med building General Purpose | FTI | DI | 3303430186540 | A | 764.76 | EUR | 1
Tarifa Aparamenta Modular | 18655 | NG125N C 4P 50A | DIT 14 10 | ZM | General Purpose | 2 Small & Med building General Purpose | FTI | DI | 3303430186557 | A | 816.49 | EUR | 1
Tarifa Aparamenta Modular | 18656 | NG125N C 4P 63A | DIT 14 10 | ZM | General Purpose | 2 Small & Med building General Purpose | FTI | DI | 3303430186564 | C | 833.5 | EUR | 1
Tarifa Aparamenta Modular | 18658 | NG125N C 4P 80A | DIT 14 10 | ZM | General Purpose | 2 Small & Med building General Purpose | FTI | DI | 3303430186588 | C | 927.64 | EUR | 1
Tarifa Aparamenta Modular | 18660 | NG125NA 4P 100A | DIT 14 10 | ZM | General Purpose | 2 Small & Med building General Purpose | FTI | DI | 3303430186601 | A | 955.7 | EUR | 1
Tarifa Aparamenta Modular | 18662 | NG125N C 4P 125A | DIT 14 10 | ZM | General Purpose | 2 Small & Med building General Purpose | FTI | DI | 3303430186625 | C | 966.71 | EUR | 1
Tarifa Aparamenta Modular | 18663 | NG125N B 3P 80A | DIT 14 10 | ZM | General Purpose | 2 Small & Med building General Purpose | FTI | DI | 3303430186632 | C | 700.07 | EUR | 1
Tarifa Aparamenta Modular | 18664 | NG125N B 3P 100A | DIT 14 10 | ZM | General Purpose | 2 Small & Med building General Purpose | FTI | DI | 3303430186649 | C | 729.77 | EUR | 1
Tarifa Aparamenta Modular | 18665 | NG125N B 3P 125A | DIT 14 10 | ZM | General Purpose | 2 Small & Med building General Purpose | FTI | DI | 3303430186656 | C | 828.55 | EUR | 1
Tarifa Aparamenta Modular | 18666 | NG125N B 4P 80A | DIT 14 10 | ZM | General Purpose | 2 Small & Med building General Purpose | FTI | DI | 3303430186663 | C | 1084.29 | EUR | 1
Tarifa Aparamenta Modular | 18667 | NG125N B 4P 100A | DIT 14 10 | ZM | General Purpose | 2 Small & Med building General Purpose | FTI | DI | 3303430186670 | C | 1117.42 | EUR | 1
Tarifa Aparamenta Modular | 18668 | NG125N B 4P 125A | DIT 14 10 | ZM | General Purpose | 2 Small & Med building General Purpose | FTI | DI | 3303430186687 | C | 1130.25 | EUR | 1
Tarifa Aparamenta Modular | 18669 | NG125N D 3P 80A | DIT 14 10 | ZM | General Purpose | 2 Small & Med building General Purpose | FTI | DI | 3303430186694 | B | 731.99 | EUR | 1
Tarifa Aparamenta Modular | 18670 | NG125N D 3P 100A | DIT 14 10 | ZM | General Purpose | 2 Small & Med building General Purpose | FTI | DI | 3303430186700 | C | 762.81 | EUR | 1
Tarifa Aparamenta Modular | 18671 | NG125N D 3P 125A | DIT 14 10 | ZM | General Purpose | 2 Small & Med building General Purpose | FTI | DI | 3303430186717 | B | 866.25 | EUR | 1
Tarifa Aparamenta Modular | 18672 | NG125N D 4P 80A | DIT 14 10 | ZM | General Purpose | 2 Small & Med building General Purpose | FTI | DI | 3303430186724 | A | 1134.78 | EUR | 1
Tarifa Aparamenta Modular | 18673 | NG125N D 4P 100A | DIT 14 10 | ZM | General Purpose | 2 Small & Med building General Purpose | FTI | DI | 3303430186731 | A | 1169.11 | EUR | 1
Tarifa Aparamenta Modular | 18674 | NG125N D 4P 125A | DIT 14 10 | ZM | General Purpose | 2 Small & Med building General Purpose | FTI | DI | 3303430186748 | A | 1181.65 | EUR | 1
Tarifa Aparamenta Modular | 18705 | NG125H C 1P 10A | DIT 14 12 | ZM | General Purpose | 2 Small & Med building General Purpose | FTI | DI | 3303430187059 | C | 154.29 | EUR | 12
Tarifa Aparamenta Modular | 18706 | NG125H C 1P 16A | DIT 14 12 | ZM | General Purpose | 2 Small & Med building General Purpose | FTI | DI | 3303430187066 | C | 156.16 | EUR | 1
Tarifa Aparamenta Modular | 18707 | NG125H C 1P 20A | DIT 14 12 | ZM | General Purpose | 2 Small & Med building General Purpose | FTI | DI | 3303430187073 | C | 160.52 | EUR | 1
Tarifa Aparamenta Modular | 18708 | NG125H C 1P 25A | DIT 14 12 | ZM | General Purpose | 2 Small & Med building General Purpose | FTI | DI | 3303430187080 | C | 167.24 | EUR | 1
Tarifa Aparamenta Modular | 18709 | NG125H C 1P 32A | DIT 14 12 | ZM | General Purpose | 2 Small & Med building General Purpose | FTI | DI | 3303430187097 | C | 173.35 | EUR | 12
Tarifa Aparamenta Modular | 18710 | NG125H C 1P 40A | DIT 14 12 | ZM | General Purpose | 2 Small & Med building General Purpose | FTI | DI | 3303430187103 | C | 184.82 | EUR | 1
Tarifa Aparamenta Modular | 18711 | NG125H C 1P 50A | DIT 14 12 | ZM | General Purpose | 2 Small & Med building General Purpose | FTI | DI | 3303430187110 | C | 194.46 | EUR | 1
Tarifa Aparamenta Modular | 18712 | NG125H C 1P 63A | DIT 14 12 | ZM | General Purpose | 2 Small & Med building General Purpose | FTI | DI | 3303430187127 | C | 198.37 | EUR | 1
Tarifa Aparamenta Modular | 18713 | NG125H C 1P 80A | DIT 14 12 | ZM | General Purpose | 2 Small & Med building General Purpose | FTI | DI | 3303430187134 | C | 217.19 | EUR | 1
Tarifa Aparamenta Modular | 18714 | NG125H C 2P 10A | DIT 14 12 | ZM | General Purpose | 2 Small & Med building General Purpose | FTI | DI | 3303430187141 | A | 361.65 | EUR | 1
Tarifa Aparamenta Modular | 18715 | NG125H C 2P 16A | DIT 14 12 | ZM | General Purpose | 2 Small & Med building General Purpose | FTI | DI | 3303430187158 | C | 366.31 | EUR | 1
Tarifa Aparamenta Modular | 18716 | NG125H C 2P 20A | DIT 14 12 | ZM | General Purpose | 2 Small & Med building General Purpose | FTI | DI | 3303430187165 | C | 376.28 | EUR | 1
Tarifa Aparamenta Modular | 18717 | NG125H C 2P 25A | DIT 14 12 | ZM | General Purpose | 2 Small & Med building General Purpose | FTI | DI | 3303430187172 | C | 391.91 | EUR | 1
Tarifa Aparamenta Modular | 18718 | NG125H C 2P 32A | DIT 14 12 | ZM | General Purpose | 2 Small & Med building General Purpose | FTI | DI | 3303430187189 | C | 406.69 | EUR | 1
Tarifa Aparamenta Modular | 18719 | NG125H C 2P 40A | DIT 14 12 | ZM | General Purpose | 2 Small & Med building General Purpose | FTI | DI | 3303430187196 | C | 433.93 | EUR | 1
Tarifa Aparamenta Modular | 18720 | NG125H C 2P 50A | DIT 14 12 | ZM | General Purpose | 2 Small & Med building General Purpose | FTI | DI | 3303430187202 | C | 455.91 | EUR | 6
Tarifa Aparamenta Modular | 18721 | NG125H C 2P 63A | DIT 14 12 | ZM | General Purpose | 2 Small & Med building General Purpose | FTI | DI | 3303430187219 | C | 465.38 | EUR | 1
Tarifa Aparamenta Modular | 18723 | NG125H C 3P 10A | DIT 14 12 | ZM | General Purpose | 2 Small & Med building General Purpose | FTI | DI | 3303430187233 | B | 530.29 | EUR | 1
Tarifa Aparamenta Modular | 18724 | NG125H C 3P 16A | DIT 14 12 | ZM | General Purpose | 2 Small & Med building General Purpose | FTI | DI | 3303430187240 | B | 537.29 | EUR | 1
Tarifa Aparamenta Modular | 18725 | NG125H C 3P 20A | DIT 14 12 | ZM | General Purpose | 2 Small & Med building General Purpose | FTI | DI | 3303430187257 | C | 551.74 | EUR | 1
Tarifa Aparamenta Modular | 18726 | NG125H C 3P 25A | DIT 14 12 | ZM | General Purpose | 2 Small & Med building General Purpose | FTI | DI | 3303430187264 | B | 574.53 | EUR | 1
Tarifa Aparamenta Modular | 18727 | NG125H C 3P 32A | DIT 14 12 | ZM | General Purpose | 2 Small & Med building General Purpose | FTI | DI | 3303430187271 | B | 596.12 | EUR | 1
Tarifa Aparamenta Modular | 18728 | NG125H C 3P 40A | DIT 14 12 | ZM | General Purpose | 2 Small & Med building General Purpose | FTI | DI | 3303430187288 | B | 636.04 | EUR | 1
Tarifa Aparamenta Modular | 18729 | NG125H C 3P 50A | DIT 14 12 | ZM | General Purpose | 2 Small & Med building General Purpose | FTI | DI | 3303430187295 | B | 649.59 | EUR | 1
Tarifa Aparamenta Modular | 18730 | NG125H C 3P 63A | DIT 14 12 | ZM | General Purpose | 2 Small & Med building General Purpose | FTI | DI | 3303430187301 | B | 663.42 | EUR | 1
Tarifa Aparamenta Modular | 18731 | NG125H C 3P 80 | DIT 14 12 | ZM | General Purpose | 2 Small & Med building General Purpose | FTI | DI | 3303430187318 | B | 725.57 | EUR | 1
Tarifa Aparamenta Modular | 18732 | NG125H C 4P 10A | DIT 14 12 | ZM | General Purpose | 2 Small & Med building General Purpose | FTI | DI | 3303430187325 | B | 723.22 | EUR | 1
Tarifa Aparamenta Modular | 18733 | NG125H C 4P 16A | DIT 14 12 | ZM | General Purpose | 2 Small & Med building General Purpose | FTI | DI | 3303430187332 | C | 732.54 | EUR | 1
Tarifa Aparamenta Modular | 18734 | NG125H C 4P 20A | DIT 14 12 | ZM | General Purpose | 2 Small & Med building General Purpose | FTI | DI | 3303430187349 | B | 752.46 | EUR | 1
Tarifa Aparamenta Modular | 18735 | NG125H C 4P 25A | DIT 14 12 | ZM | General Purpose | 2 Small & Med building General Purpose | FTI | DI | 3303430187356 | A | 783.78 | EUR | 1
Tarifa Aparamenta Modular | 18736 | NG125H C 4P 32A | DIT 14 12 | ZM | General Purpose | 2 Small & Med building General Purpose | FTI | DI | 3303430187363 | A | 813 | EUR | 1
Tarifa Aparamenta Modular | 18737 | NG125H C 4P 40A | DIT 14 12 | ZM | General Purpose | 2 Small & Med building General Purpose | FTI | DI | 3303430187370 | A | 867.24 | EUR | 1
Tarifa Aparamenta Modular | 18738 | NG125H C 4P 50A | DIT 14 12 | ZM | General Purpose | 2 Small & Med building General Purpose | FTI | DI | 3303430187387 | B | 886.23 | EUR | 1
Tarifa Aparamenta Modular | 18739 | NG125H C 4P 63A | DIT 14 12 | ZM | General Purpose | 2 Small & Med building General Purpose | FTI | DI | 3303430187394 | A | 904.82 | EUR | 1
Tarifa Aparamenta Modular | 18740 | NG125H C 4P 80A | DIT 14 12 | ZM | General Purpose | 2 Small & Med building General Purpose | FTI | DI | 3303430187400 | A | 989.76 | EUR | 1
Tarifa Aparamenta Modular | 18743 | NG125L B 1P 20A | DIT 14 13 | ZM | General Purpose | 2 Small & Med building General Purpose | FTI | DI | 3303430187431 | C | 204.34 | EUR | 1
Tarifa Aparamenta Modular | 18746 | NG125L B 1P 40A | DIT 14 13 | ZM | General Purpose | 2 Small & Med building General Purpose | FTI | DI | 3303430187462 | C | 236.5 | EUR | 1
Tarifa Aparamenta Modular | 18747 | NG125L B 1P 50A | DIT 14 13 | ZM | General Purpose | 2 Small & Med building General Purpose | FTI | DI | 3303430187479 | C | 247.56 | EUR | 1
Tarifa Aparamenta Modular | 18748 | NG125L B 1P 63A | DIT 14 13 | ZM | General Purpose | 2 Small & Med building General Purpose | FTI | DI | 3303430187486 | C | 252.41 | EUR | 1
Tarifa Aparamenta Modular | 18749 | NG125L B 1P 80A | DIT 14 13 | ZM | General Purpose | 2 Small & Med building General Purpose | FTI | DI | 3303430187493 | C | 281.55 | EUR | 1
Tarifa Aparamenta Modular | 18750 | NG125L B 2P 10A | DIT 14 13 | ZM | General Purpose | 2 Small & Med building General Purpose | FTI | DI | 3303430187509 | C | 441.68 | EUR | 1
Tarifa Aparamenta Modular | 18751 | NG125L B 2P 16A | DIT 14 13 | ZM | General Purpose | 2 Small & Med building General Purpose | FTI | DI | 3303430187516 | C | 446.8 | EUR | 1
Tarifa Aparamenta Modular | 18752 | NG125L B 2P 20A | DIT 14 13 | ZM | General Purpose | 2 Small & Med building General Purpose | FTI | DI | 3303430187523 | C | 459.87 | EUR | 1
Tarifa Aparamenta Modular | 18753 | NG125L B 2P 25A | DIT 14 13 | ZM | General Purpose | 2 Small & Med building General Purpose | FTI | DI | 3303430187530 | C | 469.23 | EUR | 1
Tarifa Aparamenta Modular | 18754 | NG125L B 2P 32A | DIT 14 13 | ZM | General Purpose | 2 Small & Med building General Purpose | FTI | DI | 3303430187547 | C | 496.72 | EUR | 1
Tarifa Aparamenta Modular | 18756 | NG125L B 2P 50A | DIT 14 13 | ZM | General Purpose | 2 Small & Med building General Purpose | FTI | DI | 3303430187561 | C | 557.2 | EUR | 1
Tarifa Aparamenta Modular | 18757 | NG125L B 2P 63A | DIT 14 13 | ZM | General Purpose | 2 Small & Med building General Purpose | FTI | DI | 3303430187578 | C | 568.09 | EUR | 1
Tarifa Aparamenta Modular | 18759 | NG125L B 3P 10A | DIT 14 13 | ZM | General Purpose | 2 Small & Med building General Purpose | FTI | DI | 3303430187592 | C | 647.37 | EUR | 1
Tarifa Aparamenta Modular | 18760 | NG125L B 3P 16A | DIT 14 13 | ZM | General Purpose | 2 Small & Med building General Purpose | FTI | DI | 3303430187608 | C | 654.89 | EUR | 1
Tarifa Aparamenta Modular | 18762 | NG125L B 3P 25A | DIT 14 13 | ZM | General Purpose | 2 Small & Med building General Purpose | FTI | DI | 3303430187622 | C | 687.75 | EUR | 1
Tarifa Aparamenta Modular | 18763 | NG125L B 3P 32A | DIT 14 13 | ZM | General Purpose | 2 Small & Med building General Purpose | FTI | DI | 3303430187639 | C | 727.7 | EUR | 1
Tarifa Aparamenta Modular | 18764 | NG125L B 3P 40A | DIT 14 13 | ZM | General Purpose | 2 Small & Med building General Purpose | FTI | DI | 3303430187646 | C | 779.61 | EUR | 1
Tarifa Aparamenta Modular | 18766 | NG125L B 3P 63A | DIT 14 13 | ZM | General Purpose | 2 Small & Med building General Purpose | FTI | DI | 3303430187660 | C | 832.86 | EUR | 1
Tarifa Aparamenta Modular | 18767 | NG125L B 3P 80A | DIT 14 13 | ZM | General Purpose | 2 Small & Med building General Purpose | FTI | DI | 3303430187677 | C | 928.85 | EUR | 1
Tarifa Aparamenta Modular | 18768 | NG125L B 4P 10A | DIT 14 13 | ZM | General Purpose | 2 Small & Med building General Purpose | FTI | DI | 3303430187684 | C | 883.16 | EUR | 1
Tarifa Aparamenta Modular | 18769 | NG125L B 4P 16A | DIT 14 13 | ZM | General Purpose | 2 Small & Med building General Purpose | FTI | DI | 3303430187691 | C | 893.42 | EUR | 1
Tarifa Aparamenta Modular | 18770 | NG125L B 4P 20A | DIT 14 13 | ZM | General Purpose | 2 Small & Med building General Purpose | FTI | DI | 3303430187707 | C | 919.28 | EUR | 1
Tarifa Aparamenta Modular | 18771 | NG125L B 4P 25A | DIT 14 13 | ZM | General Purpose | 2 Small & Med building General Purpose | FTI | DI | 3303430187714 | C | 938.06 | EUR | 1
Tarifa Aparamenta Modular | 18772 | NG125L B 4P 32A | DIT 14 13 | ZM | General Purpose | 2 Small & Med building General Purpose | FTI | DI | 3303430187721 | C | 992.86 | EUR | 1
Tarifa Aparamenta Modular | 18773 | NG125L B 4P 40A | DIT 14 13 | ZM | General Purpose | 2 Small & Med building General Purpose | FTI | DI | 3303430187738 | C | 1063.46 | EUR | 1
Tarifa Aparamenta Modular | 18774 | NG125L B 4P 50A | DIT 14 13 | ZM | General Purpose | 2 Small & Med building General Purpose | FTI | DI | 3303430187745 | C | 1114.09 | EUR | 1
Tarifa Aparamenta Modular | 18775 | NG125L B 4P 63A | DIT 14 13 | ZM | General Purpose | 2 Small & Med building General Purpose | FTI | DI | 3303430187752 | C | 1104.63 | EUR | 1
Tarifa Aparamenta Modular | 18776 | NG125L B 4P 80A | DIT 14 13 | ZM | General Purpose | 2 Small & Med building General Purpose | FTI | DI | 3303430187769 | C | 1231.91 | EUR | 1
Tarifa Aparamenta Modular | 18777 | NG125L C 1P 10A | DIT 14 13 | ZM | General Purpose | 2 Small & Med building General Purpose | FTI | DI | 3303430187776 | B | 171.2 | EUR | 1
Tarifa Aparamenta Modular | 18778 | NG125L C 1P 16A | DIT 14 13 | ZM | General Purpose | 2 Small & Med building General Purpose | FTI | DI | 3303430187783 | B | 173.21 | EUR | 1
Tarifa Aparamenta Modular | 18779 | NG125L C 1P 20A | DIT 14 13 | ZM | General Purpose | 2 Small & Med building General Purpose | FTI | DI | 3303430187790 | C | 178.11 | EUR | 1
Tarifa Aparamenta Modular | 18780 | NG125L C 1P 25A | DIT 14 13 | ZM | General Purpose | 2 Small & Med building General Purpose | FTI | DI | 3303430187806 | C | 181.76 | EUR | 1
Tarifa Aparamenta Modular | 18781 | NG125L C 1P 32A | DIT 14 13 | ZM | General Purpose | 2 Small & Med building General Purpose | FTI | DI | 3303430187813 | C | 192.43 | EUR | 1
Tarifa Aparamenta Modular | 18782 | NG125L C 1P 40A | DIT 14 13 | ZM | General Purpose | 2 Small & Med building General Purpose | FTI | DI | 3303430187820 | C | 206.06 | EUR | 1
Tarifa Aparamenta Modular | 18783 | NG125L C 1P 50A | DIT 14 13 | ZM | General Purpose | 2 Small & Med building General Purpose | FTI | DI | 3303430187837 | C | 215.77 | EUR | 1
Tarifa Aparamenta Modular | 18784 | NG125L -C- 1P 63A | DIT 14 13 | ZM | General Purpose | 2 Small & Med building General Purpose | FTI | DI | 3303430187844 | C | 220.06 | EUR | 1
Tarifa Aparamenta Modular | 18785 | NG125L C 1P 80A | DIT 14 13 | ZM | General Purpose | 2 Small & Med building General Purpose | FTI | DI | 3303430187851 | C | 245.48 | EUR | 1
Tarifa Aparamenta Modular | 18788 | NG125L C 2P 10A | DIT 14 13 | ZM | General Purpose | 2 Small & Med building General Purpose | FTI | DI | 3303430187882 | C | 401.58 | EUR | 1
Tarifa Aparamenta Modular | 18789 | NG125L C 2P 16A | DIT 14 13 | ZM | General Purpose | 2 Small & Med building General Purpose | FTI | DI | 3303430187899 | A | 406.35 | EUR | 1
Tarifa Aparamenta Modular | 18790 | NG125L C 2P 20A | DIT 14 13 | ZM | General Purpose | 2 Small & Med building General Purpose | FTI | DI | 3303430187905 | B | 418.1 | EUR | 1
Tarifa Aparamenta Modular | 18791 | NG125L C 2P 25A | DIT 14 13 | ZM | General Purpose | 2 Small & Med building General Purpose | FTI | DI | 3303430187912 | B | 426.55 | EUR | 1
Tarifa Aparamenta Modular | 18792 | NG125L C 2P 32A | DIT 14 13 | ZM | General Purpose | 2 Small & Med building General Purpose | FTI | DI | 3303430187929 | B | 451.45 | EUR | 1
Tarifa Aparamenta Modular | 18793 | NG125L C 2P 40A | DIT 14 13 | ZM | General Purpose | 2 Small & Med building General Purpose | FTI | DI | 3303430187936 | B | 483.58 | EUR | 1
Tarifa Aparamenta Modular | 18794 | NG125L C 2P 50A | DIT 14 13 | ZM | General Purpose | 2 Small & Med building General Purpose | FTI | DI | 3303430187943 | C | 492.46 | EUR | 1
Tarifa Aparamenta Modular | 18795 | NG125L C 2P 63A | DIT 14 13 | ZM | General Purpose | 2 Small & Med building General Purpose | FTI | DI | 3303430187950 | C | 502.24 | EUR | 1
Tarifa Aparamenta Modular | 18796 | NG125L C 2P 80A | DIT 14 13 | ZM | General Purpose | 2 Small & Med building General Purpose | FTI | DI | 3303430187967 | C | 560.14 | EUR | 1
Tarifa Aparamenta Modular | 18799 | NG125L C 3P 10A | DIT 14 13 | ZM | General Purpose | 2 Small & Med building General Purpose | FTI | DI | 3303430187998 | B | 588.85 | EUR | 1
Tarifa Aparamenta Modular | 18800 | NG125L C 3P 16A | DIT 14 13 | ZM | General Purpose | 2 Small & Med building General Purpose | FTI | DI | 3303430188001 | B | 595.39 | EUR | 1
Tarifa Aparamenta Modular | 18801 | NG125L C 3P 20A | DIT 14 13 | ZM | General Purpose | 2 Small & Med building General Purpose | FTI | DI | 3303430188018 | B | 612.79 | EUR | 1
Tarifa Aparamenta Modular | 18802 | NG125L C 3P 25A | DIT 14 13 | ZM | General Purpose | 2 Small & Med building General Purpose | FTI | DI | 3303430188025 | B | 625.03 | EUR | 1
Tarifa Aparamenta Modular | 18803 | NG125L C 3P 32A | DIT 14 13 | ZM | General Purpose | 2 Small & Med building General Purpose | FTI | DI | 3303430188032 | B | 661.69 | EUR | 1
Tarifa Aparamenta Modular | 18804 | NG125L C 3P 40A | DIT 14 13 | ZM | General Purpose | 2 Small & Med building General Purpose | FTI | DI | 3303430188049 | B | 708.86 | EUR | 1
Tarifa Aparamenta Modular | 18805 | NG125L C 3P 50A | DIT 14 13 | ZM | General Purpose | 2 Small & Med building General Purpose | FTI | DI | 3303430188056 | C | 742.47 | EUR | 1
Tarifa Aparamenta Modular | 18806 | NG125L C 3P 63A | DIT 14 13 | ZM | General Purpose | 2 Small & Med building General Purpose | FTI | DI | 3303430188063 | A | 736.17 | EUR | 1
Tarifa Aparamenta Modular | 18807 | NG125L C 3P 80A | DIT 14 13 | ZM | General Purpose | 2 Small & Med building General Purpose | FTI | DI | 3303430188070 | B | 820.95 | EUR | 1
Tarifa Aparamenta Modular | 18810 | NG125L C 4P 10A | DIT 14 13 | ZM | General Purpose | 2 Small & Med building General Purpose | FTI | DI | 3303430188100 | C | 803 | EUR | 1
Tarifa Aparamenta Modular | 18811 | NG125L C 4P 16A | DIT 14 13 | ZM | General Purpose | 2 Small & Med building General Purpose | FTI | DI | 3303430188117 | C | 812.24 | EUR | 1
Tarifa Aparamenta Modular | 18812 | NG125L C 4P 20A | DIT 14 13 | ZM | General Purpose | 2 Small & Med building General Purpose | FTI | DI | 3303430188124 | C | 835.81 | EUR | 1
Tarifa Aparamenta Modular | 18813 | NG125L C 4P 25A | DIT 14 13 | ZM | General Purpose | 2 Small & Med building General Purpose | FTI | DI | 3303430188131 | A | 852.83 | EUR | 1
Tarifa Aparamenta Modular | 18814 | NG125L C 4P 32A | DIT 14 13 | ZM | General Purpose | 2 Small & Med building General Purpose | FTI | DI | 3303430188148 | C | 902.56 | EUR | 1
Tarifa Aparamenta Modular | 18815 | NG125L C 4P 40A | DIT 14 13 | ZM | General Purpose | 2 Small & Med building General Purpose | FTI | DI | 3303430188155 | A | 966.81 | EUR | 1
Tarifa Aparamenta Modular | 18816 | NG125L C 4P 50A | DIT 14 13 | ZM | General Purpose | 2 Small & Med building General Purpose | FTI | DI | 3303430188162 | C | 1012.78 | EUR | 1
Tarifa Aparamenta Modular | 18817 | NG125L C 4P 63A | DIT 14 13 | ZM | General Purpose | 2 Small & Med building General Purpose | FTI | DI | 3303430188179 | C | 1004.2 | EUR | 1
Tarifa Aparamenta Modular | 18818 | NG125L C 4P 80A | DIT 14 13 | ZM | General Purpose | 2 Small & Med building General Purpose | FTI | DI | 3303430188186 | A | 1119.87 | EUR | 1
Tarifa Aparamenta Modular | 18831 | NG125L -D- 1P 16A | DIT 14 13 | ZM | General Purpose | 2 Small & Med building General Purpose | FTI | DI | 3303430188315 | C | 207.59 | EUR | 1
Tarifa Aparamenta Modular | 18835 | NG125L D 1P 40A | DIT 14 13 | ZM | General Purpose | 2 Small & Med building General Purpose | FTI | DI | 3303430188353 | C | 247 | EUR | 1
Tarifa Aparamenta Modular | 18839 | NG125L D 2P 10A | DIT 14 13 | ZM | General Purpose | 2 Small & Med building General Purpose | FTI | DI | 3303430188391 | C | 461.82 | EUR | 1
Tarifa Aparamenta Modular | 18840 | NG125L D 2P 16A | DIT 14 13 | ZM | General Purpose | 2 Small & Med building General Purpose | FTI | DI | 3303430188407 | C | 467.15 | EUR | 1
Tarifa Aparamenta Modular | 18841 | NG125L D 2P 20A | DIT 14 13 | ZM | General Purpose | 2 Small & Med building General Purpose | FTI | DI | 3303430188414 | C | 480.71 | EUR | 1
Tarifa Aparamenta Modular | 18842 | NG125L D 2P 25A | DIT 14 13 | ZM | General Purpose | 2 Small & Med building General Purpose | FTI | DI | 3303430188421 | C | 490.49 | EUR | 1
Tarifa Aparamenta Modular | 18843 | NG125L D 2P 32A | DIT 14 13 | ZM | General Purpose | 2 Small & Med building General Purpose | FTI | DI | 3303430188438 | C | 519.22 | EUR | 1
Tarifa Aparamenta Modular | 18844 | NG125L D 2P 40A | DIT 14 13 | ZM | General Purpose | 2 Small & Med building General Purpose | FTI | DI | 3303430188445 | C | 540.74 | EUR | 1
Tarifa Aparamenta Modular | 18845 | NG125L D 2P 50A | DIT 14 13 | ZM | General Purpose | 2 Small & Med building General Purpose | FTI | DI | 3303430188452 | B | 566.39 | EUR | 1
Tarifa Aparamenta Modular | 18846 | NG125L D 2P 63A | DIT 14 13 | ZM | General Purpose | 2 Small & Med building General Purpose | FTI | DI | 3303430188469 | C | 577.52 | EUR | 1
Tarifa Aparamenta Modular | 18847 | NG125L D 2P 80A | DIT 14 13 | ZM | General Purpose | 2 Small & Med building General Purpose | FTI | DI | 3303430188476 | C | 662.57 | EUR | 6
Tarifa Aparamenta Modular | 18848 | NG125L D 3P 10A | DIT 14 13 | ZM | General Purpose | 2 Small & Med building General Purpose | FTI | DI | 3303430188483 | C | 676.84 | EUR | 1
Tarifa Aparamenta Modular | 18849 | NG125L D 3P 16A | DIT 14 13 | ZM | General Purpose | 2 Small & Med building General Purpose | FTI | DI | 3303430188490 | B | 684.62 | EUR | 1
Tarifa Aparamenta Modular | 18850 | NG125L D 3P 20A | DIT 14 13 | ZM | General Purpose | 2 Small & Med building General Purpose | FTI | DI | 3303430188506 | B | 704.48 | EUR | 1
Tarifa Aparamenta Modular | 18851 | NG125L D 3P 25A | DIT 14 13 | ZM | General Purpose | 2 Small & Med building General Purpose | FTI | DI | 3303430188513 | B | 718.77 | EUR | 1
Tarifa Aparamenta Modular | 18852 | NG125L D 3P 32A | DIT 14 13 | ZM | General Purpose | 2 Small & Med building General Purpose | FTI | DI | 3303430188520 | B | 760.86 | EUR | 1
Tarifa Aparamenta Modular | 18853 | NG125L D 3P 40A | DIT 14 13 | ZM | General Purpose | 2 Small & Med building General Purpose | FTI | DI | 3303430188537 | B | 815.15 | EUR | 1
Tarifa Aparamenta Modular | 18854 | NG125L D 3P 50A | DIT 14 13 | ZM | General Purpose | 2 Small & Med building General Purpose | FTI | DI | 3303430188544 | B | 853.74 | EUR | 1
Tarifa Aparamenta Modular | 18855 | NG125L D 3P 63A | DIT 14 13 | ZM | General Purpose | 2 Small & Med building General Purpose | FTI | DI | 3303430188551 | B | 846.55 | EUR | 1
Tarifa Aparamenta Modular | 18856 | NG125L D 3P 80A | DIT 14 13 | ZM | General Purpose | 2 Small & Med building General Purpose | FTI | DI | 3303430188568 | C | 944.2 | EUR | 1
Tarifa Aparamenta Modular | 18857 | NG125L D 4P 10A | DIT 14 13 | ZM | General Purpose | 2 Small & Med building General Purpose | FTI | DI | 3303430188575 | C | 923.31 | EUR | 1
Tarifa Aparamenta Modular | 18858 | NG125L D 4P 16A | DIT 14 13 | ZM | General Purpose | 2 Small & Med building General Purpose | FTI | DI | 3303430188582 | B | 934.05 | EUR | 1
Tarifa Aparamenta Modular | 18859 | NG125L D 4P 20A | DIT 14 13 | ZM | General Purpose | 2 Small & Med building General Purpose | FTI | DI | 3303430188599 | B | 961.09 | EUR | 1
Tarifa Aparamenta Modular | 18860 | NG125L D 4P 25A | DIT 14 13 | ZM | General Purpose | 2 Small & Med building General Purpose | FTI | DI | 3303430188605 | B | 980.61 | EUR | 1
Tarifa Aparamenta Modular | 18861 | NG125L D 4P 32A | DIT 14 13 | ZM | General Purpose | 2 Small & Med building General Purpose | FTI | DI | 3303430188612 | A | 1038 | EUR | 1
Tarifa Aparamenta Modular | 18862 | NG125L D 4P 40A | DIT 14 13 | ZM | General Purpose | 2 Small & Med building General Purpose | FTI | DI | 3303430188629 | A | 1111.65 | EUR | 1
Tarifa Aparamenta Modular | 18863 | NG125L D 4P 50A | DIT 14 13 | ZM | General Purpose | 2 Small & Med building General Purpose | FTI | DI | 3303430188636 | A | 1164.57 | EUR | 1
Tarifa Aparamenta Modular | 18864 | NG125L D 4P 63A | DIT 14 13 | ZM | General Purpose | 2 Small & Med building General Purpose | FTI | DI | 3303430188643 | A | 1154.79 | EUR | 1
Tarifa Aparamenta Modular | 18865 | NG125L D 4P 80A | DIT 14 13 | ZM | General Purpose | 2 Small & Med building General Purpose | FTI | DI | 3303430188650 | B | 1287.81 | EUR | 1
Tarifa Aparamenta Modular | 18868 | NG125LMA 2P 4A | DIT 14 14 | ZM | General Purpose | 2 Small & Med building General Purpose | FTI | DI | 3303430188681 | C | 343.81 | EUR | 1
Tarifa Aparamenta Modular | 18869 | NG125LMA 2P 6,3A | DIT 14 14 | ZM | General Purpose | 2 Small & Med building General Purpose | FTI | DI | 3303430188698 | C | 345.37 | EUR | 1
Tarifa Aparamenta Modular | 18870 | NG125LMA 2P 10A | DIT 14 14 | ZM | General Purpose | 2 Small & Med building General Purpose | FTI | DI | 3303430188704 | C | 347.22 | EUR | 1
Tarifa Aparamenta Modular | 18872 | NG125LMA 2P 16A | DIT 14 14 | ZM | General Purpose | 2 Small & Med building General Purpose | FTI | DI | 3303430188728 | C | 350.46 | EUR | 1
Tarifa Aparamenta Modular | 18873 | NG125LMA 2P 25A | DIT 14 14 | ZM | General Purpose | 2 Small & Med building General Purpose | FTI | DI | 3303430188735 | C | 352.59 | EUR | 1
Tarifa Aparamenta Modular | 18874 | NG125LMA 2P 40A | DIT 14 14 | ZM | General Purpose | 2 Small & Med building General Purpose | FTI | DI | 3303430188742 | C | 362.96 | EUR | 1
Tarifa Aparamenta Modular | 18875 | NG125LMA 2P 63A | DIT 14 14 | ZM | General Purpose | 2 Small & Med building General Purpose | FTI | DI | 3303430188759 | C | 426.7 | EUR | 1
Tarifa Aparamenta Modular | 18876 | NG125LMA 2P 80A | DIT 14 14 | ZM | General Purpose | 2 Small & Med building General Purpose | FTI | DI | 3303430188766 | C | 494.54 | EUR | 1
Tarifa Aparamenta Modular | 18879 | NG125LMA 3P 4A | DIT 14 14 | ZM | General Purpose | 2 Small & Med building General Purpose | FTI | DI | 3303430188797 | C | 513.95 | EUR | 1
Tarifa Aparamenta Modular | 18880 | NG125LMA 3P 6,3A | DIT 14 14 | ZM | General Purpose | 2 Small & Med building General Purpose | FTI | DI | 3303430188803 | C | 516.25 | EUR | 1
Tarifa Aparamenta Modular | 18881 | NG125LMA 3P 10A | DIT 14 14 | ZM | General Purpose | 2 Small & Med building General Purpose | FTI | DI | 3303430188810 | C | 519.17 | EUR | 1
Tarifa Aparamenta Modular | 18882 | NG125LMA 3P 12,5A | DIT 14 14 | ZM | General Purpose | 2 Small & Med building General Purpose | FTI | DI | 3303430188827 | C | 521.58 | EUR | 1
Tarifa Aparamenta Modular | 18883 | NG125LMA 3P 16A | DIT 14 14 | ZM | General Purpose | 2 Small & Med building General Purpose | FTI | DI | 3303430188834 | C | 530.49 | EUR | 1
Tarifa Aparamenta Modular | 18884 | NG125LMA 3P 25A | DIT 14 14 | ZM | General Purpose | 2 Small & Med building General Purpose | FTI | DI | 3303430188841 | B | 536.15 | EUR | 1
Tarifa Aparamenta Modular | 18885 | NG125LMA 3P 40A | DIT 14 14 | ZM | General Purpose | 2 Small & Med building General Purpose | FTI | DI | 3303430188858 | B | 546.58 | EUR | 1
Tarifa Aparamenta Modular | 18886 | NG125LMA 3P 63A | DIT 14 14 | ZM | General Purpose | 2 Small & Med building General Purpose | FTI | DI | 3303430188865 | C | 651.12 | EUR | 1
Tarifa Aparamenta Modular | 18887 | NG125LMA 3P 80A | DIT 14 14 | ZM | General Purpose | 2 Small & Med building General Purpose | FTI | DI | 3303430188872 | B | 742.12 | EUR | 1
Tarifa Aparamenta Modular | 19000 | VIGI NG125 AC 2P 63A 30MA | DIT 50 50 | ZD | General Purpose | 2 Small & Med building General Purpose | FTI | DI | 3303430190004 | A | 648.58 | EUR | 1
Tarifa Aparamenta Modular | 19001 | VIGI NG125 AC 2P 63A 300mA | DIT 50 50 | ZD | General Purpose | 2 Small & Med building General Purpose | FTI | DI | 3303430190011 | A | 616.62 | EUR | 1
Tarifa Aparamenta Modular | 19002 | VIGI NG125 AC 3P 63A 30mA | DIT 50 50 | ZD | General Purpose | 2 Small & Med building General Purpose | FTI | DI | 3303430190028 | C | 671.7 | EUR | 1
Tarifa Aparamenta Modular | 19003 | VIGI NG125 AC 3P 63A 300mA | DIT 50 50 | ZD | General Purpose | 2 Small & Med building General Purpose | FTI | DI | 3303430190035 | A | 625.06 | EUR | 1
Tarifa Aparamenta Modular | 19004 | VIGI NG125 AC 4P 63A 30mA | DIT 50 50 | ZD | General Purpose | 2 Small & Med building General Purpose | FTI | DI | 3303430190042 | A | 677.39 | EUR | 1
Tarifa Aparamenta Modular | 19005 | VIGI NG125 AC 4P 63A 300mA | DIT 50 50 | ZD | General Purpose | 2 Small & Med building General Purpose | FTI | DI | 3303430190059 | A | 642.62 | EUR | 1
Tarifa Aparamenta Modular | 19008 | VIGI NG125 A 2/63/30 110V | DIT 50 51 | ZD | General Purpose | 2 Small & Med building General Purpose | FTI | DI | 3303430190080 | C | 1072.09 | EUR | 1
Tarifa Aparamenta Modular | 19009 | VIGI NG125 A 2P 63A 300MA 110V | DIT 50 51 | ZD | General Purpose | 2 Small & Med building General Purpose | FTI | DI | 3303430190097 | C | 1021.04 | EUR | 1
Tarifa Aparamenta Modular | 19010 | VIGI NG125 A 2P 63A 30mA | DIT 50 51 | ZD | General Purpose | 2 Small & Med building General Purpose | FTI | DI | 3303430190103 | C | 893.49 | EUR | 1
Tarifa Aparamenta Modular | 19012 | VIGI NG125 A 2P 63A 300MA | DIT 50 51 | ZD | General Purpose | 2 Small & Med building General Purpose | FTI | DI | 3303430190127 | C | 850.8 | EUR | 1
Tarifa Aparamenta Modular | 19013 | VIGI NG125 A 3P 63A 30mA | DIT 50 51 | ZD | General Purpose | 2 Small & Med building General Purpose | FTI | DI | 3303430190134 | C | 911.8 | EUR | 1
Tarifa Aparamenta Modular | 19014 | VIGI NG125 A 3P 63A 300mA | DIT 50 51 | ZD | General Purpose | 2 Small & Med building General Purpose | FTI | DI | 3303430190141 | B | 868.29 | EUR | 1
Tarifa Aparamenta Modular | 19015 | VIGI NG125 A 4P 63A 30mA | DIT 50 51 | ZD | General Purpose | 2 Small & Med building General Purpose | FTI | DI | 3303430190158 | B | 946.58 | EUR | 1
Tarifa Aparamenta Modular | 19016 | VIGI NG125 A 4P 63A 300mA | DIT 50 51 | ZD | General Purpose | 2 Small & Med building General Purpose | FTI | DI | 3303430190165 | A | 897.36 | EUR | 1
Tarifa Aparamenta Modular | 19030 | VIGI NG125 A 2P 63A S 300MA | DIT 50 51 | ZD | General Purpose | 2 Small & Med building General Purpose | FTI | DI | 3303430190301 | B | 1148.78 | EUR | 1
Tarifa Aparamenta Modular | 19031 | VIGI NG125 A 2P 63A S 10 | DIT 50 51 | ZD | General Purpose | 2 Small & Med building General Purpose | FTI | DI | 3303430190318 | C | 1106.15 | EUR | 1
Tarifa Aparamenta Modular | 19032 | VIGI NG125 A 3P 63A S 300mA | DIT 50 51 | ZD | General Purpose | 2 Small & Med building General Purpose | FTI | DI | 3303430190325 | C | 1177.97 | EUR | 1
Tarifa Aparamenta Modular | 19033 | VIGI NG125 A 3P 63A S 1000MA | DIT 50 51 | ZD | General Purpose | 2 Small & Med building General Purpose | FTI | DI | 3303430190332 | C | 1140.44 | EUR | 1
Tarifa Aparamenta Modular | 19034 | VIGI NG125 A 4P 63A S 300mA | DIT 50 51 | ZD | General Purpose | 2 Small & Med building General Purpose | FTI | DI | 3303430190349 | A | 1206.32 | EUR | 1
Tarifa Aparamenta Modular | 19035 | VIGI NG125 A 4P 63A S 100 | DIT 50 51 | ZD | General Purpose | 2 Small & Med building General Purpose | FTI | DI | 3303430190356 | A | 1159.29 | EUR | 1
Tarifa Aparamenta Modular | 19036 | VIGI NG125 A 3P 63A I S R | DIT 50 51 | ZD | General Purpose | 2 Small & Med building General Purpose | FTI | DI | 3303430190363 | B | 1528 | EUR | 1
Tarifa Aparamenta Modular | 19037 | VIGI NG125 A 4P 63A I/S/R | DIT 50 51 | ZD | General Purpose | 2 Small & Med building General Purpose | FTI | DI | 3303430190370 | A | 1568.58 | EUR | 1
Tarifa Aparamenta Modular | 19039 | VIGI NG125 A 3P 125A 30mA | DIT 50 52 | ZD | General Purpose | 2 Small & Med building General Purpose | FTI | DI | 3303430190394 | C | 1192.47 | EUR | 1
Tarifa Aparamenta Modular | 19041 | VIGI NG125 A 4P 125A 30mA | DIT 50 52 | ZD | General Purpose | 2 Small & Med building General Purpose | FTI | DI | 3303430190417 | A | 1215.5 | EUR | 1
Tarifa Aparamenta Modular | 19042 | VIGI NG125 A 4P 125A 300mA | DIT 50 52 | ZD | General Purpose | 2 Small & Med building General Purpose | FTI | DI | 3303430190424 | A | 984.18 | EUR | 1
Tarifa Aparamenta Modular | 19044 | VIGI NG125 A 3P 125A I S | DIT 50 52 | ZD | General Purpose | 2 Small & Med building General Purpose | FTI | DI | 3303430190448 | A | 1479.34 | EUR | 1
Tarifa Aparamenta Modular | 19046 | VIGI NG125 A 4P 125A I/S | DIT 50 52 | ZD | General Purpose | 2 Small & Med building General Purpose | FTI | DI | 3303430190462 | A | 1529.35 | EUR | 1
Tarifa Aparamenta Modular | 19047 | VIGI NG125 A 3P 125A I/S/ | DIT 50 52 | ZD | General Purpose | 2 Small & Med building General Purpose | FTI | DI | 3303430190479 | C | 1649.62 | EUR | 1
Tarifa Aparamenta Modular | 19049 | VIGI NG125 A 4P 125A I/S/R | DIT 50 52 | ZD | General Purpose | 2 Small & Med building General Purpose | FTI | DI | 3303430190493 | A | 1699.14 | EUR | 1
Tarifa Aparamenta Modular | 19050 | VIGI NG125 A 3P 125A 30mA 440-500V | DIT 50 52 | ZD | General Purpose | 2 Small & Med building General Purpose | FTI | DI | 3303430190509 | C | 1430.94 | EUR | 1
Tarifa Aparamenta Modular | 19051 | VIGI NG125 A 4P 125A 30mA 44 | DIT 50 52 | ZD | General Purpose | 2 Small & Med building General Purpose | FTI | DI | 3303430190516 | C | 1458.6 | EUR | 1
Tarifa Aparamenta Modular | 19053 | VIGI NG125 A 3 63 I S R 500V | DIT 50 51 | ZD | General Purpose | 2 Small & Med building General Purpose | FTI | DI | 3303430190530 | C | 1840.5 | EUR | 1
Tarifa Aparamenta Modular | 19054 | VIGI NG125 A 4/63 I/S/R 5 | DIT 50 51 | ZD | General Purpose | 2 Small & Med building General Purpose | FTI | DI | 3303430190547 | B | 1898.45 | EUR | 1
Tarifa Aparamenta Modular | 19055 | VIGI NG125 A 3 125 I S R 500V | DIT 50 52 | ZD | General Purpose | 2 Small & Med building General Purpose | FTI | DI | 3303430190554 | C | 1985.37 | EUR | 1
Tarifa Aparamenta Modular | 19056 | VIGI NG125 A 4/125 I/S/R 5 | DIT 50 52 | ZD | General Purpose | 2 Small & Med building General Purpose | FTI | DI | 3303430190561 | B | 2039.12 | EUR | 1
Tarifa Aparamenta Modular | 19058 | SDV NO NG125 | DIT 61 60 | DR | General Purpose | 2 Small & Med building General Purpose | FTI | DI | 3303430190585 | C | 105.68 | EUR | 1
Tarifa Aparamenta Modular | 19059 | SDV NF NG125 | DIT 61 60 | DR | General Purpose | 2 Small & Med building General Purpose | FTI | DI | 3303430190592 | C | 105.68 | EUR | 1
Tarifa Aparamenta Modular | 19060 | MXV NG125 | DIT 61 60 | DR | General Purpose | 2 Small & Med building General Purpose | FTI | DI | 3303430190608 | C | 171.73 | EUR | 1
Tarifa Aparamenta Modular | 19061 | MNX POUR NG125 230V CA | DIT 61 60 | DR | General Purpose | 2 Small & Med building General Purpose | FTI | DI | 3303430190615 | C | 441.45 | EUR | 1
Tarifa Aparamenta Modular | 19064 | MX+OF NG125 220/415VCA-110/130VCC | DIT 61 60 | DR | General Purpose | 2 Small & Med building General Purpose | FTI | DI | 3303430190646 | A | 186.93 | EUR | 1
Tarifa Aparamenta Modular | 19066 | MX+OF NG125 24VCA/CC | DIT 61 60 | DR | General Purpose | 2 Small & Med building General Purpose | FTI | DI | 3303430190660 | A | 192.24 | EUR | 1
Tarifa Aparamenta Modular | 19067 | MN NG125 220/240VCA | DIT 61 60 | DR | General Purpose | 2 Small & Med building General Purpose | FTI | DI | 3303430190677 | A | 213.21 | EUR | 1
Tarifa Aparamenta Modular | 19071 | OF+OF NG125 | DIT 61 60 | DR | General Purpose | 2 Small & Med building General Purpose | FTI | DI | 3303430190714 | A | 126.01 | EUR | 1
Tarifa Aparamenta Modular | 19072 | OF+SD NG125 | DIT 61 60 | DR | General Purpose | 2 Small & Med building General Purpose | FTI | DI | 3303430190721 | A | 126.01 | EUR | 1
Tarifa Aparamenta Modular | 19074 | Cubrebornes bipolar Vigi NG125 63 | DIT 60 50 | DR | General Purpose | 2 Small & Med building General Purpose | FTI | DI | 3303430190745 | C | 51.47 | EUR | 1
Tarifa Aparamenta Modular | 19075 | Cubrebornes tripolar Vigi NG125 6 | DIT 60 50 | DR | General Purpose | 2 Small & Med building General Purpose | FTI | DI | 3303430190752 | C | 68.87 | EUR | 1
Tarifa Aparamenta Modular | 19076 | Cubrebornes tetrapolar Vigi NG125 | DIT 60 50 | DR | General Purpose | 2 Small & Med building General Purpose | FTI | DI | 3303430190769 | C | 89.5 | EUR | 1
Tarifa Aparamenta Modular | 19077 | Cubrebornes tripolar Vigi NG12 | DIT 60 50 | DR | General Purpose | 2 Small & Med building General Purpose | FTI | DI | 3303430190776 | C | 68.87 | EUR | 1
Tarifa Aparamenta Modular | 19078 | Cubrebornes tetrapolar Vigi NG125 | DIT 60 50 | DR | General Purpose | 2 Small & Med building General Purpose | FTI | DI | 3303430190783 | C | 89.5 | EUR | 1
Tarifa Aparamenta Modular | 19080 | CUBREBORNES NG125 1P | DIT 60 50 | DR | General Purpose | 2 Small & Med building General Purpose | FTI | DI | 3303430190806 | C | 38.8 | EUR | 1
Tarifa Aparamenta Modular | 19081 | Cubrebornes NG125 2P | DIT 60 50 | DR | General Purpose | 2 Small & Med building General Purpose | FTI | DI | 3303430190813 | C | 51.47 | EUR | 1
Tarifa Aparamenta Modular | 19082 | Cubrebornes NG125 3P | DIT 60 50 | DR | General Purpose | 2 Small & Med building General Purpose | FTI | DI | 3303430190820 | C | 66.65 | EUR | 1
Tarifa Aparamenta Modular | 19083 | Cubrebornes NG125 4P | DIT 60 50 | DR | General Purpose | 2 Small & Med building General Purpose | FTI | DI | 3303430190837 | B | 79.52 | EUR | 1
Tarifa Aparamenta Modular | 19084 | Cubretornillos NG125 1P | DIT 60 50 | DR | General Purpose | 2 Small & Med building General Purpose | FTI | DI | 3303430190844 | C | 31.3 | EUR | 1
Tarifa Aparamenta Modular | 19085 | Cubretornillos NG125 2P | DIT 60 50 | DR | General Purpose | 2 Small & Med building General Purpose | FTI | DI | 3303430190851 | C | 46.12 | EUR | 1
Tarifa Aparamenta Modular | 19086 | Cubretornillos NG125 3P | DIT 60 50 | DR | General Purpose | 2 Small & Med building General Purpose | FTI | DI | 3303430190868 | C | 66.41 | EUR | 1
Tarifa Aparamenta Modular | 19087 | Cubretornillos NG125 4P | DIT 60 50 | DR | General Purpose | 2 Small & Med building General Purpose | FTI | DI | 3303430190875 | C | 87.61 | EUR | 1
Tarifa Aparamenta Modular | 19088 | MANDO ROTATIVO NG125 PROLONGADO | DIT 60 50 | DR | General Purpose | 2 Small & Med building General Purpose | FTI | DI | 3303430190882 | C | 382.58 | EUR | 1
Tarifa Aparamenta Modular | 19089 | MANDO ROTATIVO NG125 EMERGENCIA PROLON | DIT 60 50 | DR | General Purpose | 2 Small & Med building General Purpose | FTI | DI | 3303430190899 | C | 379.03 | EUR | 1
Tarifa Aparamenta Modular | 19090 | LOCK DEVICE 4 PIECES - SPARE PART | DIT 60 50 | DR | General Purpose | 2 Small & Med building General Purpose | FTI | DI | 3303430190905 | B | 66.06 | EUR | 1
Tarifa Aparamenta Modular | 19091 | BORNES NG125 PARA 3 CABLES 16MM2 | DIT 60 50 | DR | General Purpose | 2 Small & Med building General Purpose | FTI | DI | 3303430190912 | C | 181.64 | EUR | 1
Tarifa Aparamenta Modular | 19092 | MANDO ROTAIVO DIRECTO NG 125 | DIT 60 50 | DR | General Purpose | 2 Small & Med building General Purpose | FTI | DI | 3303430190929 | C | 270.06 | EUR | 1
Tarifa Aparamenta Modular | 19093 | Kit conexion terminal/barra NG125 | DIT 60 50 | DR | General Purpose | 2 Small & Med building General Purpose | FTI | DI | 3303430190936 | C | 59.21 | EUR | 1
Tarifa Aparamenta Modular | 19094 | Terminal 70mm para NG125 80-125A | DIT 60 50 | DR | General Purpose | 2 Small & Med building General Purpose | FTI | DI | 3303430190943 | C | 67.14 | EUR | 1
Tarifa Aparamenta Modular | 19095 | BORNES 70mm2 | DIT 60 50 | DR | General Purpose | 2 Small & Med building General Purpose | FTI | DI | 3303430190950 | A | 93.24 | EUR | 1
Tarifa Aparamenta Modular | 19097 | MANDO ROTATIVO DIREC. NG125 DE SEG. | DIT 60 50 | DR | General Purpose | 2 Small & Med building General Purpose | FTI | DI | 3303430190974 | B | 271.64 | EUR | 1
Tarifa Aparamenta Modular | 19100 | VIGI NG125 A si 3P 125A.30mA. | DIT 50 53 | ZD | General Purpose | 2 Small & Med building General Purpose | FTI | DI | 3303430191001 | C | 1354.01 | EUR | 1
Tarifa Aparamenta Modular | 19101 | VIGI NG125 A si 4P 125A.30mA. | DIT 50 53 | ZD | General Purpose | 2 Small & Med building General Purpose | FTI | DI | 3303430191018 | B | 1380.49 | EUR | 1
Tarifa Aparamenta Modular | 19106 | VIGI NG125 A si 3P 125A.30mA. | DIT 50 53 | ZD | General Purpose | 2 Small & Med building General Purpose | FTI | DI | 3303430191063 | B | 1765.15 | EUR | 1
Tarifa Aparamenta Modular | 19107 | VIGI NG125 A si 4P 125A I/S/R | DIT 50 53 | ZD | General Purpose | 2 Small & Med building General Purpose | FTI | DI | 3303430191070 | A | 1818.16 | EUR | 1
Tarifa Material para instalaciones terciarias y domésticas (Bandeja, canal, minicanal y material de instalación) | 1999034 | TAPA SIN MARCO(40-R) AEMSA/ELDA/ALUM | MMI 19 71 | M2 | General Purpose | 1 Residential General Purpose | CLR | RS | 8428031018764 | C | 112.43 | EUR
Tarifa Soluciones de Conectividad | 20-717 | CONEXIÓN TERMOSTATO | BPR 18 99 | FD | General Purpose | 2b-Building Management Offer General Purpose | FDB | FD | 711426060553 | C | 466.28 | EUR | 1
Tarifa Aparamenta Modular | 21100 | INT.PROTECTOR MOTOR P25M 3P 0,16A | DIT 46 00 | DS | General Purpose | 2 Small & Med building General Purpose | FTI | DI | 3303430211006 | C | 191.5 | EUR | 1
Tarifa Aparamenta Modular | 21101 | INT.PROTECTOR MOTOR P25M 3P 0.25A | DIT 46 00 | DS | General Purpose | 2 Small & Med building General Purpose | FTI | DI | 3303430211013 | C | 202.51 | EUR | 1
Tarifa Aparamenta Modular | 21102 | INT.PROTECTOR MOTOR P25M 3P 0,40A | DIT 46 00 | DS | General Purpose | 2 Small & Med building General Purpose | FTI | DI | 3303430211020 | A | 187.8 | EUR | 1
Tarifa Aparamenta Modular | 21103 | INT.PROTECTOR MOTOR P25M 3P 0,63A | DIT 46 00 | DS | General Purpose | 2 Small & Med building General Purpose | FTI | DI | 3303430211037 | A | 197.78 | EUR | 1
Tarifa Aparamenta Modular | 21104 | INT.PROTECTOR MOTOR P25M 3P 1A | DIT 46 00 | DS | General Purpose | 2 Small & Med building General Purpose | FTI | DI | 3303430211044 | A | 212.52 | EUR | 1
Tarifa Aparamenta Modular | 21105 | INT.PROTECTOR MOTOR P25M 3P 1,6A | DIT 46 00 | DS | General Purpose | 2 Small & Med building General Purpose | FTI | DI | 3303430211051 | A | 212.52 | EUR | 1
Tarifa Aparamenta Modular | 21106 | INT.PROTECTOR MOTOR P25M 3P 2,5A | DIT 46 00 | DS | General Purpose | 2 Small & Med building General Purpose | FTI | DI | 3303430211068 | A | 212.52 | EUR | 1
Tarifa Aparamenta Modular | 21107 | INT.PROTECTOR MOTOR P25M 3P 4,0A | DIT 46 00 | DS | General Purpose | 2 Small & Med building General Purpose | FTI | DI | 3303430211075 | A | 212.52 | EUR | 1
Tarifa Aparamenta Modular | 21108 | INT.PROTECTOR MOTOR P25M 3P 6,3A | DIT 46 00 | DS | General Purpose | 2 Small & Med building General Purpose | FTI | DI | 3303430211082 | A | 212.52 | EUR | 1
Tarifa Aparamenta Modular | 21109 | INT.PROTECTOR MOTOR P25M 3P 10A | DIT 46 00 | DS | General Purpose | 2 Small & Med building General Purpose | FTI | DI | 3303430211099 | A | 245.44 | EUR | 1
Tarifa Aparamenta Modular | 21110 | INT.PROTECTOR MOTOR P25M 3P 14A | DIT 46 00 | DS | General Purpose | 2 Small & Med building General Purpose | FTI | DI | 3303430211105 | B | 249.74 | EUR | 1
Tarifa Aparamenta Modular | 21111 | INT.PROTECTOR MOTOR P25M 3P 18A | DIT 46 00 | DS | General Purpose | 2 Small & Med building General Purpose | FTI | DI | 3303430211112 | B | 249.74 | EUR | 1
Tarifa Aparamenta Modular | 21112 | INT.PROTECTOR MOTOR P25M 3P 23A | DIT 46 00 | DS | General Purpose | 2 Small & Med building General Purpose | FTI | DI | 3303430211129 | C | 286.09 | EUR | 1
Tarifa Aparamenta Modular | 21113 | INT.PROTECTOR MOTOR P25M 3P 25A | DIT 46 00 | DS | General Purpose | 2 Small & Med building General Purpose | FTI | DI | 3303430211136 | C | 344.08 | EUR | 1
Tarifa Aparamenta Modular | 21115 | BLOQUE LIMITADOR P25M 63A 100KA | DIT 46 00 | DS | General Purpose | 2 Small & Med building General Purpose | FTI | DI | 3303430211150 | C | 198.08 | EUR | 1
Tarifa Aparamenta Modular | 21116 | CONT.AUX. 2NA P25M | DIT 46 00 | DS | General Purpose | 2 Small & Med building General Purpose | FTI | DI | 3303430211167 | A | 36.78 | EUR | 1
Tarifa Aparamenta Modular | 21117 | CONTACTOR AUX. 1NA,1NC P25M | DIT 46 00 | DS | General Purpose | 2 Small & Med building General Purpose | FTI | DI | 3303430211174 | A | 34.77 | EUR | 1
Tarifa Aparamenta Modular | 21118 | CONT.AUX 1NA CON S.D. 1NA P25M | DIT 46 00 | DS | General Purpose | 2 Small & Med building General Purpose | FTI | DI | 3303430211181 | C | 63.37 | EUR | 1
Tarifa Aparamenta Modular | 21119 | CONT.AUX. 1NC CON S.D. 1NA P25M | DIT 46 00 | DS | General Purpose | 2 Small & Med building General Purpose | FTI | DI | 3303430211198 | C | 63.37 | EUR | 1
Tarifa Aparamenta Modular | 21120 | CONT.AUX. 1NA CON S.D. 1NC P25M | DIT 46 00 | DS | General Purpose | 2 Small & Med building General Purpose | FTI | DI | 3303430211204 | C | 63.37 | EUR | 1
Tarifa Aparamenta Modular | 21121 | CONT.AUX. 1NC CON S.D. 1NC 25PM | DIT 46 00 | DS | General Purpose | 2 Small & Med building General Purpose | FTI | DI | 3303430211211 | C | 67.02 | EUR | 1
Tarifa Aparamenta Modular | 21127 | BOBINA MX 220V P25M | DIT 46 00 | DS | General Purpose | 2 Small & Med building General Purpose | FTI | DI | 3303430211273 | A | 94.68 | EUR | 1
Tarifa Aparamenta Modular | 21128 | BOBINA MX 380V P25M | DIT 46 00 | DS | General Purpose | 2 Small & Med building General Purpose | FTI | DI | 3303430211280 | C | 94.68 | EUR | 1
Tarifa Aparamenta Modular | 21129 | BOBINA MN 220V P25M | DIT 46 00 | DS | General Purpose | 2 Small & Med building General Purpose | FTI | DI | 3303430211297 | C | 103.24 | EUR | 1
Tarifa Aparamenta Modular | 21130 | BOBINA MN 380V P25M | DIT 46 00 | DS | General Purpose | 2 Small & Med building General Purpose | FTI | DI | 3303430211303 | C | 103.24 | EUR | 1
Tarifa Pequeño Material Eléctrico - Dómotica e Inmótica Knx - Puestos de trabajo | 213625 | PLACA CENTRAL AFEITADORA BLANCO ACTIVO | PME 00 00 | MW | General Purpose | 1 Residential General Purpose | CLD | 40 | 4042811045319 | C | 12.87 | EUR | 1
Tarifa Soluciones de Conectividad | 2218-132 | Termostato Pneumático | BPR 18 60 | FD | General Purpose | 2b-Building Management Offer General Purpose | FDB | FD | 711426078305 | C | 410.95 | EUR | 1
Tarifa Material para instalaciones terciarias y domésticas (Bandeja, canal, minicanal y material de instalación) | 2420101 | Cinta Aislante 19MMX20M Amarilla | MMI 51 02 | M2 | General Purpose | 1 Residential General Purpose | CLM | IN | 7315880070436 | C | 1.64 | EUR | 8
Tarifa Material para instalaciones terciarias y domésticas (Bandeja, canal, minicanal y material de instalación) | 2420106 | Cinta Aislante 19MM X 20M Verde | MMI 51 02 | M2 | General Purpose | 1 Residential General Purpose | CLM | IN | 7315880070481 | C | 1.64 | EUR | 8
Tarifa Material para instalaciones terciarias y domésticas (Bandeja, canal, minicanal y material de instalación) | 2501180 | MTS.PERFIL P-2010 LISO s/emblist | MMI 25 11 | M2 | General Purpose | 1 Residential General Purpose | CLR | RS | 8428031134556 | C | 3.1 | EUR
Tarifa Pequeño Material Eléctrico - Dómotica e Inmótica Knx - Puestos de trabajo | 259160 | Toma antivand疝ica HD, TV/SAT/R, Alumini | PME 60 10 | MW | General Purpose | 1 Residential General Purpose | CLD | 40 | 4042811093082 | C | 39.63 | EUR | 1
Tarifa Aparamenta Modular | 26923 | OFS ADAPTACION AUXILIARES p/ID | DIT 61 41 | DR | General Purpose | 2 Small & Med building General Purpose | FTI | DI | 3303430269236 | A | 109.15 | EUR | 1
Tarifa Aparamenta Modular | 26970 | PIEZA ENCLAVAMIENTO (BOLSA 2UNID.) | DIT 60 40 | DR | General Purpose | 2 Small & Med building General Purpose | FTI | DI | 3303430269700 | A | 57 | EUR | 1
Tarifa Aparamenta Modular | 26975 | CUBREBORNE PARA C60 1 POLO | DIT 60 40 | DR | General Purpose | 2 Small & Med building General Purpose | FTI | DI | 3303430269755 | C | 30.43 | EUR | 1
Tarifa Aparamenta Modular | 26981 | CUBRETORNILLOS PARA C60 | DIT 60 40 | DR | General Purpose | 2 Small & Med building General Purpose | FTI | DI | 3303430269816 | C | 48.41 | EUR | 1
Tarifa Aparamenta Modular | 27046 | MANDO ROTA P/C60 (COMPLEMENTAR C/ 27047) | DIT 60 30 | DR | General Purpose | 2 Small & Med building General Purpose | FTI | DI | 3303430270461 | A | 118.15 | EUR | 1
Tarifa Aparamenta Modular | 27047 | MANETA MANDO ROTATIVO MOVIL | DIT 60 30 | DR | General Purpose | 2 Small & Med building General Purpose | FTI | DI | 3303430270478 | A | 134.53 | EUR | 1
Tarifa Aparamenta Modular | 27048 | MANETA MANDO ROTATIVO FIJA | DIT 60 30 | DR | General Purpose | 2 Small & Med building General Purpose | FTI | DI | 3303430270485 | A | 102.67 | EUR | 1
Tarifa Aparamenta Modular | 27052 | Bolsa 50 clips fij carril C60 ID iDPN | DIT 60 40 | DR | General Purpose | 2 Small & Med building General Purpose | FTI | DI | 3303430270522 | C | 12.75 | EUR | 1
Tarifa Aparamenta Modular | 27060 | BORNE ESP.CABLE ALUM.15 A 50 mm2 B.1U | DIT 60 40 | DR | General Purpose | 2 Small & Med building General Purpose | FTI | DI | 3303430270607 | A | 27.45 | EUR | 1
Tarifa Aparamenta Modular | 27062 | 1 ESPACIADOR 9MM PARA C60 C120 ID IDPN | DIT 60 30 | DR | General Purpose | 2 Small & Med building General Purpose | FTI | DI | 3303430270621 | C | 10.95 | EUR | 1
Tarifa Aparamenta Modular | 27145 | SET 4 LOCKING SLIDE NC100/C120 | DIT 60 30 | DR | General Purpose | 2 Small & Med building General Purpose | FTI | DI | 3303430271451 | A | 58.69 | EUR | 1
Tarifa Aparamenta Baja Tensión, Potencia y Canalizaciones eléctricas prefabricadas (ComPact, MasterPact, PowerLogic, Vigirex, Vigilhom y Canalis) | 28566 | MULTIPLEXOR RM12T | PAC 06 12 | PM | General Purpose | 2 Small & Med building General Purpose | INT | PD | 3303430285663 | B | 1454.43 | EUR | 1
Tarifa Aparamenta Baja Tensión, Potencia y Canalizaciones eléctricas prefabricadas (ComPact, MasterPact, PowerLogic, Vigirex, Vigilhom y Canalis) | 28900 | INTERPACT INS40 3P | PAC 05 01 | IN | General Purpose | 2 Small & Med building General Purpose | INT | PD | 3303430289005 | A | 145.96 | EUR | 1
Tarifa Aparamenta Baja Tensión, Potencia y Canalizaciones eléctricas prefabricadas (ComPact, MasterPact, PowerLogic, Vigirex, Vigilhom y Canalis) | 28901 | INTERPACT INS40 4P | PAC 05 01 | IN | General Purpose | 2 Small & Med building General Purpose | INT | PD | 3303430289012 | A | 164.1 | EUR | 1
Tarifa Aparamenta Baja Tensión, Potencia y Canalizaciones eléctricas prefabricadas (ComPact, MasterPact, PowerLogic, Vigirex, Vigilhom y Canalis) | 28902 | INTERPACT INS63 3P | PAC 05 02 | IN | General Purpose | 2 Small & Med building General Purpose | INT | PD | 3303430289029 | A | 194.29 | EUR | 1
Tarifa Aparamenta Baja Tensión, Potencia y Canalizaciones eléctricas prefabricadas (ComPact, MasterPact, PowerLogic, Vigirex, Vigilhom y Canalis) | 28903 | INTERPACT INS63 4P | PAC 05 02 | IN | General Purpose | 2 Small & Med building General Purpose | INT | PD | 3303430289036 | A | 223.21 | EUR | 1
Tarifa Aparamenta Baja Tensión, Potencia y Canalizaciones eléctricas prefabricadas (ComPact, MasterPact, PowerLogic, Vigirex, Vigilhom y Canalis) | 28904 | INTERPACT INS80 3P | PAC 05 03 | IN | General Purpose | 2 Small & Med building General Purpose | INT | PD | 3303430289043 | A | 206.04 | EUR | 1
Tarifa Aparamenta Baja Tensión, Potencia y Canalizaciones eléctricas prefabricadas (ComPact, MasterPact, PowerLogic, Vigirex, Vigilhom y Canalis) | 28905 | INS80 4P 80A - SWITCH DISCONNECTOR | PAC 05 03 | IN | General Purpose | 2 Small & Med building General Purpose | INT | PD | 3303430289050 | A | 237.56 | EUR | 1
Tarifa Aparamenta Baja Tensión, Potencia y Canalizaciones eléctricas prefabricadas (ComPact, MasterPact, PowerLogic, Vigirex, Vigilhom y Canalis) | 28908 | INTERPACT INS100 3P | PAC 05 04 | IN | General Purpose | 2 Small & Med building General Purpose | INT | PD | 3303430289081 | A | 217.53 | EUR | 1
Tarifa Aparamenta Baja Tensión, Potencia y Canalizaciones eléctricas prefabricadas (ComPact, MasterPact, PowerLogic, Vigirex, Vigilhom y Canalis) | 28909 | INTERPACT INS100 4P | PAC 05 04 | IN | General Purpose | 2 Small & Med building General Purpose | INT | PD | 3303430289098 | A | 257.52 | EUR | 1
Tarifa Aparamenta Baja Tensión, Potencia y Canalizaciones eléctricas prefabricadas (ComPact, MasterPact, PowerLogic, Vigirex, Vigilhom y Canalis) | 28910 | INTERPACT INS125 3P | PAC 05 05 | IN | General Purpose | 2 Small & Med building General Purpose | INT | PD | 3303430289104 | A | 233.63 | EUR | 1
Tarifa Aparamenta Baja Tensión, Potencia y Canalizaciones eléctricas prefabricadas (ComPact, MasterPact, PowerLogic, Vigirex, Vigilhom y Canalis) | 28911 | INTERPACT INS125 4P | PAC 05 05 | IN | General Purpose | 2 Small & Med building General Purpose | INT | PD | 3303430289111 | A | 282.05 | EUR | 1
Tarifa Aparamenta Baja Tensión, Potencia y Canalizaciones eléctricas prefabricadas (ComPact, MasterPact, PowerLogic, Vigirex, Vigilhom y Canalis) | 28912 | INTERPACT INS160 3P | PAC 05 06 | IN | General Purpose | 2 Small & Med building General Purpose | INT | PD | 3303430289128 | A | 305.3 | EUR | 1
Tarifa Aparamenta Baja Tensión, Potencia y Canalizaciones eléctricas prefabricadas (ComPact, MasterPact, PowerLogic, Vigirex, Vigilhom y Canalis) | 28913 | INS160 4P 160 A - SWITCH DISCONNECTOR | PAC 05 06 | IN | General Purpose | 2 Small & Med building General Purpose | INT | PD | 3303430289135 | A | 332.08 | EUR | 1
Tarifa Aparamenta Baja Tensión, Potencia y Canalizaciones eléctricas prefabricadas (ComPact, MasterPact, PowerLogic, Vigirex, Vigilhom y Canalis) | 28916 | INTERPACT INS40 3P EMP ROJA+TAPA AMARI | PAC 05 01 | IN | General Purpose | 2 Small & Med building General Purpose | INT | PD | 3303430289166 | B | 149.05 | EUR | 1
Tarifa Aparamenta Baja Tensión, Potencia y Canalizaciones eléctricas prefabricadas (ComPact, MasterPact, PowerLogic, Vigirex, Vigilhom y Canalis) | 28917 | INTERPACT INS40 4P EMP ROJA+TAPA AMARI | PAC 05 01 | IN | General Purpose | 2 Small & Med building General Purpose | INT | PD | 3303430289173 | B | 167.58 | EUR | 1
Tarifa Aparamenta Baja Tensión, Potencia y Canalizaciones eléctricas prefabricadas (ComPact, MasterPact, PowerLogic, Vigirex, Vigilhom y Canalis) | 28918 | INTERPACT INS63 3P EMP ROJA+TAPA AMARI | PAC 05 02 | IN | General Purpose | 2 Small & Med building General Purpose | INT | PD | 3303430289180 | B | 211.61 | EUR | 1
Tarifa Aparamenta Baja Tensión, Potencia y Canalizaciones eléctricas prefabricadas (ComPact, MasterPact, PowerLogic, Vigirex, Vigilhom y Canalis) | 28919 | INTERPACT INS63 4P EMP ROJA+TAPA AMARI | PAC 05 02 | IN | General Purpose | 2 Small & Med building General Purpose | INT | PD | 3303430289197 | A | 234.69 | EUR | 1
Tarifa Aparamenta Baja Tensión, Potencia y Canalizaciones eléctricas prefabricadas (ComPact, MasterPact, PowerLogic, Vigirex, Vigilhom y Canalis) | 28920 | INTERPACT INS80 3P EMP ROJA+TAPA AMARI | PAC 05 03 | IN | General Purpose | 2 Small & Med building General Purpose | INT | PD | 3303430289203 | C | 224.96 | EUR | 1
Tarifa Aparamenta Baja Tensión, Potencia y Canalizaciones eléctricas prefabricadas (ComPact, MasterPact, PowerLogic, Vigirex, Vigilhom y Canalis) | 28921 | INTERPACT INS80 4P EMP ROJA+TAPA AMARI | PAC 05 03 | IN | General Purpose | 2 Small & Med building General Purpose | INT | PD | 3303430289210 | B | 249.72 | EUR | 1
Tarifa Aparamenta Baja Tensión, Potencia y Canalizaciones eléctricas prefabricadas (ComPact, MasterPact, PowerLogic, Vigirex, Vigilhom y Canalis) | 28924 | INTERPACT INS100 3P EMP ROJA+TAPA AMAR | PAC 05 04 | IN | General Purpose | 2 Small & Med building General Purpose | INT | PD | 3303430289241 | B | 228.27 | EUR | 1
Tarifa Aparamenta Baja Tensión, Potencia y Canalizaciones eléctricas prefabricadas (ComPact, MasterPact, PowerLogic, Vigirex, Vigilhom y Canalis) | 28925 | INTERPACT INS100 4P EMP ROJA+TAPA AMAR | PAC 05 04 | IN | General Purpose | 2 Small & Med building General Purpose | INT | PD | 3303430289258 | B | 288.25 | EUR | 1
Tarifa Aparamenta Baja Tensión, Potencia y Canalizaciones eléctricas prefabricadas (ComPact, MasterPact, PowerLogic, Vigirex, Vigilhom y Canalis) | 28926 | INTERPACT INS125 3P EMP ROJA+TAPA AMAR | PAC 05 05 | IN | General Purpose | 2 Small & Med building General Purpose | INT | PD | 3303430289265 | C | 254.46 | EUR | 1
Tarifa Aparamenta Baja Tensión, Potencia y Canalizaciones eléctricas prefabricadas (ComPact, MasterPact, PowerLogic, Vigirex, Vigilhom y Canalis) | 28927 | INTERPACT INS125 4P EMP ROJA+TAPA AMAR | PAC 05 05 | IN | General Purpose | 2 Small & Med building General Purpose | INT | PD | 3303430289272 | B | 295.84 | EUR | 1
Tarifa Aparamenta Baja Tensión, Potencia y Canalizaciones eléctricas prefabricadas (ComPact, MasterPact, PowerLogic, Vigirex, Vigilhom y Canalis) | 28928 | INTERPACT INS160 3P EMP ROJA+TAPA AMAR | PAC 05 06 | IN | General Purpose | 2 Small & Med building General Purpose | INT | PD | 3303430289289 | A | 320.48 | EUR | 1
Tarifa Aparamenta Baja Tensión, Potencia y Canalizaciones eléctricas prefabricadas (ComPact, MasterPact, PowerLogic, Vigirex, Vigilhom y Canalis) | 28929 | INTERPACT INS160 4P EMP ROJA+TAPA AMAR | PAC 05 06 | IN | General Purpose | 2 Small & Med building General Purpose | INT | PD | 3303430289296 | B | 348.69 | EUR | 1
Tarifa Aparamenta Baja Tensión, Potencia y Canalizaciones eléctricas prefabricadas (ComPact, MasterPact, PowerLogic, Vigirex, Vigilhom y Canalis) | 28943 | MDO ROTATIVO PROLONGADO LATERAL INS40/ | PAC 05 18 | IN | General Purpose | 2 Small & Med building General Purpose | INT | PD | 3303430289432 | A | 94.65 | EUR | 1
Tarifa Aparamenta Baja Tensión, Potencia y Canalizaciones eléctricas prefabricadas (ComPact, MasterPact, PowerLogic, Vigirex, Vigilhom y Canalis) | 28944 | MDO ROT.PROLONGADO LATERAL ROJO Y AMA | PAC 05 18 | IN | General Purpose | 2 Small & Med building General Purpose | INT | PD | 3303430289449 | A | 94.65 | EUR | 1
Tarifa Aparamenta Baja Tensión, Potencia y Canalizaciones eléctricas prefabricadas (ComPact, MasterPact, PowerLogic, Vigirex, Vigilhom y Canalis) | 28947 | 3 BORNES ENCLIQUETABLES 95MM2 INS100/1 | PAC 05 18 | IN | General Purpose | 2 Small & Med building General Purpose | INT | PD | 3303430289470 | A | 181.65 | EUR | 1
Tarifa Aparamenta Baja Tensión, Potencia y Canalizaciones eléctricas prefabricadas (ComPact, MasterPact, PowerLogic, Vigirex, Vigilhom y Canalis) | 28948 | 4 BORNES ENCLIQUETABLES 95MM2 INS100/1 | PAC 05 18 | IN | General Purpose | 2 Small & Med building General Purpose | INT | PD | 3303430289487 | A | 153.28 | EUR | 1
Tarifa Aparamenta Baja Tensión, Potencia y Canalizaciones eléctricas prefabricadas (ComPact, MasterPact, PowerLogic, Vigirex, Vigilhom y Canalis) | 28949 | 3 BORNES 4 CABLES 25MM2+SEPARADOR INS1 | PAC 05 18 | IN | General Purpose | 2 Small & Med building General Purpose | INT | PD | 3303430289494 | A | 265.81 | EUR | 1
Tarifa Aparamenta Baja Tensión, Potencia y Canalizaciones eléctricas prefabricadas (ComPact, MasterPact, PowerLogic, Vigirex, Vigilhom y Canalis) | 28950 | 3 BORNES 4 CABLES 25MM2+SEPARADOR INS | PAC 05 18 | IN | General Purpose | 2 Small & Med building General Purpose | INT | PD | 3303430289500 | B | 342.28 | EUR | 1
Tarifa Aparamenta Baja Tensión, Potencia y Canalizaciones eléctricas prefabricadas (ComPact, MasterPact, PowerLogic, Vigirex, Vigilhom y Canalis) | 28951 | 3 TERMINALES SIMEL 95MM2+SEPARADOR INS | PAC 05 18 | IN | General Purpose | 2 Small & Med building General Purpose | INT | PD | 3303430289517 | C | 102.49 | EUR | 1
Tarifa Aparamenta Baja Tensión, Potencia y Canalizaciones eléctricas prefabricadas (ComPact, MasterPact, PowerLogic, Vigirex, Vigilhom y Canalis) | 28952 | 4 TERMINALES SIMEL 95MM2+SEPARADOR INS | PAC 05 18 | IN | General Purpose | 2 Small & Med building General Purpose | INT | PD | 3303430289524 | C | 127.51 | EUR | 1
Tarifa Aparamenta Baja Tensión, Potencia y Canalizaciones eléctricas prefabricadas (ComPact, MasterPact, PowerLogic, Vigirex, Vigilhom y Canalis) | 28953 | INTERENCL MAN MANDO ROT PROL INS40-160 | PAC 05 18 | IN | General Purpose | 2 Small & Med building General Purpose | INT | PD | 3303430289531 | A | 349.34 | EUR | 1
Tarifa Aparamenta Baja Tensión, Potencia y Canalizaciones eléctricas prefabricadas (ComPact, MasterPact, PowerLogic, Vigirex, Vigilhom y Canalis) | 28955 | 2 CUBRETORNILLOS 3/4P (INS40/80) | PAC 05 18 | IN | General Purpose | 2 Small & Med building General Purpose | INT | PD | 3303430289555 | A | 28.57 | EUR | 1
Tarifa Aparamenta Baja Tensión, Potencia y Canalizaciones eléctricas prefabricadas (ComPact, MasterPact, PowerLogic, Vigirex, Vigilhom y Canalis) | 28956 | 2 CUBRETORNILLOS 3/4P (INS100/160) | PAC 05 18 | IN | General Purpose | 2 Small & Med building General Purpose | INT | PD | 3303430289562 | A | 35.13 | EUR | 1
Tarifa Aparamenta Baja Tensión, Potencia y Canalizaciones eléctricas prefabricadas (ComPact, MasterPact, PowerLogic, Vigirex, Vigilhom y Canalis) | 28957 | 2 CUBREBORNES 3/4P (INS40/80) | PAC 05 18 | IN | General Purpose | 2 Small & Med building General Purpose | INT | PD | 3303430289579 | A | 56.95 | EUR | 1
Tarifa Aparamenta Baja Tensión, Potencia y Canalizaciones eléctricas prefabricadas (ComPact, MasterPact, PowerLogic, Vigirex, Vigilhom y Canalis) | 28958 | 2 CUBREBORNES 3/4P (INS100/160) | PAC 05 18 | IN | General Purpose | 2 Small & Med building General Purpose | INT | PD | 3303430289586 | A | 67.47 | EUR | 1
Tarifa Aparamenta Baja Tensión, Potencia y Canalizaciones eléctricas prefabricadas (ComPact, MasterPact, PowerLogic, Vigirex, Vigilhom y Canalis) | 28959 | 6 SEPARADORES DE FASE (INS100/160) | PAC 05 18 | IN | General Purpose | 2 Small & Med building General Purpose | INT | PD | 3303430289593 | B | 49.73 | EUR | 1
Tarifa Aparamenta Baja Tensión, Potencia y Canalizaciones eléctricas prefabricadas (ComPact, MasterPact, PowerLogic, Vigirex, Vigilhom y Canalis) | 28962 | EMPUﾑADURA NEGRA (INS40/160) | PAC 05 18 | IN | General Purpose | 2 Small & Med building General Purpose | INT | PD | 3303430289623 | B | 7.77 | EUR | 1
Tarifa Aparamenta Baja Tensión, Potencia y Canalizaciones eléctricas prefabricadas (ComPact, MasterPact, PowerLogic, Vigirex, Vigilhom y Canalis) | 28967 | COFRET AISLANTE IP55 P/MDO ROT FRONTAL | PAC 05 18 | IN | General Purpose | 2 Small & Med building General Purpose | INT | PD | 3303430289678 | C | 737.85 | EUR | 1
Tarifa Aparamenta Baja Tensión, Potencia y Canalizaciones eléctricas prefabricadas (ComPact, MasterPact, PowerLogic, Vigirex, Vigilhom y Canalis) | 28994 | INSE80 3P 40A UL | PAC 05 17 | IN | General Purpose | 2 Small & Med building General Purpose | INT | PD | 3606480595653 | A | 310.9 | EUR | 1
Tarifa Aparamenta Baja Tensión, Potencia y Canalizaciones eléctricas prefabricadas (ComPact, MasterPact, PowerLogic, Vigirex, Vigilhom y Canalis) | 28995 | Interpact INSE 80 4P 40A | PAC 05 17 | IN | General Purpose | 2 Small & Med building General Purpose | INT | PD | 3303430289951 | C | 280.68 | EUR | 1
Tarifa Aparamenta Baja Tensión, Potencia y Canalizaciones eléctricas prefabricadas (ComPact, MasterPact, PowerLogic, Vigirex, Vigilhom y Canalis) | 28996 | INSE80, 60A, 3P | PAC 05 17 | IN | General Purpose | 2 Small & Med building General Purpose | INT | PD | 3303430289968 | C | 322.84 | EUR | 1
Tarifa Aparamenta Baja Tensión, Potencia y Canalizaciones eléctricas prefabricadas (ComPact, MasterPact, PowerLogic, Vigirex, Vigilhom y Canalis) | 28998 | SWH DISCONN INTERPACT INSE80-3 POLES-80A | PAC 05 17 | IN | General Purpose | 2 Small & Med building General Purpose | INT | PD | 3303430289982 | C | 355.57 | EUR | 1
Tarifa Aparamenta Baja Tensión, Potencia y Canalizaciones eléctricas prefabricadas (ComPact, MasterPact, PowerLogic, Vigirex, Vigilhom y Canalis) | 28999 | INSE80, 80A, 4P | PAC 05 17 | IN | General Purpose | 2 Small & Med building General Purpose | INT | PD | 3303430289999 | C | 648.43 | EUR | 1
Tarifa Aparamenta Baja Tensión, Potencia y Canalizaciones eléctricas prefabricadas (ComPact, MasterPact, PowerLogic, Vigirex, Vigilhom y Canalis) | 29315 | ESCUTCHEON FOR DIRECT | PAC 02 83 | PC | General Purpose | 2 Small & Med building General Purpose | CCN | PZ | 3303430293156 | A | 43.2 | EUR | 1
Tarifa Aparamenta Baja Tensión, Potencia y Canalizaciones eléctricas prefabricadas (ComPact, MasterPact, PowerLogic, Vigirex, Vigilhom y Canalis) | 29349 | PLETINA+ENCLAV.MECANICO NS100/250 | B27 02 01 | LP | Configurable | 4 Large building Configurable | ATS | AS | 3303430293491 | A | 484.5 | EUR | 1
Tarifa Aparamenta Baja Tensión, Potencia y Canalizaciones eléctricas prefabricadas (ComPact, MasterPact, PowerLogic, Vigirex, Vigilhom y Canalis) | 29350 | PLETINA+ENCLAV.ELECTRICO 48/440Vca NS1 | B27 02 01 | LP | Configurable | 4 Large building Configurable | ATS | AS | 3303430293507 | C | 1167.91 | EUR | 1
Tarifa Aparamenta Baja Tensión, Potencia y Canalizaciones eléctricas prefabricadas (ComPact, MasterPact, PowerLogic, Vigirex, Vigilhom y Canalis) | 29351 | PLETINA+ENCLAV.ELECTRICO 24/250Vcc NS1 | B27 02 01 | LP | Configurable | 4 Large building Configurable | ATS | AS | 3303430293514 | C | 1167.91 | EUR | 1
Tarifa Aparamenta Baja Tensión, Potencia y Canalizaciones eléctricas prefabricadas (ComPact, MasterPact, PowerLogic, Vigirex, Vigilhom y Canalis) | 29352 | ENCLAVAMIENTO ELECTRICO IVE 48/440VCA | B27 02 01 | LP | Configurable | 4 Large building Configurable | ATS | AS | 3303430293521 | A | 683.41 | EUR | 1
Tarifa Aparamenta Baja Tensión, Potencia y Canalizaciones eléctricas prefabricadas (ComPact, MasterPact, PowerLogic, Vigirex, Vigilhom y Canalis) | 29356 | ENCLAVAMIENTO ELECTRICO IVE 24 250VCC | B27 02 01 | LP | Configurable | 4 Large building Configurable | ATS | AS | 3303430293569 | B | 683.41 | EUR | 1
Tarifa Aparamenta Baja Tensión, Potencia y Canalizaciones eléctricas prefabricadas (ComPact, MasterPact, PowerLogic, Vigirex, Vigilhom y Canalis) | 29363 | PLETINA MANIOBRA AUXILIAR 220 240Vca | B27 02 01 | LP | Configurable | 4 Large building Configurable | ATS | AS | 3303430293637 | A | 675.81 | EUR | 1
Tarifa Aparamenta Baja Tensión, Potencia y Canalizaciones eléctricas prefabricadas (ComPact, MasterPact, PowerLogic, Vigirex, Vigilhom y Canalis) | 29364 | PLETINA MANIOBRA AUXILIAR 380 415Vca | B27 02 01 | LP | Configurable | 4 Large building Configurable | ATS | AS | 3303430293644 | A | 675.81 | EUR | 1
Tarifa Aparamenta Baja Tensión, Potencia y Canalizaciones eléctricas prefabricadas (ComPact, MasterPact, PowerLogic, Vigirex, Vigilhom y Canalis) | 29365 | Conex.Pref. ME IVE Inversor NS100 aNS630 | B27 02 01 | LP | Configurable | 4 Large building Configurable | ATS | AS | 3303430293651 | B | 64.74 | EUR | 1
Tarifa Aparamenta Baja Tensión, Potencia y Canalizaciones eléctricas prefabricadas (ComPact, MasterPact, PowerLogic, Vigirex, Vigilhom y Canalis) | 29368 | Conx.Pref.BA-UA/IVE Inversor NS100/630 | PAC 02 85 | PC | General Purpose | 2 Small & Med building General Purpose | CCN | PZ | 3303430293682 | A | 538.35 | EUR | 1
Tarifa Aparamenta Baja Tensión, Potencia y Canalizaciones eléctricas prefabricadas (ComPact, MasterPact, PowerLogic, Vigirex, Vigilhom y Canalis) | 29370 | DISPOSITIVO ENCLAV.MOVIL 3 CAND.NS 100 | PAC 02 83 | PC | General Purpose | 2 Small & Med building General Purpose | CCN | PZ | 3303430293705 | A | 39.21 | EUR | 1
Tarifa Aparamenta Baja Tensión, Potencia y Canalizaciones eléctricas prefabricadas (ComPact, MasterPact, PowerLogic, Vigirex, Vigilhom y Canalis) | 29376 | BA AUTOMATISMO 220 240Vca | B27 02 01 | LP | Configurable | 4 Large building Configurable | ATS | AS | 3303430293767 | B | 1572.61 | EUR | 1
Tarifa Aparamenta Baja Tensión, Potencia y Canalizaciones eléctricas prefabricadas (ComPact, MasterPact, PowerLogic, Vigirex, Vigilhom y Canalis) | 29377 | BA AUTOMATISMO 380 415VCA | B27 02 01 | LP | Configurable | 4 Large building Configurable | ATS | AS | 3303430293774 | C | 1572.61 | EUR | 1
Tarifa Aparamenta Baja Tensión, Potencia y Canalizaciones eléctricas prefabricadas (ComPact, MasterPact, PowerLogic, Vigirex, Vigilhom y Canalis) | 29378 | UA AUTOMATISMO 220 240VCA | B27 02 01 | LP | Configurable | 4 Large building Configurable | ATS | AS | 3303430293781 | A | 2105.52 | EUR | 1
Tarifa Aparamenta Baja Tensión, Potencia y Canalizaciones eléctricas prefabricadas (ComPact, MasterPact, PowerLogic, Vigirex, Vigilhom y Canalis) | 29380 | UA AUTOMATISMO 380 415VCA | B27 02 01 | LP | Configurable | 4 Large building Configurable | ATS | AS | 3303430293804 | A | 2105.52 | EUR | 1
Tarifa Aparamenta Baja Tensión, Potencia y Canalizaciones eléctricas prefabricadas (ComPact, MasterPact, PowerLogic, Vigirex, Vigilhom y Canalis) | 29448 | ACP AND AUTO UA 110V/127VAC 50HZ (NS | B27 02 01 | LP | Configurable | 4 Large building Configurable | ATS | AS | 3303430294481 | C | 2887.97 | EUR | 1
Tarifa Aparamenta Baja Tensión, Potencia y Canalizaciones eléctricas prefabricadas (ComPact, MasterPact, PowerLogic, Vigirex, Vigilhom y Canalis) | 29450 | 1 contact auxiliar OF/SD/SDE/SDV (NS80 | PAC 02 83 | PC | General Purpose | 2 Small & Med building General Purpose | CCN | PZ | 3303430294504 | A | 155.74 | EUR | 1
Tarifa Automatización y Control Industrial | 29450GV | 1 contacto aux OF/SD/SDE TeSys GV5/6 | PC9 43 09 | P9 | General Purpose | 3 Industry General Purpose | TPP | GM | 3303430294504 | C | 97.5 | EUR | 1
Tarifa Aparamenta Baja Tensión, Potencia y Canalizaciones eléctricas prefabricadas (ComPact, MasterPact, PowerLogic, Vigirex, Vigilhom y Canalis) | 29452 | 1 AUX.SWITCH C/O CONTACT OF/SDE/SDV(LOW- | PAC 02 83 | PC | General Purpose | 2 Small & Med building General Purpose | CCN | PZ | 3303430294528 | A | 202.39 | EUR | 1
Tarifa Automatización y Control Industrial | 29452GV | 1 cont aux OF/SD bajo nivel TeSys GV5/6 | PC9 43 09 | P9 | General Purpose | 3 Industry General Purpose | TPP | GM | 3303430294528 | C | 117.8 | EUR | 1
Tarifa Pequeño Material Eléctrico - Dómotica e Inmótica Knx - Puestos de trabajo | 294660 | carátula TV antivandalica | PME 60 10 | MW | General Purpose | 1 Residential General Purpose | CLD | 40 | 4042811082369 | C | 63.47 | EUR | 1
Tarifa Aparamenta Baja Tensión, Potencia y Canalizaciones eléctricas prefabricadas (ComPact, MasterPact, PowerLogic, Vigirex, Vigilhom y Canalis) | 29470 | PLETINA ACP + BA 220/240Vca | B27 02 01 | LP | Configurable | 4 Large building Configurable | ATS | AS | 3303430294702 | A | 2248.41 | EUR | 1
Tarifa Aparamenta Baja Tensión, Potencia y Canalizaciones eléctricas prefabricadas (ComPact, MasterPact, PowerLogic, Vigirex, Vigilhom y Canalis) | 29471 | PLETINA ACP + BA 380/415Vca | B27 02 01 | LP | Configurable | 4 Large building Configurable | ATS | AS | 3303430294719 | C | 2248.41 | EUR | 1
Tarifa Aparamenta Baja Tensión, Potencia y Canalizaciones eléctricas prefabricadas (ComPact, MasterPact, PowerLogic, Vigirex, Vigilhom y Canalis) | 29472 | PLETINA ACP + UA 220/240Vca | B27 02 01 | LP | Configurable | 4 Large building Configurable | ATS | AS | 3303430294726 | A | 2781.32 | EUR | 1
Tarifa Aparamenta Baja Tensión, Potencia y Canalizaciones eléctricas prefabricadas (ComPact, MasterPact, PowerLogic, Vigirex, Vigilhom y Canalis) | 29473 | ACP + CONTROL UNIT UA480V | B27 02 01 | LP | Configurable | 4 Large building Configurable | ATS | AS | 3303430294733 | A | 2781.32 | EUR | 1
Tarifa Pequeño Material Eléctrico - Dómotica e Inmótica Knx - Puestos de trabajo | 296025 | PLACA CENTRAL TELECOMUNICACIONES BL.ACTI | PME 00 00 | MW | General Purpose | 1 Residential General Purpose | CLD | 40 | 4042811042974 | C | 8.43 | EUR | 1
Tarifa Pequeño Material Eléctrico - Dómotica e Inmótica Knx - Puestos de trabajo | 297560 | PLACA TOMA DE ANTENA ALUMINIO | PME 00 00 | MW | General Purpose | 1 Residential General Purpose | CLD | 40 | 4011281894130 | C | 7.3 | EUR | 1
Tarifa Pequeño Material Eléctrico - Dómotica e Inmótica Knx - Puestos de trabajo | 297914 | PLACA CENTRAL TELECOMUNICACIONES ANTRACI | PME 00 00 | MW | General Purpose | 1 Residential General Purpose | CLD | 40 | 4011281894543 | C | 10.13 | EUR | 1
Tarifa Pequeño Material Eléctrico - Dómotica e Inmótica Knx - Puestos de trabajo | 297960 | PLACA CENTRAL TELECOMUNICACIONES ALUMINI | PME 00 00 | MW | General Purpose | 1 Residential General Purpose | CLD | 40 | 4011281894550 | C | 12.6 | EUR | 1
Tarifa Aparamenta Baja Tensión, Potencia y Canalizaciones eléctricas prefabricadas (ComPact, MasterPact, PowerLogic, Vigirex, Vigilhom y Canalis) | 31039 | KIT TAPA AMARILLA+MAN ROJA INS250 3/4P | PAC 05 07 | IN | General Purpose | 2 Small & Med building General Purpose | INT | PD | 3303430310396 | C | 79.25 | EUR | 1
Tarifa Aparamenta Baja Tensión, Potencia y Canalizaciones eléctricas prefabricadas (ComPact, MasterPact, PowerLogic, Vigirex, Vigilhom y Canalis) | 31043 | KIT TAPA AMAR+MAN ROJA INS320/630 3/4P | PAC 05 08 | IN | General Purpose | 2 Small & Med building General Purpose | INT | PD | 3303430310433 | C | 108.8 | EUR | 1
Tarifa Aparamenta Baja Tensión, Potencia y Canalizaciones eléctricas prefabricadas (ComPact, MasterPact, PowerLogic, Vigirex, Vigilhom y Canalis) | 31044 | KIT TAPAS + MANETA INV320/630 3/4P STD | PAC 05 11 | IN | General Purpose | 2 Small & Med building General Purpose | INT | PD | 3303430310440 | C | 93.54 | EUR | 1
Tarifa Aparamenta Baja Tensión, Potencia y Canalizaciones eléctricas prefabricadas (ComPact, MasterPact, PowerLogic, Vigirex, Vigilhom y Canalis) | 31052 | MANDO PROLONGADO PARA INS-INV320/400/630 | PAC 05 19 | IN | General Purpose | 2 Small & Med building General Purpose | INT | PD | 3303430310525 | A | 183.69 | EUR | 1
Tarifa Aparamenta Baja Tensión, Potencia y Canalizaciones eléctricas prefabricadas (ComPact, MasterPact, PowerLogic, Vigirex, Vigilhom y Canalis) | 31053 | MANDO ROJO-AMAR PROL INS-INV 320/400/630 | PAC 05 19 | IN | General Purpose | 2 Small & Med building General Purpose | INT | PD | 3303430310532 | A | 201.72 | EUR | 1
Tarifa Aparamenta Baja Tensión, Potencia y Canalizaciones eléctricas prefabricadas (ComPact, MasterPact, PowerLogic, Vigirex, Vigilhom y Canalis) | 31054 | ACCESORIO TRANSFORM PARA MANDO DIRECTO | PAC 05 19 | IN | General Purpose | 2 Small & Med building General Purpose | INT | PD | 3303430310549 | B | 76.21 | EUR | 1
Tarifa Aparamenta Baja Tensión, Potencia y Canalizaciones eléctricas prefabricadas (ComPact, MasterPact, PowerLogic, Vigirex, Vigilhom y Canalis) | 31055 | EXTENDED FRONT ROT. HANDLE INV MONO (INS | B27 04 01 | LP | Configurable | 4 Large building Configurable | ATS | AK | 3303430310556 | B | 116.53 | EUR | 1
Tarifa Aparamenta Baja Tensión, Potencia y Canalizaciones eléctricas prefabricadas (ComPact, MasterPact, PowerLogic, Vigirex, Vigilhom y Canalis) | 31057 | MANDO LATERAL PROLON PARA INS Y INV250 | PAC 05 19 | IN | General Purpose | 2 Small & Med building General Purpose | INT | PD | 3303430310570 | A | 104.25 | EUR | 1
Tarifa Aparamenta Baja Tensión, Potencia y Canalizaciones eléctricas prefabricadas (ComPact, MasterPact, PowerLogic, Vigirex, Vigilhom y Canalis) | 31058 | MANDO LAT PROL ROJO AMARI INS E INV250 | PAC 05 19 | IN | General Purpose | 2 Small & Med building General Purpose | INT | PD | 3303430310587 | B | 114.61 | EUR | 1
Tarifa Aparamenta Baja Tensión, Potencia y Canalizaciones eléctricas prefabricadas (ComPact, MasterPact, PowerLogic, Vigirex, Vigilhom y Canalis) | 31067 | ASOC MONOBLOC INV320 400 630 NS250 | PAC 05 19 | IN | General Purpose | 2 Small & Med building General Purpose | INT | PD | 3303430310679 | C | 313.58 | EUR | 1
Tarifa Aparamenta Baja Tensión, Potencia y Canalizaciones eléctricas prefabricadas (ComPact, MasterPact, PowerLogic, Vigirex, Vigilhom y Canalis) | 31068 | ASOC MONOBLOC INV320/400/630-NS400/630 | PAC 05 19 | IN | General Purpose | 2 Small & Med building General Purpose | INT | PD | 3303430310686 | A | 321.14 | EUR | 1
Tarifa Aparamenta Baja Tensión, Potencia y Canalizaciones eléctricas prefabricadas (ComPact, MasterPact, PowerLogic, Vigirex, Vigilhom y Canalis) | 31072 | UNION FLEX INV320-630-NS400/630 V-LADO | PAC 05 19 | IN | General Purpose | 2 Small & Med building General Purpose | INT | PD | 3303430310723 | C | 891.71 | EUR | 1
Tarifa Aparamenta Baja Tensión, Potencia y Canalizaciones eléctricas prefabricadas (ComPact, MasterPact, PowerLogic, Vigirex, Vigilhom y Canalis) | 31073 | INTERENCL MANUAL PARA INS250-INV100-250 | PAC 05 19 | IN | General Purpose | 2 Small & Med building General Purpose | INT | PD | 3303430310730 | C | 491.88 | EUR | 1
Tarifa Aparamenta Baja Tensión, Potencia y Canalizaciones eléctricas prefabricadas (ComPact, MasterPact, PowerLogic, Vigirex, Vigilhom y Canalis) | 31074 | INTERENCL MANUAL PARA INS-INV320/400/630 | B27 04 01 | LP | Configurable | 4 Large building Configurable | ATS | AK | 3303430310747 | C | 235.51 | EUR | 1
Tarifa Aparamenta Baja Tensión, Potencia y Canalizaciones eléctricas prefabricadas (ComPact, MasterPact, PowerLogic, Vigirex, Vigilhom y Canalis) | 31075 | KIT INVERSOR MONOBLOC INS250 | PAC 05 07 | IN | General Purpose | 2 Small & Med building General Purpose | INT | PD | 3303430310754 | C | 497.93 | EUR | 1
Tarifa Aparamenta Baja Tensión, Potencia y Canalizaciones eléctricas prefabricadas (ComPact, MasterPact, PowerLogic, Vigirex, Vigilhom y Canalis) | 31076 | KIT INVERSOR MONOBLOC INS320 630 | PAC 05 08 | IN | General Purpose | 2 Small & Med building General Purpose | INT | PD | 3303430310761 | C | 732.26 | EUR | 1
Tarifa Aparamenta Baja Tensión, Potencia y Canalizaciones eléctricas prefabricadas (ComPact, MasterPact, PowerLogic, Vigirex, Vigilhom y Canalis) | 31084 | EMPUﾑADURA NEGRA INS/INV DE 320 A 630 | PAC 05 19 | IN | General Purpose | 2 Small & Med building General Purpose | INT | PD | 3303430310846 | A | 82.06 | EUR | 1
Tarifa Aparamenta Baja Tensión, Potencia y Canalizaciones eléctricas prefabricadas (ComPact, MasterPact, PowerLogic, Vigirex, Vigilhom y Canalis) | 31087 | DISP DE ENCL POR CERR INS250-INV100-250 | B27 04 01 | LP | Configurable | 4 Large building Configurable | ATS | AK | 3303430310877 | A | 35.91 | EUR | 1
Tarifa Aparamenta Baja Tensión, Potencia y Canalizaciones eléctricas prefabricadas (ComPact, MasterPact, PowerLogic, Vigirex, Vigilhom y Canalis) | 31088 | DISP DE ENCL POR CERR INS-INV320/400/630 | PAC 05 19 | IN | General Purpose | 2 Small & Med building General Purpose | INT | PD | 3303430310884 | A | 134.58 | EUR | 1
Tarifa Aparamenta Baja Tensión, Potencia y Canalizaciones eléctricas prefabricadas (ComPact, MasterPact, PowerLogic, Vigirex, Vigilhom y Canalis) | 31097 | DISP ENCL CERR P/ INVERS MONOBLOC 250 | B27 04 01 | LP | Configurable | 4 Large building Configurable | ATS | AK | 3303430310976 | C | 37.94 | EUR | 1
Tarifa Aparamenta Baja Tensión, Potencia y Canalizaciones eléctricas prefabricadas (ComPact, MasterPact, PowerLogic, Vigirex, Vigilhom y Canalis) | 31100 | INS250 100A 3P | PAC 05 07 | IN | General Purpose | 2 Small & Med building General Purpose | INT | PD | 3303430311003 | B | 430.59 | EUR | 1
Tarifa Aparamenta Baja Tensión, Potencia y Canalizaciones eléctricas prefabricadas (ComPact, MasterPact, PowerLogic, Vigirex, Vigilhom y Canalis) | 31101 | INS250 100A 4P | PAC 05 07 | IN | General Purpose | 2 Small & Med building General Purpose | INT | PD | 3303430311010 | B | 461.07 | EUR | 1
Tarifa Aparamenta Baja Tensión, Potencia y Canalizaciones eléctricas prefabricadas (ComPact, MasterPact, PowerLogic, Vigirex, Vigilhom y Canalis) | 31102 | INS250 200A 3P | PAC 05 07 | IN | General Purpose | 2 Small & Med building General Purpose | INT | PD | 3303430311027 | A | 490.16 | EUR | 1
Tarifa Aparamenta Baja Tensión, Potencia y Canalizaciones eléctricas prefabricadas (ComPact, MasterPact, PowerLogic, Vigirex, Vigilhom y Canalis) | 31103 | INS250 200A 4P | PAC 05 07 | IN | General Purpose | 2 Small & Med building General Purpose | INT | PD | 3303430311034 | A | 558.19 | EUR | 1
Tarifa Aparamenta Baja Tensión, Potencia y Canalizaciones eléctricas prefabricadas (ComPact, MasterPact, PowerLogic, Vigirex, Vigilhom y Canalis) | 31104 | INS250 160A 3P | PAC 05 07 | IN | General Purpose | 2 Small & Med building General Purpose | INT | PD | 3303430311041 | A | 521.55 | EUR | 1
Tarifa Aparamenta Baja Tensión, Potencia y Canalizaciones eléctricas prefabricadas (ComPact, MasterPact, PowerLogic, Vigirex, Vigilhom y Canalis) | 31105 | INS250 160A 4P | PAC 05 07 | IN | General Purpose | 2 Small & Med building General Purpose | INT | PD | 3303430311058 | A | 546.58 | EUR | 1
Tarifa Aparamenta Baja Tensión, Potencia y Canalizaciones eléctricas prefabricadas (ComPact, MasterPact, PowerLogic, Vigirex, Vigilhom y Canalis) | 31106 | INS250 3P | PAC 05 07 | IN | General Purpose | 2 Small & Med building General Purpose | INT | PD | 3303430311065 | A | 558.32 | EUR | 1
Tarifa Aparamenta Baja Tensión, Potencia y Canalizaciones eléctricas prefabricadas (ComPact, MasterPact, PowerLogic, Vigirex, Vigilhom y Canalis) | 31107 | INS250 4P | PAC 05 07 | IN | General Purpose | 2 Small & Med building General Purpose | INT | PD | 3303430311072 | A | 725.03 | EUR | 1
Tarifa Aparamenta Baja Tensión, Potencia y Canalizaciones eléctricas prefabricadas (ComPact, MasterPact, PowerLogic, Vigirex, Vigilhom y Canalis) | 31108 | INS320 3P | PAC 05 08 | IN | General Purpose | 2 Small & Med building General Purpose | INT | PD | 3303430311089 | A | 852.29 | EUR | 1
Tarifa Aparamenta Baja Tensión, Potencia y Canalizaciones eléctricas prefabricadas (ComPact, MasterPact, PowerLogic, Vigirex, Vigilhom y Canalis) | 31109 | INS320 4P | PAC 05 08 | IN | General Purpose | 2 Small & Med building General Purpose | INT | PD | 3303430311096 | A | 1035.68 | EUR | 1
Tarifa Aparamenta Baja Tensión, Potencia y Canalizaciones eléctricas prefabricadas (ComPact, MasterPact, PowerLogic, Vigirex, Vigilhom y Canalis) | 31110 | INS400 3P 400 A - SWITCH DISCONNECTOR | PAC 05 08 | IN | General Purpose | 2 Small & Med building General Purpose | INT | PD | 3303430311102 | A | 869.54 | EUR | 1
Tarifa Aparamenta Baja Tensión, Potencia y Canalizaciones eléctricas prefabricadas (ComPact, MasterPact, PowerLogic, Vigirex, Vigilhom y Canalis) | 31111 | INS400 4P 400 A - SWITCH DISCONNECTOR | PAC 05 08 | IN | General Purpose | 2 Small & Med building General Purpose | INT | PD | 3303430311119 | A | 1047.65 | EUR | 1
Tarifa Aparamenta Baja Tensión, Potencia y Canalizaciones eléctricas prefabricadas (ComPact, MasterPact, PowerLogic, Vigirex, Vigilhom y Canalis) | 31112 | INS500 3P | PAC 05 09 | IN | General Purpose | 2 Small & Med building General Purpose | INT | PD | 3303430311126 | A | 1003.59 | EUR | 1
Tarifa Aparamenta Baja Tensión, Potencia y Canalizaciones eléctricas prefabricadas (ComPact, MasterPact, PowerLogic, Vigirex, Vigilhom y Canalis) | 31113 | INS500 4P | PAC 05 09 | IN | General Purpose | 2 Small & Med building General Purpose | INT | PD | 3303430311133 | A | 1166.4 | EUR | 1
Tarifa Aparamenta Baja Tensión, Potencia y Canalizaciones eléctricas prefabricadas (ComPact, MasterPact, PowerLogic, Vigirex, Vigilhom y Canalis) | 31114 | INS630 3P | PAC 05 09 | IN | General Purpose | 2 Small & Med building General Purpose | INT | PD | 3303430311140 | A | 1244.76 | EUR | 1
Tarifa Aparamenta Baja Tensión, Potencia y Canalizaciones eléctricas prefabricadas (ComPact, MasterPact, PowerLogic, Vigirex, Vigilhom y Canalis) | 31115 | INTERPACT INS 630 4P CON EMPU\ADURA | PAC 05 09 | IN | General Purpose | 2 Small & Med building General Purpose | INT | PD | 3303430311157 | A | 1449.09 | EUR | 1
Tarifa Aparamenta Baja Tensión, Potencia y Canalizaciones eléctricas prefabricadas (ComPact, MasterPact, PowerLogic, Vigirex, Vigilhom y Canalis) | 31118 | INSJ400, 250A, 3P | PAC 05 17 | IN | General Purpose | 2 Small & Med building General Purpose | INT | PD | 3303430311188 | C | 812.43 | EUR | 1
Tarifa Aparamenta Baja Tensión, Potencia y Canalizaciones eléctricas prefabricadas (ComPact, MasterPact, PowerLogic, Vigirex, Vigilhom y Canalis) | 31122 | INS250 200A 3P TAPA AMARILLA-EMP ROJA | PAC 05 07 | IN | General Purpose | 2 Small & Med building General Purpose | INT | PD | 3303430311225 | C | 519.65 | EUR | 1
Tarifa Aparamenta Baja Tensión, Potencia y Canalizaciones eléctricas prefabricadas (ComPact, MasterPact, PowerLogic, Vigirex, Vigilhom y Canalis) | 31123 | INS250 200A 4P TAPA AMARILLA-EMP ROJA | PAC 05 07 | IN | General Purpose | 2 Small & Med building General Purpose | INT | PD | 3303430311232 | C | 585.49 | EUR | 1
Tarifa Aparamenta Baja Tensión, Potencia y Canalizaciones eléctricas prefabricadas (ComPact, MasterPact, PowerLogic, Vigirex, Vigilhom y Canalis) | 31124 | INS250 160A 3P TAPA AMARILLA-EMP ROJA | PAC 05 07 | IN | General Purpose | 2 Small & Med building General Purpose | INT | PD | 3303430311249 | C | 472.31 | EUR | 1
Tarifa Aparamenta Baja Tensión, Potencia y Canalizaciones eléctricas prefabricadas (ComPact, MasterPact, PowerLogic, Vigirex, Vigilhom y Canalis) | 31125 | INS250 160A 4P TAPA AMARILLA-EMP ROJA | PAC 05 07 | IN | General Purpose | 2 Small & Med building General Purpose | INT | PD | 3303430311256 | C | 545.87 | EUR | 1
Tarifa Aparamenta Baja Tensión, Potencia y Canalizaciones eléctricas prefabricadas (ComPact, MasterPact, PowerLogic, Vigirex, Vigilhom y Canalis) | 31126 | INS250 3P TAPAS AMARILLAS-MANETA ROJA | PAC 05 07 | IN | General Purpose | 2 Small & Med building General Purpose | INT | PD | 3303430311263 | A | 585.42 | EUR | 1
Tarifa Aparamenta Baja Tensión, Potencia y Canalizaciones eléctricas prefabricadas (ComPact, MasterPact, PowerLogic, Vigirex, Vigilhom y Canalis) | 31127 | INS250 4P TAPAS AMARILLAS-MANETA ROJA | PAC 05 07 | IN | General Purpose | 2 Small & Med building General Purpose | INT | PD | 3303430311270 | B | 789.85 | EUR | 1
Tarifa Aparamenta Baja Tensión, Potencia y Canalizaciones eléctricas prefabricadas (ComPact, MasterPact, PowerLogic, Vigirex, Vigilhom y Canalis) | 31128 | INS320 3P TAPAS AMARILLAS-MANETA ROJA | PAC 05 08 | IN | General Purpose | 2 Small & Med building General Purpose | INT | PD | 3303430311287 | C | 902.7 | EUR | 1
Tarifa Aparamenta Baja Tensión, Potencia y Canalizaciones eléctricas prefabricadas (ComPact, MasterPact, PowerLogic, Vigirex, Vigilhom y Canalis) | 31129 | INS320 4P TAPAS AMARILLAS-MANETA ROJA | PAC 05 08 | IN | General Purpose | 2 Small & Med building General Purpose | INT | PD | 3303430311294 | A | 1033.11 | EUR | 1
Tarifa Aparamenta Baja Tensión, Potencia y Canalizaciones eléctricas prefabricadas (ComPact, MasterPact, PowerLogic, Vigirex, Vigilhom y Canalis) | 31130 | INS400 3P TAPAS AMARILLAS-MANETA ROJA | PAC 05 08 | IN | General Purpose | 2 Small & Med building General Purpose | INT | PD | 3303430311300 | C | 926.76 | EUR | 1
Tarifa Aparamenta Baja Tensión, Potencia y Canalizaciones eléctricas prefabricadas (ComPact, MasterPact, PowerLogic, Vigirex, Vigilhom y Canalis) | 31131 | INS400 4P TAPAS AMARILLAS-MANETA ROJA | PAC 05 08 | IN | General Purpose | 2 Small & Med building General Purpose | INT | PD | 3303430311317 | C | 1063.64 | EUR | 1
Tarifa Aparamenta Baja Tensión, Potencia y Canalizaciones eléctricas prefabricadas (ComPact, MasterPact, PowerLogic, Vigirex, Vigilhom y Canalis) | 31132 | INS500 3P TAPAS AMARILLAS-MANETA ROJA | PAC 05 09 | IN | General Purpose | 2 Small & Med building General Purpose | INT | PD | 3303430311324 | C | 1106.7 | EUR | 1
Tarifa Aparamenta Baja Tensión, Potencia y Canalizaciones eléctricas prefabricadas (ComPact, MasterPact, PowerLogic, Vigirex, Vigilhom y Canalis) | 31134 | INS630 3P 630 A R/Y - SWITCH DISCONNECTO | PAC 05 09 | IN | General Purpose | 2 Small & Med building General Purpose | INT | PD | 3303430311348 | C | 1324.41 | EUR | 1
Tarifa Aparamenta Baja Tensión, Potencia y Canalizaciones eléctricas prefabricadas (ComPact, MasterPact, PowerLogic, Vigirex, Vigilhom y Canalis) | 31135 | INS630 4P TAPAS AMARILLAS-MANETA ROJA | PAC 05 09 | IN | General Purpose | 2 Small & Med building General Purpose | INT | PD | 3303430311355 | C | 1525.35 | EUR | 1
Tarifa Aparamenta Baja Tensión, Potencia y Canalizaciones eléctricas prefabricadas (ComPact, MasterPact, PowerLogic, Vigirex, Vigilhom y Canalis) | 31136 | INSJ400, 400A, 3P | PAC 05 17 | IN | General Purpose | 2 Small & Med building General Purpose | INT | PD | 3303430311362 | C | 1313.91 | EUR | 1
Tarifa Aparamenta Baja Tensión, Potencia y Canalizaciones eléctricas prefabricadas (ComPact, MasterPact, PowerLogic, Vigirex, Vigilhom y Canalis) | 31140 | INVER MONOBLOC INTERPAC 3P INS250-100A | B27 04 01 | LP | Configurable | 4 Large building Configurable | ATS | AK | 3303430311409 | A | 885.34 | EUR | 1
Tarifa Aparamenta Baja Tensión, Potencia y Canalizaciones eléctricas prefabricadas (ComPact, MasterPact, PowerLogic, Vigirex, Vigilhom y Canalis) | 31141 | INVER MONOBLOC INTERPAC 4P INS250-100A | B27 04 01 | LP | Configurable | 4 Large building Configurable | ATS | AK | 3303430311416 | A | 999.09 | EUR | 1
Tarifa Aparamenta Baja Tensión, Potencia y Canalizaciones eléctricas prefabricadas (ComPact, MasterPact, PowerLogic, Vigirex, Vigilhom y Canalis) | 31142 | INVER MONOBLOC INTERPAC 3P INS250-200A | PAC 05 07 | IN | General Purpose | 2 Small & Med building General Purpose | INT | PD | 3303430311423 | C | 2259.29 | EUR | 1
Tarifa Aparamenta Baja Tensión, Potencia y Canalizaciones eléctricas prefabricadas (ComPact, MasterPact, PowerLogic, Vigirex, Vigilhom y Canalis) | 31143 | INVER MONOBLOC INTERPAC 4P INS250-200A | B27 04 01 | LP | Configurable | 4 Large building Configurable | ATS | AK | 3303430311430 | A | 1084.19 | EUR | 1
Tarifa Aparamenta Baja Tensión, Potencia y Canalizaciones eléctricas prefabricadas (ComPact, MasterPact, PowerLogic, Vigirex, Vigilhom y Canalis) | 31144 | INVER MONOBLOC INTERPAC 3P INS250-160A | B27 04 01 | LP | Configurable | 4 Large building Configurable | ATS | AK | 3303430311447 | C | 839.77 | EUR | 1
Tarifa Aparamenta Baja Tensión, Potencia y Canalizaciones eléctricas prefabricadas (ComPact, MasterPact, PowerLogic, Vigirex, Vigilhom y Canalis) | 31145 | INVER MONOBLOC INTERPAC 4P INS250-160A | B27 04 01 | LP | Configurable | 4 Large building Configurable | ATS | AK | 3303430311454 | A | 1001.45 | EUR | 1
Tarifa Aparamenta Baja Tensión, Potencia y Canalizaciones eléctricas prefabricadas (ComPact, MasterPact, PowerLogic, Vigirex, Vigilhom y Canalis) | 31146 | INVER MONOBLOC CON INTERPACT 3P INS250 | B27 04 01 | LP | Configurable | 4 Large building Configurable | ATS | AK | 3303430311461 | C | 1047.84 | EUR | 1
Tarifa Aparamenta Baja Tensión, Potencia y Canalizaciones eléctricas prefabricadas (ComPact, MasterPact, PowerLogic, Vigirex, Vigilhom y Canalis) | 31147 | INVER MONOBLOC CON INTERPACT 4P INS250 | B27 04 01 | LP | Configurable | 4 Large building Configurable | ATS | AK | 3303430311478 | A | 1121.8 | EUR | 1
Tarifa Aparamenta Baja Tensión, Potencia y Canalizaciones eléctricas prefabricadas (ComPact, MasterPact, PowerLogic, Vigirex, Vigilhom y Canalis) | 31148 | INVER MONOBLOC CON INTERPACT 3P INS320 | B27 04 01 | LP | Configurable | 4 Large building Configurable | ATS | AK | 3303430311485 | C | 1375.67 | EUR | 1
Tarifa Aparamenta Baja Tensión, Potencia y Canalizaciones eléctricas prefabricadas (ComPact, MasterPact, PowerLogic, Vigirex, Vigilhom y Canalis) | 31149 | INVER MONOBLOC CON INTERPACT 4P INS320 | B27 04 01 | LP | Configurable | 4 Large building Configurable | ATS | AK | 3303430311492 | C | 1609.07 | EUR | 1
Tarifa Aparamenta Baja Tensión, Potencia y Canalizaciones eléctricas prefabricadas (ComPact, MasterPact, PowerLogic, Vigirex, Vigilhom y Canalis) | 31150 | INVER MONOBLOC CON INTERPACT 3P INS400 | B27 04 01 | LP | Configurable | 4 Large building Configurable | ATS | AK | 3303430311508 | B | 1465.32 | EUR | 1
Tarifa Aparamenta Baja Tensión, Potencia y Canalizaciones eléctricas prefabricadas (ComPact, MasterPact, PowerLogic, Vigirex, Vigilhom y Canalis) | 31151 | INVER MONOBLOC CON INTERPACT 4P INS400 | B27 04 01 | LP | Configurable | 4 Large building Configurable | ATS | AK | 3303430311515 | A | 1644.4 | EUR | 1
Tarifa Aparamenta Baja Tensión, Potencia y Canalizaciones eléctricas prefabricadas (ComPact, MasterPact, PowerLogic, Vigirex, Vigilhom y Canalis) | 31152 | INVER MONOBLOC CON INTERPACT 3P INS500 | B27 04 01 | LP | Configurable | 4 Large building Configurable | ATS | AK | 3303430311522 | C | 1561.8 | EUR | 1
Tarifa Aparamenta Baja Tensión, Potencia y Canalizaciones eléctricas prefabricadas (ComPact, MasterPact, PowerLogic, Vigirex, Vigilhom y Canalis) | 31153 | INVER MONOBLOC CON INTERPACT 4P INS500 | B27 04 01 | LP | Configurable | 4 Large building Configurable | ATS | AK | 3303430311539 | C | 1733.89 | EUR | 1
Tarifa Aparamenta Baja Tensión, Potencia y Canalizaciones eléctricas prefabricadas (ComPact, MasterPact, PowerLogic, Vigirex, Vigilhom y Canalis) | 31154 | INVER MONOBLOC CON INTERPACT 3P INS630 | B27 04 01 | LP | Configurable | 4 Large building Configurable | ATS | AK | 3303430311546 | C | 1618.74 | EUR | 1
Tarifa Aparamenta Baja Tensión, Potencia y Canalizaciones eléctricas prefabricadas (ComPact, MasterPact, PowerLogic, Vigirex, Vigilhom y Canalis) | 31155 | INVER MONOBLOC CON INTERPACT 4P INS630 | B27 04 01 | LP | Configurable | 4 Large building Configurable | ATS | AK | 3303430311553 | A | 1881.82 | EUR | 1
Tarifa Aparamenta Baja Tensión, Potencia y Canalizaciones eléctricas prefabricadas (ComPact, MasterPact, PowerLogic, Vigirex, Vigilhom y Canalis) | 31160 | INV100 3P | PAC 05 10 | IN | General Purpose | 2 Small & Med building General Purpose | INT | PD | 3303430311607 | C | 440.13 | EUR | 1
Tarifa Aparamenta Baja Tensión, Potencia y Canalizaciones eléctricas prefabricadas (ComPact, MasterPact, PowerLogic, Vigirex, Vigilhom y Canalis) | 31161 | INV100 4P | PAC 05 10 | IN | General Purpose | 2 Small & Med building General Purpose | INT | PD | 3303430311614 | C | 511.42 | EUR | 1
Tarifa Aparamenta Baja Tensión, Potencia y Canalizaciones eléctricas prefabricadas (ComPact, MasterPact, PowerLogic, Vigirex, Vigilhom y Canalis) | 31162 | INV200 3P | PAC 05 10 | IN | General Purpose | 2 Small & Med building General Purpose | INT | PD | 3303430311621 | C | 561.21 | EUR | 1
Tarifa Aparamenta Baja Tensión, Potencia y Canalizaciones eléctricas prefabricadas (ComPact, MasterPact, PowerLogic, Vigirex, Vigilhom y Canalis) | 31163 | INV200 4P | PAC 05 10 | IN | General Purpose | 2 Small & Med building General Purpose | INT | PD | 3303430311638 | C | 632.87 | EUR | 1
Tarifa Aparamenta Baja Tensión, Potencia y Canalizaciones eléctricas prefabricadas (ComPact, MasterPact, PowerLogic, Vigirex, Vigilhom y Canalis) | 31164 | INV160 3P | PAC 05 10 | IN | General Purpose | 2 Small & Med building General Purpose | INT | PD | 3303430311645 | C | 478.99 | EUR | 1
Tarifa Aparamenta Baja Tensión, Potencia y Canalizaciones eléctricas prefabricadas (ComPact, MasterPact, PowerLogic, Vigirex, Vigilhom y Canalis) | 31165 | INV160 4P | PAC 05 10 | IN | General Purpose | 2 Small & Med building General Purpose | INT | PD | 3303430311652 | A | 559.87 | EUR | 1
Tarifa Aparamenta Baja Tensión, Potencia y Canalizaciones eléctricas prefabricadas (ComPact, MasterPact, PowerLogic, Vigirex, Vigilhom y Canalis) | 31166 | INV250 3P | PAC 05 10 | IN | General Purpose | 2 Small & Med building General Purpose | INT | PD | 3303430311669 | C | 576.75 | EUR | 1
Tarifa Aparamenta Baja Tensión, Potencia y Canalizaciones eléctricas prefabricadas (ComPact, MasterPact, PowerLogic, Vigirex, Vigilhom y Canalis) | 31167 | INV250 4P | PAC 05 10 | IN | General Purpose | 2 Small & Med building General Purpose | INT | PD | 3303430311676 | A | 705.25 | EUR | 1
Tarifa Aparamenta Baja Tensión, Potencia y Canalizaciones eléctricas prefabricadas (ComPact, MasterPact, PowerLogic, Vigirex, Vigilhom y Canalis) | 31168 | INV320 3P | PAC 05 11 | IN | General Purpose | 2 Small & Med building General Purpose | INT | PD | 3303430311683 | C | 870.89 | EUR | 1
Tarifa Aparamenta Baja Tensión, Potencia y Canalizaciones eléctricas prefabricadas (ComPact, MasterPact, PowerLogic, Vigirex, Vigilhom y Canalis) | 31169 | INV320 4P | PAC 05 11 | IN | General Purpose | 2 Small & Med building General Purpose | INT | PD | 3303430311690 | C | 1000.06 | EUR | 1
Tarifa Aparamenta Baja Tensión, Potencia y Canalizaciones eléctricas prefabricadas (ComPact, MasterPact, PowerLogic, Vigirex, Vigilhom y Canalis) | 31170 | INV400 3P | PAC 05 11 | IN | General Purpose | 2 Small & Med building General Purpose | INT | PD | 3303430311706 | C | 934.21 | EUR | 1
Tarifa Aparamenta Baja Tensión, Potencia y Canalizaciones eléctricas prefabricadas (ComPact, MasterPact, PowerLogic, Vigirex, Vigilhom y Canalis) | 31171 | INV400 4P | PAC 05 11 | IN | General Purpose | 2 Small & Med building General Purpose | INT | PD | 3303430311713 | B | 1013.87 | EUR | 1
Tarifa Aparamenta Baja Tensión, Potencia y Canalizaciones eléctricas prefabricadas (ComPact, MasterPact, PowerLogic, Vigirex, Vigilhom y Canalis) | 31172 | INV500 3P | PAC 05 12 | IN | General Purpose | 2 Small & Med building General Purpose | INT | PD | 3303430311720 | C | 1067.26 | EUR | 1
Tarifa Aparamenta Baja Tensión, Potencia y Canalizaciones eléctricas prefabricadas (ComPact, MasterPact, PowerLogic, Vigirex, Vigilhom y Canalis) | 31173 | INV500 4P | PAC 05 12 | IN | General Purpose | 2 Small & Med building General Purpose | INT | PD | 3303430311737 | C | 1298.56 | EUR | 1
Tarifa Aparamenta Baja Tensión, Potencia y Canalizaciones eléctricas prefabricadas (ComPact, MasterPact, PowerLogic, Vigirex, Vigilhom y Canalis) | 31174 | INV630 3P | PAC 05 12 | IN | General Purpose | 2 Small & Med building General Purpose | INT | PD | 3303430311744 | C | 1185.48 | EUR | 1
Tarifa Aparamenta Baja Tensión, Potencia y Canalizaciones eléctricas prefabricadas (ComPact, MasterPact, PowerLogic, Vigirex, Vigilhom y Canalis) | 31175 | INV630 4P | PAC 05 12 | IN | General Purpose | 2 Small & Med building General Purpose | INT | PD | 3303430311751 | B | 1359.25 | EUR | 1
Tarifa Aparamenta Baja Tensión, Potencia y Canalizaciones eléctricas prefabricadas (ComPact, MasterPact, PowerLogic, Vigirex, Vigilhom y Canalis) | 31180 | INV100 3P TAPAS AMARILLAS-MANETA ROJA | PAC 05 10 | IN | General Purpose | 2 Small & Med building General Purpose | INT | PD | 3303430311805 | C | 526.03 | EUR | 1
Tarifa Aparamenta Baja Tensión, Potencia y Canalizaciones eléctricas prefabricadas (ComPact, MasterPact, PowerLogic, Vigirex, Vigilhom y Canalis) | 31186 | INV250 3P TAPAS AMARILLAS-MANETA ROJA | PAC 05 10 | IN | General Purpose | 2 Small & Med building General Purpose | INT | PD | 3303430311867 | C | 576.38 | EUR | 1
Tarifa Aparamenta Baja Tensión, Potencia y Canalizaciones eléctricas prefabricadas (ComPact, MasterPact, PowerLogic, Vigirex, Vigilhom y Canalis) | 31187 | INV250 4P TAPAS AMARILLAS-MANETA ROJA | PAC 05 10 | IN | General Purpose | 2 Small & Med building General Purpose | INT | PD | 3303430311874 | A | 677.19 | EUR | 1
Tarifa Aparamenta Baja Tensión, Potencia y Canalizaciones eléctricas prefabricadas (ComPact, MasterPact, PowerLogic, Vigirex, Vigilhom y Canalis) | 31189 | INV320 4P TAPAS AMARILLAS-MANETA ROJA | PAC 05 11 | IN | General Purpose | 2 Small & Med building General Purpose | INT | PD | 3303430311898 | C | 1040.17 | EUR | 1
Tarifa Aparamenta Baja Tensión, Potencia y Canalizaciones eléctricas prefabricadas (ComPact, MasterPact, PowerLogic, Vigirex, Vigilhom y Canalis) | 31190 | INV400 4P TAPAS AMARILLAS-MANETA ROJA | PAC 05 11 | IN | General Purpose | 2 Small & Med building General Purpose | INT | PD | 3303430311904 | C | 871.11 | EUR | 1
Tarifa Aparamenta Baja Tensión, Potencia y Canalizaciones eléctricas prefabricadas (ComPact, MasterPact, PowerLogic, Vigirex, Vigilhom y Canalis) | 31191 | INV400 4P TAPAS AMARILLAS-MANETA ROJA | PAC 05 11 | IN | General Purpose | 2 Small & Med building General Purpose | INT | PD | 3303430311911 | C | 1049.05 | EUR | 1
Tarifa Aparamenta Baja Tensión, Potencia y Canalizaciones eléctricas prefabricadas (ComPact, MasterPact, PowerLogic, Vigirex, Vigilhom y Canalis) | 31194 | INV630 3P TAPAS AMARILLAS-MANETA ROJA | PAC 05 12 | IN | General Purpose | 2 Small & Med building General Purpose | INT | PD | 3303430311942 | C | 1146.75 | EUR | 1
Tarifa Aparamenta Baja Tensión, Potencia y Canalizaciones eléctricas prefabricadas (ComPact, MasterPact, PowerLogic, Vigirex, Vigilhom y Canalis) | 31204 | COFRET AISL IP55 INS250 MDO ROT PR0L | PAC 05 19 | IN | General Purpose | 2 Small & Med building General Purpose | INT | PD | 3303430312048 | C | 797.45 | EUR | 1
Tarifa Aparamenta Baja Tensión, Potencia y Canalizaciones eléctricas prefabricadas (ComPact, MasterPact, PowerLogic, Vigirex, Vigilhom y Canalis) | 31208 | Cofret metal IP55 P/Mdo Rot Prol Frontal | PAC 05 18 | IN | General Purpose | 2 Small & Med building General Purpose | INT | PD | 3303430312086 | C | 1585.87 | EUR | 1
Tarifa Pequeño Material Eléctrico - Dómotica e Inmótica Knx - Puestos de trabajo | 3125-U | Base enchufe 25A especial cocinas Blanco | PMU 15 28 | UW | General Purpose | 1 Residential General Purpose | CLD | DU | 8420375011425 | A | 53.09 | EUR | 1
Tarifa Aparamenta Baja Tensión, Potencia y Canalizaciones eléctricas prefabricadas (ComPact, MasterPact, PowerLogic, Vigirex, Vigilhom y Canalis) | 31288 | MAND.ROT.PROL.STANDARD FRONT.INS800 1600 | PAC 05 20 | IN | General Purpose | 2 Small & Med building General Purpose | INT | PD | 3303430312888 | A | 358.58 | EUR | 1
Tarifa Aparamenta Baja Tensión, Potencia y Canalizaciones eléctricas prefabricadas (ComPact, MasterPact, PowerLogic, Vigirex, Vigilhom y Canalis) | 31289 | MDO ROT. EXTENDIDO EMER, (AMARILLO/ROJO) | PAC 05 20 | IN | General Purpose | 2 Small & Med building General Purpose | INT | PD | 3303430312895 | B | 348.82 | EUR | 1
Tarifa Aparamenta Baja Tensión, Potencia y Canalizaciones eléctricas prefabricadas (ComPact, MasterPact, PowerLogic, Vigirex, Vigilhom y Canalis) | 31291 | DISPOSITIVO ENCLAVAMIENTO PARA INS/INV | PAC 05 20 | IN | General Purpose | 2 Small & Med building General Purpose | INT | PD | 3303430312918 | A | 95.92 | EUR | 1
Tarifa Aparamenta Baja Tensión, Potencia y Canalizaciones eléctricas prefabricadas (ComPact, MasterPact, PowerLogic, Vigirex, Vigilhom y Canalis) | 31296 | EMPUﾑADURA NEGRA PARA INS800/1600 E INV8 | PAC 05 20 | IN | General Purpose | 2 Small & Med building General Purpose | INT | PD | 3303430312963 | A | 37.81 | EUR | 1
Tarifa Aparamenta Baja Tensión, Potencia y Canalizaciones eléctricas prefabricadas (ComPact, MasterPact, PowerLogic, Vigirex, Vigilhom y Canalis) | 31298 | Empuñadura Negra INS/INV 2000/2500 | PAC 05 20 | IN | General Purpose | 2 Small & Med building General Purpose | INT | PD | 3303430312987 | C | 63.56 | EUR | 1
Tarifa Aparamenta Baja Tensión, Potencia y Canalizaciones eléctricas prefabricadas (ComPact, MasterPact, PowerLogic, Vigirex, Vigilhom y Canalis) | 31301 | PLETINAS DE CANTO PARA INS800/1600 E INV | PAC 05 20 | IN | General Purpose | 2 Small & Med building General Purpose | INT | PD | 3303430313014 | B | 1169.15 | EUR | 1
Tarifa Aparamenta Baja Tensión, Potencia y Canalizaciones eléctricas prefabricadas (ComPact, MasterPact, PowerLogic, Vigirex, Vigilhom y Canalis) | 31302 | PLETINAS DE CANTO PARA INS800/1600 E INV | PAC 05 20 | IN | General Purpose | 2 Small & Med building General Purpose | INT | PD | 3303430313021 | A | 1559.48 | EUR | 1
Tarifa Aparamenta Baja Tensión, Potencia y Canalizaciones eléctricas prefabricadas (ComPact, MasterPact, PowerLogic, Vigirex, Vigilhom y Canalis) | 31305 | PLETINAS ESPACIADORAS PARA INS800/1600 E | PAC 05 20 | IN | General Purpose | 2 Small & Med building General Purpose | INT | PD | 3303430313052 | B | 679.97 | EUR | 1
Tarifa Aparamenta Baja Tensión, Potencia y Canalizaciones eléctricas prefabricadas (ComPact, MasterPact, PowerLogic, Vigirex, Vigilhom y Canalis) | 31306 | PLETINAS ESPACIADORAS PARA INS800/1600 E | PAC 05 20 | IN | General Purpose | 2 Small & Med building General Purpose | INT | PD | 3303430313069 | A | 923.17 | EUR | 1
Tarifa Aparamenta Baja Tensión, Potencia y Canalizaciones eléctricas prefabricadas (ComPact, MasterPact, PowerLogic, Vigirex, Vigilhom y Canalis) | 31307 | BASE PARA CUBREBORNES PARA INS800 1600 E | PAC 05 20 | IN | General Purpose | 2 Small & Med building General Purpose | INT | PD | 3303430313076 | B | 158.61 | EUR | 1
Tarifa Aparamenta Baja Tensión, Potencia y Canalizaciones eléctricas prefabricadas (ComPact, MasterPact, PowerLogic, Vigirex, Vigilhom y Canalis) | 31308 | BASE PARA CUBREBORNES PARA INS800 1600 E | PAC 05 20 | IN | General Purpose | 2 Small & Med building General Purpose | INT | PD | 3303430313083 | A | 190.84 | EUR | 1
Tarifa Aparamenta Baja Tensión, Potencia y Canalizaciones eléctricas prefabricadas (ComPact, MasterPact, PowerLogic, Vigirex, Vigilhom y Canalis) | 31310 | Pletinas para conexionado directo | PAC 05 20 | IN | General Purpose | 2 Small & Med building General Purpose | INT | PD | 3303430313106 | A | 543.97 | EUR | 1
Tarifa Aparamenta Baja Tensión, Potencia y Canalizaciones eléctricas prefabricadas (ComPact, MasterPact, PowerLogic, Vigirex, Vigilhom y Canalis) | 31315 | JUEGO 6 SEP. FASES PARA INS/INV630-1600 | PAC 05 20 | IN | General Purpose | 2 Small & Med building General Purpose | INT | PD | 3303430313151 | A | 120.53 | EUR | 1
Tarifa Aparamenta Baja Tensión, Potencia y Canalizaciones eléctricas prefabricadas (ComPact, MasterPact, PowerLogic, Vigirex, Vigilhom y Canalis) | 31319 | JUEGO 6 SEP. FASES PARA INS/INV2000-2500 | PAC 05 20 | IN | General Purpose | 2 Small & Med building General Purpose | INT | PD | 3303430313199 | B | 322.01 | EUR | 1
Tarifa Aparamenta Baja Tensión, Potencia y Canalizaciones eléctricas prefabricadas (ComPact, MasterPact, PowerLogic, Vigirex, Vigilhom y Canalis) | 31330 | INS800 3P | PAC 05 13 | IN | General Purpose | 2 Small & Med building General Purpose | INT | PD | 3303430313304 | A | 3523.68 | EUR | 1
Tarifa Aparamenta Baja Tensión, Potencia y Canalizaciones eléctricas prefabricadas (ComPact, MasterPact, PowerLogic, Vigirex, Vigilhom y Canalis) | 31331 | INS800 4P | PAC 05 13 | IN | General Purpose | 2 Small & Med building General Purpose | INT | PD | 3303430313311 | A | 3762.99 | EUR | 1
Tarifa Aparamenta Baja Tensión, Potencia y Canalizaciones eléctricas prefabricadas (ComPact, MasterPact, PowerLogic, Vigirex, Vigilhom y Canalis) | 31332 | INS1000 3P | PAC 05 13 | IN | General Purpose | 2 Small & Med building General Purpose | INT | PD | 3303430313328 | A | 3400.39 | EUR | 1
Tarifa Aparamenta Baja Tensión, Potencia y Canalizaciones eléctricas prefabricadas (ComPact, MasterPact, PowerLogic, Vigirex, Vigilhom y Canalis) | 31333 | INS1000 4P | PAC 05 13 | IN | General Purpose | 2 Small & Med building General Purpose | INT | PD | 3303430313335 | A | 3883.06 | EUR | 1
Tarifa Aparamenta Baja Tensión, Potencia y Canalizaciones eléctricas prefabricadas (ComPact, MasterPact, PowerLogic, Vigirex, Vigilhom y Canalis) | 31334 | INS1250 3P | PAC 05 13 | IN | General Purpose | 2 Small & Med building General Purpose | INT | PD | 3303430313342 | A | 3512.13 | EUR | 1
Tarifa Aparamenta Baja Tensión, Potencia y Canalizaciones eléctricas prefabricadas (ComPact, MasterPact, PowerLogic, Vigirex, Vigilhom y Canalis) | 31335 | INS1250 4P | PAC 05 13 | IN | General Purpose | 2 Small & Med building General Purpose | INT | PD | 3303430313359 | A | 4014.16 | EUR | 1
Tarifa Aparamenta Baja Tensión, Potencia y Canalizaciones eléctricas prefabricadas (ComPact, MasterPact, PowerLogic, Vigirex, Vigilhom y Canalis) | 31336 | INS1600 3P | PAC 05 13 | IN | General Purpose | 2 Small & Med building General Purpose | INT | PD | 3303430313366 | A | 3687.87 | EUR | 1
Tarifa Aparamenta Baja Tensión, Potencia y Canalizaciones eléctricas prefabricadas (ComPact, MasterPact, PowerLogic, Vigirex, Vigilhom y Canalis) | 31337 | INS1600 4P | PAC 05 13 | IN | General Purpose | 2 Small & Med building General Purpose | INT | PD | 3303430313373 | C | 4363.27 | EUR | 1
Tarifa Aparamenta Baja Tensión, Potencia y Canalizaciones eléctricas prefabricadas (ComPact, MasterPact, PowerLogic, Vigirex, Vigilhom y Canalis) | 31338 | INS2000 3P | PAC 05 14 | IN | General Purpose | 2 Small & Med building General Purpose | INT | PD | 3303430313380 | C | 7692.12 | EUR | 1
Tarifa Aparamenta Baja Tensión, Potencia y Canalizaciones eléctricas prefabricadas (ComPact, MasterPact, PowerLogic, Vigirex, Vigilhom y Canalis) | 31339 | INS2000 4P | PAC 05 14 | IN | General Purpose | 2 Small & Med building General Purpose | INT | PD | 3303430313397 | A | 9643.26 | EUR | 1
Tarifa Aparamenta Baja Tensión, Potencia y Canalizaciones eléctricas prefabricadas (ComPact, MasterPact, PowerLogic, Vigirex, Vigilhom y Canalis) | 31340 | INS2500 3P | PAC 05 14 | IN | General Purpose | 2 Small & Med building General Purpose | INT | PD | 3303430313403 | C | 7887.2 | EUR | 1
Tarifa Aparamenta Baja Tensión, Potencia y Canalizaciones eléctricas prefabricadas (ComPact, MasterPact, PowerLogic, Vigirex, Vigilhom y Canalis) | 31341 | INS2500 4P | PAC 05 14 | IN | General Purpose | 2 Small & Med building General Purpose | INT | PD | 3303430313410 | A | 10173.64 | EUR | 1
Tarifa Aparamenta Baja Tensión, Potencia y Canalizaciones eléctricas prefabricadas (ComPact, MasterPact, PowerLogic, Vigirex, Vigilhom y Canalis) | 31344 | INS800 3P TAPA AMARILLA/EMPU?ADURA ROJA | PAC 05 13 | IN | General Purpose | 2 Small & Med building General Purpose | INT | PD | 3303430313441 | C | 3154 | EUR | 1
Tarifa Aparamenta Baja Tensión, Potencia y Canalizaciones eléctricas prefabricadas (ComPact, MasterPact, PowerLogic, Vigirex, Vigilhom y Canalis) | 31345 | INS800 4P TAPA AMARILLA/EMPU?ADURA ROJA | PAC 05 13 | IN | General Purpose | 2 Small & Med building General Purpose | INT | PD | 3303430313458 | C | 3770.21 | EUR | 1
Tarifa Aparamenta Baja Tensión, Potencia y Canalizaciones eléctricas prefabricadas (ComPact, MasterPact, PowerLogic, Vigirex, Vigilhom y Canalis) | 31346 | INS1000 3P TAPA AMARILLA/EMPU?ADURA ROJA | PAC 05 13 | IN | General Purpose | 2 Small & Med building General Purpose | INT | PD | 3303430313465 | C | 3185.34 | EUR | 1
Tarifa Aparamenta Baja Tensión, Potencia y Canalizaciones eléctricas prefabricadas (ComPact, MasterPact, PowerLogic, Vigirex, Vigilhom y Canalis) | 31348 | INS1250 3P TAPA AMARILLA/EMPU?ADURA ROJA | PAC 05 13 | IN | General Purpose | 2 Small & Med building General Purpose | INT | PD | 3303430313489 | C | 3223.78 | EUR | 1
Tarifa Aparamenta Baja Tensión, Potencia y Canalizaciones eléctricas prefabricadas (ComPact, MasterPact, PowerLogic, Vigirex, Vigilhom y Canalis) | 31349 | INS1250 4P TAPA AMARILLA/EMPUﾑADURA ROJA | PAC 05 13 | IN | General Purpose | 2 Small & Med building General Purpose | INT | PD | 3303430313496 | C | 3975.68 | EUR | 1
Tarifa Aparamenta Baja Tensión, Potencia y Canalizaciones eléctricas prefabricadas (ComPact, MasterPact, PowerLogic, Vigirex, Vigilhom y Canalis) | 31350 | INS1600 3P TAPA AMARILLA/EMPU?ADURA ROJA | PAC 05 13 | IN | General Purpose | 2 Small & Med building General Purpose | INT | PD | 3303430313502 | C | 3321.16 | EUR | 1
Tarifa Aparamenta Baja Tensión, Potencia y Canalizaciones eléctricas prefabricadas (ComPact, MasterPact, PowerLogic, Vigirex, Vigilhom y Canalis) | 31351 | INS1600 4P TAPA AMARILLA/EMPU?ADURA ROJA | PAC 05 13 | IN | General Purpose | 2 Small & Med building General Purpose | INT | PD | 3303430313519 | C | 3821.58 | EUR | 1
Tarifa Aparamenta Baja Tensión, Potencia y Canalizaciones eléctricas prefabricadas (ComPact, MasterPact, PowerLogic, Vigirex, Vigilhom y Canalis) | 31358 | INV800 3P | PAC 05 15 | IN | General Purpose | 2 Small & Med building General Purpose | INT | PD | 3303430313588 | C | 3146.89 | EUR | 1
Tarifa Aparamenta Baja Tensión, Potencia y Canalizaciones eléctricas prefabricadas (ComPact, MasterPact, PowerLogic, Vigirex, Vigilhom y Canalis) | 31359 | INV800 4P | PAC 05 15 | IN | General Purpose | 2 Small & Med building General Purpose | INT | PD | 3303430313595 | C | 4350.6 | EUR | 1
Tarifa Aparamenta Baja Tensión, Potencia y Canalizaciones eléctricas prefabricadas (ComPact, MasterPact, PowerLogic, Vigirex, Vigilhom y Canalis) | 31360 | INV1000 3P | PAC 05 15 | IN | General Purpose | 2 Small & Med building General Purpose | INT | PD | 3303430313601 | C | 3431.38 | EUR | 1
Tarifa Aparamenta Baja Tensión, Potencia y Canalizaciones eléctricas prefabricadas (ComPact, MasterPact, PowerLogic, Vigirex, Vigilhom y Canalis) | 31361 | INV1000 4P | PAC 05 15 | IN | General Purpose | 2 Small & Med building General Purpose | INT | PD | 3303430313618 | C | 3633.5 | EUR | 1
Tarifa Aparamenta Baja Tensión, Potencia y Canalizaciones eléctricas prefabricadas (ComPact, MasterPact, PowerLogic, Vigirex, Vigilhom y Canalis) | 31362 | INV1250 3P | PAC 05 15 | IN | General Purpose | 2 Small & Med building General Purpose | INT | PD | 3303430313625 | C | 3411.02 | EUR | 1
Tarifa Aparamenta Baja Tensión, Potencia y Canalizaciones eléctricas prefabricadas (ComPact, MasterPact, PowerLogic, Vigirex, Vigilhom y Canalis) | 31363 | INV1250 4P | PAC 05 15 | IN | General Purpose | 2 Small & Med building General Purpose | INT | PD | 3303430313632 | C | 3898.52 | EUR | 1
Tarifa Aparamenta Baja Tensión, Potencia y Canalizaciones eléctricas prefabricadas (ComPact, MasterPact, PowerLogic, Vigirex, Vigilhom y Canalis) | 31364 | INV1600 3P | PAC 05 15 | IN | General Purpose | 2 Small & Med building General Purpose | INT | PD | 3303430313649 | C | 3581.59 | EUR | 1
Tarifa Aparamenta Baja Tensión, Potencia y Canalizaciones eléctricas prefabricadas (ComPact, MasterPact, PowerLogic, Vigirex, Vigilhom y Canalis) | 31365 | INV1600 4P | PAC 05 15 | IN | General Purpose | 2 Small & Med building General Purpose | INT | PD | 3303430313656 | C | 4237.44 | EUR | 1
Tarifa Aparamenta Baja Tensión, Potencia y Canalizaciones eléctricas prefabricadas (ComPact, MasterPact, PowerLogic, Vigirex, Vigilhom y Canalis) | 31366 | INV2000 3P | PAC 05 16 | IN | General Purpose | 2 Small & Med building General Purpose | INT | PD | 3303430313663 | C | 7769.64 | EUR | 1
Tarifa Aparamenta Baja Tensión, Potencia y Canalizaciones eléctricas prefabricadas (ComPact, MasterPact, PowerLogic, Vigirex, Vigilhom y Canalis) | 31367 | INV2000 4P | PAC 05 16 | IN | General Purpose | 2 Small & Med building General Purpose | INT | PD | 3303430313670 | C | 10023.35 | EUR | 1
Tarifa Aparamenta Baja Tensión, Potencia y Canalizaciones eléctricas prefabricadas (ComPact, MasterPact, PowerLogic, Vigirex, Vigilhom y Canalis) | 31368 | INV2500 3P | PAC 05 16 | IN | General Purpose | 2 Small & Med building General Purpose | INT | PD | 3303430313687 | C | 8345.33 | EUR | 1
Tarifa Aparamenta Baja Tensión, Potencia y Canalizaciones eléctricas prefabricadas (ComPact, MasterPact, PowerLogic, Vigirex, Vigilhom y Canalis) | 31369 | INV2500 4P | PAC 05 16 | IN | General Purpose | 2 Small & Med building General Purpose | INT | PD | 3303430313694 | C | 13557.23 | EUR | 1
Tarifa Pequeño Material Eléctrico - Dómotica e Inmótica Knx - Puestos de trabajo | 315460 | INTERRUPTOR DE TARJETA PARA HOTEL ALUMIN | PME 00 00 | MW | General Purpose | 1 Residential General Purpose | CLD | 40 | 4042811008000 | A | 26.49 | EUR | 1
Tarifa Pequeño Material Eléctrico - Dómotica e Inmótica Knx - Puestos de trabajo | 315625 | INTERRUPTOR DE TARJETA PARA HOTEL BL.ACT | PME 00 00 | MW | General Purpose | 1 Residential General Purpose | CLD | 40 | 4042811043063 | C | 22.7 | EUR | 1
Tarifa Pequeño Material Eléctrico - Dómotica e Inmótica Knx - Puestos de trabajo | 318760 | Mom./maint.con.sw.ins.2p cyli.lo.msi AV | PME 60 10 | MW | General Purpose | 1 Residential General Purpose | CLD | 40 | 4042811076177 | C | 158.87 | EUR | 1
Tarifa Pequeño Material Eléctrico - Dómotica e Inmótica Knx - Puestos de trabajo | 318860 | Rol.shut.push-btn.ins.2p cyli.loc msi AV | PME 60 10 | MW | General Purpose | 1 Residential General Purpose | CLD | 40 | 4042811076184 | C | 215.42 | EUR | 1
Tarifa Soluciones de Conectividad | 3240100000 | Sensor Corriente Switch 30VAC 135A Solid | BPR 18 65 | FD | General Purpose | 2b-Building Management Offer General Purpose | FDB | FD | 711426603521 | C | 80.29 | EUR | 1
Tarifa Soluciones de Conectividad | 3240102000 | Sensor Corriente Switch 30VAC/DC 50A Spl | BPR 18 65 | FD | General Purpose | 2b-Building Management Offer General Purpose | FDB | FD | 711426603545 | C | 72.47 | EUR | 1
Tarifa Soluciones de Conectividad | 3240103000 | Sensor Corriente Switch 30VAC/DC 50A Spl | BPR 18 65 | FD | General Purpose | 2b-Building Management Offer General Purpose | FDB | FD | 711426603552 | C | 80.29 | EUR | 1
Tarifa Soluciones de Conectividad | 3240106000 | Sensor Corriente Switch 30VAC/DC 200A So | BPR 18 65 | FD | General Purpose | 2b-Building Management Offer General Purpose | FDB | FD | 711426603583 | C | 40.15 | EUR | 1
Tarifa Soluciones de Conectividad | 3240108000 | Sensor Corriente Switch 30VAC/DC 60A Spl | BPR 18 65 | FD | General Purpose | 2b-Building Management Offer General Purpose | FDB | FD | 711426603590 | C | 64.85 | EUR | 1
Tarifa Soluciones de Conectividad | 3240210000 | SensorCorriente Transducer 0-300 Adj 4-2 | BPR 18 65 | FD | General Purpose | 2b-Building Management Offer General Purpose | FDB | FD | 711426603712 | C | 192.1 | EUR | 1
Tarifa Soluciones de Conectividad | 3240211000 | SensorCorriente Transducer 0-800 Adj 4-2 | BPR 18 65 | FD | General Purpose | 2b-Building Management Offer General Purpose | FDB | FD | 711426603729 | C | 218.6 | EUR | 1
Tarifa Soluciones de Conectividad | 3240302000 | Accs Sensor Corriente H3xx | BPR 18 65 | FD | General Purpose | 2b-Building Management Offer General Purpose | FDB | FD | 711426070972 | C | 38.86 | EUR | 1
Tarifa Aparamenta Baja Tensión, Potencia y Canalizaciones eléctricas prefabricadas (ComPact, MasterPact, PowerLogic, Vigirex, Vigilhom y Canalis) | 32556 | ESCUTCHEON FOR DIRECT | PAC 02 83 | PC | General Purpose | 2 Small & Med building General Purpose | CCN | PZ | 3303430325567 | B | 64.53 | EUR | 1
Tarifa Aparamenta Baja Tensión, Potencia y Canalizaciones eléctricas prefabricadas (ComPact, MasterPact, PowerLogic, Vigirex, Vigilhom y Canalis) | 32595 | ADDITIONAL TOGGLE EXTENSION FOR NS400/63 | PAC 02 83 | PC | General Purpose | 2 Small & Med building General Purpose | CCN | PZ | 3303432451608 | C | 645.43 | EUR | 1
Tarifa Aparamenta Baja Tensión, Potencia y Canalizaciones eléctricas prefabricadas (ComPact, MasterPact, PowerLogic, Vigirex, Vigilhom y Canalis) | 32609 | PLATINA ENCLAVAMIENTO MEC NSX400/630 | B27 02 01 | LP | Configurable | 4 Large building Configurable | ATS | AS | 3303430326090 | A | 553.92 | EUR | 1
Tarifa Aparamenta Baja Tensión, Potencia y Canalizaciones eléctricas prefabricadas (ComPact, MasterPact, PowerLogic, Vigirex, Vigilhom y Canalis) | 32610 | PLETINA+ENCLAV.ELECTRICO 48/440Vca NSA | B27 02 01 | LP | Configurable | 4 Large building Configurable | ATS | AS | 3303430326106 | C | 1237.32 | EUR | 1
Tarifa Aparamenta Baja Tensión, Potencia y Canalizaciones eléctricas prefabricadas (ComPact, MasterPact, PowerLogic, Vigirex, Vigilhom y Canalis) | 32611 | PLETINA+ENCLAV.ELECTRICO 24/250Vcc NS4 | B27 02 01 | LP | Configurable | 4 Large building Configurable | ATS | AS | 3303430326113 | C | 1237.32 | EUR | 1
Tarifa Aparamenta Baja Tensión, Potencia y Canalizaciones eléctricas prefabricadas (ComPact, MasterPact, PowerLogic, Vigirex, Vigilhom y Canalis) | 32618 | KIT ADAPTACION NS100/250 | B27 02 01 | LP | Configurable | 4 Large building Configurable | ATS | AS | 3303430326182 | C | 97.26 | EUR | 1
Tarifa Aparamenta Baja Tensión, Potencia y Canalizaciones eléctricas prefabricadas (ComPact, MasterPact, PowerLogic, Vigirex, Vigilhom y Canalis) | 32631 | FIXED TOGGLE PADLOCK. DEVICE | PAC 02 83 | PC | General Purpose | 2 Small & Med building General Purpose | CCN | PZ | 3303430326311 | A | 154.65 | EUR | 1
Tarifa Aparamenta Baja Tensión, Potencia y Canalizaciones eléctricas prefabricadas (ComPact, MasterPact, PowerLogic, Vigirex, Vigilhom y Canalis) | 33004 | Contacto SD Compact C4 Fijo Manual | PAC 04 22 | VN | Configurable | 4 Large building Configurable | CCB | PL | 3303430330042 | A | 156.05 | EUR | 1
Tarifa Aparamenta Baja Tensión, Potencia y Canalizaciones eléctricas prefabricadas (ComPact, MasterPact, PowerLogic, Vigirex, Vigilhom y Canalis) | 33011 | Contacto SDE Compact C4 Fijo Manual | PAC 04 22 | VN | Configurable | 4 Large building Configurable | CCB | PL | 3303430330110 | C | 156.05 | EUR | 1
Tarifa Aparamenta Baja Tensión, Potencia y Canalizaciones eléctricas prefabricadas (ComPact, MasterPact, PowerLogic, Vigirex, Vigilhom y Canalis) | 33033 | MX COM 024 030 VCA VCC PARA AP.FIJO | AFI 00 00 | AF | Configurable | 4 Large building Configurable | ACB | PR | 3303430330332 | A | 744.01 | EUR | 1
Tarifa Aparamenta Baja Tensión, Potencia y Canalizaciones eléctricas prefabricadas (ComPact, MasterPact, PowerLogic, Vigirex, Vigilhom y Canalis) | 33034 | MX COM 048 060 VCA VCC PARA AP.FIJO | AFI 00 00 | AF | Configurable | 4 Large building Configurable | ACB | PR | 3303430330349 | C | 1033.14 | EUR | 1
Tarifa Aparamenta Baja Tensión, Potencia y Canalizaciones eléctricas prefabricadas (ComPact, MasterPact, PowerLogic, Vigirex, Vigilhom y Canalis) | 33036 | MX COM 200/250 VCA/VCC PARA AP.FIJO | AFI 00 00 | AF | Configurable | 4 Large building Configurable | ACB | PR | 3303430330363 | A | 731.07 | EUR | 1
Tarifa Aparamenta Baja Tensión, Potencia y Canalizaciones eléctricas prefabricadas (ComPact, MasterPact, PowerLogic, Vigirex, Vigilhom y Canalis) | 33038 | MX COM 380 480 VCA PARA AP.FIJO | AFI 00 00 | AF | Configurable | 4 Large building Configurable | ACB | PR | 3303430330387 | C | 1033.14 | EUR | 1
Tarifa Aparamenta Baja Tensión, Potencia y Canalizaciones eléctricas prefabricadas (ComPact, MasterPact, PowerLogic, Vigirex, Vigilhom y Canalis) | 33074 | MICROLOGIC 7.0 A | AFI 00 00 | AF | Configurable | 4 Large building Configurable | ACB | PR | 3303430330745 | C | 18466.11 | EUR | 1
Tarifa Aparamenta Baja Tensión, Potencia y Canalizaciones eléctricas prefabricadas (ComPact, MasterPact, PowerLogic, Vigirex, Vigilhom y Canalis) | 33108 | Contacto OF Compact C4 Fijo Manual | PAC 04 22 | VN | Configurable | 4 Large building Configurable | CCB | PL | 3303430331087 | C | 156.05 | EUR | 1
Tarifa Aparamenta Baja Tensión, Potencia y Canalizaciones eléctricas prefabricadas (ComPact, MasterPact, PowerLogic, Vigirex, Vigilhom y Canalis) | 33109 | Contacto OF Bajo nivel C4 Fijo Manual | PAC 04 22 | VN | Configurable | 4 Large building Configurable | CCB | PL | 3303430331094 | C | 215.51 | EUR | 1
Tarifa Aparamenta Baja Tensión, Potencia y Canalizaciones eléctricas prefabricadas (ComPact, MasterPact, PowerLogic, Vigirex, Vigilhom y Canalis) | 33121 | Tornilleria conex 4P NS630b 1600 | PAC 04 21 | VN | Configurable | 4 Large building Configurable | CCB | PL | 3303430331216 | A | 58.06 | EUR | 1
Tarifa Aparamenta Baja Tensión, Potencia y Canalizaciones eléctricas prefabricadas (ComPact, MasterPact, PowerLogic, Vigirex, Vigilhom y Canalis) | 33170 | CONTACTO AUXILIAR CE/CD/CT P/INT. EXTR. | PAC 04 22 | VN | Configurable | 4 Large building Configurable | CCB | PL | 3303430331704 | C | 253.61 | EUR | 1
Tarifa Aparamenta Baja Tensión, Potencia y Canalizaciones eléctricas prefabricadas (ComPact, MasterPact, PowerLogic, Vigirex, Vigilhom y Canalis) | 33171 | 1 CONTACTO POSIC. BAJO NIVELENCHUF. DES | PAC 04 22 | VN | Configurable | 4 Large building Configurable | CCB | PL | 3303430331711 | C | 253.61 | EUR | 1
Tarifa Aparamenta Baja Tensión, Potencia y Canalizaciones eléctricas prefabricadas (ComPact, MasterPact, PowerLogic, Vigirex, Vigilhom y Canalis) | 33173 | UNDENTIFIED PROFALUX LOCK WITH 2 KEYS | PAC 04 21 | VN | Configurable | 4 Large building Configurable | CCB | PL | 3303430331735 | C | 463.63 | EUR | 1
Tarifa Aparamenta Baja Tensión, Potencia y Canalizaciones eléctricas prefabricadas (ComPact, MasterPact, PowerLogic, Vigirex, Vigilhom y Canalis) | 33174 | 1 IDENTIFIED PROFALUX LOCK 215470 WITH 2 | PAC 04 21 | VN | Configurable | 4 Large building Configurable | CCB | PL | 3303430331742 | C | 463.63 | EUR | 1
Tarifa Aparamenta Baja Tensión, Potencia y Canalizaciones eléctricas prefabricadas (ComPact, MasterPact, PowerLogic, Vigirex, Vigilhom y Canalis) | 33175 | 1 IDENTIFIED PROFALUX LOCK 215471 WITH 2 | PAC 04 21 | VN | Configurable | 4 Large building Configurable | CCB | PL | 3303430331759 | C | 552.21 | EUR | 1
Tarifa Aparamenta Baja Tensión, Potencia y Canalizaciones eléctricas prefabricadas (ComPact, MasterPact, PowerLogic, Vigirex, Vigilhom y Canalis) | 33189 | 1 UNDENTIFIED RONIS LOCK WITH 2 KEYS | PAC 04 21 | VN | Configurable | 4 Large building Configurable | CCB | PL | 3303430331896 | C | 701.18 | EUR | 1
Tarifa Aparamenta Baja Tensión, Potencia y Canalizaciones eléctricas prefabricadas (ComPact, MasterPact, PowerLogic, Vigirex, Vigilhom y Canalis) | 33190 | 1 IDENTIFIED RONIS LOCK EL24135 WITH 2 K | PAC 04 21 | VN | Configurable | 4 Large building Configurable | CCB | PL | 3303430331902 | B | 446.47 | EUR | 1
Tarifa Aparamenta Baja Tensión, Potencia y Canalizaciones eléctricas prefabricadas (ComPact, MasterPact, PowerLogic, Vigirex, Vigilhom y Canalis) | 33191 | 1 IDENTIFIED RONIS LOCK EL24153 WITH 2 K | PAC 04 21 | VN | Configurable | 4 Large building Configurable | CCB | PL | 3303430331919 | C | 504.35 | EUR | 1
Tarifa Aparamenta Baja Tensión, Potencia y Canalizaciones eléctricas prefabricadas (ComPact, MasterPact, PowerLogic, Vigirex, Vigilhom y Canalis) | 33192 | 1 IDENTIFIED RONIS LOCK EL24315 WITH 2 K | PAC 04 21 | VN | Configurable | 4 Large building Configurable | CCB | PL | 3303430331926 | C | 594.28 | EUR | 1
Tarifa Aparamenta Baja Tensión, Potencia y Canalizaciones eléctricas prefabricadas (ComPact, MasterPact, PowerLogic, Vigirex, Vigilhom y Canalis) | 33195 | ADDITIONAL TOGGLE EXTENSION FOR NS630B/1 | PAC 04 21 | VN | Configurable | 4 Large building Configurable | CCB | PL | 3303430331957 | A | 891.12 | EUR | 1
Tarifa Aparamenta Baja Tensión, Potencia y Canalizaciones eléctricas prefabricadas (ComPact, MasterPact, PowerLogic, Vigirex, Vigilhom y Canalis) | 33200 | ADAP NT FIJO P/ INTERENCLAV. POR CABLES | PAC 04 21 | VN | General Purpose | 2 Small & Med building General Purpose | CCN | PZ | 3303430332008 | A | 2111.9 | EUR | 1
Tarifa Aparamenta Baja Tensión, Potencia y Canalizaciones eléctricas prefabricadas (ComPact, MasterPact, PowerLogic, Vigirex, Vigilhom y Canalis) | 33201 | CABLE-TYPE INTERLOCKING PLATE FOR D/O BR | PAC 04 21 | VN | General Purpose | 2 Small & Med building General Purpose | CCN | PZ | 3303430332015 | A | 2111.9 | EUR | 1
Tarifa Aparamenta Baja Tensión, Potencia y Canalizaciones eléctricas prefabricadas (ComPact, MasterPact, PowerLogic, Vigirex, Vigilhom y Canalis) | 33209 | 1 JUEGO DE 2 CABLES PARA INTERENCLAV | PAC 04 21 | VN | General Purpose | 2 Small & Med building General Purpose | CCN | PZ | 3303430332091 | A | 732.58 | EUR | 1
Tarifa Aparamenta Baja Tensión, Potencia y Canalizaciones eléctricas prefabricadas (ComPact, MasterPact, PowerLogic, Vigirex, Vigilhom y Canalis) | 33370 | AP. BASE NST630B N 3P SECC MDO ELECT | PAC 04 36 | VN | Configurable | 4 Large building Configurable | CCB | PL | 3303430333708 | C | 11431.73 | EUR | 1
Tarifa Aparamenta Baja Tensión, Potencia y Canalizaciones eléctricas prefabricadas (ComPact, MasterPact, PowerLogic, Vigirex, Vigilhom y Canalis) | 33372 | AP. BASE NST630B L 3P SECC MDO ELECT | PAC 04 36 | VN | Configurable | 4 Large building Configurable | CCB | PL | 3303430333722 | C | 18989.38 | EUR | 1
Tarifa Aparamenta Baja Tensión, Potencia y Canalizaciones eléctricas prefabricadas (ComPact, MasterPact, PowerLogic, Vigirex, Vigilhom y Canalis) | 33374 | AP. BASE NST630B N 4P SECC MDO ELECT | PAC 04 36 | VN | Configurable | 4 Large building Configurable | CCB | PL | 3303430333746 | C | 14985.16 | EUR | 1
Tarifa Aparamenta Baja Tensión, Potencia y Canalizaciones eléctricas prefabricadas (ComPact, MasterPact, PowerLogic, Vigirex, Vigilhom y Canalis) | 33376 | AP. BASE NST630B L 4P SECC MDO ELECT | PAC 04 36 | VN | Configurable | 4 Large building Configurable | CCB | PL | 3303430333760 | A | 22180.77 | EUR | 1
Tarifa Aparamenta Baja Tensión, Potencia y Canalizaciones eléctricas prefabricadas (ComPact, MasterPact, PowerLogic, Vigirex, Vigilhom y Canalis) | 33380 | AP. BASE NST800 N 3P SECC MDO ELECT | PAC 04 11 | VN | Configurable | 4 Large building Configurable | CCB | PL | 3303430333807 | C | 7949.39 | EUR | 1
Tarifa Aparamenta Baja Tensión, Potencia y Canalizaciones eléctricas prefabricadas (ComPact, MasterPact, PowerLogic, Vigirex, Vigilhom y Canalis) | 33381 | AP. BASE NST800 H 3P SECC MDO ELECT | PAC 04 12 | VN | Configurable | 4 Large building Configurable | CCB | PL | 3303430333814 | C | 8669.32 | EUR | 1
Tarifa Aparamenta Baja Tensión, Potencia y Canalizaciones eléctricas prefabricadas (ComPact, MasterPact, PowerLogic, Vigirex, Vigilhom y Canalis) | 33382 | AP. BASE NST800 L 3P SECC MDO ELECT | PAC 04 13 | VN | Configurable | 4 Large building Configurable | CCB | PL | 3303430333821 | C | 15337.25 | EUR | 1
Tarifa Aparamenta Baja Tensión, Potencia y Canalizaciones eléctricas prefabricadas (ComPact, MasterPact, PowerLogic, Vigirex, Vigilhom y Canalis) | 33384 | AP. BASE NST800 N 4P SECC MDO ELECT | PAC 04 11 | VN | Configurable | 4 Large building Configurable | CCB | PL | 3303430333845 | C | 10636.65 | EUR | 1
Tarifa Aparamenta Baja Tensión, Potencia y Canalizaciones eléctricas prefabricadas (ComPact, MasterPact, PowerLogic, Vigirex, Vigilhom y Canalis) | 33385 | AP. BASE NST800 H 4P SECC MDO ELECT | PAC 04 12 | VN | Configurable | 4 Large building Configurable | CCB | PL | 3303430333852 | C | 12199.91 | EUR | 1
Tarifa Aparamenta Baja Tensión, Potencia y Canalizaciones eléctricas prefabricadas (ComPact, MasterPact, PowerLogic, Vigirex, Vigilhom y Canalis) | 33386 | AP. BASE NST800 L 4P SECC MDO ELECT | PAC 04 13 | VN | Configurable | 4 Large building Configurable | CCB | PL | 3303430333869 | C | 18720.62 | EUR | 1
Tarifa Aparamenta Baja Tensión, Potencia y Canalizaciones eléctricas prefabricadas (ComPact, MasterPact, PowerLogic, Vigirex, Vigilhom y Canalis) | 33390 | AP. BASE NST1000 N 3P SECC MDO ELECT | PAC 04 14 | VN | Configurable | 4 Large building Configurable | CCB | PL | 3303430333906 | C | 10818.58 | EUR | 1
Tarifa Aparamenta Baja Tensión, Potencia y Canalizaciones eléctricas prefabricadas (ComPact, MasterPact, PowerLogic, Vigirex, Vigilhom y Canalis) | 33391 | AP. BASE NST1000 H 3P SECC MDO ELECT | PAC 04 15 | VN | Configurable | 4 Large building Configurable | CCB | PL | 3303430333913 | C | 11464.17 | EUR | 1
Tarifa Aparamenta Baja Tensión, Potencia y Canalizaciones eléctricas prefabricadas (ComPact, MasterPact, PowerLogic, Vigirex, Vigilhom y Canalis) | 33392 | AP. BASE NST 1000 L 3P SECC MDO ELECT | PAC 04 16 | VN | Configurable | 4 Large building Configurable | CCB | PL | 3303430333920 | C | 19235.02 | EUR | 1
Tarifa Aparamenta Baja Tensión, Potencia y Canalizaciones eléctricas prefabricadas (ComPact, MasterPact, PowerLogic, Vigirex, Vigilhom y Canalis) | 33394 | AP. BASE NST 1000 N 4P SECC MDO ELECT | PAC 04 14 | VN | Configurable | 4 Large building Configurable | CCB | PL | 3303430333944 | C | 14050.81 | EUR | 1
Tarifa Aparamenta Baja Tensión, Potencia y Canalizaciones eléctricas prefabricadas (ComPact, MasterPact, PowerLogic, Vigirex, Vigilhom y Canalis) | 33395 | AP. BASE NST1000 H 4P SECC MDO ELECT | PAC 04 15 | VN | Configurable | 4 Large building Configurable | CCB | PL | 3303430333951 | C | 15780.86 | EUR | 1
Tarifa Aparamenta Baja Tensión, Potencia y Canalizaciones eléctricas prefabricadas (ComPact, MasterPact, PowerLogic, Vigirex, Vigilhom y Canalis) | 33396 | AP. BASE NST1000 L 4P SECC MDO ELECT | PAC 04 16 | VN | Configurable | 4 Large building Configurable | CCB | PL | 3303430333968 | C | 38601.72 | EUR | 1
Tarifa Aparamenta Baja Tensión, Potencia y Canalizaciones eléctricas prefabricadas (ComPact, MasterPact, PowerLogic, Vigirex, Vigilhom y Canalis) | 33400 | AP. BASE NST1250 N 3P SECC MDO ELECT | PAC 04 17 | VN | Configurable | 4 Large building Configurable | CCB | PL | 3303430334002 | C | 11873.15 | EUR | 1
Tarifa Aparamenta Baja Tensión, Potencia y Canalizaciones eléctricas prefabricadas (ComPact, MasterPact, PowerLogic, Vigirex, Vigilhom y Canalis) | 33401 | AP. BASE NST1250 H 3P SECC MDO ELECT | PAC 04 18 | VN | Configurable | 4 Large building Configurable | CCB | PL | 3303430334019 | C | 12842.92 | EUR | 1
Tarifa Aparamenta Baja Tensión, Potencia y Canalizaciones eléctricas prefabricadas (ComPact, MasterPact, PowerLogic, Vigirex, Vigilhom y Canalis) | 33404 | AP. BASE NST1250 N 4P SECC MDO ELECT | PAC 04 17 | VN | Configurable | 4 Large building Configurable | CCB | PL | 3303430334040 | C | 14568.64 | EUR | 1
Tarifa Aparamenta Baja Tensión, Potencia y Canalizaciones eléctricas prefabricadas (ComPact, MasterPact, PowerLogic, Vigirex, Vigilhom y Canalis) | 33405 | AP. BASE NST1250 H 4P SECC MDO ELECT | PAC 04 18 | VN | Configurable | 4 Large building Configurable | CCB | PL | 3303430334057 | C | 17104.77 | EUR | 1
Tarifa Aparamenta Baja Tensión, Potencia y Canalizaciones eléctricas prefabricadas (ComPact, MasterPact, PowerLogic, Vigirex, Vigilhom y Canalis) | 33410 | AP. BASE NST1600 N 3P SECC MDO ELECT | PAC 04 19 | VN | Configurable | 4 Large building Configurable | CCB | PL | 3303430334101 | C | 12046.49 | EUR | 1
Tarifa Aparamenta Baja Tensión, Potencia y Canalizaciones eléctricas prefabricadas (ComPact, MasterPact, PowerLogic, Vigirex, Vigilhom y Canalis) | 33411 | AP. BASE NST1600 H 3P SECC MDO ELECT | PAC 04 20 | VN | Configurable | 4 Large building Configurable | CCB | PL | 3303430334118 | C | 13695.58 | EUR | 1
Tarifa Aparamenta Baja Tensión, Potencia y Canalizaciones eléctricas prefabricadas (ComPact, MasterPact, PowerLogic, Vigirex, Vigilhom y Canalis) | 33414 | AP. BASE NST1600 N 4P SECC MDO ELECT | PAC 04 19 | VN | Configurable | 4 Large building Configurable | CCB | PL | 3303430334149 | C | 15733.04 | EUR | 1
Tarifa Aparamenta Baja Tensión, Potencia y Canalizaciones eléctricas prefabricadas (ComPact, MasterPact, PowerLogic, Vigirex, Vigilhom y Canalis) | 33415 | AP. BASE NST1600 H 4P SECC MDO ELECT | PAC 04 20 | VN | Configurable | 4 Large building Configurable | CCB | PL | 3303430334156 | C | 23416.18 | EUR | 1
Tarifa Aparamenta Baja Tensión, Potencia y Canalizaciones eléctricas prefabricadas (ComPact, MasterPact, PowerLogic, Vigirex, Vigilhom y Canalis) | 33451 | NST 630B NA 4P SECC. PARA MDO. | PAC 04 36 | VN | Configurable | 4 Large building Configurable | CCB | PL | 3303430334514 | C | 11945.21 | EUR | 1
Tarifa Aparamenta Baja Tensión, Potencia y Canalizaciones eléctricas prefabricadas (ComPact, MasterPact, PowerLogic, Vigirex, Vigilhom y Canalis) | 33452 | NST800 NA 3P SECC. PARA MANDO | PAC 04 37 | VN | Configurable | 4 Large building Configurable | CCB | PL | 3303430334521 | C | 9032.19 | EUR | 1
Tarifa Aparamenta Baja Tensión, Potencia y Canalizaciones eléctricas prefabricadas (ComPact, MasterPact, PowerLogic, Vigirex, Vigilhom y Canalis) | 33453 | NST800 NA 4P SECC. PARA MANDO | PAC 04 37 | VN | Configurable | 4 Large building Configurable | CCB | PL | 3303430334538 | C | 7947.42 | EUR | 1
Tarifa Aparamenta Baja Tensión, Potencia y Canalizaciones eléctricas prefabricadas (ComPact, MasterPact, PowerLogic, Vigirex, Vigilhom y Canalis) | 33454 | NST1000 NA 3P SECC. PARA MANDO | PAC 04 37 | VN | Configurable | 4 Large building Configurable | CCB | PL | 3303430334545 | C | 8466.16 | EUR | 1
Tarifa Aparamenta Baja Tensión, Potencia y Canalizaciones eléctricas prefabricadas (ComPact, MasterPact, PowerLogic, Vigirex, Vigilhom y Canalis) | 33455 | NST1000 NA 4P SECC. PARA MANDO | PAC 04 37 | VN | Configurable | 4 Large building Configurable | CCB | PL | 3303430334552 | C | 10470.24 | EUR | 1
Tarifa Aparamenta Baja Tensión, Potencia y Canalizaciones eléctricas prefabricadas (ComPact, MasterPact, PowerLogic, Vigirex, Vigilhom y Canalis) | 33456 | NST1250 NA 3P SECC. PARA MANDO | PAC 04 37 | VN | Configurable | 4 Large building Configurable | CCB | PL | 3303430334569 | C | 12827.67 | EUR | 1
Tarifa Aparamenta Baja Tensión, Potencia y Canalizaciones eléctricas prefabricadas (ComPact, MasterPact, PowerLogic, Vigirex, Vigilhom y Canalis) | 33457 | NST1250 NA 4P SECC. PARA MANDO | PAC 04 37 | VN | Configurable | 4 Large building Configurable | CCB | PL | 3303430334576 | C | 12502.09 | EUR | 1
Tarifa Aparamenta Baja Tensión, Potencia y Canalizaciones eléctricas prefabricadas (ComPact, MasterPact, PowerLogic, Vigirex, Vigilhom y Canalis) | 33458 | NST1600 NA 3P SECC. PARA MANDO | PAC 04 37 | VN | Configurable | 4 Large building Configurable | CCB | PL | 3303430334583 | C | 15909.55 | EUR | 1
Tarifa Aparamenta Baja Tensión, Potencia y Canalizaciones eléctricas prefabricadas (ComPact, MasterPact, PowerLogic, Vigirex, Vigilhom y Canalis) | 33459 | NST1600 NA 4P SECC. PARA MANDO | PAC 04 37 | VN | Configurable | 4 Large building Configurable | CCB | PL | 3303430334590 | C | 22805 | EUR | 1
Tarifa Aparamenta Baja Tensión, Potencia y Canalizaciones eléctricas prefabricadas (ComPact, MasterPact, PowerLogic, Vigirex, Vigilhom y Canalis) | 33504 | MICROLOGIC 2.0 | PAC 04 24 | VN | Configurable | 4 Large building Configurable | CCB | PL | 3303430335047 | C | 3190.87 | EUR | 1
Tarifa Aparamenta Baja Tensión, Potencia y Canalizaciones eléctricas prefabricadas (ComPact, MasterPact, PowerLogic, Vigirex, Vigilhom y Canalis) | 33505 | MICROLOGIC 2.0 A COMPACT NS FIJO | PAC 04 24 | VN | Configurable | 4 Large building Configurable | CCB | PL | 3303430335054 | C | 5462.8 | EUR | 1
Tarifa Aparamenta Baja Tensión, Potencia y Canalizaciones eléctricas prefabricadas (ComPact, MasterPact, PowerLogic, Vigirex, Vigilhom y Canalis) | 33511 | MICROLOGIC 5.0 | PAC 04 24 | VN | Configurable | 4 Large building Configurable | CCB | PL | 3303430335115 | C | 4018.2 | EUR | 1
Tarifa Aparamenta Baja Tensión, Potencia y Canalizaciones eléctricas prefabricadas (ComPact, MasterPact, PowerLogic, Vigirex, Vigilhom y Canalis) | 33512 | MICROLOGIC 5.0 A COMPACT NS FIJO | PAC 04 24 | VN | Configurable | 4 Large building Configurable | CCB | PL | 3303430335122 | C | 5815.51 | EUR | 1
Tarifa Aparamenta Baja Tensión, Potencia y Canalizaciones eléctricas prefabricadas (ComPact, MasterPact, PowerLogic, Vigirex, Vigilhom y Canalis) | 33513 | MICROLOGIC 6.0 A COMPACT NS FIJO | PAC 04 24 | VN | Configurable | 4 Large building Configurable | CCB | PL | 3303430335139 | C | 10094.59 | EUR | 1
Tarifa Aparamenta Baja Tensión, Potencia y Canalizaciones eléctricas prefabricadas (ComPact, MasterPact, PowerLogic, Vigirex, Vigilhom y Canalis) | 33514 | MICROLOGIC 7.0 A COMPACT NS FI | PAC 04 24 | VN | Configurable | 4 Large building Configurable | CCB | PL | 3303430335146 | C | 8746.59 | EUR | 1
Tarifa Aparamenta Baja Tensión, Potencia y Canalizaciones eléctricas prefabricadas (ComPact, MasterPact, PowerLogic, Vigirex, Vigilhom y Canalis) | 33515 | MICROLOGIC 6.0 PROT SELEC +FALLA TIERRA | PAC 04 24 | VN | Configurable | 4 Large building Configurable | CCB | PL | 3606480179358 | C | 7307.17 | EUR | 1
Tarifa Aparamenta Baja Tensión, Potencia y Canalizaciones eléctricas prefabricadas (ComPact, MasterPact, PowerLogic, Vigirex, Vigilhom y Canalis) | 33525 | U. C. MICROLOGIC 2.0 A PARA NT SECC | PAC 04 24 | VN | Configurable | 4 Large building Configurable | CCB | PL | 3303430335252 | C | 7143.69 | EUR | 1
Tarifa Aparamenta Baja Tensión, Potencia y Canalizaciones eléctricas prefabricadas (ComPact, MasterPact, PowerLogic, Vigirex, Vigilhom y Canalis) | 33532 | U. C. MICROLOGIC 5.0 A PARA NT SECC | PAC 04 24 | VN | Configurable | 4 Large building Configurable | CCB | PL | 3303430335320 | C | 5921.92 | EUR | 1
Tarifa Aparamenta Baja Tensión, Potencia y Canalizaciones eléctricas prefabricadas (ComPact, MasterPact, PowerLogic, Vigirex, Vigilhom y Canalis) | 33533 | U. C. MICROLOGIC 6.0 A PARA NT SECC | PAC 04 24 | VN | Configurable | 4 Large building Configurable | CCB | PL | 3303430335337 | C | 12563.6 | EUR | 1
Tarifa Aparamenta Baja Tensión, Potencia y Canalizaciones eléctricas prefabricadas (ComPact, MasterPact, PowerLogic, Vigirex, Vigilhom y Canalis) | 33534 | U. C. MICROLOGIC 7.0 A PARA NT SECC | PAC 04 24 | VN | Configurable | 4 Large building Configurable | CCB | PL | 3303430335344 | C | 8906.62 | EUR | 1
Tarifa Aparamenta Baja Tensión, Potencia y Canalizaciones eléctricas prefabricadas (ComPact, MasterPact, PowerLogic, Vigirex, Vigilhom y Canalis) | 33535 | MICROLOGIC 2.0 E para Compact NS630b a 3 | PAC 04 24 | VN | Configurable | 4 Large building Configurable | CCB | PL | 3606480344671 | C | 5608.26 | EUR | 1
Tarifa Aparamenta Baja Tensión, Potencia y Canalizaciones eléctricas prefabricadas (ComPact, MasterPact, PowerLogic, Vigirex, Vigilhom y Canalis) | 33536 | MICROLOGIC 2.0 E para Compact NS630b a 3 | PAC 04 24 | VN | Configurable | 4 Large building Configurable | CCB | PL | 3606480344688 | C | 6949.57 | EUR | 1
Tarifa Aparamenta Baja Tensión, Potencia y Canalizaciones eléctricas prefabricadas (ComPact, MasterPact, PowerLogic, Vigirex, Vigilhom y Canalis) | 33537 | MICROLOGIC 5.0 E para Compact NS630b a 3 | PAC 04 24 | VN | Configurable | 4 Large building Configurable | CCB | PL | 3606480344695 | C | 5970.44 | EUR | 1
Tarifa Aparamenta Baja Tensión, Potencia y Canalizaciones eléctricas prefabricadas (ComPact, MasterPact, PowerLogic, Vigirex, Vigilhom y Canalis) | 33538 | U.C MICROLOGIC 5.0 E para Compact NS630b | PAC 04 24 | VN | Configurable | 4 Large building Configurable | CCB | PL | 3606480344701 | C | 7129.36 | EUR | 1
Tarifa Aparamenta Baja Tensión, Potencia y Canalizaciones eléctricas prefabricadas (ComPact, MasterPact, PowerLogic, Vigirex, Vigilhom y Canalis) | 33539 | U.C MICROLOGIC 6.0 E para Compact NS630b | PAC 04 24 | VN | Configurable | 4 Large building Configurable | CCB | PL | 3606480344718 | C | 10363.41 | EUR | 1
Tarifa Aparamenta Baja Tensión, Potencia y Canalizaciones eléctricas prefabricadas (ComPact, MasterPact, PowerLogic, Vigirex, Vigilhom y Canalis) | 33540 | U.C MICROLOGIC 6.0 E para Compact NS630b | PAC 04 24 | VN | Configurable | 4 Large building Configurable | CCB | PL | 3606480344725 | C | 12842.01 | EUR | 1
Tarifa Aparamenta Baja Tensión, Potencia y Canalizaciones eléctricas prefabricadas (ComPact, MasterPact, PowerLogic, Vigirex, Vigilhom y Canalis) | 33542 | REGULADOR LARGO RETARDO ESTANDAR 0,4 A 1 | PAC 04 22 | VN | Configurable | 4 Large building Configurable | CCB | PL | 3303430335429 | A | 184.63 | EUR | 1
Tarifa Aparamenta Baja Tensión, Potencia y Canalizaciones eléctricas prefabricadas (ComPact, MasterPact, PowerLogic, Vigirex, Vigilhom y Canalis) | 33573 | RECTANGULOR SENSOR FOR EARTH LEA KAGE PR | PAC 04 22 | VN | Configurable | 4 Large building Configurable | CCB | PL | 3303430335733 | A | 8411.48 | EUR | 1
Tarifa Aparamenta Baja Tensión, Potencia y Canalizaciones eléctricas prefabricadas (ComPact, MasterPact, PowerLogic, Vigirex, Vigilhom y Canalis) | 33574 | TRAFO SUMADOR VIGI 500mm x 150mm | PAC 04 22 | VN | Configurable | 4 Large building Configurable | CCB | PL | 3303430335740 | B | 11145.59 | EUR | 1
Tarifa Aparamenta Baja Tensión, Potencia y Canalizaciones eléctricas prefabricadas (ComPact, MasterPact, PowerLogic, Vigirex, Vigilhom y Canalis) | 33576 | T.I. PARA PROTEC.DIFERENCIAL 400/1600A | PAC 04 22 | VN | Configurable | 4 Large building Configurable | CCB | PL | 785901335764 | B | 2156.31 | EUR | 1
Tarifa Aparamenta Baja Tensión, Potencia y Canalizaciones eléctricas prefabricadas (ComPact, MasterPact, PowerLogic, Vigirex, Vigilhom y Canalis) | 33579 | Sensor esterno (SGR) | PAC 04 22 | VN | Configurable | 4 Large building Configurable | CCB | PL | 785901335795 | B | 3804.64 | EUR | 1
Tarifa Aparamenta Baja Tensión, Potencia y Canalizaciones eléctricas prefabricadas (ComPact, MasterPact, PowerLogic, Vigirex, Vigilhom y Canalis) | 33584 | SPARE PARTS 3P REAR CONNECTION KIT FOR | PAC 04 40 | VN | Configurable | 4 Large building Configurable | CCB | PL | 3303430335849 | C | 421.51 | EUR | 1
Tarifa Aparamenta Baja Tensión, Potencia y Canalizaciones eléctricas prefabricadas (ComPact, MasterPact, PowerLogic, Vigirex, Vigilhom y Canalis) | 33585 | SPARE PARTS 4P REAR CONNECTION KIT FOR | PAC 04 40 | VN | Configurable | 4 Large building Configurable | CCB | PL | 3303430335856 | C | 562.85 | EUR | 1
Tarifa Aparamenta Baja Tensión, Potencia y Canalizaciones eléctricas prefabricadas (ComPact, MasterPact, PowerLogic, Vigirex, Vigilhom y Canalis) | 33586 | SPARE PARTS 3P REAR CONNECTION KIT FOR | PAC 04 40 | VN | Configurable | 4 Large building Configurable | CCB | PL | 3303430335863 | C | 378.94 | EUR | 1
Tarifa Aparamenta Baja Tensión, Potencia y Canalizaciones eléctricas prefabricadas (ComPact, MasterPact, PowerLogic, Vigirex, Vigilhom y Canalis) | 33587 | SPARE PARTS 4P REAR CONNECTION KIT FOR | PAC 04 40 | VN | Configurable | 4 Large building Configurable | CCB | PL | 3303430335870 | C | 505.25 | EUR | 1
Tarifa Aparamenta Baja Tensión, Potencia y Canalizaciones eléctricas prefabricadas (ComPact, MasterPact, PowerLogic, Vigirex, Vigilhom y Canalis) | 33596 | Cubrecamaras de corte NS630 1600 3P | PAC 04 21 | VN | Configurable | 4 Large building Configurable | CCB | PL | 3303430335962 | A | 163.24 | EUR | 1
Tarifa Aparamenta Baja Tensión, Potencia y Canalizaciones eléctricas prefabricadas (ComPact, MasterPact, PowerLogic, Vigirex, Vigilhom y Canalis) | 33597 | 4P ARC CHUTE INSULATING SCREEN | PAC 04 21 | VN | Configurable | 4 Large building Configurable | CCB | PL | 3303430335979 | A | 199.67 | EUR | 1
Tarifa Aparamenta Baja Tensión, Potencia y Canalizaciones eléctricas prefabricadas (ComPact, MasterPact, PowerLogic, Vigirex, Vigilhom y Canalis) | 33598 | TOMA ANTERIOR SUPERIOR 630/1000A 3P FI | PAC 04 40 | VN | Configurable | 4 Large building Configurable | CCB | PL | 3303430335986 | C | 392.44 | EUR | 1
Tarifa Aparamenta Baja Tensión, Potencia y Canalizaciones eléctricas prefabricadas (ComPact, MasterPact, PowerLogic, Vigirex, Vigilhom y Canalis) | 33599 | TOMA ANTERIOR INFERIOR 630/1000A 3P FI | PAC 04 40 | VN | Configurable | 4 Large building Configurable | CCB | PL | 3303430335993 | C | 392.44 | EUR | 1
Tarifa Aparamenta Baja Tensión, Potencia y Canalizaciones eléctricas prefabricadas (ComPact, MasterPact, PowerLogic, Vigirex, Vigilhom y Canalis) | 33600 | CONEX. NS1250 3P SUPERIOR FRONTAL | PAC 04 40 | VN | Configurable | 4 Large building Configurable | CCB | PL | 3303430336006 | C | 588.72 | EUR | 1
Tarifa Aparamenta Baja Tensión, Potencia y Canalizaciones eléctricas prefabricadas (ComPact, MasterPact, PowerLogic, Vigirex, Vigilhom y Canalis) | 33601 | CONEX. NS1250 3P INF. FRONTAL | PAC 04 40 | VN | Configurable | 4 Large building Configurable | CCB | PL | 3303430336013 | C | 588.72 | EUR | 1
Tarifa Aparamenta Baja Tensión, Potencia y Canalizaciones eléctricas prefabricadas (ComPact, MasterPact, PowerLogic, Vigirex, Vigilhom y Canalis) | 33602 | TOP 3P FRONT CONNECTION FOR 1600A FIX | PAC 04 40 | VN | Configurable | 4 Large building Configurable | CCB | PL | 3303430336020 | C | 866.2 | EUR | 1
Tarifa Aparamenta Baja Tensión, Potencia y Canalizaciones eléctricas prefabricadas (ComPact, MasterPact, PowerLogic, Vigirex, Vigilhom y Canalis) | 33603 | BOTTOM 3P FRONT CONNECTION FOR 1600A FIX | PAC 04 40 | VN | Configurable | 4 Large building Configurable | CCB | PL | 3303430336037 | C | 834.13 | EUR | 1
Tarifa Aparamenta Baja Tensión, Potencia y Canalizaciones eléctricas prefabricadas (ComPact, MasterPact, PowerLogic, Vigirex, Vigilhom y Canalis) | 33604 | TOMA POST. SUP. DE CANTO NT06-16 3P FI | PAC 04 40 | VN | Configurable | 4 Large building Configurable | CCB | PL | 3303430336044 | C | 1156.89 | EUR | 1
Tarifa Aparamenta Baja Tensión, Potencia y Canalizaciones eléctricas prefabricadas (ComPact, MasterPact, PowerLogic, Vigirex, Vigilhom y Canalis) | 33605 | TOMA POST. INF. DE CANTO NT06-16 3P FI | PAC 04 40 | VN | Configurable | 4 Large building Configurable | CCB | PL | 3303430336051 | C | 1005.86 | EUR | 1
Tarifa Aparamenta Baja Tensión, Potencia y Canalizaciones eléctricas prefabricadas (ComPact, MasterPact, PowerLogic, Vigirex, Vigilhom y Canalis) | 33606 | TOMA POST. SUP. PLANA NT06-16 3P FIJO | PAC 04 40 | VN | Configurable | 4 Large building Configurable | CCB | PL | 3303430336068 | C | 1005.86 | EUR | 1
Tarifa Aparamenta Baja Tensión, Potencia y Canalizaciones eléctricas prefabricadas (ComPact, MasterPact, PowerLogic, Vigirex, Vigilhom y Canalis) | 33607 | TOMA POST. INF. PLANA NT06-16 3P FIJO | PAC 04 40 | VN | Configurable | 4 Large building Configurable | CCB | PL | 3303430336075 | C | 1005.86 | EUR | 1
Tarifa Aparamenta Baja Tensión, Potencia y Canalizaciones eléctricas prefabricadas (ComPact, MasterPact, PowerLogic, Vigirex, Vigilhom y Canalis) | 33608 | TOMA ANTERIOR SUPERIOR 630/1000A 4P FI | PAC 04 40 | VN | Configurable | 4 Large building Configurable | CCB | PL | 3303430336082 | C | 523.32 | EUR | 1
Tarifa Aparamenta Baja Tensión, Potencia y Canalizaciones eléctricas prefabricadas (ComPact, MasterPact, PowerLogic, Vigirex, Vigilhom y Canalis) | 33609 | TOMA ANTERIOR INFERIOR 630/1000A 4P FI | PAC 04 40 | VN | Configurable | 4 Large building Configurable | CCB | PL | 3303430336099 | C | 523.32 | EUR | 1
Tarifa Aparamenta Baja Tensión, Potencia y Canalizaciones eléctricas prefabricadas (ComPact, MasterPact, PowerLogic, Vigirex, Vigilhom y Canalis) | 33610 | CONEX. NS1250 4P SUPERIOR FRONTAL | PAC 04 40 | VN | Configurable | 4 Large building Configurable | CCB | PL | 3303430336105 | C | 784.84 | EUR | 1
Tarifa Aparamenta Baja Tensión, Potencia y Canalizaciones eléctricas prefabricadas (ComPact, MasterPact, PowerLogic, Vigirex, Vigilhom y Canalis) | 33611 | CONEX. NS1250 4P INF. FRONTAL | PAC 04 40 | VN | Configurable | 4 Large building Configurable | CCB | PL | 3303430336112 | C | 784.84 | EUR | 1
Tarifa Aparamenta Baja Tensión, Potencia y Canalizaciones eléctricas prefabricadas (ComPact, MasterPact, PowerLogic, Vigirex, Vigilhom y Canalis) | 33612 | CONEX. NS1600 4P SUPERIOR FRONTAL | PAC 04 40 | VN | Configurable | 4 Large building Configurable | CCB | PL | 3303430336129 | C | 1046.6 | EUR | 1
Tarifa Aparamenta Baja Tensión, Potencia y Canalizaciones eléctricas prefabricadas (ComPact, MasterPact, PowerLogic, Vigirex, Vigilhom y Canalis) | 33613 | CONEX. NS1600 4P INF. FRONTAL | PAC 04 40 | VN | Configurable | 4 Large building Configurable | CCB | PL | 3303430336136 | C | 1046.6 | EUR | 1
Tarifa Aparamenta Baja Tensión, Potencia y Canalizaciones eléctricas prefabricadas (ComPact, MasterPact, PowerLogic, Vigirex, Vigilhom y Canalis) | 33614 | TOMA POST. SUP. DE CANTO NT06-16 4P FI | PAC 04 40 | VN | Configurable | 4 Large building Configurable | CCB | PL | 3303430336143 | C | 1320.14 | EUR | 1
Tarifa Aparamenta Baja Tensión, Potencia y Canalizaciones eléctricas prefabricadas (ComPact, MasterPact, PowerLogic, Vigirex, Vigilhom y Canalis) | 33615 | TOMA POST. INF. DE CANTO NT06-16 4P FI | PAC 04 40 | VN | Configurable | 4 Large building Configurable | CCB | PL | 3303430336150 | C | 1320.14 | EUR | 1
Tarifa Aparamenta Baja Tensión, Potencia y Canalizaciones eléctricas prefabricadas (ComPact, MasterPact, PowerLogic, Vigirex, Vigilhom y Canalis) | 33616 | TOMA POST. SUP. PLANA NT06-16 4P FIJO | PAC 04 40 | VN | Configurable | 4 Large building Configurable | CCB | PL | 3303430336167 | C | 1320.14 | EUR | 1
Tarifa Aparamenta Baja Tensión, Potencia y Canalizaciones eléctricas prefabricadas (ComPact, MasterPact, PowerLogic, Vigirex, Vigilhom y Canalis) | 33617 | TOMA POST. INF. PLANA NT06-16 4P FIJO | PAC 04 40 | VN | Configurable | 4 Large building Configurable | CCB | PL | 3303430336174 | C | 1320.14 | EUR | 1
Tarifa Aparamenta Baja Tensión, Potencia y Canalizaciones eléctricas prefabricadas (ComPact, MasterPact, PowerLogic, Vigirex, Vigilhom y Canalis) | 33622 | PLETINAS ESPACIADORAS NT06 16 3P | PAC 04 21 | VN | Configurable | 4 Large building Configurable | CCB | PL | 3303430336228 | C | 886.26 | EUR | 1
Tarifa Aparamenta Baja Tensión, Potencia y Canalizaciones eléctricas prefabricadas (ComPact, MasterPact, PowerLogic, Vigirex, Vigilhom y Canalis) | 33623 | PLETINAS ESPACIADORAS NT06 16 4P | PAC 04 21 | VN | Configurable | 4 Large building Configurable | CCB | PL | 3303430336235 | A | 1203.18 | EUR | 1
Tarifa Aparamenta Baja Tensión, Potencia y Canalizaciones eléctricas prefabricadas (ComPact, MasterPact, PowerLogic, Vigirex, Vigilhom y Canalis) | 33628 | TAPA DE CONEXIONES 3P | PAC 04 21 | VN | Configurable | 4 Large building Configurable | CCB | PL | 3303430336280 | A | 260.41 | EUR | 1
Tarifa Aparamenta Baja Tensión, Potencia y Canalizaciones eléctricas prefabricadas (ComPact, MasterPact, PowerLogic, Vigirex, Vigilhom y Canalis) | 33629 | TAPA DE CONEXIONES 4P | PAC 04 21 | VN | Configurable | 4 Large building Configurable | CCB | PL | 3303430336297 | A | 281.99 | EUR | 1
Tarifa Aparamenta Baja Tensión, Potencia y Canalizaciones eléctricas prefabricadas (ComPact, MasterPact, PowerLogic, Vigirex, Vigilhom y Canalis) | 33640 | CIRCUIT BREAKER LUG KIT | PAC 04 21 | VN | Configurable | 4 Large building Configurable | CCB | PL | 785901000686 | A | 1124.83 | EUR | 1
Tarifa Aparamenta Baja Tensión, Potencia y Canalizaciones eléctricas prefabricadas (ComPact, MasterPact, PowerLogic, Vigirex, Vigilhom y Canalis) | 33641 | 4 CONNECTORS FOR 4X150MM2 BARE CABLES AN | PAC 04 21 | VN | Configurable | 4 Large building Configurable | CCB | PL | 785901000075 | A | 1798.09 | EUR | 1
Tarifa Aparamenta Baja Tensión, Potencia y Canalizaciones eléctricas prefabricadas (ComPact, MasterPact, PowerLogic, Vigirex, Vigilhom y Canalis) | 33642 | PLETINAS ANTERIORES DE CANTO NT06 16 3 | PAC 04 21 | VN | Configurable | 4 Large building Configurable | CCB | PL | 3303430336426 | A | 1256.94 | EUR | 1
Tarifa Aparamenta Baja Tensión, Potencia y Canalizaciones eléctricas prefabricadas (ComPact, MasterPact, PowerLogic, Vigirex, Vigilhom y Canalis) | 33643 | PLETINAS ANTERIORES DE CANTO NT06 16 4 | PAC 04 21 | VN | Configurable | 4 Large building Configurable | CCB | PL | 3303430336433 | A | 1627.02 | EUR | 1
Tarifa Aparamenta Baja Tensión, Potencia y Canalizaciones eléctricas prefabricadas (ComPact, MasterPact, PowerLogic, Vigirex, Vigilhom y Canalis) | 33644 | 3P CABLE LUG ADAPTER KIT | PAC 04 21 | VN | Configurable | 4 Large building Configurable | CCB | PL | 3303430336440 | A | 1084.24 | EUR | 1
Tarifa Aparamenta Baja Tensión, Potencia y Canalizaciones eléctricas prefabricadas (ComPact, MasterPact, PowerLogic, Vigirex, Vigilhom y Canalis) | 33645 | 4P CABLE LUG ADAPTER KIT | PAC 04 21 | VN | Configurable | 4 Large building Configurable | CCB | PL | 3303430336457 | A | 1445.85 | EUR | 1
Tarifa Aparamenta Baja Tensión, Potencia y Canalizaciones eléctricas prefabricadas (ComPact, MasterPact, PowerLogic, Vigirex, Vigilhom y Canalis) | 33646 | SEPARADORES DE FASES NT 3P 4P AP. FIJO | PAC 04 21 | VN | Configurable | 4 Large building Configurable | CCB | PL | 3303430336464 | A | 652.72 | EUR | 1
Tarifa Aparamenta Baja Tensión, Potencia y Canalizaciones eléctricas prefabricadas (ComPact, MasterPact, PowerLogic, Vigirex, Vigilhom y Canalis) | 33647 | 2 ESCUADRAS SOPORTE PARA AP. FIJO | PAC 04 21 | VN | Configurable | 4 Large building Configurable | CCB | PL | 3303430336471 | A | 864.7 | EUR | 1
Tarifa Aparamenta Baja Tensión, Potencia y Canalizaciones eléctricas prefabricadas (ComPact, MasterPact, PowerLogic, Vigirex, Vigilhom y Canalis) | 33648 | 3 INTERPHASE BARRIERS FOR REAR CONNECTIO | PAC 04 21 | VN | Configurable | 4 Large building Configurable | CCB | PL | 3303430336488 | A | 652.72 | EUR | 1
Tarifa Aparamenta Baja Tensión, Potencia y Canalizaciones eléctricas prefabricadas (ComPact, MasterPact, PowerLogic, Vigirex, Vigilhom y Canalis) | 33659 | BOBINA MX 24-30 VAC/DC PARA INT. FIJO | PAC 04 22 | VN | Configurable | 4 Large building Configurable | CCB | PL | 3303430336594 | A | 630.36 | EUR | 1
Tarifa Aparamenta Baja Tensión, Potencia y Canalizaciones eléctricas prefabricadas (ComPact, MasterPact, PowerLogic, Vigirex, Vigilhom y Canalis) | 33660 | BOBINA MX 48-60 VAC/DC PARA INT. FIJO | PAC 04 22 | VN | Configurable | 4 Large building Configurable | CCB | PL | 3303430336600 | B | 650.26 | EUR | 1
Tarifa Aparamenta Baja Tensión, Potencia y Canalizaciones eléctricas prefabricadas (ComPact, MasterPact, PowerLogic, Vigirex, Vigilhom y Canalis) | 33661 | MX 100/130 VCA/VCC PARA AP. FIJO | PAC 04 22 | VN | Configurable | 4 Large building Configurable | CCB | PL | 3303430336617 | A | 611.83 | EUR | 1
Tarifa Aparamenta Baja Tensión, Potencia y Canalizaciones eléctricas prefabricadas (ComPact, MasterPact, PowerLogic, Vigirex, Vigilhom y Canalis) | 33662 | BOBINA MX 200-250 VAC/DC PARA INT. FIJO | PAC 04 22 | VN | Configurable | 4 Large building Configurable | CCB | PL | 3303430336624 | A | 611.83 | EUR | 1
Tarifa Aparamenta Baja Tensión, Potencia y Canalizaciones eléctricas prefabricadas (ComPact, MasterPact, PowerLogic, Vigirex, Vigilhom y Canalis) | 33663 | MX 240/277 VCA PARA AP. FIJO | PAC 04 22 | VN | Configurable | 4 Large building Configurable | CCB | PL | 3303430336631 | B | 630.36 | EUR | 1
Tarifa Aparamenta Baja Tensión, Potencia y Canalizaciones eléctricas prefabricadas (ComPact, MasterPact, PowerLogic, Vigirex, Vigilhom y Canalis) | 33664 | BOBINA MX 380-480 VAC/DC PARA INT. FIJO | PAC 04 22 | VN | Configurable | 4 Large building Configurable | CCB | PL | 3303430336648 | A | 630.36 | EUR | 1
Tarifa Aparamenta Baja Tensión, Potencia y Canalizaciones eléctricas prefabricadas (ComPact, MasterPact, PowerLogic, Vigirex, Vigilhom y Canalis) | 33668 | BOBINA MN 24-30 VAC/DC PARA INT. FIJO | PAC 04 22 | VN | Configurable | 4 Large building Configurable | CCB | PL | 3303430336686 | A | 674.86 | EUR | 1
Tarifa Aparamenta Baja Tensión, Potencia y Canalizaciones eléctricas prefabricadas (ComPact, MasterPact, PowerLogic, Vigirex, Vigilhom y Canalis) | 33669 | COIL MN 048/060 VCA/VCC FOR FIXE BREAKER | AFI 00 00 | AF | Configurable | 4 Large building Configurable | ACB | PR | 3303430336693 | B | 701.1 | EUR | 1
Tarifa Aparamenta Baja Tensión, Potencia y Canalizaciones eléctricas prefabricadas (ComPact, MasterPact, PowerLogic, Vigirex, Vigilhom y Canalis) | 33670 | MN 100/130 VCA/VCC PARA AP. FIJO | PAC 04 22 | VN | Configurable | 4 Large building Configurable | CCB | PL | 3303430336709 | A | 717.26 | EUR | 1
Tarifa Aparamenta Baja Tensión, Potencia y Canalizaciones eléctricas prefabricadas (ComPact, MasterPact, PowerLogic, Vigirex, Vigilhom y Canalis) | 33671 | BOBINA MN 200-250 VAC/DC PARA INT. FIJO | PAC 04 22 | VN | Configurable | 4 Large building Configurable | CCB | PL | 3303430336716 | A | 674.86 | EUR | 1
Tarifa Aparamenta Baja Tensión, Potencia y Canalizaciones eléctricas prefabricadas (ComPact, MasterPact, PowerLogic, Vigirex, Vigilhom y Canalis) | 33673 | BOBINA MN 380-480 VAC/DC PARA INT. FIJO | PAC 04 22 | VN | Configurable | 4 Large building Configurable | CCB | PL | 3303430336730 | B | 717.26 | EUR | 1
Tarifa Aparamenta Baja Tensión, Potencia y Canalizaciones eléctricas prefabricadas (ComPact, MasterPact, PowerLogic, Vigirex, Vigilhom y Canalis) | 33674 | MN 500/550 VCA PARA AP. FIJO | PAC 04 22 | VN | Configurable | 4 Large building Configurable | CCB | PL | 3303430336747 | C | 756.55 | EUR | 1
Tarifa Aparamenta Baja Tensión, Potencia y Canalizaciones eléctricas prefabricadas (ComPact, MasterPact, PowerLogic, Vigirex, Vigilhom y Canalis) | 33680 | ADJUSTABLE DELAY UNIT FOR MN | AFI 00 00 | AF | Configurable | 4 Large building Configurable | ACB | PR | 3303430336808 | C | 910.08 | EUR | 1
Tarifa Aparamenta Baja Tensión, Potencia y Canalizaciones eléctricas prefabricadas (ComPact, MasterPact, PowerLogic, Vigirex, Vigilhom y Canalis) | 33681 | ADJUSTABLE DELAY UNIT FOR MN | AFI 00 00 | AF | Configurable | 4 Large building Configurable | ACB | PR | 3303430336815 | C | 910.08 | EUR | 1
Tarifa Aparamenta Baja Tensión, Potencia y Canalizaciones eléctricas prefabricadas (ComPact, MasterPact, PowerLogic, Vigirex, Vigilhom y Canalis) | 33682 | ADJUSTABLE DELAY UNIT FOR MN | PAC 04 22 | VN | Configurable | 4 Large building Configurable | CCB | PL | 3303430336822 | A | 850.28 | EUR | 1
Tarifa Aparamenta Baja Tensión, Potencia y Canalizaciones eléctricas prefabricadas (ComPact, MasterPact, PowerLogic, Vigirex, Vigilhom y Canalis) | 33683 | TEMPORIZ. MN REGULABLE 380/480VCA | AFI 00 00 | AF | Configurable | 4 Large building Configurable | ACB | PR | 3303430336839 | C | 1015.95 | EUR | 1
Tarifa Aparamenta Baja Tensión, Potencia y Canalizaciones eléctricas prefabricadas (ComPact, MasterPact, PowerLogic, Vigirex, Vigilhom y Canalis) | 33684 | NON-ADJUSTABLE DELAY UNIT FOR | AFI 00 00 | AF | Configurable | 4 Large building Configurable | ACB | PR | 3303430336846 | C | 1280.46 | EUR | 1
Tarifa Aparamenta Baja Tensión, Potencia y Canalizaciones eléctricas prefabricadas (ComPact, MasterPact, PowerLogic, Vigirex, Vigilhom y Canalis) | 33685 | NON-ADJUSTABLE DELAY UNIT FOR | PAC 04 22 | VN | Configurable | 4 Large building Configurable | CCB | PL | 3303430336853 | B | 781.28 | EUR | 1
Tarifa Aparamenta Baja Tensión, Potencia y Canalizaciones eléctricas prefabricadas (ComPact, MasterPact, PowerLogic, Vigirex, Vigilhom y Canalis) | 33702 | COM MODBUS APARATO FIJO MANUAL | PAC 04 35 | VN | Configurable | 4 Large building Configurable | CCB | PL | 3303430337027 | C | 2867.09 | EUR | 1
Tarifa Aparamenta Baja Tensión, Potencia y Canalizaciones eléctricas prefabricadas (ComPact, MasterPact, PowerLogic, Vigirex, Vigilhom y Canalis) | 33703 | COM ECO MODBUS AP. FIJO MAN. O MDO ELE | PAC 04 35 | VN | Configurable | 4 Large building Configurable | CCB | PL | 3303430337034 | C | 1529.66 | EUR | 1
Tarifa Aparamenta Baja Tensión, Potencia y Canalizaciones eléctricas prefabricadas (ComPact, MasterPact, PowerLogic, Vigirex, Vigilhom y Canalis) | 33708 | COM MODBUS APARATO FIJO ELECTRICO | PAC 04 35 | VN | Configurable | 4 Large building Configurable | CCB | PL | 3303430337089 | C | 2977.36 | EUR | 1
Tarifa Aparamenta Baja Tensión, Potencia y Canalizaciones eléctricas prefabricadas (ComPact, MasterPact, PowerLogic, Vigirex, Vigilhom y Canalis) | 33709 | MOD COM ECO MODBUS NS630B/1600 ELEC | PAC 04 35 | VN | Configurable | 4 Large building Configurable | CCB | PL | 3303430337096 | C | 1588.47 | EUR | 1
Tarifa Aparamenta Baja Tensión, Potencia y Canalizaciones eléctricas prefabricadas (ComPact, MasterPact, PowerLogic, Vigirex, Vigilhom y Canalis) | 33713 | MODULE COM ECO MODBUS NS630B/160 0 ELEC | PAC 04 35 | VN | Configurable | 4 Large building Configurable | CCB | PL | 3303430337133 | C | 1588.45 | EUR | 1
Tarifa Aparamenta Baja Tensión, Potencia y Canalizaciones eléctricas prefabricadas (ComPact, MasterPact, PowerLogic, Vigirex, Vigilhom y Canalis) | 33714 | COM ECO MODBUS APARATO SECC. MANUAL | PAC 04 35 | VN | Configurable | 4 Large building Configurable | CCB | PL | 3303430337140 | C | 1529.66 | EUR | 1
Tarifa Aparamenta Baja Tensión, Potencia y Canalizaciones eléctricas prefabricadas (ComPact, MasterPact, PowerLogic, Vigirex, Vigilhom y Canalis) | 33717 | MARCO DE PUERTA AP. FIJO MDO MANUAL | PAC 04 21 | VN | Configurable | 4 Large building Configurable | CCB | PL | 3303430337171 | A | 64.89 | EUR | 1
Tarifa Aparamenta Baja Tensión, Potencia y Canalizaciones eléctricas prefabricadas (ComPact, MasterPact, PowerLogic, Vigirex, Vigilhom y Canalis) | 33718 | MARCO EMBELLECEDOR P/NS FIJO C/MDO ELECT | PAC 04 21 | VN | Configurable | 4 Large building Configurable | CCB | PL | 3303430337188 | A | 129.33 | EUR | 1
Tarifa Aparamenta Baja Tensión, Potencia y Canalizaciones eléctricas prefabricadas (ComPact, MasterPact, PowerLogic, Vigirex, Vigilhom y Canalis) | 33722 | CHASIS NT H1 630 1250 A 3P | PAC 04 23 | VN | Configurable | 4 Large building Configurable | CCB | PL | 3303430337225 | C | 5293.69 | EUR | 1
Tarifa Aparamenta Baja Tensión, Potencia y Canalizaciones eléctricas prefabricadas (ComPact, MasterPact, PowerLogic, Vigirex, Vigilhom y Canalis) | 33723 | CHASIS NT H1 1600 L1 630 1600 A 3P | PAC 04 23 | VN | Configurable | 4 Large building Configurable | CCB | PL | 3303430337232 | C | 6015.8 | EUR | 1
Tarifa Aparamenta Baja Tensión, Potencia y Canalizaciones eléctricas prefabricadas (ComPact, MasterPact, PowerLogic, Vigirex, Vigilhom y Canalis) | 33725 | CHASIS NT H1 630 1250 A 4P | PAC 04 23 | VN | Configurable | 4 Large building Configurable | CCB | PL | 3303430337256 | C | 6785.6 | EUR | 1
Tarifa Aparamenta Baja Tensión, Potencia y Canalizaciones eléctricas prefabricadas (ComPact, MasterPact, PowerLogic, Vigirex, Vigilhom y Canalis) | 33726 | CHASIS NT H1 1600 L1 630 1600 A 4P | PAC 04 23 | VN | Configurable | 4 Large building Configurable | CCB | PL | 3303430337263 | C | 7748.27 | EUR | 1
Tarifa Aparamenta Baja Tensión, Potencia y Canalizaciones eléctricas prefabricadas (ComPact, MasterPact, PowerLogic, Vigirex, Vigilhom y Canalis) | 33727 | TOMA ANTERIOR SUP. NT 630/1600A 3P SECC | PAC 04 40 | VN | Configurable | 4 Large building Configurable | CCB | PL | 3303430337270 | C | 669.62 | EUR | 1
Tarifa Aparamenta Baja Tensión, Potencia y Canalizaciones eléctricas prefabricadas (ComPact, MasterPact, PowerLogic, Vigirex, Vigilhom y Canalis) | 33728 | TOMA ANTERIOR INF. NT 630/1600 3P SECC | PAC 04 40 | VN | Configurable | 4 Large building Configurable | CCB | PL | 3303430337287 | C | 579.99 | EUR | 1
Tarifa Aparamenta Baja Tensión, Potencia y Canalizaciones eléctricas prefabricadas (ComPact, MasterPact, PowerLogic, Vigirex, Vigilhom y Canalis) | 33729 | TOMA POST SUP.DE CANTO NT06-16 3P SECC | PAC 04 40 | VN | Configurable | 4 Large building Configurable | CCB | PL | 3303430337294 | C | 698.89 | EUR | 1
Tarifa Aparamenta Baja Tensión, Potencia y Canalizaciones eléctricas prefabricadas (ComPact, MasterPact, PowerLogic, Vigirex, Vigilhom y Canalis) | 33730 | TOMA POST. INF. DE CANTO NT06-16 3P SE | PAC 04 40 | VN | Configurable | 4 Large building Configurable | CCB | PL | 3303430337300 | C | 619.54 | EUR | 1
Tarifa Aparamenta Baja Tensión, Potencia y Canalizaciones eléctricas prefabricadas (ComPact, MasterPact, PowerLogic, Vigirex, Vigilhom y Canalis) | 33731 | TOMA POST. SUP. PLANA NT06-16 3P SECC | PAC 04 40 | VN | Configurable | 4 Large building Configurable | CCB | PL | 3303430337317 | C | 582.96 | EUR | 1
Tarifa Aparamenta Baja Tensión, Potencia y Canalizaciones eléctricas prefabricadas (ComPact, MasterPact, PowerLogic, Vigirex, Vigilhom y Canalis) | 33732 | TOMA POST. INF. PLANA NT06-16 3P SECC | PAC 04 40 | VN | Configurable | 4 Large building Configurable | CCB | PL | 3303430337324 | C | 582.96 | EUR | 1
Tarifa Aparamenta Baja Tensión, Potencia y Canalizaciones eléctricas prefabricadas (ComPact, MasterPact, PowerLogic, Vigirex, Vigilhom y Canalis) | 33733 | TOMA ANTERIOR SUP. NT06-16 4P SECC | PAC 04 40 | VN | Configurable | 4 Large building Configurable | CCB | PL | 3303430337331 | C | 796.41 | EUR | 1
Tarifa Aparamenta Baja Tensión, Potencia y Canalizaciones eléctricas prefabricadas (ComPact, MasterPact, PowerLogic, Vigirex, Vigilhom y Canalis) | 33734 | TOMA ANTERIOR INF. NT06-16 4P SECC | PAC 04 40 | VN | Configurable | 4 Large building Configurable | CCB | PL | 3303430337348 | C | 774.03 | EUR | 1
Tarifa Aparamenta Baja Tensión, Potencia y Canalizaciones eléctricas prefabricadas (ComPact, MasterPact, PowerLogic, Vigirex, Vigilhom y Canalis) | 33735 | TOMA POST. SUP. DE CANTO NT06-16 4P SE | PAC 04 40 | VN | Configurable | 4 Large building Configurable | CCB | PL | 3303430337355 | C | 825.93 | EUR | 1
Tarifa Aparamenta Baja Tensión, Potencia y Canalizaciones eléctricas prefabricadas (ComPact, MasterPact, PowerLogic, Vigirex, Vigilhom y Canalis) | 33736 | TOMA POST. INF. DE CANTO NT06-16 4P SE | PAC 04 40 | VN | Configurable | 4 Large building Configurable | CCB | PL | 3303430337362 | C | 777.13 | EUR | 1
Tarifa Aparamenta Baja Tensión, Potencia y Canalizaciones eléctricas prefabricadas (ComPact, MasterPact, PowerLogic, Vigirex, Vigilhom y Canalis) | 33737 | TOMA POST. SUP. PLANA NT06-16 4P SECC | PAC 04 40 | VN | Configurable | 4 Large building Configurable | CCB | PL | 3303430337379 | C | 777.13 | EUR | 1
Tarifa Aparamenta Baja Tensión, Potencia y Canalizaciones eléctricas prefabricadas (ComPact, MasterPact, PowerLogic, Vigirex, Vigilhom y Canalis) | 33738 | TOMA POST. INF. PLANA NT06-16 4P SECC | PAC 04 40 | VN | Configurable | 4 Large building Configurable | CCB | PL | 3303430337386 | C | 825.93 | EUR | 1
Tarifa Aparamenta Baja Tensión, Potencia y Canalizaciones eléctricas prefabricadas (ComPact, MasterPact, PowerLogic, Vigirex, Vigilhom y Canalis) | 33751 | CONTACTO POSICION ENCHUFADO 6A-240V (CE) | PAC 04 22 | VN | Configurable | 4 Large building Configurable | CCB | PL | 3303430337515 | C | 244.22 | EUR | 1
Tarifa Aparamenta Baja Tensión, Potencia y Canalizaciones eléctricas prefabricadas (ComPact, MasterPact, PowerLogic, Vigirex, Vigilhom y Canalis) | 33752 | CONTACTO POSICION TEST 6A-240V (CT) | PAC 04 22 | VN | Configurable | 4 Large building Configurable | CCB | PL | 3303430337522 | C | 253.61 | EUR | 1
Tarifa Aparamenta Baja Tensión, Potencia y Canalizaciones eléctricas prefabricadas (ComPact, MasterPact, PowerLogic, Vigirex, Vigilhom y Canalis) | 33753 | CONTACTO POSICION DESENCHUF 6A-240V (CD) | PAC 04 22 | VN | Configurable | 4 Large building Configurable | CCB | PL | 3303430337539 | C | 253.61 | EUR | 1
Tarifa Aparamenta Baja Tensión, Potencia y Canalizaciones eléctricas prefabricadas (ComPact, MasterPact, PowerLogic, Vigirex, Vigilhom y Canalis) | 33754 | LOW-LEVEL CONNECTED POSITION CONTACT | PAC 04 22 | VN | Configurable | 4 Large building Configurable | CCB | PL | 3303430337546 | C | 253.61 | EUR | 1
Tarifa Aparamenta Baja Tensión, Potencia y Canalizaciones eléctricas prefabricadas (ComPact, MasterPact, PowerLogic, Vigirex, Vigilhom y Canalis) | 33755 | LOW-LEVEL TEST POSITION CONTACT | PAC 04 22 | VN | Configurable | 4 Large building Configurable | CCB | PL | 3303430337553 | C | 253.61 | EUR | 1
Tarifa Aparamenta Baja Tensión, Potencia y Canalizaciones eléctricas prefabricadas (ComPact, MasterPact, PowerLogic, Vigirex, Vigilhom y Canalis) | 33756 | LOW-LEVEL DISCONNECTED POSITION CONTACT | PAC 04 22 | VN | Configurable | 4 Large building Configurable | CCB | PL | 3303430337560 | C | 253.61 | EUR | 1
Tarifa Aparamenta Baja Tensión, Potencia y Canalizaciones eléctricas prefabricadas (ComPact, MasterPact, PowerLogic, Vigirex, Vigilhom y Canalis) | 33763 | AUXILIARY TERMINAL SHIELD 3P | PAC 04 21 | VN | Configurable | 4 Large building Configurable | CCB | PL | 3303430337638 | B | 445.48 | EUR | 1
Tarifa Aparamenta Baja Tensión, Potencia y Canalizaciones eléctricas prefabricadas (ComPact, MasterPact, PowerLogic, Vigirex, Vigilhom y Canalis) | 33764 | AUXILIARY TERMINAL SHIELD 4P | PAC 04 21 | VN | Configurable | 4 Large building Configurable | CCB | PL | 3303430337645 | A | 572.74 | EUR | 1
Tarifa Aparamenta Baja Tensión, Potencia y Canalizaciones eléctricas prefabricadas (ComPact, MasterPact, PowerLogic, Vigirex, Vigilhom y Canalis) | 33765 | SAFETY SHUTTERS 3P | PAC 04 21 | VN | Configurable | 4 Large building Configurable | CCB | PL | 3303430337652 | C | 1073.58 | EUR | 1
Tarifa Aparamenta Baja Tensión, Potencia y Canalizaciones eléctricas prefabricadas (ComPact, MasterPact, PowerLogic, Vigirex, Vigilhom y Canalis) | 33766 | SAFETY SHUTTERS 4P | PAC 04 21 | VN | Configurable | 4 Large building Configurable | CCB | PL | 3303430337669 | C | 1390.37 | EUR | 1
Tarifa Aparamenta Baja Tensión, Potencia y Canalizaciones eléctricas prefabricadas (ComPact, MasterPact, PowerLogic, Vigirex, Vigilhom y Canalis) | 33767 | BREAKER MISMATCH PROTECTION | PAC 04 21 | VN | Configurable | 4 Large building Configurable | CCB | PL | 3303430337676 | B | 763.4 | EUR | 1
Tarifa Aparamenta Baja Tensión, Potencia y Canalizaciones eléctricas prefabricadas (ComPact, MasterPact, PowerLogic, Vigirex, Vigilhom y Canalis) | 33768 | SEPARADORES DE FASES NT 3P 4P EXTRAIBLE | PAC 04 21 | VN | Configurable | 4 Large building Configurable | CCB | PL | 3303430337683 | B | 693.72 | EUR | 1
Tarifa Aparamenta Baja Tensión, Potencia y Canalizaciones eléctricas prefabricadas (ComPact, MasterPact, PowerLogic, Vigirex, Vigilhom y Canalis) | 33769 | PROFALUX DISCONNECTED POSITION LOCKING K | PAC 04 21 | VN | Configurable | 4 Large building Configurable | CCB | PL | 3303430337690 | C | 242.24 | EUR | 1
Tarifa Aparamenta Baja Tensión, Potencia y Canalizaciones eléctricas prefabricadas (ComPact, MasterPact, PowerLogic, Vigirex, Vigilhom y Canalis) | 33770 | RONIS DISCONNECTED POSITION LOCKING KIT | PAC 04 21 | VN | Configurable | 4 Large building Configurable | CCB | PL | 3303430337706 | A | 242.24 | EUR | 1
Tarifa Aparamenta Baja Tensión, Potencia y Canalizaciones eléctricas prefabricadas (ComPact, MasterPact, PowerLogic, Vigirex, Vigilhom y Canalis) | 33771 | CASTELL DISCONNECTED POSITION LOCKING KI | PAC 04 21 | VN | Configurable | 4 Large building Configurable | CCB | PL | 3303430337713 | C | 1579.54 | EUR | 1
Tarifa Aparamenta Baja Tensión, Potencia y Canalizaciones eléctricas prefabricadas (ComPact, MasterPact, PowerLogic, Vigirex, Vigilhom y Canalis) | 33772 | KIRK DISCONNECTED POSITION LOCKING KIT ( | PAC 04 21 | VN | Configurable | 4 Large building Configurable | CCB | PL | 3303430337720 | C | 504.07 | EUR | 1
Tarifa Aparamenta Baja Tensión, Potencia y Canalizaciones eléctricas prefabricadas (ComPact, MasterPact, PowerLogic, Vigirex, Vigilhom y Canalis) | 33773 | ENCLAV POS. POR 1 CERRADURA PR | PAC 04 21 | VN | Configurable | 4 Large building Configurable | CCB | PL | 3303430337737 | C | 632.45 | EUR | 1
Tarifa Aparamenta Baja Tensión, Potencia y Canalizaciones eléctricas prefabricadas (ComPact, MasterPact, PowerLogic, Vigirex, Vigilhom y Canalis) | 33774 | ENCLAV POS 2 CERR IGUAL PERFIL | PAC 04 21 | VN | Configurable | 4 Large building Configurable | CCB | PL | 3303430337744 | C | 1264.83 | EUR | 1
Tarifa Aparamenta Baja Tensión, Potencia y Canalizaciones eléctricas prefabricadas (ComPact, MasterPact, PowerLogic, Vigirex, Vigilhom y Canalis) | 33775 | ENCLAV POS 2 CERR DIST PERFIL | PAC 04 21 | VN | Configurable | 4 Large building Configurable | CCB | PL | 3303430337751 | C | 1264.83 | EUR | 1
Tarifa Aparamenta Baja Tensión, Potencia y Canalizaciones eléctricas prefabricadas (ComPact, MasterPact, PowerLogic, Vigirex, Vigilhom y Canalis) | 33776 | ENCLAV DE POSICIEN 1 CERRADURA | PAC 04 21 | VN | Configurable | 4 Large building Configurable | CCB | PL | 3303430337768 | C | 977.42 | EUR | 1
Tarifa Aparamenta Baja Tensión, Potencia y Canalizaciones eléctricas prefabricadas (ComPact, MasterPact, PowerLogic, Vigirex, Vigilhom y Canalis) | 33778 | ENCLAV POS 2 CERR DIST PERFIL | PAC 04 21 | VN | Configurable | 4 Large building Configurable | CCB | PL | 3303430337782 | C | 1644.78 | EUR | 1
Tarifa Aparamenta Baja Tensión, Potencia y Canalizaciones eléctricas prefabricadas (ComPact, MasterPact, PowerLogic, Vigirex, Vigilhom y Canalis) | 33779 | ENCLAV POSICION ENCHUF/TEST/DESENCHUF NT | PAC 04 21 | VN | Configurable | 4 Large building Configurable | CCB | PL | 3303430337799 | C | 142.13 | EUR | 1
Tarifa Aparamenta Baja Tensión, Potencia y Canalizaciones eléctricas prefabricadas (ComPact, MasterPact, PowerLogic, Vigirex, Vigilhom y Canalis) | 33786 | ENCLAV DE PUERTA LADO DERECHO NT (VPEC | PAC 04 21 | VN | Configurable | 4 Large building Configurable | CCB | PL | 3303430337867 | C | 407.99 | EUR | 1
Tarifa Aparamenta Baja Tensión, Potencia y Canalizaciones eléctricas prefabricadas (ComPact, MasterPact, PowerLogic, Vigirex, Vigilhom y Canalis) | 33787 | ENCLAV PUERTA LADO IZQUIERDO NT (VPECG | PAC 04 21 | VN | Configurable | 4 Large building Configurable | CCB | PL | 3303430337874 | C | 407.99 | EUR | 1
Tarifa Aparamenta Baja Tensión, Potencia y Canalizaciones eléctricas prefabricadas (ComPact, MasterPact, PowerLogic, Vigirex, Vigilhom y Canalis) | 33788 | RACKING INTERLOCK (LOCKOUT WITH DOOR OPE | PAC 04 21 | VN | Configurable | 4 Large building Configurable | CCB | PL | 3303430337881 | C | 276.11 | EUR | 1
Tarifa Aparamenta Baja Tensión, Potencia y Canalizaciones eléctricas prefabricadas (ComPact, MasterPact, PowerLogic, Vigirex, Vigilhom y Canalis) | 33799 | CONTACTO SDE AP. SECC MDO MANUAL | PAC 04 22 | VN | Configurable | 4 Large building Configurable | CCB | PL | 3303430337997 | C | 156.05 | EUR | 1
Tarifa Aparamenta Baja Tensión, Potencia y Canalizaciones eléctricas prefabricadas (ComPact, MasterPact, PowerLogic, Vigirex, Vigilhom y Canalis) | 33800 | SD CONTACT FOR MANUAL DRAWOUT BREAKER | PAC 04 22 | VN | Configurable | 4 Large building Configurable | CCB | PL | 3303430338000 | A | 156.05 | EUR | 1
Tarifa Aparamenta Baja Tensión, Potencia y Canalizaciones eléctricas prefabricadas (ComPact, MasterPact, PowerLogic, Vigirex, Vigilhom y Canalis) | 33801 | CONTACTO OF AP.SECC.MDO.MANUAL&ELECT | PAC 04 22 | VN | Configurable | 4 Large building Configurable | CCB | PL | 3303430338017 | C | 156.05 | EUR | 1
Tarifa Aparamenta Baja Tensión, Potencia y Canalizaciones eléctricas prefabricadas (ComPact, MasterPact, PowerLogic, Vigirex, Vigilhom y Canalis) | 33802 | LOW-LEVEL SDE CONTACT FOR MANUAL DRAWOUT | PAC 04 22 | VN | Configurable | 4 Large building Configurable | CCB | PL | 3303430338024 | C | 202.78 | EUR | 1
Tarifa Aparamenta Baja Tensión, Potencia y Canalizaciones eléctricas prefabricadas (ComPact, MasterPact, PowerLogic, Vigirex, Vigilhom y Canalis) | 33803 | LOW-LEVEL SD CONTACT FOR MANUAL DRAWOUT | PAC 04 22 | VN | Configurable | 4 Large building Configurable | CCB | PL | 3303430338031 | C | 202.78 | EUR | 1
Tarifa Aparamenta Baja Tensión, Potencia y Canalizaciones eléctricas prefabricadas (ComPact, MasterPact, PowerLogic, Vigirex, Vigilhom y Canalis) | 33804 | LOW-LEVEL OF CONTACT FOR MANUAL DRAWOUT | PAC 04 22 | VN | Configurable | 4 Large building Configurable | CCB | PL | 3303430338048 | C | 202.78 | EUR | 1
Tarifa Aparamenta Baja Tensión, Potencia y Canalizaciones eléctricas prefabricadas (ComPact, MasterPact, PowerLogic, Vigirex, Vigilhom y Canalis) | 33806 | CONTACTO INVERSOR OF 6A 240V NT CHASIS | PAC 04 22 | VN | Configurable | 4 Large building Configurable | CCB | PL | 3303430338062 | C | 245.82 | EUR | 1
Tarifa Aparamenta Baja Tensión, Potencia y Canalizaciones eléctricas prefabricadas (ComPact, MasterPact, PowerLogic, Vigirex, Vigilhom y Canalis) | 33810 | MX 24/30V CC 24V AC PARA NT SECC | AFI 00 00 | AF | Configurable | 4 Large building Configurable | ACB | PR | 3303430338109 | C | 654.87 | EUR | 1
Tarifa Aparamenta Baja Tensión, Potencia y Canalizaciones eléctricas prefabricadas (ComPact, MasterPact, PowerLogic, Vigirex, Vigilhom y Canalis) | 33811 | MX 48/60V CC 48V AC PARA NT SECC | AFI 00 00 | AF | Configurable | 4 Large building Configurable | ACB | PR | 3303430338116 | C | 654.87 | EUR | 1
Tarifa Aparamenta Baja Tensión, Potencia y Canalizaciones eléctricas prefabricadas (ComPact, MasterPact, PowerLogic, Vigirex, Vigilhom y Canalis) | 33812 | MX 100/130 VCA/VCC PARA NT SECC | PAC 04 22 | VN | Configurable | 4 Large building Configurable | CCB | PL | 3303430338123 | C | 582.49 | EUR | 1
Tarifa Aparamenta Baja Tensión, Potencia y Canalizaciones eléctricas prefabricadas (ComPact, MasterPact, PowerLogic, Vigirex, Vigilhom y Canalis) | 33813 | MX 200/250 VCA/VCC PARA NT SECC | PAC 04 22 | VN | Configurable | 4 Large building Configurable | CCB | PL | 3303430338130 | C | 548.08 | EUR | 1
Tarifa Aparamenta Baja Tensión, Potencia y Canalizaciones eléctricas prefabricadas (ComPact, MasterPact, PowerLogic, Vigirex, Vigilhom y Canalis) | 33814 | MX 240/277 VCA PARA NT SECC | AFI 00 00 | AF | Configurable | 4 Large building Configurable | ACB | PR | 3303430338147 | C | 1033.14 | EUR | 1
Tarifa Aparamenta Baja Tensión, Potencia y Canalizaciones eléctricas prefabricadas (ComPact, MasterPact, PowerLogic, Vigirex, Vigilhom y Canalis) | 33815 | MX 380/480 VCA PARA NT SECC | AFI 00 00 | AF | Configurable | 4 Large building Configurable | ACB | PR | 3303430338154 | C | 654.87 | EUR | 1
Tarifa Aparamenta Baja Tensión, Potencia y Canalizaciones eléctricas prefabricadas (ComPact, MasterPact, PowerLogic, Vigirex, Vigilhom y Canalis) | 33819 | MN 24/30V CC 24V AC PARA NT SECC | PAC 04 22 | VN | Configurable | 4 Large building Configurable | CCB | PL | 3303430338192 | C | 642.5 | EUR | 1
Tarifa Aparamenta Baja Tensión, Potencia y Canalizaciones eléctricas prefabricadas (ComPact, MasterPact, PowerLogic, Vigirex, Vigilhom y Canalis) | 33820 | MN 48/60V CC 48V AC PARA NT SECC | AFI 00 00 | AF | Configurable | 4 Large building Configurable | ACB | PR | 3303430338208 | C | 1106.06 | EUR | 1
Tarifa Aparamenta Baja Tensión, Potencia y Canalizaciones eléctricas prefabricadas (ComPact, MasterPact, PowerLogic, Vigirex, Vigilhom y Canalis) | 33821 | MN 100/130 VCA/VCC PARA AP. SECC | PAC 04 22 | VN | Configurable | 4 Large building Configurable | CCB | PL | 3303430338215 | C | 623.61 | EUR | 1
Tarifa Aparamenta Baja Tensión, Potencia y Canalizaciones eléctricas prefabricadas (ComPact, MasterPact, PowerLogic, Vigirex, Vigilhom y Canalis) | 33822 | MN 200/250 VCA/VCC PARA AP. SECC | PAC 04 22 | VN | Configurable | 4 Large building Configurable | CCB | PL | 3303430338222 | C | 604.52 | EUR | 1
Tarifa Aparamenta Baja Tensión, Potencia y Canalizaciones eléctricas prefabricadas (ComPact, MasterPact, PowerLogic, Vigirex, Vigilhom y Canalis) | 33824 | MN 380/480 VCA PARA AP. SECC | PAC 04 22 | VN | Configurable | 4 Large building Configurable | CCB | PL | 3303430338246 | C | 642.5 | EUR | 1
Tarifa Aparamenta Baja Tensión, Potencia y Canalizaciones eléctricas prefabricadas (ComPact, MasterPact, PowerLogic, Vigirex, Vigilhom y Canalis) | 33842 | COM MODBUS APARATO SECCIONABLE MANUAL | PAC 04 35 | VN | Configurable | 4 Large building Configurable | CCB | PL | 3303430338420 | C | 2977.36 | EUR | 1
Tarifa Aparamenta Baja Tensión, Potencia y Canalizaciones eléctricas prefabricadas (ComPact, MasterPact, PowerLogic, Vigirex, Vigilhom y Canalis) | 33843 | OPCIEN COM. ECO MODBUS NT SECC | PAC 04 22 | VN | Configurable | 4 Large building Configurable | ACB | PR | 3303430338437 | C | 2130.98 | EUR | 1
Tarifa Aparamenta Baja Tensión, Potencia y Canalizaciones eléctricas prefabricadas (ComPact, MasterPact, PowerLogic, Vigirex, Vigilhom y Canalis) | 33848 | COM MODBUS AP. SECC. MDO ELEC. | PAC 04 35 | VN | Configurable | 4 Large building Configurable | CCB | PL | 3303430338482 | C | 2977.36 | EUR | 1
Tarifa Aparamenta Baja Tensión, Potencia y Canalizaciones eléctricas prefabricadas (ComPact, MasterPact, PowerLogic, Vigirex, Vigilhom y Canalis) | 33857 | MARCO DE PUERTA PARA NT EXTRAIBLE | PAC 04 21 | VN | Configurable | 4 Large building Configurable | CCB | PL | 3303430338574 | A | 341.67 | EUR | 1
Tarifa Aparamenta Baja Tensión, Potencia y Canalizaciones eléctricas prefabricadas (ComPact, MasterPact, PowerLogic, Vigirex, Vigilhom y Canalis) | 33858 | ESCUTCHEON BLANKING PLATE FOR MANUAL OR | PAC 04 21 | VN | Configurable | 4 Large building Configurable | CCB | PL | 3303430338581 | C | 353.04 | EUR | 1
Tarifa Aparamenta Baja Tensión, Potencia y Canalizaciones eléctricas prefabricadas (ComPact, MasterPact, PowerLogic, Vigirex, Vigilhom y Canalis) | 33859 | TAPA TRANSPARENTE PUERTA NT EXTRAIBLE | PAC 04 21 | VN | Configurable | 4 Large building Configurable | CCB | PL | 3303430338598 | B | 1500.42 | EUR | 1
Tarifa Aparamenta Baja Tensión, Potencia y Canalizaciones eléctricas prefabricadas (ComPact, MasterPact, PowerLogic, Vigirex, Vigilhom y Canalis) | 33864 | MANDO ROTATIVO DIRECTO ROJO/AMARILLO | PAC 04 21 | VN | Configurable | 4 Large building Configurable | CCB | PL | 3303430338642 | C | 714.23 | EUR | 1
Tarifa Aparamenta Baja Tensión, Potencia y Canalizaciones eléctricas prefabricadas (ComPact, MasterPact, PowerLogic, Vigirex, Vigilhom y Canalis) | 33868 | ENCLAV. POR CERR. PARA MANDO ROTATIVO | PAC 04 21 | VN | Configurable | 4 Large building Configurable | CCB | PL | 3303430338680 | A | 69.25 | EUR | 1
Tarifa Aparamenta Baja Tensión, Potencia y Canalizaciones eléctricas prefabricadas (ComPact, MasterPact, PowerLogic, Vigirex, Vigilhom y Canalis) | 33869 | OFF POSITION LOCKING FOR ROTARY HANDLE W | PAC 04 21 | VN | Configurable | 4 Large building Configurable | CCB | PL | 3303430338697 | C | 357.65 | EUR | 1
Tarifa Aparamenta Baja Tensión, Potencia y Canalizaciones eléctricas prefabricadas (ComPact, MasterPact, PowerLogic, Vigirex, Vigilhom y Canalis) | 33870 | OFF POSITION LOCKING FOR ROTARY HANDLE W | PAC 04 21 | VN | Configurable | 4 Large building Configurable | CCB | PL | 3303430338703 | A | 289.19 | EUR | 1
Tarifa Aparamenta Baja Tensión, Potencia y Canalizaciones eléctricas prefabricadas (ComPact, MasterPact, PowerLogic, Vigirex, Vigilhom y Canalis) | 33871 | Enclav Profalux abierto-cerrado | PAC 04 21 | VN | Configurable | 4 Large building Configurable | CCB | PL | 3303430338710 | C | 357.65 | EUR | 1
Tarifa Aparamenta Baja Tensión, Potencia y Canalizaciones eléctricas prefabricadas (ComPact, MasterPact, PowerLogic, Vigirex, Vigilhom y Canalis) | 33872 | ON POSITION LOCKING FOR ROTARY HANDLE WI | PAC 04 21 | VN | Configurable | 4 Large building Configurable | CCB | PL | 3303430338727 | C | 300.31 | EUR | 1
Tarifa Aparamenta Baja Tensión, Potencia y Canalizaciones eléctricas prefabricadas (ComPact, MasterPact, PowerLogic, Vigirex, Vigilhom y Canalis) | 33873 | MANDO ROTATIVO DIRECTO EST NDAR NEGRO | PAC 04 21 | VN | Configurable | 4 Large building Configurable | CCB | PL | 3303430338734 | A | 528.08 | EUR | 1
Tarifa Aparamenta Baja Tensión, Potencia y Canalizaciones eléctricas prefabricadas (ComPact, MasterPact, PowerLogic, Vigirex, Vigilhom y Canalis) | 33874 | MANDO ROTATIVO DIRECTO ROJO/AMARILLO | PAC 04 21 | VN | Configurable | 4 Large building Configurable | CCB | PL | 3303430338741 | C | 633.34 | EUR | 1
Tarifa Aparamenta Baja Tensión, Potencia y Canalizaciones eléctricas prefabricadas (ComPact, MasterPact, PowerLogic, Vigirex, Vigilhom y Canalis) | 33875 | MANDO ROTATIVO PROLONGADO EST NDAR | PAC 04 21 | VN | Configurable | 4 Large building Configurable | CCB | PL | 3303430338758 | A | 843.02 | EUR | 1
Tarifa Aparamenta Baja Tensión, Potencia y Canalizaciones eléctricas prefabricadas (ComPact, MasterPact, PowerLogic, Vigirex, Vigilhom y Canalis) | 33876 | MANDO ROTATIVO PROLONGADO ROJO AMARILL | PAC 04 21 | VN | Configurable | 4 Large building Configurable | CCB | PL | 3303430338765 | B | 860.78 | EUR | 1
Tarifa Aparamenta Baja Tensión, Potencia y Canalizaciones eléctricas prefabricadas (ComPact, MasterPact, PowerLogic, Vigirex, Vigilhom y Canalis) | 33878 | MANDO ROTATIVO PROLONGADO ESTANDAR | PAC 04 21 | VN | Configurable | 4 Large building Configurable | CCB | PL | 3303430338789 | A | 925.95 | EUR | 1
Tarifa Aparamenta Baja Tensión, Potencia y Canalizaciones eléctricas prefabricadas (ComPact, MasterPact, PowerLogic, Vigirex, Vigilhom y Canalis) | 33879 | MANDO ROTATIVO PROLONGADO ROJO/AMARILL | PAC 04 21 | VN | Configurable | 4 Large building Configurable | CCB | PL | 3303430338796 | C | 893.89 | EUR | 1
Tarifa Aparamenta Baja Tensión, Potencia y Canalizaciones eléctricas prefabricadas (ComPact, MasterPact, PowerLogic, Vigirex, Vigilhom y Canalis) | 33880 | MDO ROT. TELESCOPICO (AP. CON CHASIS) | PAC 04 21 | VN | Configurable | 4 Large building Configurable | CCB | PL | 3303430338802 | C | 1028.75 | EUR | 1
Tarifa Aparamenta Baja Tensión, Potencia y Canalizaciones eléctricas prefabricadas (ComPact, MasterPact, PowerLogic, Vigirex, Vigilhom y Canalis) | 33882 | 2 CONTACTOS AVANZ. APERTURA (AP. FIJO) | PAC 04 22 | VN | Configurable | 4 Large building Configurable | CCB | PL | 3303430338826 | C | 251.62 | EUR | 1
Tarifa Aparamenta Baja Tensión, Potencia y Canalizaciones eléctricas prefabricadas (ComPact, MasterPact, PowerLogic, Vigirex, Vigilhom y Canalis) | 33885 | 2 CONTACTS AVANCES A LA FERMETURE POUR A | PAC 04 22 | VN | Configurable | 4 Large building Configurable | CCB | PL | 3303430338857 | C | 887.22 | EUR | 1
Tarifa Aparamenta Baja Tensión, Potencia y Canalizaciones eléctricas prefabricadas (ComPact, MasterPact, PowerLogic, Vigirex, Vigilhom y Canalis) | 33890 | INTERLOCKING KIT FOR 2 BREAKERS WITH ROT | PAC 04 21 | VN | General Purpose | 2 Small & Med building General Purpose | CCN | PZ | 3303430338901 | B | 733.09 | EUR | 1
Tarifa Aparamenta Baja Tensión, Potencia y Canalizaciones eléctricas prefabricadas (ComPact, MasterPact, PowerLogic, Vigirex, Vigilhom y Canalis) | 33895 | OPERATION COUNTER MECHANICAL 5 DIGIT DIS | PAC 04 21 | VN | Configurable | 4 Large building Configurable | CCB | PL | 3303430338956 | A | 1172.61 | EUR | 1
Tarifa Aparamenta Baja Tensión, Potencia y Canalizaciones eléctricas prefabricadas (ComPact, MasterPact, PowerLogic, Vigirex, Vigilhom y Canalis) | 33897 | ENCLAVAMIENTO P/ BOTONES POR CANDADOS | PAC 04 21 | VN | Configurable | 4 Large building Configurable | CCB | PL | 3303430338970 | A | 364.72 | EUR | 1
Tarifa Aparamenta Baja Tensión, Potencia y Canalizaciones eléctricas prefabricadas (ComPact, MasterPact, PowerLogic, Vigirex, Vigilhom y Canalis) | 33899 | KIT ENCLAVAMIENTO SIN CERRADURA RONIS | PAC 04 21 | VN | Configurable | 4 Large building Configurable | CCB | PL | 3303430338994 | B | 245.79 | EUR | 1
Tarifa Aparamenta Baja Tensión, Potencia y Canalizaciones eléctricas prefabricadas (ComPact, MasterPact, PowerLogic, Vigirex, Vigilhom y Canalis) | 33902 | OFF POSITION LOCKING FOR PADLOCKS AND PR | PAC 04 21 | VN | Configurable | 4 Large building Configurable | CCB | PL | 3303430339021 | C | 673.76 | EUR | 1
Tarifa Aparamenta Baja Tensión, Potencia y Canalizaciones eléctricas prefabricadas (ComPact, MasterPact, PowerLogic, Vigirex, Vigilhom y Canalis) | 33903 | ENCLAV. OFF CANDADO Y CERR. RONIS | PAC 04 21 | VN | Configurable | 4 Large building Configurable | CCB | PL | 3303430339038 | C | 510.38 | EUR | 1
Tarifa Aparamenta Baja Tensión, Potencia y Canalizaciones eléctricas prefabricadas (ComPact, MasterPact, PowerLogic, Vigirex, Vigilhom y Canalis) | 33905 | ENCLAV. OFF CAND Y CERR. RONIS IDENT | PAC 04 21 | VN | Configurable | 4 Large building Configurable | CCB | PL | 3303430339052 | C | 1059.94 | EUR | 1
Tarifa Aparamenta Baja Tensión, Potencia y Canalizaciones eléctricas prefabricadas (ComPact, MasterPact, PowerLogic, Vigirex, Vigilhom y Canalis) | 33910 | ROD-TYPE INTERLOCKING FOR 2 FIXE D BREAK | B27 02 02 | LP | Configurable | 4 Large building Configurable | ATS | AS | 3303430339106 | C | 1781.45 | EUR | 1
Tarifa Aparamenta Baja Tensión, Potencia y Canalizaciones eléctricas prefabricadas (ComPact, MasterPact, PowerLogic, Vigirex, Vigilhom y Canalis) | 33911 | INTERENCLAVAMTO. POR CABLES 2 NS FIJO | PAC 04 21 | VN | General Purpose | 2 Small & Med building General Purpose | CCN | PZ | 3303430339113 | A | 4567.48 | EUR | 1
Tarifa Aparamenta Baja Tensión, Potencia y Canalizaciones eléctricas prefabricadas (ComPact, MasterPact, PowerLogic, Vigirex, Vigilhom y Canalis) | 33912 | ROD-TYPE INTERLOCKING FOR 2 FIXED BREAKE | B27 02 02 | LP | Configurable | 4 Large building Configurable | ATS | AS | 3303430339120 | C | 3906.82 | EUR | 1
Tarifa Aparamenta Baja Tensión, Potencia y Canalizaciones eléctricas prefabricadas (ComPact, MasterPact, PowerLogic, Vigirex, Vigilhom y Canalis) | 33914 | CABLE INTERLOCKING FOR 2 DRAWOUT BREAKE | PAC 04 21 | VN | General Purpose | 2 Small & Med building General Purpose | CCN | PZ | 3303430339144 | C | 4022.19 | EUR | 1
Tarifa Aparamenta Baja Tensión, Potencia y Canalizaciones eléctricas prefabricadas (ComPact, MasterPact, PowerLogic, Vigirex, Vigilhom y Canalis) | 33915 | cable interlocking fixed & drawout NS | B27 02 02 | LP | Configurable | 4 Large building Configurable | ATS | AS | 3303430339151 | C | 1739.44 | EUR | 1
Tarifa Aparamenta Baja Tensión, Potencia y Canalizaciones eléctricas prefabricadas (ComPact, MasterPact, PowerLogic, Vigirex, Vigilhom y Canalis) | 33920 | ENCLAV PUERTA/APARATO POR CABLE NT FIJ | PAC 04 21 | VN | Configurable | 4 Large building Configurable | CCB | PL | 3303430339205 | C | 5653.25 | EUR | 1
Tarifa Aparamenta Baja Tensión, Potencia y Canalizaciones eléctricas prefabricadas (ComPact, MasterPact, PowerLogic, Vigirex, Vigilhom y Canalis) | 33921 | ENCLAV PUERTA/APARATO POR CABLE NT SEC | PAC 04 21 | VN | Configurable | 4 Large building Configurable | CCB | PL | 3303430339212 | C | 4347.32 | EUR | 1
Tarifa Aparamenta Baja Tensión, Potencia y Canalizaciones eléctricas prefabricadas (ComPact, MasterPact, PowerLogic, Vigirex, Vigilhom y Canalis) | 33929 | DOOR FRAME | PAC 04 21 | VN | Configurable | 4 Large building Configurable | CCB | PL | 785901623649 | B | 254.68 | EUR | 1
Tarifa Aparamenta Baja Tensión, Potencia y Canalizaciones eléctricas prefabricadas (ComPact, MasterPact, PowerLogic, Vigirex, Vigilhom y Canalis) | 33975 | CONEXIONES ADIC. VERTICAL 3P NS1600/3200 | PAC 04 21 | VN | Configurable | 4 Large building Configurable | CCB | PL | 3303430339755 | B | 1388.3 | EUR | 1
Tarifa Aparamenta Baja Tensión, Potencia y Canalizaciones eléctricas prefabricadas (ComPact, MasterPact, PowerLogic, Vigirex, Vigilhom y Canalis) | 33976 | CONNECTION 4P FOR NS1600/3200A | PAC 04 21 | VN | Configurable | 4 Large building Configurable | CCB | PL | 3303430339762 | A | 1851.04 | EUR | 1
Tarifa Aparamenta Baja Tensión, Potencia y Canalizaciones eléctricas prefabricadas (ComPact, MasterPact, PowerLogic, Vigirex, Vigilhom y Canalis) | 33986 | MODBUS COM | PAC 04 35 | VN | Configurable | 4 Large building Configurable | CCB | PL | 3303430339861 | C | 2977.36 | EUR | 1
Tarifa Aparamenta Baja Tensión, Potencia y Canalizaciones eléctricas prefabricadas (ComPact, MasterPact, PowerLogic, Vigirex, Vigilhom y Canalis) | 33988 | Modulo EcoModbus NS200/3200 fijo | PAC 04 35 | VN | Configurable | 4 Large building Configurable | CCB | PL | 3303430339885 | C | 1588.45 | EUR | 1
Tarifa Aparamenta Baja Tensión, Potencia y Canalizaciones eléctricas prefabricadas (ComPact, MasterPact, PowerLogic, Vigirex, Vigilhom y Canalis) | 33996 | TOGGLE LOCKING DEVICE(REMOVABLE) | PAC 04 21 | VN | Configurable | 4 Large building Configurable | CCB | PL | 785901000082 | B | 152.25 | EUR | 1
Tarifa Aparamenta Baja Tensión, Potencia y Canalizaciones eléctricas prefabricadas (ComPact, MasterPact, PowerLogic, Vigirex, Vigilhom y Canalis) | 33998 | SEPARADORES DE FASES NS 3200 (3 ud) | PAC 04 21 | VN | Configurable | 4 Large building Configurable | CCB | PL | 3303430339984 | B | 679.16 | EUR | 1
Tarifa Aparamenta Baja Tensión, Potencia y Canalizaciones eléctricas prefabricadas (ComPact, MasterPact, PowerLogic, Vigirex, Vigilhom y Canalis) | 34035 | EXTERNAL SENSOR FOR NEUTRAL OR EARTH FLT | PAC 04 22 | VN | Configurable | 4 Large building Configurable | CCB | PL | 3303430340355 | B | 3383.19 | EUR | 1
Tarifa Soluciones de Conectividad | 3411040000 | transformador 40VA YT 40 | BPR 18 80 | FD | General Purpose | 2b-Building Management Offer General Purpose | FDB | FD | 3606481947505 | C | 63.56 | EUR | 1
Tarifa Soluciones de Conectividad | 3411060000 | transformador 60VA YT 60 | BPR 18 80 | FD | General Purpose | 2b-Building Management Offer General Purpose | FDB | FD | 3606481947512 | C | 99.65 | EUR | 1
Tarifa Soluciones de Conectividad | 3413032000 | Transformador TR 32 VA | BPR 18 80 | FD | General Purpose | 2b-Building Management Offer General Purpose | FDB | FD | 3606489656720 | C | 99.15 | EUR | 1
Tarifa Soluciones de Conectividad | 3413060000 | Transformador TR 60 VA | BPR 18 80 | FD | General Purpose | 2b-Building Management Offer General Purpose | FDB | FD | 3606489656737 | C | 109.35 | EUR | 1
Tarifa Pequeño Material Eléctrico - Dómotica e Inmótica Knx - Puestos de trabajo | 343114 | TECLA SIMPLE ANTRACITA | DIE 00 00 | DE | General Purpose | 1 Residential General Purpose | CLD | 40 | 4042811014506 | C | 12.61 | EUR | 1
Tarifa Pequeño Material Eléctrico - Dómotica e Inmótica Knx - Puestos de trabajo | 343119 | TECLA SIMPLE BL.POLAR | DIE 00 00 | DE | General Purpose | 1 Residential General Purpose | CLD | 40 | 4042811014483 | C | 11.66 | EUR | 1
Tarifa Pequeño Material Eléctrico - Dómotica e Inmótica Knx - Puestos de trabajo | 343160 | TECLA SIMPLE ALUMINIO | DIE 00 00 | DE | General Purpose | 1 Residential General Purpose | CLD | 40 | 4042811014513 | C | 14.48 | EUR | 1
Tarifa Pequeño Material Eléctrico - Dómotica e Inmótica Knx - Puestos de trabajo | 343419 | TECLA MECANISMOS DE PERSIANAS BL.POLAR | DIE 00 00 | DE | General Purpose | 1 Residential General Purpose | CLD | 40 | 4042811014742 | C | 22.19 | EUR | 1
Tarifa Pequeño Material Eléctrico - Dómotica e Inmótica Knx - Puestos de trabajo | 343514 | TECLA DOBLE ANTRACITA | DIE 00 00 | DE | General Purpose | 1 Residential General Purpose | CLD | 40 | 4042811014728 | C | 17.35 | EUR | 1
Tarifa Pequeño Material Eléctrico - Dómotica e Inmótica Knx - Puestos de trabajo | 343519 | TECLA DOBLE BL.POLAR | DIE 00 00 | DE | General Purpose | 1 Residential General Purpose | CLD | 40 | 4042811014704 | C | 18.27 | EUR | 1
Tarifa Pequeño Material Eléctrico - Dómotica e Inmótica Knx - Puestos de trabajo | 343560 | TECLA DOBLE ALUMINIO | DIE 00 00 | DE | General Purpose | 1 Residential General Purpose | CLD | 40 | 4042811014735 | C | 20.06 | EUR | 1
Tarifa Pequeño Material Eléctrico - Dómotica e Inmótica Knx - Puestos de trabajo | 343814 | TECLA SIMPLE CON VENTANA PARA SﾍMBOLO AN | DIE 00 00 | DE | General Purpose | 1 Residential General Purpose | CLD | 40 | 4042811014582 | C | 16.64 | EUR | 1
Tarifa Pequeño Material Eléctrico - Dómotica e Inmótica Knx - Puestos de trabajo | 343819 | TECLA SIMPLE CON VENTANA PARA SﾍMBOLO BL | DIE 00 00 | DE | General Purpose | 1 Residential General Purpose | CLD | 40 | 4042811014568 | C | 13.84 | EUR | 1
Tarifa Aparamenta Baja Tensión, Potencia y Canalizaciones eléctricas prefabricadas (ComPact, MasterPact, PowerLogic, Vigirex, Vigilhom y Canalis) | 34510 | Contacto auxiliar OF NST FIJO | PAC 04 22 | VN | Configurable | 4 Large building Configurable | CCB | PL | 3303430345107 | C | 282.67 | EUR | 1
Tarifa Pequeño Material Eléctrico - Dómotica e Inmótica Knx - Puestos de trabajo | 348314 | TAPA CIEGA ANTRACITA | DIE 00 00 | DE | General Purpose | 1 Residential General Purpose | CLD | 40 | 4042811014797 | C | 19.59 | EUR | 1
Tarifa Pequeño Material Eléctrico - Dómotica e Inmótica Knx - Puestos de trabajo | 348319 | TAPA CIEGA BLANCA POLAR | DIE 00 00 | DE | General Purpose | 1 Residential General Purpose | CLD | 40 | 4042811014780 | C | 18.05 | EUR | 1
Tarifa Pequeño Material Eléctrico - Dómotica e Inmótica Knx - Puestos de trabajo | 390199 | TAPONES DE PLOMO ANTIVANDﾁLICO | RUT 00 00 | EE | General Purpose | 1 Residential General Purpose | CLD | 40 | 4011281228201 | C | 4.43 | EUR | 1
Tarifa Material para instalaciones terciarias y domésticas (Bandeja, canal, minicanal y material de instalación) | 3916260 | MTS. CANALETA CA-80100/C | MMI 39 16 | M2 | General Purpose | 1 Residential General Purpose | CLR | RS | 8428031028817 | C | 21 | EUR | 12
Tarifa Material para instalaciones terciarias y domésticas (Bandeja, canal, minicanal y material de instalación) | 3916280 | MTS. CANALETA CA-10025/C | MMI 39 16 | M2 | General Purpose | 1 Residential General Purpose | CLR | RS | 8428031028831 | C | 35.03 | EUR | 48
Tarifa Material para instalaciones terciarias y domésticas (Bandeja, canal, minicanal y material de instalación) | 3916290 | MTS. CANALETA CA-10060/C | MMI 39 16 | M2 | General Purpose | 1 Residential General Purpose | CLR | RS | 8428031028848 | C | 55.21 | EUR | 24
Tarifa Pequeño Material Eléctrico - Dómotica e Inmótica Knx - Puestos de trabajo | 4131110 | MTS. PISOCANAL 12x50 mm. | USY 12 01 | UC | General Purpose | 1 Residential General Purpose | CLT | TR | 8428031032074 | A | 9.43 | EUR | 28
Tarifa Material para instalaciones terciarias y domésticas (Bandeja, canal, minicanal y material de instalación) | 4131120 | MTS. PISOCANAL 18x75 mm. | USY 12 01 | UC | General Purpose | 1 Residential General Purpose | CLR | RS | 8428031032081 | A | 16.2 | EUR | 28
Tarifa Material para instalaciones terciarias y domésticas (Bandeja, canal, minicanal y material de instalación) | 4131130 | MTS. PISOCANAL 25x100 mm. | USY 12 01 | UC | General Purpose | 1 Residential General Purpose | CLR | RS | 8428031063740 | A | 28.56 | EUR | 16
Tarifa Aparamenta Baja Tensión, Potencia y Canalizaciones eléctricas prefabricadas (ComPact, MasterPact, PowerLogic, Vigirex, Vigilhom y Canalis) | 41940 | RONIS 1351 500 P COMPAC E INTERPACT | PAC 04 24 | VN | Configurable | 4 Large building Configurable | CCB | PL | 3303430419402 | A | 366.49 | EUR | 1
Tarifa Media Tensión | 41940-A | 1 Key Lock + 2 Flat Keys | AMT 35 01 | AT | Configurable | 4b Large building & Electrical Intensive | MVP | FM | 3606489867232 | C | 120 | EUR
Tarifa Aparamenta Baja Tensión, Potencia y Canalizaciones eléctricas prefabricadas (ComPact, MasterPact, PowerLogic, Vigirex, Vigilhom y Canalis) | 41950 | 2 CERRAD.RONIS 1 LLAVE P COMPACT E INT | PAC 04 21 | VN | General Purpose | 2 Small & Med building General Purpose | CCN | PZ | 3303430419501 | A | 712.62 | EUR | 1
Tarifa Media Tensión | 41950-A | 2 Key Locks + 1 Flat Key | AMT 35 01 | AT | Configurable | 4b Large building & Electrical Intensive | MVP | FM | 3606489867249 | C | 240 | EUR
Tarifa Material para instalaciones terciarias y domésticas (Bandeja, canal, minicanal y material de instalación) | 4212140 | MTS.CANAL CD 6080 | CSI 10 01 | SI | General Purpose | 1 Residential General Purpose | CLR | RS | 8428031060787 | A | 24.2 | EUR | 16
Tarifa Material para instalaciones terciarias y domésticas (Bandeja, canal, minicanal y material de instalación) | 4212160 | MTS.CANAL CD 60160 | CSI 10 01 | SI | General Purpose | 1 Residential General Purpose | CLR | RS | 8428031060800 | A | 43.32 | EUR | 8
Tarifa Material para instalaciones terciarias y domésticas (Bandeja, canal, minicanal y material de instalación) | 4215140 | AI 6080 ANGULO INTERIOR | CSI 10 03 | SI | General Purpose | 1 Residential General Purpose | CLR | RS | 8428031060374 | C | 13.43 | EUR | 4
Tarifa Material para instalaciones terciarias y domésticas (Bandeja, canal, minicanal y material de instalación) | 4215540 | TFI 6080 TAPA FINAL | CSI 10 03 | SI | General Purpose | 1 Residential General Purpose | CLR | RS | 8428031060695 | C | 5.78 | EUR | 10
Tarifa Material para instalaciones terciarias y domésticas (Bandeja, canal, minicanal y material de instalación) | 4215560 | TFI 60160 TAPA FINAL | CSI 10 03 | SI | General Purpose | 1 Residential General Purpose | CLR | RS | 8428031060718 | C | 7.63 | EUR | 10
Tarifa Media Tensión | 42878-A | 2 Key Locks + 1 Cylindrical Key | AMT 35 01 | AT | Configurable | 4b Large building & Electrical Intensive | MVP | FM | 3606489867256 | C | 240 | EUR
Tarifa Aparamenta Baja Tensión, Potencia y Canalizaciones eléctricas prefabricadas (ComPact, MasterPact, PowerLogic, Vigirex, Vigilhom y Canalis) | 42888 | PROFALUX KS5 B24 D4Z P COMPACT E INTER | PAC 04 21 | VN | Configurable | 4 Large building Configurable | CCB | PL | 3303430428886 | A | 613.83 | EUR | 1
Tarifa Media Tensión | 42888-A | 1 Key Lock + 2 Cylindrical Keys | AMT 35 01 | AT | Configurable | 4b Large building & Electrical Intensive | MVP | FM | 3606489867263 | C | 120 | EUR
Tarifa Pequeño Material Eléctrico - Dómotica e Inmótica Knx - Puestos de trabajo | 430714 | Tecla con visor y marcado llave System M | PME 99 99 | MW | General Purpose | 1 Residential General Purpose | CLD | 40 | 4042811081676 | C | 8.44 | EUR | 1
Tarifa Pequeño Material Eléctrico - Dómotica e Inmótica Knx - Puestos de trabajo | 430760 | Tecla con visor y marcado llave System M | PME 99 99 | MW | General Purpose | 1 Residential General Purpose | CLD | 40 | 4042811081683 | C | 8.44 | EUR | 1
Tarifa Pequeño Material Eléctrico - Dómotica e Inmótica Knx - Puestos de trabajo | 430814 | Tecla simb. Timbre c/visor elegance Antr | PME 30 10 | MW | General Purpose | 1 Residential General Purpose | CLD | 40 | 4042811081621 | C | 8.94 | EUR | 1
Tarifa Pequeño Material Eléctrico - Dómotica e Inmótica Knx - Puestos de trabajo | 430860 | Tecla simb. Timbre c/visor elegance Alum | PME 30 10 | MW | General Purpose | 1 Residential General Purpose | CLD | 40 | 4042811081638 | C | 8.44 | EUR | 1
Tarifa Pequeño Material Eléctrico - Dómotica e Inmótica Knx - Puestos de trabajo | 430914 | Tecla simb. Luz c/visor elegance Antrac | PME 30 10 | MW | General Purpose | 1 Residential General Purpose | CLD | 40 | 4042811081577 | C | 8.44 | EUR | 1
Tarifa Pequeño Material Eléctrico - Dómotica e Inmótica Knx - Puestos de trabajo | 430960 | Tecla con visor y marcado luz System M, | PME 30 10 | MW | General Purpose | 1 Residential General Purpose | CLD | 40 | 4042811081584 | C | 8.44 | EUR | 1
Tarifa Pequeño Material Eléctrico - Dómotica e Inmótica Knx - Puestos de trabajo | 431014 | Tecla con visor System M, Antracita | PME 30 10 | MW | General Purpose | 1 Residential General Purpose | CLD | 40 | 4042811081522 | C | 9.38 | EUR | 1
Tarifa Pequeño Material Eléctrico - Dómotica e Inmótica Knx - Puestos de trabajo | 431060 | Tecla simple con visor elegance Aluminio | PME 30 10 | MW | General Purpose | 1 Residential General Purpose | CLD | 40 | 4042811081539 | C | 11.15 | EUR | 1
Tarifa Pequeño Material Eléctrico - Dómotica e Inmótica Knx - Puestos de trabajo | 431714 | Tecla c/visor y marcado clavija System M | PME 99 99 | MW | General Purpose | 1 Residential General Purpose | CLD | 40 | 4042811081720 | C | 8.44 | EUR | 1
Tarifa Pequeño Material Eléctrico - Dómotica e Inmótica Knx - Puestos de trabajo | 431760 | Tecla c/visor y marcado clavija System M | PME 99 99 | MW | General Purpose | 1 Residential General Purpose | CLD | 40 | 4042811081737 | C | 8.44 | EUR | 1
Tarifa Pequeño Material Eléctrico - Dómotica e Inmótica Knx - Puestos de trabajo | 432025 | TECLA SIMPLE IP 44 BL.ACTIVO BRILLO | PME 00 00 | MW | General Purpose | 1 Residential General Purpose | CLD | 40 | 4042811043124 | C | 11.75 | EUR | 1
Tarifa Pequeño Material Eléctrico - Dómotica e Inmótica Knx - Puestos de trabajo | 432219 | TECLA SIMPLE BIPOLAR BL.POLAR BRILLO | PME 00 00 | MW | General Purpose | 1 Residential General Purpose | CLD | 40 | 4042811033941 | C | 5.84 | EUR | 1
Tarifa Pequeño Material Eléctrico - Dómotica e Inmótica Knx - Puestos de trabajo | 432225 | TECLA SIMPLE BIPOLAR BL.ACTIVO BRILLO | PME 00 00 | MW | General Purpose | 1 Residential General Purpose | CLD | 40 | 4042811043148 | C | 5.84 | EUR | 1
Tarifa Pequeño Material Eléctrico - Dómotica e Inmótica Knx - Puestos de trabajo | 433014 | TECLA SIMPLE IP 44 ANTRACITA | PME 00 00 | MW | General Purpose | 1 Residential General Purpose | CLD | 40 | 4042811010034 | C | 12.77 | EUR | 1
Tarifa Pequeño Material Eléctrico - Dómotica e Inmótica Knx - Puestos de trabajo | 433060 | TECLA SIMPLE IP 44 ALUMINIO | PME 00 00 | MW | General Purpose | 1 Residential General Purpose | CLD | 40 | 4042811010164 | C | 12.07 | EUR | 1
Tarifa Pequeño Material Eléctrico - Dómotica e Inmótica Knx - Puestos de trabajo | 433214 | TECLA SIMPLE BIPOLAR ANTRACITA | PME 00 00 | MW | General Purpose | 1 Residential General Purpose | CLD | 40 | 4011281894789 | C | 7.42 | EUR | 1
Tarifa Pequeño Material Eléctrico - Dómotica e Inmótica Knx - Puestos de trabajo | 435225 | Rocker w.con.win.sma.so.out.TPb aw SysM | PME 99 99 | MW | General Purpose | 1 Residential General Purpose | CLD | 40 | 4042811081706 | C | 7.94 | EUR | 1
Tarifa Pequeño Material Eléctrico - Dómotica e Inmótica Knx - Puestos de trabajo | 435325 | Rocker w.con.win.sma.key TPb aw SysM | PME 30 00 | MW | General Purpose | 1 Residential General Purpose | CLD | 40 | 4042811081652 | C | 7.94 | EUR | 1
Tarifa Pequeño Material Eléctrico - Dómotica e Inmótica Knx - Puestos de trabajo | 435819 | Tecla simb. Timbre con visor Marfil | PME 30 00 | MW | General Purpose | 1 Residential General Purpose | CLD | 40 | 4042811075989 | C | 8.4 | EUR | 1
Tarifa Pequeño Material Eléctrico - Dómotica e Inmótica Knx - Puestos de trabajo | 435825 | Tecla simb. Timbre con visor Bl.activo | PME 30 00 | MW | General Purpose | 1 Residential General Purpose | CLD | 40 | 4042811081607 | C | 8.4 | EUR | 1
Tarifa Pequeño Material Eléctrico - Dómotica e Inmótica Knx - Puestos de trabajo | 435925 | Tecla simb. luz c/visor elegance Bl.acti | PME 30 00 | MW | General Purpose | 1 Residential General Purpose | CLD | 40 | 4042811081553 | C | 8.4 | EUR | 1
Tarifa Pequeño Material Eléctrico - Dómotica e Inmótica Knx - Puestos de trabajo | 436025 | Tecla simple con visor elegance Bl.activ | PME 30 00 | MW | General Purpose | 1 Residential General Purpose | CLD | 40 | 4042811081508 | C | 8.64 | EUR | 1
Tarifa Pequeño Material Eléctrico - Dómotica e Inmótica Knx - Puestos de trabajo | 437314 | PLACA INTERRUPTOR GIRATORIO ANTRACITA | PME 00 00 | MW | General Purpose | 1 Residential General Purpose | CLD | 40 | 4042811065195 | C | 20.28 | EUR | 1
Tarifa Aparamenta Baja Tensión, Potencia y Canalizaciones eléctricas prefabricadas (ComPact, MasterPact, PowerLogic, Vigirex, Vigilhom y Canalis) | 44936 | DISP ENCLAV EMPU?DURA NS630B-1600 | PAC 04 21 | VN | Configurable | 4 Large building Configurable | CCB | PL | 3303430449362 | A | 51.6 | EUR | 1
Tarifa Pequeño Material Eléctrico - Dómotica e Inmótica Knx - Puestos de trabajo | 45723.02-SP | 5401260400 ZOCALOI INT+CONM. S&P BLANC0 | PMU 87 12 | UW | General Purpose | 1 Residential General Purpose | CLD | DU | 8413893049025 | C | 13.05 | EUR | 1
Tarifa Soluciones de Conectividad | 4603010 | Sensor temp habitacion STR200-W | BPR 18 60 | FD | General Purpose | 2b-Building Management Offer General Purpose | FDB | FD | 3606489650421 | C | 44.44 | EUR | 1
Tarifa Soluciones de Conectividad | 4603200 | Sensor temp habitacion STR202 | BPR 18 60 | FD | General Purpose | 2b-Building Management Offer General Purpose | FDB | FD | 3606489650438 | C | 61.52 | EUR | 1
Tarifa Pequeño Material Eléctrico - Dómotica e Inmótica Knx - Puestos de trabajo | 466919 | TOMA DE ALTAVOZ SIMPLE POLAR | PME 00 00 | MW | General Purpose | 1 Residential General Purpose | CLD | 40 | 4042811069162 | C | 35.61 | EUR | 1
Tarifa Aparamenta Baja Tensión, Potencia y Canalizaciones eléctricas prefabricadas (ComPact, MasterPact, PowerLogic, Vigirex, Vigilhom y Canalis) | 46996 | EXTENDED HANDLE C800/1251NHL LONG | PAC 04 21 | VN | Configurable | 4 Large building Configurable | CCB | PL | 3303430469964 | A | 245.42 | EUR | 1
Tarifa Aparamenta Baja Tensión, Potencia y Canalizaciones eléctricas prefabricadas (ComPact, MasterPact, PowerLogic, Vigirex, Vigilhom y Canalis) | 47058 | MICROLOGIC 5.0 P | AFI 00 00 | AF | Configurable | 4 Large building Configurable | ACB | PR | 3303430470588 | A | 20494.08 | EUR | 1
Tarifa Aparamenta Baja Tensión, Potencia y Canalizaciones eléctricas prefabricadas (ComPact, MasterPact, PowerLogic, Vigirex, Vigilhom y Canalis) | 47060 | TRIP UNIT MICROLOGIC 7.0 P | AFI 00 00 | AF | Configurable | 4 Large building Configurable | ACB | PR | 3303430470601 | C | 39132.39 | EUR | 1
Tarifa Aparamenta Baja Tensión, Potencia y Canalizaciones eléctricas prefabricadas (ComPact, MasterPact, PowerLogic, Vigirex, Vigilhom y Canalis) | 47063 | TRIP UNIT MICROLOGIC 7.0 H | PAC 04 22 | VN | Configurable | 4 Large building Configurable | ACB | PR | 3303430470632 | C | 39132.46 | EUR | 1
Tarifa Aparamenta Baja Tensión, Potencia y Canalizaciones eléctricas prefabricadas (ComPact, MasterPact, PowerLogic, Vigirex, Vigilhom y Canalis) | 47072 | CHASSIS 6WIRE AUX TERMIN. NT X10 | AFI 00 00 | AF | Configurable | 4 Large building Configurable | ACB | PR | 3303430470724 | C | 2253.01 | EUR | 1
Tarifa Aparamenta Baja Tensión, Potencia y Canalizaciones eléctricas prefabricadas (ComPact, MasterPact, PowerLogic, Vigirex, Vigilhom y Canalis) | 47074 | 1 BORNERO CLIENTE 3 HILOS NW FIJO | PAC 04 22 | VN | Configurable | 4 Large building Configurable | ACB | PR | 3303430470748 | A | 25.42 | EUR | 1
Tarifa Aparamenta Baja Tensión, Potencia y Canalizaciones eléctricas prefabricadas (ComPact, MasterPact, PowerLogic, Vigirex, Vigilhom y Canalis) | 47076 | CONTACTO AUXILIAR NST NT FIJOS | PAC 04 22 | VN | Configurable | 4 Large building Configurable | ACB | PR | 3303430470762 | A | 133.93 | EUR | 1
Tarifa Aparamenta Baja Tensión, Potencia y Canalizaciones eléctricas prefabricadas (ComPact, MasterPact, PowerLogic, Vigirex, Vigilhom y Canalis) | 47077 | NT PRE-WIRED LOW-LEVEL AUXILIARY CONTACT | PAC 04 22 | VN | Configurable | 4 Large building Configurable | ACB | PR | 3303430470779 | A | 506.33 | EUR | 1
Tarifa Aparamenta Baja Tensión, Potencia y Canalizaciones eléctricas prefabricadas (ComPact, MasterPact, PowerLogic, Vigirex, Vigilhom y Canalis) | 47079 | LOW-LEVEL SDE2 | PAC 04 22 | VN | Configurable | 4 Large building Configurable | ACB | PR | 3303430470793 | C | 534.46 | EUR | 1
Tarifa Aparamenta Baja Tensión, Potencia y Canalizaciones eléctricas prefabricadas (ComPact, MasterPact, PowerLogic, Vigirex, Vigilhom y Canalis) | 47080 | CONTACTO PREPARADO PARA CERRAR | PAC 04 22 | VN | Configurable | 4 Large building Configurable | ACB | PR | 3303430470809 | A | 828.34 | EUR | 1
Tarifa Aparamenta Baja Tensión, Potencia y Canalizaciones eléctricas prefabricadas (ComPact, MasterPact, PowerLogic, Vigirex, Vigilhom y Canalis) | 47082 | REMOTE RESET 100/130 VAC | PAC 04 22 | VN | Configurable | 4 Large building Configurable | ACB | PR | 3303430470823 | C | 1617.93 | EUR | 1
Tarifa Aparamenta Baja Tensión, Potencia y Canalizaciones eléctricas prefabricadas (ComPact, MasterPact, PowerLogic, Vigirex, Vigilhom y Canalis) | 47083 | RESET A DISTANCIA 200 250 VCA | PAC 04 22 | VN | Configurable | 4 Large building Configurable | ACB | PR | 3303430470830 | C | 2500.46 | EUR | 1
Tarifa Aparamenta Baja Tensión, Potencia y Canalizaciones eléctricas prefabricadas (ComPact, MasterPact, PowerLogic, Vigirex, Vigilhom y Canalis) | 47280 | TRIP UNIT MICROLOGIC 2.0 E FOR MASTERPAC | PAC 04 22 | VN | Configurable | 4 Large building Configurable | ACB | PR | 3606480344732 | C | 5689.54 | EUR | 1
Tarifa Aparamenta Baja Tensión, Potencia y Canalizaciones eléctricas prefabricadas (ComPact, MasterPact, PowerLogic, Vigirex, Vigilhom y Canalis) | 47281 | UN MICROLOGIC 2.0 E NT EXT | PAC 04 24 | VN | Configurable | 4 Large building Configurable | CCB | PL | 3606480344749 | C | 5791.55 | EUR | 1
Tarifa Aparamenta Baja Tensión, Potencia y Canalizaciones eléctricas prefabricadas (ComPact, MasterPact, PowerLogic, Vigirex, Vigilhom y Canalis) | 47282 | U. C. MICROLOGIC 2.0 A PARA APARATO FIJO | PAC 04 24 | VN | Configurable | 4 Large building Configurable | CCB | PL | 3303430472827 | C | 5791.55 | EUR | 1
Tarifa Aparamenta Baja Tensión, Potencia y Canalizaciones eléctricas prefabricadas (ComPact, MasterPact, PowerLogic, Vigirex, Vigilhom y Canalis) | 47284 | U.C. MICROLOGIC 5.0 E PARA MASTERPACT NT | PAC 04 24 | VN | Configurable | 4 Large building Configurable | CCB | PL | 3606480344770 | C | 6045.78 | EUR | 1
Tarifa Aparamenta Baja Tensión, Potencia y Canalizaciones eléctricas prefabricadas (ComPact, MasterPact, PowerLogic, Vigirex, Vigilhom y Canalis) | 47285 | U. C. MICROLOGIC 5.0 A PARA APARATO FIJO | PAC 04 24 | VN | Configurable | 4 Large building Configurable | CCB | PL | 3303430472858 | C | 6045.78 | EUR | 1
Tarifa Aparamenta Baja Tensión, Potencia y Canalizaciones eléctricas prefabricadas (ComPact, MasterPact, PowerLogic, Vigirex, Vigilhom y Canalis) | 47287 | U. C. MICROLOGIC 7.0 A PARA APARATO FIJO | PAC 04 24 | VN | Configurable | 4 Large building Configurable | CCB | PL | 3303430472872 | C | 9185.6 | EUR | 1
Tarifa Aparamenta Baja Tensión, Potencia y Canalizaciones eléctricas prefabricadas (ComPact, MasterPact, PowerLogic, Vigirex, Vigilhom y Canalis) | 47289 | U. C. MICROLOGIC 5.0 P PARA APARATO FIJO | PAC 04 24 | VN | Configurable | 4 Large building Configurable | CCB | PL | 3303430472896 | C | 14295.38 | EUR | 1
Tarifa Aparamenta Baja Tensión, Potencia y Canalizaciones eléctricas prefabricadas (ComPact, MasterPact, PowerLogic, Vigirex, Vigilhom y Canalis) | 47290 | U. C. MICROLOGIC 6.0 P PARA APARATO FIJO | PAC 04 24 | VN | Configurable | 4 Large building Configurable | CCB | PL | 3303430472902 | C | 19065.71 | EUR | 1
Tarifa Aparamenta Baja Tensión, Potencia y Canalizaciones eléctricas prefabricadas (ComPact, MasterPact, PowerLogic, Vigirex, Vigilhom y Canalis) | 47291 | U. C. MICROLOGIC 7.0 P PARA APARATO FIJO | PAC 04 24 | VN | Configurable | 4 Large building Configurable | CCB | PL | 3303430472919 | C | 17662.31 | EUR | 1
Tarifa Aparamenta Baja Tensión, Potencia y Canalizaciones eléctricas prefabricadas (ComPact, MasterPact, PowerLogic, Vigirex, Vigilhom y Canalis) | 47292 | U.C. MICROLOGIC 6.0 E PARA MASTERPACT NT | PAC 04 24 | VN | Configurable | 4 Large building Configurable | CCB | PL | 3606480344800 | C | 10897.84 | EUR | 1
Tarifa Aparamenta Baja Tensión, Potencia y Canalizaciones eléctricas prefabricadas (ComPact, MasterPact, PowerLogic, Vigirex, Vigilhom y Canalis) | 47293 | U. C. MICROLOGIC 5.0 H PARA APARATO FIJO | PAC 04 24 | VN | Configurable | 4 Large building Configurable | CCB | PL | 3303430472933 | C | 14295.38 | EUR | 1
Tarifa Aparamenta Baja Tensión, Potencia y Canalizaciones eléctricas prefabricadas (ComPact, MasterPact, PowerLogic, Vigirex, Vigilhom y Canalis) | 47294 | U. C. MICROLOGIC 6.0 H PARA APARATO FIJO | PAC 04 24 | VN | Configurable | 4 Large building Configurable | CCB | PL | 3303430472940 | C | 19065.71 | EUR | 1
Tarifa Aparamenta Baja Tensión, Potencia y Canalizaciones eléctricas prefabricadas (ComPact, MasterPact, PowerLogic, Vigirex, Vigilhom y Canalis) | 47295 | U. C. MICROLOGIC 7.0 H PARA APARATO FIJO | PAC 04 24 | VN | Configurable | 4 Large building Configurable | CCB | PL | 3303430472957 | C | 17662.31 | EUR | 1
Tarifa Aparamenta Baja Tensión, Potencia y Canalizaciones eléctricas prefabricadas (ComPact, MasterPact, PowerLogic, Vigirex, Vigilhom y Canalis) | 47297 | U. C. MICROLOGIC 5.0 P PARA NT SECC | PAC 04 24 | VN | Configurable | 4 Large building Configurable | CCB | PL | 3303430472971 | C | 14295.38 | EUR | 1
Tarifa Aparamenta Baja Tensión, Potencia y Canalizaciones eléctricas prefabricadas (ComPact, MasterPact, PowerLogic, Vigirex, Vigilhom y Canalis) | 47298 | U. C. MICROLOGIC 6.0 P PARA NT SECC | PAC 04 24 | VN | Configurable | 4 Large building Configurable | CCB | PL | 3303430472988 | C | 19065.71 | EUR | 1
Tarifa Aparamenta Baja Tensión, Potencia y Canalizaciones eléctricas prefabricadas (ComPact, MasterPact, PowerLogic, Vigirex, Vigilhom y Canalis) | 47311 | XF COM 24/30V CC-24V AC PARA AP.FIJO | PAC 04 22 | VN | Configurable | 4 Large building Configurable | ACB | PR | 3303430473114 | C | 1182.37 | EUR | 1
Tarifa Aparamenta Baja Tensión, Potencia y Canalizaciones eléctricas prefabricadas (ComPact, MasterPact, PowerLogic, Vigirex, Vigilhom y Canalis) | 47313 | XF COM 100/130 VCA/VCC PARA AP.FIJO | PAC 04 22 | VN | Configurable | 4 Large building Configurable | ACB | PR | 3303430473138 | C | 1147.62 | EUR | 1
Tarifa Aparamenta Baja Tensión, Potencia y Canalizaciones eléctricas prefabricadas (ComPact, MasterPact, PowerLogic, Vigirex, Vigilhom y Canalis) | 47314 | XF COM 200/250 VCA/VCC PARA AP.FIJO | PAC 04 22 | VN | Configurable | 4 Large building Configurable | ACB | PR | 3303430473145 | C | 749.46 | EUR | 1
Tarifa Aparamenta Baja Tensión, Potencia y Canalizaciones eléctricas prefabricadas (ComPact, MasterPact, PowerLogic, Vigirex, Vigilhom y Canalis) | 47316 | XF COM 380/480 VCA PARA AP. FIJO | PAC 04 22 | VN | Configurable | 4 Large building Configurable | ACB | PR | 3303430473169 | C | 1211.4 | EUR | 1
Tarifa Aparamenta Baja Tensión, Potencia y Canalizaciones eléctricas prefabricadas (ComPact, MasterPact, PowerLogic, Vigirex, Vigilhom y Canalis) | 47321 | MX COM 24/30V CC-24V AC PARA AP.FIJO | PAC 04 22 | VN | Configurable | 4 Large building Configurable | ACB | PR | 3303430473213 | C | 1182.37 | EUR | 1
Tarifa Aparamenta Baja Tensión, Potencia y Canalizaciones eléctricas prefabricadas (ComPact, MasterPact, PowerLogic, Vigirex, Vigilhom y Canalis) | 47323 | MX COM 100/130 VCA/VCC PARA AP.FIJO | PAC 04 22 | VN | Configurable | 4 Large building Configurable | ACB | PR | 3303430473237 | C | 1147.62 | EUR | 1
Tarifa Aparamenta Baja Tensión, Potencia y Canalizaciones eléctricas prefabricadas (ComPact, MasterPact, PowerLogic, Vigirex, Vigilhom y Canalis) | 47324 | MX COM 200/250 VCA/VCC PARA AP.FIJO | PAC 04 22 | VN | Configurable | 4 Large building Configurable | ACB | PR | 3303430473244 | C | 749.46 | EUR | 1
Tarifa Aparamenta Baja Tensión, Potencia y Canalizaciones eléctricas prefabricadas (ComPact, MasterPact, PowerLogic, Vigirex, Vigilhom y Canalis) | 47326 | MX COM 380/480 VCA PARA AP.FIJO | PAC 04 22 | VN | Configurable | 4 Large building Configurable | ACB | PR | 3303430473268 | C | 1182.37 | EUR | 1
Tarifa Aparamenta Baja Tensión, Potencia y Canalizaciones eléctricas prefabricadas (ComPact, MasterPact, PowerLogic, Vigirex, Vigilhom y Canalis) | 47328 | TOMA ANTERIOR SUP. NT 630 1600 3P FIJO | PAC 04 22 | VN | Configurable | 4 Large building Configurable | ACB | PR | 3303430473282 | C | 1668.73 | EUR | 1
Tarifa Aparamenta Baja Tensión, Potencia y Canalizaciones eléctricas prefabricadas (ComPact, MasterPact, PowerLogic, Vigirex, Vigilhom y Canalis) | 47329 | TOMA ANTERIOR INF. NT 630 1600 3P FIJO | PAC 04 22 | VN | Configurable | 4 Large building Configurable | ACB | PR | 3303430473299 | C | 1668.73 | EUR | 1
Tarifa Aparamenta Baja Tensión, Potencia y Canalizaciones eléctricas prefabricadas (ComPact, MasterPact, PowerLogic, Vigirex, Vigilhom y Canalis) | 47330 | TOMA ANTERIOR SUP. NT 630 1600 4P FIJO | PAC 04 22 | VN | Configurable | 4 Large building Configurable | ACB | PR | 3303430473305 | C | 2190.18 | EUR | 1
Tarifa Aparamenta Baja Tensión, Potencia y Canalizaciones eléctricas prefabricadas (ComPact, MasterPact, PowerLogic, Vigirex, Vigilhom y Canalis) | 47331 | TOMA ANTERIOR INF NT 630 1600 4P FIJO | PAC 04 22 | VN | Configurable | 4 Large building Configurable | ACB | PR | 3303430473312 | C | 2190.18 | EUR | 1
Tarifa Aparamenta Baja Tensión, Potencia y Canalizaciones eléctricas prefabricadas (ComPact, MasterPact, PowerLogic, Vigirex, Vigilhom y Canalis) | 47335 | ARC CHUTE INSULATING SCREEN FOR 3P FIXED | PAC 04 22 | VN | Configurable | 4 Large building Configurable | ACB | PR | 3303430473350 | C | 275.17 | EUR | 1
Tarifa Aparamenta Baja Tensión, Potencia y Canalizaciones eléctricas prefabricadas (ComPact, MasterPact, PowerLogic, Vigirex, Vigilhom y Canalis) | 47336 | ARC CHUTE INSULATING SCREEN FOR 4P FIXED | PAC 04 22 | VN | Configurable | 4 Large building Configurable | ACB | PR | 3303430473367 | C | 343.8 | EUR | 1
Tarifa Aparamenta Baja Tensión, Potencia y Canalizaciones eléctricas prefabricadas (ComPact, MasterPact, PowerLogic, Vigirex, Vigilhom y Canalis) | 47339 | CONTACTO INV. OF 10A 240V NT FIJO | PAC 04 22 | VN | Configurable | 4 Large building Configurable | CCB | PL | 3303430473398 | C | 176.12 | EUR | 1
Tarifa Aparamenta Baja Tensión, Potencia y Canalizaciones eléctricas prefabricadas (ComPact, MasterPact, PowerLogic, Vigirex, Vigilhom y Canalis) | 47340 | CONTACTO INV. SDE 10A 240V NT FIJO | PAC 04 22 | VN | Configurable | 4 Large building Configurable | CCB | PL | 3303430473404 | C | 129.39 | EUR | 1
Tarifa Aparamenta Baja Tensión, Potencia y Canalizaciones eléctricas prefabricadas (ComPact, MasterPact, PowerLogic, Vigirex, Vigilhom y Canalis) | 47341 | CONTACTO INV. SDE ADIC 10A 240V NT FIJ | PAC 04 22 | VN | Configurable | 4 Large building Configurable | CCB | PL | 3303430473411 | C | 176.12 | EUR | 1
Tarifa Aparamenta Baja Tensión, Potencia y Canalizaciones eléctricas prefabricadas (ComPact, MasterPact, PowerLogic, Vigirex, Vigilhom y Canalis) | 47342 | CONTACTO INV PF 10A 240V AP. FIJO | PAC 04 22 | VN | Configurable | 4 Large building Configurable | CCB | PL | 3303430473428 | C | 594.57 | EUR | 1
Tarifa Aparamenta Baja Tensión, Potencia y Canalizaciones eléctricas prefabricadas (ComPact, MasterPact, PowerLogic, Vigirex, Vigilhom y Canalis) | 47343 | CONTACTO INVERSOR BAJO NIVEL AP FIJO | PAC 04 22 | VN | Configurable | 4 Large building Configurable | ACB | PR | 3303430473435 | C | 1108.47 | EUR | 1
Tarifa Aparamenta Baja Tensión, Potencia y Canalizaciones eléctricas prefabricadas (ComPact, MasterPact, PowerLogic, Vigirex, Vigilhom y Canalis) | 47344 | RESET A DIST. Res 110 130V AC NT FIJO | PAC 04 22 | VN | Configurable | 4 Large building Configurable | CCB | PL | 3303430473442 | C | 1304.68 | EUR | 1
Tarifa Aparamenta Baja Tensión, Potencia y Canalizaciones eléctricas prefabricadas (ComPact, MasterPact, PowerLogic, Vigirex, Vigilhom y Canalis) | 47345 | RESET A DIST. Res 200 240V AC NT FIJO | PAC 04 22 | VN | Configurable | 4 Large building Configurable | CCB | PL | 3303430473459 | C | 1147.73 | EUR | 1
Tarifa Aparamenta Baja Tensión, Potencia y Canalizaciones eléctricas prefabricadas (ComPact, MasterPact, PowerLogic, Vigirex, Vigilhom y Canalis) | 47350 | XF 24/30V CC-24V AC PARA AP.FIJO | PAC 04 22 | VN | Configurable | 4 Large building Configurable | ACB | PR | 3303430473503 | C | 749.46 | EUR | 1
Tarifa Aparamenta Baja Tensión, Potencia y Canalizaciones eléctricas prefabricadas (ComPact, MasterPact, PowerLogic, Vigirex, Vigilhom y Canalis) | 47351 | XF 48/60V CC-48V AC PARA AP.FIJO | PAC 04 22 | VN | Configurable | 4 Large building Configurable | ACB | PR | 3303430473510 | C | 735.12 | EUR | 1
Tarifa Aparamenta Baja Tensión, Potencia y Canalizaciones eléctricas prefabricadas (ComPact, MasterPact, PowerLogic, Vigirex, Vigilhom y Canalis) | 47352 | XF 100/130 VCA/VCC PARA APARATO FIJO | PAC 04 22 | VN | Configurable | 4 Large building Configurable | ACB | PR | 3303430473527 | C | 735.12 | EUR | 1
Tarifa Aparamenta Baja Tensión, Potencia y Canalizaciones eléctricas prefabricadas (ComPact, MasterPact, PowerLogic, Vigirex, Vigilhom y Canalis) | 47353 | XF 200/250 VCA/VCC PARA APARATO FIJO | PAC 04 22 | VN | Configurable | 4 Large building Configurable | ACB | PR | 3303430473534 | C | 705.14 | EUR | 1
Tarifa Aparamenta Baja Tensión, Potencia y Canalizaciones eléctricas prefabricadas (ComPact, MasterPact, PowerLogic, Vigirex, Vigilhom y Canalis) | 47354 | XF 240/277 VCA PARA APARATO FIJO | PAC 04 22 | VN | Configurable | 4 Large building Configurable | ACB | PR | 3303430473541 | C | 771.85 | EUR | 1
Tarifa Aparamenta Baja Tensión, Potencia y Canalizaciones eléctricas prefabricadas (ComPact, MasterPact, PowerLogic, Vigirex, Vigilhom y Canalis) | 47355 | XF 380/480 VCA PARA APARATO FIJO | PAC 04 22 | VN | Configurable | 4 Large building Configurable | ACB | PR | 3303430473558 | C | 771.85 | EUR | 1
Tarifa Aparamenta Baja Tensión, Potencia y Canalizaciones eléctricas prefabricadas (ComPact, MasterPact, PowerLogic, Vigirex, Vigilhom y Canalis) | 47360 | MX 24/30V CC-24V AC PARA AP.FIJO | PAC 04 22 | VN | Configurable | 4 Large building Configurable | ACB | PR | 3303430473602 | C | 705.14 | EUR | 1
Tarifa Aparamenta Baja Tensión, Potencia y Canalizaciones eléctricas prefabricadas (ComPact, MasterPact, PowerLogic, Vigirex, Vigilhom y Canalis) | 47362 | MX 100/130 VCA/VCC PARA APARATO FIJO | PAC 04 22 | VN | Configurable | 4 Large building Configurable | ACB | PR | 3303430473626 | C | 735.12 | EUR | 1
Tarifa Aparamenta Baja Tensión, Potencia y Canalizaciones eléctricas prefabricadas (ComPact, MasterPact, PowerLogic, Vigirex, Vigilhom y Canalis) | 47363 | MX 200/250 VCA/VCC PARA APARATO FIJO | PAC 04 22 | VN | Configurable | 4 Large building Configurable | ACB | PR | 3303430473633 | C | 705.14 | EUR | 1
Tarifa Aparamenta Baja Tensión, Potencia y Canalizaciones eléctricas prefabricadas (ComPact, MasterPact, PowerLogic, Vigirex, Vigilhom y Canalis) | 47364 | MX 240/277 VCA PARA APARATO FIJO | PAC 04 22 | VN | Configurable | 4 Large building Configurable | ACB | PR | 3303430473640 | C | 771.85 | EUR | 1
Tarifa Aparamenta Baja Tensión, Potencia y Canalizaciones eléctricas prefabricadas (ComPact, MasterPact, PowerLogic, Vigirex, Vigilhom y Canalis) | 47365 | MX 380/480 VCA PARA APARATO FIJO | PAC 04 22 | VN | Configurable | 4 Large building Configurable | ACB | PR | 3303430473657 | C | 771.85 | EUR | 1
Tarifa Aparamenta Baja Tensión, Potencia y Canalizaciones eléctricas prefabricadas (ComPact, MasterPact, PowerLogic, Vigirex, Vigilhom y Canalis) | 47370 | 2ｪ MX 24/30V CC-24V AC PARA AP.FIJO | PAC 04 22 | VN | Configurable | 4 Large building Configurable | ACB | PR | 3303430473701 | C | 749.46 | EUR | 1
Tarifa Aparamenta Baja Tensión, Potencia y Canalizaciones eléctricas prefabricadas (ComPact, MasterPact, PowerLogic, Vigirex, Vigilhom y Canalis) | 47371 | 2ｪ MX 48/60V CC-48V AC PARA AP.FIJO | PAC 04 22 | VN | Configurable | 4 Large building Configurable | ACB | PR | 3303430473718 | C | 1147.62 | EUR | 1
Tarifa Aparamenta Baja Tensión, Potencia y Canalizaciones eléctricas prefabricadas (ComPact, MasterPact, PowerLogic, Vigirex, Vigilhom y Canalis) | 47372 | 2ｪ MX 100/130 VCA/VCC PARA AP. FIJO | PAC 04 22 | VN | Configurable | 4 Large building Configurable | ACB | PR | 3303430473725 | C | 1147.62 | EUR | 1
Tarifa Aparamenta Baja Tensión, Potencia y Canalizaciones eléctricas prefabricadas (ComPact, MasterPact, PowerLogic, Vigirex, Vigilhom y Canalis) | 47373 | 2ｪ MX 200/250 VCA/VCC PARA AP.FIJO | PAC 04 22 | VN | Configurable | 4 Large building Configurable | ACB | PR | 3303430473732 | C | 705.14 | EUR | 1
Tarifa Aparamenta Baja Tensión, Potencia y Canalizaciones eléctricas prefabricadas (ComPact, MasterPact, PowerLogic, Vigirex, Vigilhom y Canalis) | 47374 | 2ｪ MX 240/277 VCA PARA AP. FIJO | PAC 04 22 | VN | Configurable | 4 Large building Configurable | ACB | PR | 3303430473749 | C | 1157.8 | EUR | 1
Tarifa Aparamenta Baja Tensión, Potencia y Canalizaciones eléctricas prefabricadas (ComPact, MasterPact, PowerLogic, Vigirex, Vigilhom y Canalis) | 47375 | 2ｪ MX 380/480 VCA PARA AP.FIJO | PAC 04 22 | VN | Configurable | 4 Large building Configurable | ACB | PR | 3303430473756 | C | 1157.8 | EUR | 1
Tarifa Aparamenta Baja Tensión, Potencia y Canalizaciones eléctricas prefabricadas (ComPact, MasterPact, PowerLogic, Vigirex, Vigilhom y Canalis) | 47380 | MN 24 30V CC 24V AC PARA AP.FIJO | PAC 04 22 | VN | Configurable | 4 Large building Configurable | ACB | PR | 3303430473800 | C | 771.96 | EUR | 1
Tarifa Aparamenta Baja Tensión, Potencia y Canalizaciones eléctricas prefabricadas (ComPact, MasterPact, PowerLogic, Vigirex, Vigilhom y Canalis) | 47381 | MN 48 60V CC 48V AC PARA AP.FIJO | PAC 04 22 | VN | Configurable | 4 Large building Configurable | ACB | PR | 3303430473817 | C | 1265.89 | EUR | 1
Tarifa Aparamenta Baja Tensión, Potencia y Canalizaciones eléctricas prefabricadas (ComPact, MasterPact, PowerLogic, Vigirex, Vigilhom y Canalis) | 47382 | MN 100 130 VCA VCC PARA AP.FIJO | PAC 04 22 | VN | Configurable | 4 Large building Configurable | ACB | PR | 3303430473824 | C | 802.4 | EUR | 1
Tarifa Aparamenta Baja Tensión, Potencia y Canalizaciones eléctricas prefabricadas (ComPact, MasterPact, PowerLogic, Vigirex, Vigilhom y Canalis) | 47383 | MN 200 250 VCA VCC PARA AP.FIJO | PAC 04 22 | VN | Configurable | 4 Large building Configurable | ACB | PR | 3303430473831 | C | 755 | EUR | 1
Tarifa Aparamenta Baja Tensión, Potencia y Canalizaciones eléctricas prefabricadas (ComPact, MasterPact, PowerLogic, Vigirex, Vigilhom y Canalis) | 47385 | MN 380 480 VCA PARA AP. FIJO | PAC 04 22 | VN | Configurable | 4 Large building Configurable | ACB | PR | 3303430473855 | C | 846.97 | EUR | 1
Tarifa Aparamenta Baja Tensión, Potencia y Canalizaciones eléctricas prefabricadas (ComPact, MasterPact, PowerLogic, Vigirex, Vigilhom y Canalis) | 47390 | MOTORREDUCTOR 024 030V CC NT AP. FIJO | PAC 04 22 | VN | Configurable | 4 Large building Configurable | ACB | PR | 3303430473909 | C | 6258.34 | EUR | 1
Tarifa Aparamenta Baja Tensión, Potencia y Canalizaciones eléctricas prefabricadas (ComPact, MasterPact, PowerLogic, Vigirex, Vigilhom y Canalis) | 47391 | MOTORREDUCTOR 48V CC 60V AC NT AP. FIJ | PAC 04 22 | VN | Configurable | 4 Large building Configurable | ACB | PR | 3303430473916 | C | 6651.38 | EUR | 1
Tarifa Aparamenta Baja Tensión, Potencia y Canalizaciones eléctricas prefabricadas (ComPact, MasterPact, PowerLogic, Vigirex, Vigilhom y Canalis) | 47392 | MOTORREDUCTOR 100 130V CC NT AP. FIJO | PAC 04 22 | VN | Configurable | 4 Large building Configurable | ACB | PR | 3303430473923 | C | 6651.38 | EUR | 1
Tarifa Aparamenta Baja Tensión, Potencia y Canalizaciones eléctricas prefabricadas (ComPact, MasterPact, PowerLogic, Vigirex, Vigilhom y Canalis) | 47393 | MOTORREDUCTOR 200 250V CC NT AP. FIJO | PAC 04 22 | VN | Configurable | 4 Large building Configurable | ACB | PR | 3303430473930 | C | 10493.45 | EUR | 1
Tarifa Aparamenta Baja Tensión, Potencia y Canalizaciones eléctricas prefabricadas (ComPact, MasterPact, PowerLogic, Vigirex, Vigilhom y Canalis) | 47395 | MOTORREDUCTOR 100 130 VCA NT AP. FIJO | PAC 04 22 | VN | Configurable | 4 Large building Configurable | ACB | PR | 3303430473954 | C | 6651.38 | EUR | 1
Tarifa Aparamenta Baja Tensión, Potencia y Canalizaciones eléctricas prefabricadas (ComPact, MasterPact, PowerLogic, Vigirex, Vigilhom y Canalis) | 47396 | MOTORREDUCTOR 200 240 VCA NT AP. FIJO | PAC 04 22 | VN | Configurable | 4 Large building Configurable | ACB | PR | 3303430473961 | C | 6258.34 | EUR | 1
Tarifa Aparamenta Baja Tensión, Potencia y Canalizaciones eléctricas prefabricadas (ComPact, MasterPact, PowerLogic, Vigirex, Vigilhom y Canalis) | 47398 | MOTORREDUCTOR 277 415 VCA NT AP. FIJO | PAC 04 22 | VN | Configurable | 4 Large building Configurable | ACB | PR | 3303430473985 | C | 6258.34 | EUR | 1
Tarifa Aparamenta Baja Tensión, Potencia y Canalizaciones eléctricas prefabricadas (ComPact, MasterPact, PowerLogic, Vigirex, Vigilhom y Canalis) | 47403 | 2 CONTACTOS PROG M2C 10A 240V NT FIJO | PAC 04 22 | VN | Configurable | 4 Large building Configurable | ACB | PR | 3303430474036 | C | 1519.5 | EUR | 1
Tarifa Aparamenta Baja Tensión, Potencia y Canalizaciones eléctricas prefabricadas (ComPact, MasterPact, PowerLogic, Vigirex, Vigilhom y Canalis) | 47405 | OPCIEN COMUNICACIEN MODBUS NT AP. FIJO | PAC 04 22 | VN | Configurable | 4 Large building Configurable | ACB | PR | 3303430474050 | C | 4405.21 | EUR | 1
Tarifa Aparamenta Baja Tensión, Potencia y Canalizaciones eléctricas prefabricadas (ComPact, MasterPact, PowerLogic, Vigirex, Vigilhom y Canalis) | 47406 | OPCION COM. ECO MODBUS AP. FIJO | PAC 04 22 | VN | Configurable | 4 Large building Configurable | ACB | PR | 3303430474067 | C | 2438.94 | EUR | 1
Tarifa Aparamenta Baja Tensión, Potencia y Canalizaciones eléctricas prefabricadas (ComPact, MasterPact, PowerLogic, Vigirex, Vigilhom y Canalis) | 47407 | MODULE COM ECO MODBUS NT FIXE | PAC 04 22 | VN | Configurable | 4 Large building Configurable | ACB | PR | 3303430474074 | C | 2350.24 | EUR | 1
Tarifa Aparamenta Baja Tensión, Potencia y Canalizaciones eléctricas prefabricadas (ComPact, MasterPact, PowerLogic, Vigirex, Vigilhom y Canalis) | 47412 | XF COM 24/30V CC-24V AC PARA NT SECC | PAC 04 22 | VN | Configurable | 4 Large building Configurable | ACB | PR | 3303430474128 | C | 1182.37 | EUR | 1
Tarifa Aparamenta Baja Tensión, Potencia y Canalizaciones eléctricas prefabricadas (ComPact, MasterPact, PowerLogic, Vigirex, Vigilhom y Canalis) | 47413 | XF COM 48/60V CC-48V AC PARA NT SECC | PAC 04 22 | VN | Configurable | 4 Large building Configurable | ACB | PR | 3303430474135 | C | 1147.62 | EUR | 1
Tarifa Aparamenta Baja Tensión, Potencia y Canalizaciones eléctricas prefabricadas (ComPact, MasterPact, PowerLogic, Vigirex, Vigilhom y Canalis) | 47414 | XF COM 100/130 VCA/VCC PARA NT SECC | PAC 04 22 | VN | Configurable | 4 Large building Configurable | ACB | PR | 3303430474142 | C | 1147.62 | EUR | 1
Tarifa Aparamenta Baja Tensión, Potencia y Canalizaciones eléctricas prefabricadas (ComPact, MasterPact, PowerLogic, Vigirex, Vigilhom y Canalis) | 47415 | XF COM 200/250 VCA/VCC PARA NT SECC | PAC 04 22 | VN | Configurable | 4 Large building Configurable | ACB | PR | 3303430474159 | C | 1147.62 | EUR | 1
Tarifa Aparamenta Baja Tensión, Potencia y Canalizaciones eléctricas prefabricadas (ComPact, MasterPact, PowerLogic, Vigirex, Vigilhom y Canalis) | 47416 | XF COM 240/277 VCA PARA NT SECC | PAC 04 22 | VN | Configurable | 4 Large building Configurable | ACB | PR | 3303430474166 | C | 1182.37 | EUR | 1
Tarifa Aparamenta Baja Tensión, Potencia y Canalizaciones eléctricas prefabricadas (ComPact, MasterPact, PowerLogic, Vigirex, Vigilhom y Canalis) | 47417 | XF COM 380/480 VCA PARA NT SECC | PAC 04 22 | VN | Configurable | 4 Large building Configurable | ACB | PR | 3303430474173 | C | 1182.37 | EUR | 1
Tarifa Aparamenta Baja Tensión, Potencia y Canalizaciones eléctricas prefabricadas (ComPact, MasterPact, PowerLogic, Vigirex, Vigilhom y Canalis) | 47430 | CONTACTO INVERSOR SDE 6A 240V NT CHASI | PAC 04 22 | VN | Configurable | 4 Large building Configurable | ACB | PR | 3303430474302 | C | 493.25 | EUR | 1
Tarifa Aparamenta Baja Tensión, Potencia y Canalizaciones eléctricas prefabricadas (ComPact, MasterPact, PowerLogic, Vigirex, Vigilhom y Canalis) | 47431 | CONTACTO INV. B.N. SDE 6A 240V NT CHAS | PAC 04 22 | VN | Configurable | 4 Large building Configurable | ACB | PR | 3303430474319 | C | 641.41 | EUR | 1
Tarifa Aparamenta Baja Tensión, Potencia y Canalizaciones eléctricas prefabricadas (ComPact, MasterPact, PowerLogic, Vigirex, Vigilhom y Canalis) | 47432 | CONTACTO INVERSOR PF 10A 240V NT SEC | PAC 04 22 | VN | Configurable | 4 Large building Configurable | CCB | PL | 3303430474326 | C | 572.56 | EUR | 1
Tarifa Aparamenta Baja Tensión, Potencia y Canalizaciones eléctricas prefabricadas (ComPact, MasterPact, PowerLogic, Vigirex, Vigilhom y Canalis) | 47433 | CONTACTO INVERSOR BAJO NIVEL NT SECC | PAC 04 22 | VN | Configurable | 4 Large building Configurable | CCB | PL | 3303430474333 | C | 708.16 | EUR | 1
Tarifa Aparamenta Baja Tensión, Potencia y Canalizaciones eléctricas prefabricadas (ComPact, MasterPact, PowerLogic, Vigirex, Vigilhom y Canalis) | 47434 | RESET A DIST. Res 110/130V AC NT SECC | PAC 04 22 | VN | Configurable | 4 Large building Configurable | CCB | PL | 3303430474340 | C | 1095.43 | EUR | 1
Tarifa Aparamenta Baja Tensión, Potencia y Canalizaciones eléctricas prefabricadas (ComPact, MasterPact, PowerLogic, Vigirex, Vigilhom y Canalis) | 47440 | XF 24/30V CC-24V AC PARA NT SECC | PAC 04 22 | VN | Configurable | 4 Large building Configurable | ACB | PR | 3303430474401 | C | 749.46 | EUR | 1
Tarifa Aparamenta Baja Tensión, Potencia y Canalizaciones eléctricas prefabricadas (ComPact, MasterPact, PowerLogic, Vigirex, Vigilhom y Canalis) | 47441 | XF 48/60V CC-48V AC PARA NT SECC | PAC 04 22 | VN | Configurable | 4 Large building Configurable | ACB | PR | 3303430474418 | C | 735.12 | EUR | 1
Tarifa Aparamenta Baja Tensión, Potencia y Canalizaciones eléctricas prefabricadas (ComPact, MasterPact, PowerLogic, Vigirex, Vigilhom y Canalis) | 47442 | XF 100/130 VCA/VCC PARA NT SECC | PAC 04 22 | VN | Configurable | 4 Large building Configurable | ACB | PR | 3303430474425 | C | 735.12 | EUR | 1
Tarifa Aparamenta Baja Tensión, Potencia y Canalizaciones eléctricas prefabricadas (ComPact, MasterPact, PowerLogic, Vigirex, Vigilhom y Canalis) | 47443 | XF 200/250 VCA/VCC PARA NT SECC | PAC 04 22 | VN | Configurable | 4 Large building Configurable | ACB | PR | 3303430474432 | C | 705.14 | EUR | 1
Tarifa Aparamenta Baja Tensión, Potencia y Canalizaciones eléctricas prefabricadas (ComPact, MasterPact, PowerLogic, Vigirex, Vigilhom y Canalis) | 47444 | XF 240/277 VCA PARA NT SECC | PAC 04 22 | VN | Configurable | 4 Large building Configurable | ACB | PR | 3303430474449 | C | 1157.8 | EUR | 1
Tarifa Aparamenta Baja Tensión, Potencia y Canalizaciones eléctricas prefabricadas (ComPact, MasterPact, PowerLogic, Vigirex, Vigilhom y Canalis) | 47445 | XF 380/480 VCA PARA NT SECC | PAC 04 22 | VN | Configurable | 4 Large building Configurable | ACB | PR | 3303430474456 | C | 749.46 | EUR | 1
Tarifa Aparamenta Baja Tensión, Potencia y Canalizaciones eléctricas prefabricadas (ComPact, MasterPact, PowerLogic, Vigirex, Vigilhom y Canalis) | 47450 | 2ｺ MX 24/30V CC-24V AC PARA NT SECC | PAC 04 22 | VN | Configurable | 4 Large building Configurable | ACB | PR | 3303430474500 | C | 1157.8 | EUR | 1
Tarifa Aparamenta Baja Tensión, Potencia y Canalizaciones eléctricas prefabricadas (ComPact, MasterPact, PowerLogic, Vigirex, Vigilhom y Canalis) | 47451 | 2ｺ MX 48/60V CC-48V AC PARA NT SECC | PAC 04 22 | VN | Configurable | 4 Large building Configurable | ACB | PR | 3303430474517 | C | 1147.62 | EUR | 1
Tarifa Aparamenta Baja Tensión, Potencia y Canalizaciones eléctricas prefabricadas (ComPact, MasterPact, PowerLogic, Vigirex, Vigilhom y Canalis) | 47452 | 2ｺ MX 100/130 VCA/VCC PARA NT SECC | PAC 04 22 | VN | Configurable | 4 Large building Configurable | ACB | PR | 3303430474524 | C | 1147.62 | EUR | 1
Tarifa Aparamenta Baja Tensión, Potencia y Canalizaciones eléctricas prefabricadas (ComPact, MasterPact, PowerLogic, Vigirex, Vigilhom y Canalis) | 47453 | 2ｺ MX 200/250 VCA/VCC PARA NT SECC | PAC 04 22 | VN | Configurable | 4 Large building Configurable | ACB | PR | 3303430474531 | C | 735.12 | EUR | 1
Tarifa Aparamenta Baja Tensión, Potencia y Canalizaciones eléctricas prefabricadas (ComPact, MasterPact, PowerLogic, Vigirex, Vigilhom y Canalis) | 47455 | 2ｺ MX 380/480 VCA PARA NT SECC | PAC 04 22 | VN | Configurable | 4 Large building Configurable | ACB | PR | 3303430474555 | C | 749.46 | EUR | 1
Tarifa Aparamenta Baja Tensión, Potencia y Canalizaciones eléctricas prefabricadas (ComPact, MasterPact, PowerLogic, Vigirex, Vigilhom y Canalis) | 47460 | MOTORREDUCTOR 024/030V CC NT AP. SECC | PAC 04 22 | VN | Configurable | 4 Large building Configurable | ACB | PR | 3303430474609 | C | 6651.38 | EUR | 1
Tarifa Aparamenta Baja Tensión, Potencia y Canalizaciones eléctricas prefabricadas (ComPact, MasterPact, PowerLogic, Vigirex, Vigilhom y Canalis) | 47461 | MOTORREDUCTOR 048V CA NT AP. SECC | PAC 04 22 | VN | Configurable | 4 Large building Configurable | ACB | PR | 3303430474616 | C | 6651.38 | EUR | 1
Tarifa Aparamenta Baja Tensión, Potencia y Canalizaciones eléctricas prefabricadas (ComPact, MasterPact, PowerLogic, Vigirex, Vigilhom y Canalis) | 47462 | MOTORREDUCTOR 100/130V CC NT SECC | PAC 04 22 | VN | Configurable | 4 Large building Configurable | ACB | PR | 3303430474623 | C | 6651.38 | EUR | 1
Tarifa Aparamenta Baja Tensión, Potencia y Canalizaciones eléctricas prefabricadas (ComPact, MasterPact, PowerLogic, Vigirex, Vigilhom y Canalis) | 47463 | MOTORREDUCTOR 200/250V CC NT SECC | PAC 04 22 | VN | Configurable | 4 Large building Configurable | ACB | PR | 3303430474630 | C | 6651.38 | EUR | 1
Tarifa Aparamenta Baja Tensión, Potencia y Canalizaciones eléctricas prefabricadas (ComPact, MasterPact, PowerLogic, Vigirex, Vigilhom y Canalis) | 47465 | MOTORREDUCTOR 100/130 VCA NT SECC | PAC 04 22 | VN | Configurable | 4 Large building Configurable | ACB | PR | 3303430474654 | C | 6651.38 | EUR | 1
Tarifa Aparamenta Baja Tensión, Potencia y Canalizaciones eléctricas prefabricadas (ComPact, MasterPact, PowerLogic, Vigirex, Vigilhom y Canalis) | 47466 | MOTORREDUCTOR 200/240 VCA NT SECC | PAC 04 22 | VN | Configurable | 4 Large building Configurable | ACB | PR | 3303430474661 | C | 6258.34 | EUR | 1
Tarifa Aparamenta Baja Tensión, Potencia y Canalizaciones eléctricas prefabricadas (ComPact, MasterPact, PowerLogic, Vigirex, Vigilhom y Canalis) | 47468 | MOTORREDUCTOR 250/277 VCA NT SECC | PAC 04 22 | VN | Configurable | 4 Large building Configurable | ACB | PR | 3303430474685 | C | 6651.38 | EUR | 1
Tarifa Aparamenta Baja Tensión, Potencia y Canalizaciones eléctricas prefabricadas (ComPact, MasterPact, PowerLogic, Vigirex, Vigilhom y Canalis) | 47483 | 2 CONTACT INV PROG M2C 10A 240V NT SEC | PAC 04 22 | VN | Configurable | 4 Large building Configurable | ACB | PR | 3303430474838 | C | 1551.51 | EUR | 1
Tarifa Aparamenta Baja Tensión, Potencia y Canalizaciones eléctricas prefabricadas (ComPact, MasterPact, PowerLogic, Vigirex, Vigilhom y Canalis) | 47485 | OPCIEN COMUNICACIEN. MODBUS NT SECC | PAC 04 22 | VN | Configurable | 4 Large building Configurable | ACB | PR | 3303430474852 | C | 4571.44 | EUR | 1
Tarifa Aparamenta Baja Tensión, Potencia y Canalizaciones eléctricas prefabricadas (ComPact, MasterPact, PowerLogic, Vigirex, Vigilhom y Canalis) | 47512 | BOTON PULSADOR CIERRE EL+C. NT (BPFE) | PAC 04 22 | VN | Configurable | 4 Large building Configurable | CCB | PL | 3303430475125 | C | 1214.09 | EUR | 1
Tarifa Pequeño Material Eléctrico - Dómotica e Inmótica Knx - Puestos de trabajo | 475139 | Marco 1 ele system M-plan cromo | PME 51 30 | MW | General Purpose | 1 Residential General Purpose | CLD | 40 | 4042811101329 | C | 27.14 | EUR | 1
Tarifa Aparamenta Baja Tensión, Potencia y Canalizaciones eléctricas prefabricadas (ComPact, MasterPact, PowerLogic, Vigirex, Vigilhom y Canalis) | 47514 | OFF POSITION LOCKING BY | PAC 04 21 | VN | Configurable | 4 Large building Configurable | CCB | PL | 3303430475149 | A | 416.9 | EUR | 1
Tarifa Aparamenta Baja Tensión, Potencia y Canalizaciones eléctricas prefabricadas (ComPact, MasterPact, PowerLogic, Vigirex, Vigilhom y Canalis) | 47515 | OFF POSITION LOCKING KIT FOR PROFALUX KE | PAC 04 22 | VN | Configurable | 4 Large building Configurable | ACB | PR | 3303430475156 | C | 727.99 | EUR | 1
Tarifa Aparamenta Baja Tensión, Potencia y Canalizaciones eléctricas prefabricadas (ComPact, MasterPact, PowerLogic, Vigirex, Vigilhom y Canalis) | 47516 | OFF POSITION LOCKING KIT FOR | PAC 04 22 | VN | Configurable | 4 Large building Configurable | ACB | PR | 3303430475163 | B | 471.05 | EUR | 1
Tarifa Pequeño Material Eléctrico - Dómotica e Inmótica Knx - Puestos de trabajo | 475160 | Marco 3 elementos elegance Acero | PME 51 30 | MW | General Purpose | 1 Residential General Purpose | CLD | 40 | 4042811101138 | C | 27.14 | EUR | 1
Tarifa Aparamenta Baja Tensión, Potencia y Canalizaciones eléctricas prefabricadas (ComPact, MasterPact, PowerLogic, Vigirex, Vigilhom y Canalis) | 47517 | OFF POSITION LOCKING KIT FOR | PAC 04 21 | VN | Configurable | 4 Large building Configurable | CCB | PL | 3303430475170 | C | 1242.44 | EUR | 1
Tarifa Aparamenta Baja Tensión, Potencia y Canalizaciones eléctricas prefabricadas (ComPact, MasterPact, PowerLogic, Vigirex, Vigilhom y Canalis) | 47518 | OFF POSITION LOCKING KIT FOR | PAC 04 21 | VN | Configurable | 4 Large building Configurable | CCB | PL | 3303430475187 | C | 1158.77 | EUR | 1
Tarifa Aparamenta Baja Tensión, Potencia y Canalizaciones eléctricas prefabricadas (ComPact, MasterPact, PowerLogic, Vigirex, Vigilhom y Canalis) | 47521 | ENCLAV OFF 1 CERR. RONIS + SOP BPFE NT | PAC 04 22 | VN | Configurable | 4 Large building Configurable | ACB | PR | 3303430475217 | C | 813.74 | EUR | 1
Tarifa Pequeño Material Eléctrico - Dómotica e Inmótica Knx - Puestos de trabajo | 475214 | marco 2 ele system M-plan meta G. Rodio | PME 51 30 | MW | General Purpose | 1 Residential General Purpose | CLD | 40 | 4042811101404 | C | 49.12 | EUR | 1
Tarifa Pequeño Material Eléctrico - Dómotica e Inmótica Knx - Puestos de trabajo | 475239 | Marco 2 elementos elegance Cromo | PME 51 30 | MW | General Purpose | 1 Residential General Purpose | CLD | 40 | 4042811101442 | C | 49.12 | EUR | 1
Tarifa Pequeño Material Eléctrico - Dómotica e Inmótica Knx - Puestos de trabajo | 475260 | marco 2 ele system M-plan metal Acero | PME 51 30 | MW | General Purpose | 1 Residential General Purpose | CLD | 40 | 4042811101367 | C | 49.12 | EUR | 1
Tarifa Pequeño Material Eléctrico - Dómotica e Inmótica Knx - Puestos de trabajo | 475314 | marco 3 ele system M-plan metal G. Rodio | PME 51 30 | MW | General Purpose | 1 Residential General Purpose | CLD | 40 | 4042811101688 | C | 84.8 | EUR | 1
Tarifa Pequeño Material Eléctrico - Dómotica e Inmótica Knx - Puestos de trabajo | 475339 | Marco 3 elementos elegance Cromo | PME 51 30 | MW | General Purpose | 1 Residential General Purpose | CLD | 40 | 4042811101695 | C | 84.8 | EUR | 1
Tarifa Pequeño Material Eléctrico - Dómotica e Inmótica Knx - Puestos de trabajo | 475414 | marco 4 ele system M-plan metal G.Rodio | PME 51 30 | MW | General Purpose | 1 Residential General Purpose | CLD | 40 | 4042811101718 | C | 125.64 | EUR | 1
Tarifa Pequeño Material Eléctrico - Dómotica e Inmótica Knx - Puestos de trabajo | 475439 | Marco 4 elementos elegance Cromo | PME 51 30 | MW | General Purpose | 1 Residential General Purpose | CLD | 40 | 4042811101725 | C | 125.64 | EUR | 1
Tarifa Pequeño Material Eléctrico - Dómotica e Inmótica Knx - Puestos de trabajo | 475460 | marco 4 ele system M-plan metal Acero | PME 51 30 | MW | General Purpose | 1 Residential General Purpose | CLD | 40 | 4042811101701 | C | 125.64 | EUR | 1
Tarifa Pequeño Material Eléctrico - Dómotica e Inmótica Knx - Puestos de trabajo | 475514 | Marco 5 elementos elegance Gris Rodio | PME 51 30 | MW | General Purpose | 1 Residential General Purpose | CLD | 40 | 4042811101756 | C | 192.69 | EUR | 1
Tarifa Pequeño Material Eléctrico - Dómotica e Inmótica Knx - Puestos de trabajo | 475539 | marco 5 ele system M-plan metal Cromo | PME 51 30 | MW | General Purpose | 1 Residential General Purpose | CLD | 40 | 4042811101763 | C | 192.69 | EUR | 1
Tarifa Pequeño Material Eléctrico - Dómotica e Inmótica Knx - Puestos de trabajo | 475560 | Marco 5 elementos elegance Acero | PME 51 30 | MW | General Purpose | 1 Residential General Purpose | CLD | 40 | 4042811101749 | C | 192.69 | EUR | 1
Tarifa Aparamenta Baja Tensión, Potencia y Canalizaciones eléctricas prefabricadas (ComPact, MasterPact, PowerLogic, Vigirex, Vigilhom y Canalis) | 47602 | MICROLOGIC 5.0 E | AFI 00 00 | AF | Configurable | 4 Large building Configurable | ACB | PR | 3303430476023 | C | 8222.9 | EUR | 1
Tarifa Aparamenta Baja Tensión, Potencia y Canalizaciones eléctricas prefabricadas (ComPact, MasterPact, PowerLogic, Vigirex, Vigilhom y Canalis) | 47603 | BASE TRIP UNIT MICROLOGIC 6.0 E | AFI 00 00 | AF | Configurable | 4 Large building Configurable | ACB | PR | 3303430476030 | C | 15623.35 | EUR | 1
Tarifa Pequeño Material Eléctrico - Dómotica e Inmótica Knx - Puestos de trabajo | 478125 | Marco M-Smart 1 elemento Blanco activo | PME 51 00 | MW | General Purpose | 1 Residential General Purpose | CLD | 40 | 4042811043742 | C | 2.26 | EUR | 1
Tarifa Aparamenta Baja Tensión, Potencia y Canalizaciones eléctricas prefabricadas (ComPact, MasterPact, PowerLogic, Vigirex, Vigilhom y Canalis) | 47849 | 1 BORNERO CLIENTE 3 HILOS PARA NW SECC. | PAC 04 22 | VN | Configurable | 4 Large building Configurable | ACB | PR | 3303430478492 | A | 162.23 | EUR | 1
Tarifa Aparamenta Baja Tensión, Potencia y Canalizaciones eléctricas prefabricadas (ComPact, MasterPact, PowerLogic, Vigirex, Vigilhom y Canalis) | 47850 | 1 BORNERO CLIENTE 6 HILOS P NW SECC | PAC 04 22 | VN | Configurable | 4 Large building Configurable | ACB | PR | 3303430478508 | A | 52.63 | EUR | 1
Tarifa Aparamenta Baja Tensión, Potencia y Canalizaciones eléctricas prefabricadas (ComPact, MasterPact, PowerLogic, Vigirex, Vigilhom y Canalis) | 47887 | 1 BLOQUE 4 OF | PAC 04 22 | VN | Configurable | 4 Large building Configurable | ACB | PR | 3303430478874 | C | 324.45 | EUR | 1
Tarifa Aparamenta Baja Tensión, Potencia y Canalizaciones eléctricas prefabricadas (ComPact, MasterPact, PowerLogic, Vigirex, Vigilhom y Canalis) | 47899 | BORNEROS 6 HILOS NW EXTRAIBLE 10 UD. | PAC 04 22 | VN | Configurable | 4 Large building Configurable | ACB | PR | 3303430478997 | C | 2733.32 | EUR | 1
Tarifa Aparamenta Baja Tensión, Potencia y Canalizaciones eléctricas prefabricadas (ComPact, MasterPact, PowerLogic, Vigirex, Vigilhom y Canalis) | 47901 | REMOTE RESET 100/130 VAC | PAC 04 22 | VN | Configurable | 4 Large building Configurable | ACB | PR | 3303430479017 | C | 1553.23 | EUR | 1
Tarifa Aparamenta Baja Tensión, Potencia y Canalizaciones eléctricas prefabricadas (ComPact, MasterPact, PowerLogic, Vigirex, Vigilhom y Canalis) | 47902 | REARME A DISTANCIA 200/250VCA | PAC 04 22 | VN | Configurable | 4 Large building Configurable | ACB | PR | 3303430479024 | C | 1617.93 | EUR | 1
Tarifa Aparamenta Baja Tensión, Potencia y Canalizaciones eléctricas prefabricadas (ComPact, MasterPact, PowerLogic, Vigirex, Vigilhom y Canalis) | 47905 | COM WIRING AND MICROSWITCHES OF/ | PAC 04 22 | VN | Configurable | 4 Large building Configurable | ACB | PR | 3303430479055 | A | 235.9 | EUR | 1
Tarifa Aparamenta Baja Tensión, Potencia y Canalizaciones eléctricas prefabricadas (ComPact, MasterPact, PowerLogic, Vigirex, Vigilhom y Canalis) | 47916 | LOW-LEVEL SDE CONTACT NUM 2 | PAC 04 22 | VN | Configurable | 4 Large building Configurable | ACB | PR | 3303430479161 | C | 601.74 | EUR | 1
Tarifa Aparamenta Baja Tensión, Potencia y Canalizaciones eléctricas prefabricadas (ComPact, MasterPact, PowerLogic, Vigirex, Vigilhom y Canalis) | 47926 | ADAPT NW FIJO/EXT.P/ENCLAV. P/CABLES | PAC 04 22 | VN | Configurable | 4 Large building Configurable | ACB | PR | 3303430479260 | A | 2622.96 | EUR | 1
Tarifa Pequeño Material Eléctrico - Dómotica e Inmótica Knx - Puestos de trabajo | 486460 | Marco 4 elementos M-Plan Aluminio | PME 51 10 | MW | General Purpose | 1 Residential General Purpose | CLD | 40 | 4011281895410 | C | 33.88 | EUR | 2
Tarifa Automatización y Control Industrial | 490NAA27101 | CableModbusPlus bobina 30m | HEC 43 01 | OM | Programmable | 7 Industry Programmable | AAP | HI | 3595861127593 | B | 394.2 | EUR | 1
Tarifa Automatización y Control Industrial | 490NAA27102 | CableModbusPlus bobina 152m | HEC 43 01 | OM | Programmable | 7 Industry Programmable | AAP | HI | 3595861127609 | B | 1435.13 | EUR | 1
Tarifa Automatización y Control Industrial | 490NAA27103 | CableModbusPlus bobina 304m | HEC 43 01 | OM | Programmable | 7 Industry Programmable | AAP | HI | 3595861127616 | B | 2847.51 | EUR | 1
Tarifa Automatización y Control Industrial | 490NAA27104 | CableModbusPlus bobina 456m | HEC 43 01 | OM | Programmable | 7 Industry Programmable | AAP | HI | 3389110078268 | C | 5749.86 | EUR | 1
Tarifa Automatización y Control Industrial | 490NAC0100 | M580 HSBY RJ45 SFP | HEC 41 03 | OM | Programmable | 7 Industry Programmable | AAP | HI | 3606480880667 | A | 237.86 | EUR | 1
Tarifa Automatización y Control Industrial | 490NAC0201 | M580 HSBY SINGLEMODE FO SFP | HEC 41 03 | OM | Programmable | 7 Industry Programmable | AAP | HI | 3606480880674 | B | 801.36 | EUR | 1
Tarifa Automatización y Control Industrial | 490NAE91100 | TAP Profibus DP | HEC 46 02 | OM | Programmable | 7 Industry Programmable | AAP | HI | 3595860025906 | B | 1673.86 | EUR | 1
Tarifa Automatización y Control Industrial | 490NTC00005 | CableEthSTPCruzadoRJ45,2m,CE | HEC 41 03 | OM | Programmable | 7 Industry Programmable | AAP | HI | 3595862002233 | B | 69.19 | EUR | 1
Tarifa Automatización y Control Industrial | 490NTW00002 | CableEthSTPParalelo_RJ45,2m,CE | HEC 41 03 | OM | Programmable | 7 Industry Programmable | AAP | HI | 3595862002189 | A | 57.54 | EUR | 1
Tarifa Automatización y Control Industrial | 490NTW00005 | CableEthSTPParalelo_RJ45,5m,CE | HEC 41 03 | OM | Programmable | 7 Industry Programmable | AAP | HI | 3595862002196 | A | 68.16 | EUR | 1
Tarifa Automatización y Control Industrial | 490NTW00012 | CableEthSTPParalelo_RJ45,12m,CE | HEC 41 03 | OM | Programmable | 7 Industry Programmable | AAP | HI | 3595862002202 | B | 75.02 | EUR | 1
Tarifa Automatización y Control Industrial | 490NTW00040 | CableEthSTPParalelo_RJ45,40m,CE | HEC 41 03 | OM | Programmable | 7 Industry Programmable | AAP | HI | 3595862002219 | B | 152.83 | EUR | 1
Tarifa Material para instalaciones terciarias y domésticas (Bandeja, canal, minicanal y material de instalación) | 5008003 | CANAL CD 60X80MM C/TAPA 2M BCO | CSI 10 01 | SI | General Purpose | 1 Residential General Purpose | CLR | RS | 8428031112769 | A | 26.84 | EUR | 4
Tarifa Material para instalaciones terciarias y domésticas (Bandeja, canal, minicanal y material de instalación) | 5008004 | CANAL CD 60X160MM C/TAPA 2M BCO | CSI 10 01 | SI | General Purpose | 1 Residential General Purpose | CLR | RS | 8428031112776 | A | 48.09 | EUR | 2
Tarifa Material para instalaciones terciarias y domésticas (Bandeja, canal, minicanal y material de instalación) | 5008007 | ANGULO INTERIOR CANAL CD 60X80MM BCO | CSI 10 01 | SI | General Purpose | 1 Residential General Purpose | CLR | RS | 8428031112806 | C | 6.2 | EUR | 4
Tarifa Material para instalaciones terciarias y domésticas (Bandeja, canal, minicanal y material de instalación) | 5008011 | ANGULO EXTERIOR CANAL CD 60X80MM BCO | CSI 10 01 | SI | General Purpose | 1 Residential General Purpose | CLR | RS | 8428031112844 | A | 6.2 | EUR | 6
Tarifa Material para instalaciones terciarias y domésticas (Bandeja, canal, minicanal y material de instalación) | 5008020 | TAPA FINAL CANAL CD 60X160MM BCO | CSI 10 01 | SI | General Purpose | 1 Residential General Purpose | CLR | RS | 8428031112936 | C | 4.32 | EUR | 10
Tarifa Material para instalaciones terciarias y domésticas (Bandeja, canal, minicanal y material de instalación) | 5008023 | DERIVACION T T CANAL CD 60X80MM BCO | CSI 10 01 | SI | General Purpose | 1 Residential General Purpose | CLR | RS | 8428031112967 | A | 11.21 | EUR | 6
Tarifa Aparamenta Baja Tensión, Potencia y Canalizaciones eléctricas prefabricadas (ComPact, MasterPact, PowerLogic, Vigirex, Vigilhom y Canalis) | 50159 | IMPEDANCIA LIMITACION ZX | PM1 55 05 | VH | General Purpose | 2 Small & Med building General Purpose | EMM | PW | 3303430501596 | A | 1711.32 | EUR | 1
Tarifa Aparamenta Baja Tensión, Potencia y Canalizaciones eléctricas prefabricadas (ComPact, MasterPact, PowerLogic, Vigirex, Vigilhom y Canalis) | 50168 | MOD DE SENALIZACION REMOTA P/HOSP HRP | PM1 55 05 | VH | General Purpose | 2 Small & Med building General Purpose | EMM | PW | 3606480217364 | A | 733.84 | EUR | 1
Tarifa Aparamenta Baja Tensión, Potencia y Canalizaciones eléctricas prefabricadas (ComPact, MasterPact, PowerLogic, Vigirex, Vigilhom y Canalis) | 50169 | ZOCALO CARDEW C | PM1 55 05 | VH | General Purpose | 2 Small & Med building General Purpose | EMM | PW | 3303430501695 | A | 102.33 | EUR | 1
Tarifa Aparamenta Baja Tensión, Potencia y Canalizaciones eléctricas prefabricadas (ComPact, MasterPact, PowerLogic, Vigirex, Vigilhom y Canalis) | 50171 | CARDEW C 440 V | PM1 55 05 | VH | General Purpose | 2 Small & Med building General Purpose | EMM | PW | 3303430501718 | C | 426.66 | EUR | 1
Tarifa Aparamenta Baja Tensión, Potencia y Canalizaciones eléctricas prefabricadas (ComPact, MasterPact, PowerLogic, Vigirex, Vigilhom y Canalis) | 50172 | CARDEW C 660 V | PM1 55 05 | VH | General Purpose | 2 Small & Med building General Purpose | EMM | PW | 3303430501725 | A | 430.81 | EUR | 1
Tarifa Aparamenta Baja Tensión, Potencia y Canalizaciones eléctricas prefabricadas (ComPact, MasterPact, PowerLogic, Vigirex, Vigilhom y Canalis) | 50183 | CARDEW C 1000 V | PM1 55 05 | VH | General Purpose | 2 Small & Med building General Purpose | EMM | PW | 3303430501831 | B | 434.85 | EUR | 1
Tarifa Aparamenta Baja Tensión, Potencia y Canalizaciones eléctricas prefabricadas (ComPact, MasterPact, PowerLogic, Vigirex, Vigilhom y Canalis) | 50248 | SISTEMA VIGILOHM PHT 1000 | PM1 55 05 | VH | General Purpose | 2 Small & Med building General Purpose | EMM | PW | 3303430502487 | B | 1408.61 | EUR | 1
Tarifa Aparamenta Baja Tensión, Potencia y Canalizaciones eléctricas prefabricadas (ComPact, MasterPact, PowerLogic, Vigirex, Vigilhom y Canalis) | 50420 | Toro Abierto TOA80 | PAC 06 14 | PM | General Purpose | 2 Small & Med building General Purpose | INT | PD | 3606485433790 | B | 1961.68 | EUR | 1
Tarifa Aparamenta Baja Tensión, Potencia y Canalizaciones eléctricas prefabricadas (ComPact, MasterPact, PowerLogic, Vigirex, Vigilhom y Canalis) | 50421 | Toro Abierto TOA120 | PAC 06 14 | PM | General Purpose | 2 Small & Med building General Purpose | INT | PD | 3606485433806 | A | 2996.99 | EUR | 1
Tarifa Aparamenta Baja Tensión, Potencia y Canalizaciones eléctricas prefabricadas (ComPact, MasterPact, PowerLogic, Vigirex, Vigilhom y Canalis) | 50437 | TOROS TA30 | PAC 06 14 | PM | General Purpose | 2 Small & Med building General Purpose | INT | PD | 3303430504375 | A | 212.33 | EUR | 1
Tarifa Aparamenta Baja Tensión, Potencia y Canalizaciones eléctricas prefabricadas (ComPact, MasterPact, PowerLogic, Vigirex, Vigilhom y Canalis) | 50438 | TORO CERRADO PA 50MM | PAC 06 14 | PM | General Purpose | 2 Small & Med building General Purpose | INT | PD | 3303430504382 | A | 292.57 | EUR | 1
Tarifa Aparamenta Baja Tensión, Potencia y Canalizaciones eléctricas prefabricadas (ComPact, MasterPact, PowerLogic, Vigirex, Vigilhom y Canalis) | 50439 | TORO CERRADO IA 80MM | PAC 06 14 | PM | General Purpose | 2 Small & Med building General Purpose | INT | PD | 3303430504399 | A | 450.95 | EUR | 1
Tarifa Aparamenta Baja Tensión, Potencia y Canalizaciones eléctricas prefabricadas (ComPact, MasterPact, PowerLogic, Vigirex, Vigilhom y Canalis) | 50440 | TORO CERRADO MA 120MM | PAC 06 14 | PM | General Purpose | 2 Small & Med building General Purpose | INT | PD | 3303430504405 | A | 867.29 | EUR | 1
Tarifa Aparamenta Baja Tensión, Potencia y Canalizaciones eléctricas prefabricadas (ComPact, MasterPact, PowerLogic, Vigirex, Vigilhom y Canalis) | 50441 | TORO CERRADO SA 200MM | PAC 06 14 | PM | General Purpose | 2 Small & Med building General Purpose | INT | PD | 3303430504412 | A | 2153.8 | EUR | 1
Tarifa Aparamenta Baja Tensión, Potencia y Canalizaciones eléctricas prefabricadas (ComPact, MasterPact, PowerLogic, Vigirex, Vigilhom y Canalis) | 50442 | TORO CERRADO GA 300mm | PAC 06 14 | PM | General Purpose | 2 Small & Med building General Purpose | INT | PD | 3303430504429 | A | 5140.32 | EUR | 1
Tarifa Soluciones de Conectividad | 5123002010 | Sensor de temperatura en conducto STD100 | BPR 18 61 | FD | General Purpose | 2b-Building Management Offer General Purpose | FDB | FD | 7332552011849 | C | 48.82 | EUR | 1
Tarifa Soluciones de Conectividad | 5123004010 | Sensor de temperatura en conducto STD100 | BPR 18 61 | FD | General Purpose | 2b-Building Management Offer General Purpose | FDB | FD | 7332552011856 | C | 49.11 | EUR | 1
Tarifa Soluciones de Conectividad | 5123006010 | Sensor de temperatura en conducto STD100 | BPR 18 61 | FD | General Purpose | 2b-Building Management Offer General Purpose | FDB | FD | 7332552011863 | C | 49.14 | EUR | 1
Tarifa Soluciones de Conectividad | 5123008010 | Sensor de temperatura en conducto STD100 | BPR 18 61 | FD | General Purpose | 2b-Building Management Offer General Purpose | FDB | FD | 7332552011870 | C | 49.93 | EUR | 1
Tarifa Soluciones de Conectividad | 5123010010 | Sensor de temperatura en conducto STD100 | BPR 18 61 | FD | General Purpose | 2b-Building Management Offer General Purpose | FDB | FD | 7332552011887 | C | 49.82 | EUR | 1
Tarifa Soluciones de Conectividad | 5123012010 | Sensor de temperatura en conducto STD100 | BPR 18 61 | FD | General Purpose | 2b-Building Management Offer General Purpose | FDB | FD | 7332552011894 | C | 51.2 | EUR | 1
Tarifa Soluciones de Conectividad | 5123014010 | Sensor de temperatura en conducto STD100 | BPR 18 61 | FD | General Purpose | 2b-Building Management Offer General Purpose | FDB | FD | 7332552011900 | C | 52.43 | EUR | 1
Tarifa Soluciones de Conectividad | 5123036010 | Sensor de temperatura en conducto STD200 | BPR 18 61 | FD | General Purpose | 2b-Building Management Offer General Purpose | FDB | FD | 7332552011948 | C | 49.93 | EUR | 1
Tarifa Soluciones de Conectividad | 5123058000 | Sensor de temperatura en conducto STD150 | BPR 18 61 | FD | General Purpose | 2b-Building Management Offer General Purpose | FDB | FD | 7332552011986 | C | 31.35 | EUR | 1
Tarifa Soluciones de Conectividad | 5123060010 | Sensor de temperatura media en conducto | BPR 18 61 | FD | General Purpose | 2b-Building Management Offer General Purpose | FDB | FD | 7332552011993 | C | 197.68 | EUR | 1
Tarifa Soluciones de Conectividad | 5123074010 | S. temp de cond. 150mm 10K Tipo 1 Cont. | BPR 18 61 | FD | General Purpose | 2b-Building Management Offer General Purpose | FDB | FD | 7332552012013 | C | 48.94 | EUR | 1
Tarifa Soluciones de Conectividad | 5123078010 | S. temp de cond. 250mm 10K Tipo 1 Cont. | BPR 18 61 | FD | General Purpose | 2b-Building Management Offer General Purpose | FDB | FD | 7332552012020 | C | 49.64 | EUR | 1
Tarifa Soluciones de Conectividad | 5123082010 | S. temp de cond. 400mm 10K Tipo 1 Cont. | BPR 18 61 | FD | General Purpose | 2b-Building Management Offer General Purpose | FDB | FD | 7332552012037 | C | 53.01 | EUR | 1
Tarifa Soluciones de Conectividad | 5123084000 | S. temp tipo capsula para cond. | BPR 18 61 | FD | General Purpose | 2b-Building Management Offer General Purpose | FDB | FD | 7332552012044 | C | 31.35 | EUR | 1
Tarifa Soluciones de Conectividad | 5123086010 | Sonda con 4 term. 10K T3 a 1 Log. 5m | BPR 18 61 | FD | General Purpose | 2b-Building Management Offer General Purpose | FDB | FD | 7332552012051 | C | 197.68 | EUR | 1
Tarifa Soluciones de Conectividad | 5123102010 | Sensor temperatura de inmersión en tuber | BPR 18 61 | FD | General Purpose | 2b-Building Management Offer General Purpose | FDB | FD | 7332552012068 | C | 47.49 | EUR | 1
Tarifa Soluciones de Conectividad | 5123104010 | Sensor temperatura de inmersión en tuber | BPR 18 61 | FD | General Purpose | 2b-Building Management Offer General Purpose | FDB | FD | 7332552012075 | A | 49.3 | EUR | 1
Tarifa Soluciones de Conectividad | 5123106010 | Sensor temperatura de inmersión en tuber | BPR 18 61 | FD | General Purpose | 2b-Building Management Offer General Purpose | FDB | FD | 7332552012082 | C | 48.04 | EUR | 1
Tarifa Soluciones de Conectividad | 5123108010 | Sensor temperatura de inmersión en tuber | BPR 18 61 | FD | General Purpose | 2b-Building Management Offer General Purpose | FDB | FD | 7332552012099 | C | 48.67 | EUR | 1
Tarifa Soluciones de Conectividad | 5123110010 | Sensor temperatura de inmersión en tuber | BPR 18 61 | FD | General Purpose | 2b-Building Management Offer General Purpose | FDB | FD | 7332552012105 | C | 48.28 | EUR | 1
Tarifa Soluciones de Conectividad | 5123112010 | Sensor temperatura de inmersión en tuber | BPR 18 61 | FD | General Purpose | 2b-Building Management Offer General Purpose | FDB | FD | 7332552012112 | C | 48.54 | EUR | 1
Tarifa Soluciones de Conectividad | 5123114010 | Sensor temperatura de inmersión en tuber | BPR 18 61 | FD | General Purpose | 2b-Building Management Offer General Purpose | FDB | FD | 7332552012129 | C | 50.07 | EUR | 1
Tarifa Soluciones de Conectividad | 5123130010 | Sensor temperatura de inmersión en tuber | BPR 18 61 | FD | General Purpose | 2b-Building Management Offer General Purpose | FDB | FD | 7332552012136 | C | 52.18 | EUR | 1
Tarifa Soluciones de Conectividad | 5123132010 | Sensor temperatura de inmersión en tuber | BPR 18 61 | FD | General Purpose | 2b-Building Management Offer General Purpose | FDB | FD | 7332552012143 | C | 47.99 | EUR | 1
Tarifa Soluciones de Conectividad | 5123134010 | Sensor temperatura de inmersión en tuber | BPR 18 61 | FD | General Purpose | 2b-Building Management Offer General Purpose | FDB | FD | 7332552012150 | C | 52.98 | EUR | 1
Tarifa Soluciones de Conectividad | 5123158010 | Sensor temperatura de inmersión en tuber | BPR 18 61 | FD | General Purpose | 2b-Building Management Offer General Purpose | FDB | FD | 7332552012204 | C | 85.52 | EUR | 1
Tarifa Soluciones de Conectividad | 5123160010 | Sensor temperatura de inmersión en tuber | BPR 18 61 | FD | General Purpose | 2b-Building Management Offer General Purpose | FDB | FD | 7332552012211 | C | 82.99 | EUR | 1
Tarifa Soluciones de Conectividad | 5123170010 | S. temp de inm en tub 50mm 10K Tipo 1 | BPR 18 61 | FD | General Purpose | 2b-Building Management Offer General Purpose | FDB | FD | 7332552012235 | C | 46.15 | EUR | 1
Tarifa Soluciones de Conectividad | 5123172000 | S. temp de inm en tub 100 10K Tipo 1 | BPR 18 61 | FD | General Purpose | 2b-Building Management Offer General Purpose | FDB | FD | 7332552012242 | C | 48.51 | EUR | 1
Tarifa Soluciones de Conectividad | 5123174010 | S. temp de inm en tub 1500 10K Tipo 1 | BPR 18 64 | FD | General Purpose | 2b-Building Management Offer General Purpose | FDB | FD | 7332552012259 | C | 46.52 | EUR | 1
Tarifa Soluciones de Conectividad | 5123176010 | S. temp de inm en tub 200 10K Tipo 1 | BPR 18 61 | FD | General Purpose | 2b-Building Management Offer General Purpose | FDB | FD | 7332552012266 | C | 49.87 | EUR | 1
Tarifa Soluciones de Conectividad | 5123178010 | S. temp de inm en tub 250 10K Tipo 1 | BPR 18 61 | FD | General Purpose | 2b-Building Management Offer General Purpose | FDB | FD | 3606482135536 | C | 53.21 | EUR | 1
Tarifa Soluciones de Conectividad | 5123202010 | Sensor de temperatura de contacto STC100 | BPR 18 61 | FD | General Purpose | 2b-Building Management Offer General Purpose | FDB | FD | 7332552012297 | C | 39.11 | EUR | 1
Tarifa Soluciones de Conectividad | 5123206010 | Sensor de temperatura de contacto STC200 | BPR 18 61 | FD | General Purpose | 2b-Building Management Offer General Purpose | FDB | FD | 7332552012303 | C | 39.8 | EUR | 1
Tarifa Soluciones de Conectividad | 5123210000 | Sensor de temperatura de contacto STC110 | BPR 18 61 | FD | General Purpose | 2b-Building Management Offer General Purpose | FDB | FD | 7332552012310 | C | 31.35 | EUR | 1
Tarifa Soluciones de Conectividad | 5123212000 | Sensor de temperatura de contacto STC110 | BPR 18 61 | FD | General Purpose | 2b-Building Management Offer General Purpose | FDB | FD | 7332552012327 | C | 34.87 | EUR | 1
Tarifa Soluciones de Conectividad | 5123218010 | S. temp de contacto en tuberia 10K T3 | BPR 18 61 | FD | General Purpose | 2b-Building Management Offer General Purpose | FDB | FD | 7332552012341 | C | 38.78 | EUR | 1
Tarifa Soluciones de Conectividad | 5123220000 | S. temp. de cont en tub. 2m 10K T3 | BPR 18 61 | FD | General Purpose | 2b-Building Management Offer General Purpose | FDB | FD | 7332552012358 | C | 30.7 | EUR | 1
Tarifa Soluciones de Conectividad | 5123302000 | Sensor temperatura inmersión STX120-200 | BPR 18 61 | FD | General Purpose | 2b-Building Management Offer General Purpose | FDB | FD | 7332552012457 | C | 26.93 | EUR | 1
Tarifa Soluciones de Conectividad | 5123306000 | S. temp de colector 250mm | BPR 18 61 | FD | General Purpose | 2b-Building Management Offer General Purpose | FDB | FD | 7332552012471 | C | 89.51 | EUR | 1
Tarifa Soluciones de Conectividad | 5123310000 | Sensor temperatura inmersión para suelo | BPR 18 61 | FD | General Purpose | 2b-Building Management Offer General Purpose | FDB | FD | 7332552012495 | C | 262.52 | EUR | 1
Tarifa Soluciones de Conectividad | 5123320000 | S. capsula para inmersion de 2m | BPR 18 61 | FD | General Purpose | 2b-Building Management Offer General Purpose | FDB | FD | 7332552012501 | C | 27.54 | EUR | 1
Tarifa Soluciones de Conectividad | 5126030000 | SENSOR TEMP DUCT TELESC STD660 | BPR 18 61 | FD | General Purpose | 2b-Building Management Offer General Purpose | FDB | FD | 7332552012556 | C | 118.97 | EUR | 1
Tarifa Soluciones de Conectividad | 5126070000 | SENSOR TEMP CONTACT STC600 | BPR 18 61 | FD | General Purpose | 2b-Building Management Offer General Purpose | FDB | FD | 7332552012594 | C | 106.16 | EUR | 1
Tarifa Soluciones de Conectividad | 5126080000 | SENSOR TEMP DUCT TELESC STP660 | BPR 18 61 | FD | General Purpose | 2b-Building Management Offer General Purpose | FDB | FD | 7332552012600 | C | 104.35 | EUR | 1
Tarifa Soluciones de Conectividad | 5127080000 | STT914 Frost Stat M 12m | BPR 18 65 | FD | General Purpose | 2b-Building Management Offer General Purpose | FDB | FD | 7332552012709 | C | 219.82 | EUR | 1
Tarifa Soluciones de Conectividad | 5141100010 | Sensor temperatura exterior STO100 | BPR 18 61 | FD | General Purpose | 2b-Building Management Offer General Purpose | FDB | FD | 7332552012723 | C | 64.22 | EUR | 1
Tarifa Soluciones de Conectividad | 5141104010 | S. temp exterior 10K T3 | BPR 18 99 | FD | General Purpose | 2b-Building Management Offer General Purpose | FDB | FD | 7332552012730 | C | 60.53 | EUR | 1
Tarifa Soluciones de Conectividad | 5152300000 | Sensor combinado CO2 -Temp Conducto SCD | BPR 18 64 | FD | General Purpose | 2b-Building Management Offer General Purpose | FDB | FD | 711426059939 | C | 773.32 | EUR | 1
Tarifa Soluciones de Conectividad | 5152304000 | Sensor combinado CO2 -Temp - HR Conducto | BPR 18 64 | FD | General Purpose | 2b-Building Management Offer General Purpose | FDB | FD | 711426059953 | C | 772.11 | EUR | 1
Tarifa Pequeño Material Eléctrico - Dómotica e Inmótica Knx - Puestos de trabajo | 516514 | ADAPTADOR SYSTEM M TAPA IP44ANTRACITA | DIE 00 00 | DE | General Purpose | 1 Residential General Purpose | CLD | 40 | 4042811015084 | C | 33.09 | EUR | 1
Tarifa Pequeño Material Eléctrico - Dómotica e Inmótica Knx - Puestos de trabajo | 516560 | ADAPTADOR SYSTEM M TAPA IP44ALUMINIO | DIE 00 00 | DE | General Purpose | 1 Residential General Purpose | CLD | 40 | 4042811015091 | C | 36.37 | EUR | 1
Tarifa Pequeño Material Eléctrico - Dómotica e Inmótica Knx - Puestos de trabajo | 518114 | ANILLO INTERMEDIO PARA ELEMENTOS SEGﾚN D | PME 00 00 | MW | General Purpose | 1 Residential General Purpose | CLD | 40 | 4042811012854 | C | 7.05 | EUR | 1
Tarifa Pequeño Material Eléctrico - Dómotica e Inmótica Knx - Puestos de trabajo | 518525 | ANILLO INTERMEDIO PARA ELEMENTOS SEGﾚN D | PME 00 00 | MW | General Purpose | 1 Residential General Purpose | CLD | 40 | 4042811043797 | C | 4.64 | EUR | 1
Tarifa Pequeño Material Eléctrico - Dómotica e Inmótica Knx - Puestos de trabajo | 534725 | PLACA TERMOSTATO CON CONMUTADOR BL.ACTIV | PME 00 00 | MW | General Purpose | 1 Residential General Purpose | CLD | 40 | 4042811043827 | C | 16.23 | EUR | 1
Tarifa Pequeño Material Eléctrico - Dómotica e Inmótica Knx - Puestos de trabajo | 534819 | PLACA TERMOSTATO CON INTERRUPTOR BL.POLA | PME 00 00 | MW | General Purpose | 1 Residential General Purpose | CLD | 40 | 4042811032807 | C | 20.45 | EUR | 1
Tarifa Pequeño Material Eléctrico - Dómotica e Inmótica Knx - Puestos de trabajo | 534825 | PLACA TERMOSTATO CON INTERRUPTOR BL.ACTI | PME 00 00 | MW | General Purpose | 1 Residential General Purpose | CLD | 40 | 4042811043834 | C | 20.45 | EUR | 1
Tarifa Pequeño Material Eléctrico - Dómotica e Inmótica Knx - Puestos de trabajo | 534925 | PLACA TERMOSTATO SUELO RADIANTECON INTER | PME 00 00 | MW | General Purpose | 1 Residential General Purpose | CLD | 40 | 4042811043841 | C | 30.76 | EUR | 1
Tarifa Pequeño Material Eléctrico - Dómotica e Inmótica Knx - Puestos de trabajo | 536114 | PLACA TERMOSTATO CON INTERRUPTOR ANTRACI | PME 00 00 | MW | General Purpose | 1 Residential General Purpose | CLD | 40 | 4011281895793 | C | 25.05 | EUR | 1
Tarifa Pequeño Material Eléctrico - Dómotica e Inmótica Knx - Puestos de trabajo | 536160 | PLACA TERMOSTATO CON INTERRUPTOR ALUMINI | PME 00 00 | MW | General Purpose | 1 Residential General Purpose | CLD | 40 | 4011281895809 | C | 26.5 | EUR | 1
Tarifa Pequeño Material Eléctrico - Dómotica e Inmótica Knx - Puestos de trabajo | 536214 | PLACA TERMOSTATO CON CONMUTADOR ANTRACIT | PME 00 00 | MW | General Purpose | 1 Residential General Purpose | CLD | 40 | 4011281895823 | C | 18.37 | EUR | 1
Tarifa Pequeño Material Eléctrico - Dómotica e Inmótica Knx - Puestos de trabajo | 536260 | PLACA TERMOSTATO CON CONMUTADOR ALUMINIO | PME 00 00 | MW | General Purpose | 1 Residential General Purpose | CLD | 40 | 4011281895830 | C | 23.14 | EUR | 1
Tarifa Soluciones de Conectividad | 5515010150 | Captador de flujo de aire para Xenta 102 | BPR 18 66 | FD | General Purpose | 2b-Building Management Offer General Purpose | FDB | FD | 3606481947659 | C | 222.64 | EUR | 1
Tarifa Aparamenta Baja Tensión, Potencia y Canalizaciones eléctricas prefabricadas (ComPact, MasterPact, PowerLogic, Vigirex, Vigilhom y Canalis) | 56053 | Toroidal rectangular Vigirex (280x115) | PAC 06 15 | PM | General Purpose | 2 Small & Med building General Purpose | INT | PD | 3303430560531 | A | 7467.37 | EUR | 1
Tarifa Aparamenta Baja Tensión, Potencia y Canalizaciones eléctricas prefabricadas (ComPact, MasterPact, PowerLogic, Vigirex, Vigilhom y Canalis) | 56054 | Toroidal rectangular Vigirex (470x160) | PAC 06 15 | PM | General Purpose | 2 Small & Med building General Purpose | INT | PD | 3303430560548 | A | 10102.95 | EUR | 1
Tarifa Aparamenta Baja Tensión, Potencia y Canalizaciones eléctricas prefabricadas (ComPact, MasterPact, PowerLogic, Vigirex, Vigilhom y Canalis) | 56056 | aro magn?ico para PA50 | PAC 06 17 | PM | General Purpose | 2 Small & Med building General Purpose | INT | PD | 3303430560562 | A | 96.95 | EUR | 1
Tarifa Aparamenta Baja Tensión, Potencia y Canalizaciones eléctricas prefabricadas (ComPact, MasterPact, PowerLogic, Vigirex, Vigilhom y Canalis) | 56057 | aro magn騁ico para IA80 | PAC 06 17 | PM | General Purpose | 2 Small & Med building General Purpose | INT | PD | 3303430560579 | B | 104.43 | EUR | 1
Tarifa Aparamenta Baja Tensión, Potencia y Canalizaciones eléctricas prefabricadas (ComPact, MasterPact, PowerLogic, Vigirex, Vigilhom y Canalis) | 56058 | aro magn?ico para MA120 | PAC 06 17 | PM | General Purpose | 2 Small & Med building General Purpose | INT | PD | 3303430560586 | B | 136.85 | EUR | 1
Tarifa Aparamenta Baja Tensión, Potencia y Canalizaciones eléctricas prefabricadas (ComPact, MasterPact, PowerLogic, Vigirex, Vigilhom y Canalis) | 56100 | RH10M 0,03A 12a24Vca-12a48Vcc 50/60Hz | PAC 06 01 | PM | General Purpose | 2 Small & Med building General Purpose | INT | PD | 3303430561002 | C | 622.87 | EUR | 1
Tarifa Aparamenta Baja Tensión, Potencia y Canalizaciones eléctricas prefabricadas (ComPact, MasterPact, PowerLogic, Vigirex, Vigilhom y Canalis) | 56105 | RH10M 0,3A 12a24Vca-12a48Vcc 50/60Hz | PAC 06 01 | PM | General Purpose | 2 Small & Med building General Purpose | INT | PD | 3303430561057 | C | 622.95 | EUR | 1
Tarifa Aparamenta Baja Tensión, Potencia y Canalizaciones eléctricas prefabricadas (ComPact, MasterPact, PowerLogic, Vigirex, Vigilhom y Canalis) | 56122 | RH10M 0,1A 110a130Vca 50/60Hz | PAC 06 01 | PM | General Purpose | 2 Small & Med building General Purpose | INT | PD | 3303430561224 | C | 573.04 | EUR | 1
Tarifa Aparamenta Baja Tensión, Potencia y Canalizaciones eléctricas prefabricadas (ComPact, MasterPact, PowerLogic, Vigirex, Vigilhom y Canalis) | 56125 | RH10M 0,3A 110a130Vca 50/60Hz | PAC 06 01 | PM | General Purpose | 2 Small & Med building General Purpose | INT | PD | 3303430561255 | C | 600.6 | EUR | 1
Tarifa Aparamenta Baja Tensión, Potencia y Canalizaciones eléctricas prefabricadas (ComPact, MasterPact, PowerLogic, Vigirex, Vigilhom y Canalis) | 56130 | RH10M 0,03A 220a240Vca 50/60/400Hz | PAC 06 01 | PM | General Purpose | 2 Small & Med building General Purpose | INT | PD | 3303430561309 | A | 498.52 | EUR | 1
Tarifa Aparamenta Baja Tensión, Potencia y Canalizaciones eléctricas prefabricadas (ComPact, MasterPact, PowerLogic, Vigirex, Vigilhom y Canalis) | 56135 | RH10M 0,3A 220a240Vca 50/60/400Hz | PAC 06 01 | PM | General Purpose | 2 Small & Med building General Purpose | INT | PD | 3303430561354 | A | 498.52 | EUR | 1
Tarifa Aparamenta Baja Tensión, Potencia y Canalizaciones eléctricas prefabricadas (ComPact, MasterPact, PowerLogic, Vigirex, Vigilhom y Canalis) | 56136 | RH10M 0,5A 220a240Vca 50/60/400Hz | PAC 06 01 | PM | General Purpose | 2 Small & Med building General Purpose | INT | PD | 3303430561361 | C | 528.11 | EUR | 1
Tarifa Aparamenta Baja Tensión, Potencia y Canalizaciones eléctricas prefabricadas (ComPact, MasterPact, PowerLogic, Vigirex, Vigilhom y Canalis) | 56137 | RH10M 1A 220a240Vca 50/60/400H | PAC 06 01 | PM | General Purpose | 2 Small & Med building General Purpose | INT | PD | 3303430561378 | C | 528.11 | EUR | 1
Tarifa Aparamenta Baja Tensión, Potencia y Canalizaciones eléctricas prefabricadas (ComPact, MasterPact, PowerLogic, Vigirex, Vigilhom y Canalis) | 56142 | RH10M 0,1A 380a415Vca 50/60Hz | PAC 06 01 | PM | General Purpose | 2 Small & Med building General Purpose | INT | PD | 3303430561422 | C | 583.97 | EUR | 1
Tarifa Aparamenta Baja Tensión, Potencia y Canalizaciones eléctricas prefabricadas (ComPact, MasterPact, PowerLogic, Vigirex, Vigilhom y Canalis) | 56145 | RH10M 0,3A 380a415Vca 50/60Hz | PAC 06 01 | PM | General Purpose | 2 Small & Med building General Purpose | INT | PD | 3303430561453 | C | 583.97 | EUR | 1
Tarifa Aparamenta Baja Tensión, Potencia y Canalizaciones eléctricas prefabricadas (ComPact, MasterPact, PowerLogic, Vigirex, Vigilhom y Canalis) | 56147 | RH10M 1A 380a415Vca 50/60Hz | PAC 06 01 | PM | General Purpose | 2 Small & Med building General Purpose | INT | PD | 3303430561477 | C | 760.73 | EUR | 1
Tarifa Aparamenta Baja Tensión, Potencia y Canalizaciones eléctricas prefabricadas (ComPact, MasterPact, PowerLogic, Vigirex, Vigilhom y Canalis) | 56160 | RH21M 12a24Vca-12a48Vcc 50/60Hz | PAC 06 03 | PM | General Purpose | 2 Small & Med building General Purpose | INT | PD | 3303430561606 | C | 844.8 | EUR | 1
Tarifa Aparamenta Baja Tensión, Potencia y Canalizaciones eléctricas prefabricadas (ComPact, MasterPact, PowerLogic, Vigirex, Vigilhom y Canalis) | 56163 | RH21M 220a240Vca 50/60/400Hz | PAC 06 03 | PM | General Purpose | 2 Small & Med building General Purpose | INT | PD | 3303430561637 | A | 621.22 | EUR | 1
Tarifa Aparamenta Baja Tensión, Potencia y Canalizaciones eléctricas prefabricadas (ComPact, MasterPact, PowerLogic, Vigirex, Vigilhom y Canalis) | 56164 | RH21M 380a415Vca 50/60Hz | PAC 06 03 | PM | General Purpose | 2 Small & Med building General Purpose | INT | PD | 3303430561644 | C | 741.59 | EUR | 1
Tarifa Aparamenta Baja Tensión, Potencia y Canalizaciones eléctricas prefabricadas (ComPact, MasterPact, PowerLogic, Vigirex, Vigilhom y Canalis) | 56168 | RH68M 220/240V 50/60/400Hz | PAC 06 08 | PM | General Purpose | 2 Small & Med building General Purpose | INT | PD | 3303430561682 | C | 785.82 | EUR | 1
Tarifa Aparamenta Baja Tensión, Potencia y Canalizaciones eléctricas prefabricadas (ComPact, MasterPact, PowerLogic, Vigirex, Vigilhom y Canalis) | 56170 | RH99M 12a24Vca 12a48Vcc 50 60Hz | PAC 06 05 | PM | General Purpose | 2 Small & Med building General Purpose | INT | PD | 3303430561705 | A | 746.39 | EUR | 1
Tarifa Aparamenta Baja Tensión, Potencia y Canalizaciones eléctricas prefabricadas (ComPact, MasterPact, PowerLogic, Vigirex, Vigilhom y Canalis) | 56171 | RH99M 48Vca 50/60Hz | PAC 06 05 | PM | General Purpose | 2 Small & Med building General Purpose | INT | PD | 3303430561712 | C | 686.72 | EUR | 1
Tarifa Aparamenta Baja Tensión, Potencia y Canalizaciones eléctricas prefabricadas (ComPact, MasterPact, PowerLogic, Vigirex, Vigilhom y Canalis) | 56172 | RH99M 110a130Vca 50 60Hz | PAC 06 05 | PM | General Purpose | 2 Small & Med building General Purpose | INT | PD | 3303430561729 | A | 686.72 | EUR | 1
Tarifa Aparamenta Baja Tensión, Potencia y Canalizaciones eléctricas prefabricadas (ComPact, MasterPact, PowerLogic, Vigirex, Vigilhom y Canalis) | 56173 | RH99M 220a240Vca 50/60/400Hz | PAC 06 05 | PM | General Purpose | 2 Small & Med building General Purpose | INT | PD | 3303430561736 | A | 596.57 | EUR | 1
Tarifa Aparamenta Baja Tensión, Potencia y Canalizaciones eléctricas prefabricadas (ComPact, MasterPact, PowerLogic, Vigirex, Vigilhom y Canalis) | 56174 | RH99M 380a415Vca 50 60Hz | PAC 06 05 | PM | General Purpose | 2 Small & Med building General Purpose | INT | PD | 3303430561743 | A | 686.72 | EUR | 1
Tarifa Aparamenta Baja Tensión, Potencia y Canalizaciones eléctricas prefabricadas (ComPact, MasterPact, PowerLogic, Vigirex, Vigilhom y Canalis) | 56175 | RH99M 440a525Vca 50/60Hz | PAC 06 05 | PM | General Purpose | 2 Small & Med building General Purpose | INT | PD | 3303430561750 | C | 731.77 | EUR | 1
Tarifa Aparamenta Baja Tensión, Potencia y Canalizaciones eléctricas prefabricadas (ComPact, MasterPact, PowerLogic, Vigirex, Vigilhom y Canalis) | 56190 | RH99M señal 12a24Vca-12a48Vcc 50/60Hz | PAC 06 07 | PM | General Purpose | 2 Small & Med building General Purpose | INT | PD | 3303430561903 | A | 776.23 | EUR | 1
Tarifa Aparamenta Baja Tensión, Potencia y Canalizaciones eléctricas prefabricadas (ComPact, MasterPact, PowerLogic, Vigirex, Vigilhom y Canalis) | 56192 | RH99M señal 110a130Vca 50/60Hz | PAC 06 07 | PM | General Purpose | 2 Small & Med building General Purpose | INT | PD | 3303430561927 | C | 792.05 | EUR | 1
Tarifa Aparamenta Baja Tensión, Potencia y Canalizaciones eléctricas prefabricadas (ComPact, MasterPact, PowerLogic, Vigirex, Vigilhom y Canalis) | 56193 | RH99M seNal 220a240Vca 50 60 400Hz | PAC 06 07 | PM | General Purpose | 2 Small & Med building General Purpose | INT | PD | 3303430561934 | A | 620.98 | EUR | 1
Tarifa Aparamenta Baja Tensión, Potencia y Canalizaciones eléctricas prefabricadas (ComPact, MasterPact, PowerLogic, Vigirex, Vigilhom y Canalis) | 56194 | RH99M seNal 380a415Vca 50 60Hz | PAC 06 07 | PM | General Purpose | 2 Small & Med building General Purpose | INT | PD | 3303430561941 | C | 741.64 | EUR | 1
Tarifa Aparamenta Baja Tensión, Potencia y Canalizaciones eléctricas prefabricadas (ComPact, MasterPact, PowerLogic, Vigirex, Vigilhom y Canalis) | 56195 | RH99M señal 440a525Vca 50/60Hz | PAC 06 07 | PM | General Purpose | 2 Small & Med building General Purpose | INT | PD | 3303430561958 | C | 808.8 | EUR | 1
Tarifa Aparamenta Baja Tensión, Potencia y Canalizaciones eléctricas prefabricadas (ComPact, MasterPact, PowerLogic, Vigirex, Vigilhom y Canalis) | 56205 | RH10P 0,3A 12a24Vca-12a48Vcc 50/60Hz | PAC 06 02 | PM | General Purpose | 2 Small & Med building General Purpose | INT | PD | 3303430562054 | C | 635.35 | EUR | 1
Tarifa Aparamenta Baja Tensión, Potencia y Canalizaciones eléctricas prefabricadas (ComPact, MasterPact, PowerLogic, Vigirex, Vigilhom y Canalis) | 56225 | RH10P 0,3A 110a130Vca 50/60Hz | PAC 06 02 | PM | General Purpose | 2 Small & Med building General Purpose | INT | PD | 3303430562252 | C | 584.6 | EUR | 1
Tarifa Aparamenta Baja Tensión, Potencia y Canalizaciones eléctricas prefabricadas (ComPact, MasterPact, PowerLogic, Vigirex, Vigilhom y Canalis) | 56226 | RH10P 0,5A 110a130Vca 50/60Hz | PAC 06 02 | PM | General Purpose | 2 Small & Med building General Purpose | INT | PD | 3303430562269 | C | 584.6 | EUR | 1
Tarifa Aparamenta Baja Tensión, Potencia y Canalizaciones eléctricas prefabricadas (ComPact, MasterPact, PowerLogic, Vigirex, Vigilhom y Canalis) | 56230 | RH10P 0,03A 220a240Vca 50/60/400Hz | PAC 06 02 | PM | General Purpose | 2 Small & Med building General Purpose | INT | PD | 3303430562306 | C | 543.78 | EUR | 1
Tarifa Aparamenta Baja Tensión, Potencia y Canalizaciones eléctricas prefabricadas (ComPact, MasterPact, PowerLogic, Vigirex, Vigilhom y Canalis) | 56234 | RH10P 0,25A 220a240Vca 50/60/400Hz | PAC 06 02 | PM | General Purpose | 2 Small & Med building General Purpose | INT | PD | 3303430562344 | C | 513.18 | EUR | 1
Tarifa Aparamenta Baja Tensión, Potencia y Canalizaciones eléctricas prefabricadas (ComPact, MasterPact, PowerLogic, Vigirex, Vigilhom y Canalis) | 56235 | RH10P 0,3A 220a240Vca 50/60/400Hz | PAC 06 02 | PM | General Purpose | 2 Small & Med building General Purpose | INT | PD | 3303430562351 | C | 543.78 | EUR | 1
Tarifa Aparamenta Baja Tensión, Potencia y Canalizaciones eléctricas prefabricadas (ComPact, MasterPact, PowerLogic, Vigirex, Vigilhom y Canalis) | 56263 | RH21P 220a240Vca 50/60/400Hz | PAC 06 04 | PM | General Purpose | 2 Small & Med building General Purpose | INT | PD | 3303430562634 | C | 696.09 | EUR | 1
Tarifa Aparamenta Baja Tensión, Potencia y Canalizaciones eléctricas prefabricadas (ComPact, MasterPact, PowerLogic, Vigirex, Vigilhom y Canalis) | 56270 | RH99P 12a24Vca-12a48Vcc 50/60Hz | PAC 06 06 | PM | General Purpose | 2 Small & Med building General Purpose | INT | PD | 3303430562702 | B | 768.72 | EUR | 1
Tarifa Aparamenta Baja Tensión, Potencia y Canalizaciones eléctricas prefabricadas (ComPact, MasterPact, PowerLogic, Vigirex, Vigilhom y Canalis) | 56272 | RH99P 110a130Vca 50/60Hz | PAC 06 06 | PM | General Purpose | 2 Small & Med building General Purpose | INT | PD | 3303430562726 | C | 734.36 | EUR | 1
Tarifa Aparamenta Baja Tensión, Potencia y Canalizaciones eléctricas prefabricadas (ComPact, MasterPact, PowerLogic, Vigirex, Vigilhom y Canalis) | 56273 | RH99P 220a240Vca 50 60 400Hz | PAC 06 06 | PM | General Purpose | 2 Small & Med building General Purpose | INT | PD | 3303430562733 | A | 614.96 | EUR | 1
Tarifa Aparamenta Baja Tensión, Potencia y Canalizaciones eléctricas prefabricadas (ComPact, MasterPact, PowerLogic, Vigirex, Vigilhom y Canalis) | 56290 | RH99P señal 12a24Vca-12a48Vcc 50/60Hz | PAC 06 07 | PM | General Purpose | 2 Small & Med building General Purpose | INT | PD | 3303430562900 | C | 830.16 | EUR | 1
Tarifa Aparamenta Baja Tensión, Potencia y Canalizaciones eléctricas prefabricadas (ComPact, MasterPact, PowerLogic, Vigirex, Vigilhom y Canalis) | 56292 | RH99P señal 110a130Vca 50/60Hz | PAC 06 07 | PM | General Purpose | 2 Small & Med building General Purpose | INT | PD | 3303430562924 | C | 785.81 | EUR | 1
Tarifa Aparamenta Baja Tensión, Potencia y Canalizaciones eléctricas prefabricadas (ComPact, MasterPact, PowerLogic, Vigirex, Vigilhom y Canalis) | 56293 | RH99P seNal 220a240Vca 50 60 400Hz | PAC 06 07 | PM | General Purpose | 2 Small & Med building General Purpose | INT | PD | 3303430562931 | C | 664.24 | EUR | 1
Tarifa Aparamenta Baja Tensión, Potencia y Canalizaciones eléctricas prefabricadas (ComPact, MasterPact, PowerLogic, Vigirex, Vigilhom y Canalis) | 56505 | RH197P 48V CA 24 130V CC | PAC 06 10 | PM | General Purpose | 2 Small & Med building General Purpose | INT | PD | 3303430565055 | C | 927.8 | EUR | 1
Tarifa Aparamenta Baja Tensión, Potencia y Canalizaciones eléctricas prefabricadas (ComPact, MasterPact, PowerLogic, Vigirex, Vigilhom y Canalis) | 56506 | RH197P 110 130V CA | PAC 06 10 | PM | General Purpose | 2 Small & Med building General Purpose | INT | PD | 3303430565062 | C | 896.31 | EUR | 1
Tarifa Aparamenta Baja Tensión, Potencia y Canalizaciones eléctricas prefabricadas (ComPact, MasterPact, PowerLogic, Vigirex, Vigilhom y Canalis) | 56507 | RH197P 220 240V CA | PAC 06 10 | PM | General Purpose | 2 Small & Med building General Purpose | INT | PD | 3303430565079 | B | 833.4 | EUR | 1
Tarifa Aparamenta Baja Tensión, Potencia y Canalizaciones eléctricas prefabricadas (ComPact, MasterPact, PowerLogic, Vigirex, Vigilhom y Canalis) | 56508 | RH197P 380 415V CA | PAC 06 10 | PM | General Purpose | 2 Small & Med building General Purpose | INT | PD | 3303430565086 | C | 896.31 | EUR | 1
Tarifa Aparamenta Baja Tensión, Potencia y Canalizaciones eléctricas prefabricadas (ComPact, MasterPact, PowerLogic, Vigirex, Vigilhom y Canalis) | 56512 | VigiPacT RH197P, 220-240VAC, Alarma 100% | PAC 06 10 | PM | General Purpose | 2 Small & Med building General Purpose | INT | PD | 3606480147760 | C | 952.95 | EUR | 1
Tarifa Aparamenta Baja Tensión, Potencia y Canalizaciones eléctricas prefabricadas (ComPact, MasterPact, PowerLogic, Vigirex, Vigilhom y Canalis) | 56515 | RH197M 48VCA/24-130VCC | PAC 06 09 | PM | General Purpose | 2 Small & Med building General Purpose | INT | PD | 3606480359729 | C | 912.52 | EUR | 1
Tarifa Aparamenta Baja Tensión, Potencia y Canalizaciones eléctricas prefabricadas (ComPact, MasterPact, PowerLogic, Vigirex, Vigilhom y Canalis) | 56516 | RH197M 110V CA | PAC 06 09 | PM | General Purpose | 2 Small & Med building General Purpose | INT | PD | 3606480359736 | C | 931.54 | EUR | 1
Tarifa Aparamenta Baja Tensión, Potencia y Canalizaciones eléctricas prefabricadas (ComPact, MasterPact, PowerLogic, Vigirex, Vigilhom y Canalis) | 56517 | RH197M 230V CA | PAC 06 09 | PM | General Purpose | 2 Small & Med building General Purpose | INT | PD | 3606480359743 | A | 699.77 | EUR | 1
Tarifa Aparamenta Baja Tensión, Potencia y Canalizaciones eléctricas prefabricadas (ComPact, MasterPact, PowerLogic, Vigirex, Vigilhom y Canalis) | 56518 | RH197M 400V CA | PAC 06 09 | PM | General Purpose | 2 Small & Med building General Purpose | INT | PD | 3606480359750 | C | 814.79 | EUR | 1
Tarifa Pequeño Material Eléctrico - Dómotica e Inmótica Knx - Puestos de trabajo | 567225 | PLACA INTERRUPTOR GIRATORIO BL.ACTIVO BR | PME 00 00 | MW | General Purpose | 1 Residential General Purpose | CLD | 40 | 4042811043872 | C | 16.76 | EUR | 1
Tarifa Pequeño Material Eléctrico - Dómotica e Inmótica Knx - Puestos de trabajo | 587090 | SEﾑALIZADOR LED VERDE | PME 00 00 | MW | General Purpose | 1 Residential General Purpose | CLD | 40 | 4042811005238 | C | 119.71 | EUR | 1
Tarifa Pequeño Material Eléctrico - Dómotica e Inmótica Knx - Puestos de trabajo | 587425 | PLACA PARA SEﾑALIZADOR LED BL.ACTIVP BRI | PME 00 00 | MW | General Purpose | 1 Residential General Purpose | CLD | 40 | 4042811044039 | C | 16.89 | EUR | 1
Tarifa Media Tensión | 59284-A | Control MXF 24-30 VDC/24 VAC | AMT 35 01 | AT | Configurable | 4b Large building & Electrical Intensive | MVP | FM | 3606489867317 | C | 82 | EUR
Tarifa Media Tensión | 59285-A | Control MXF 48-60 VDC/48 VAC | AMT 35 01 | AT | Configurable | 4b Large building & Electrical Intensive | MVP | FM | 3606489867324 | C | 82 | EUR
Tarifa Media Tensión | 59286 | COIL MX1 2 XF COIL 100 130VDC AC | SMA 04 99 | J1 | Configurable | 4b Large building & Electrical Intensive | MVP | FM | 3303430592860 | C | 95 | EUR | 1
Tarifa Media Tensión | 59286-A | Control MXF 100-130 VDC/100-130 VAC | AMT 35 01 | AT | Configurable | 4b Large building & Electrical Intensive | MVP | FM | 3606489867331 | C | 82 | EUR
Tarifa Media Tensión | 59287-A | Control MXF 200-250 VDC/200-250 VAC | AMT 35 01 | AT | Configurable | 4b Large building & Electrical Intensive | MVP | FM | 3606489867348 | C | 82 | EUR
Tarifa Media Tensión | 59288-A | Control MN 24-30 VDC/24 VAC | AMT 35 01 | AT | Configurable | 4b Large building & Electrical Intensive | MVP | FM | 3606489867355 | C | 280 | EUR
Tarifa Media Tensión | 59289-A | Control MN 48-60 VDC/48 VAC | AMT 35 01 | AT | Configurable | 4b Large building & Electrical Intensive | MVP | FM | 3606489867362 | C | 280 | EUR
Tarifa Media Tensión | 59290-A | Control MN 100-130 VDC/100-130 VAC | AMT 35 01 | AT | Configurable | 4b Large building & Electrical Intensive | MVP | FM | 3606489867379 | C | 280 | EUR
Tarifa Media Tensión | 59291-A | Control MN 200-250 VDC/200-250 VAC | AMT 35 01 | AT | Configurable | 4b Large building & Electrical Intensive | MVP | FM | 3606489867386 | C | 280 | EUR
Tarifa Media Tensión | 59506 | INTERLOCKING FOR 2 LOCK C O | AMT 35 01 | AT | Configurable | 4b Large building & Electrical Intensive | MVP | FM | 3303430595069 | C | 100 | EUR | 1
Tarifa Media Tensión | 59509 | INTERLOCKING FOR 2 LOCK | AMT 35 01 | AT | Configurable | 4b Large building & Electrical Intensive | MVP | FM | 3303430595090 | C | 100 | EUR | 1
Tarifa Media Tensión | 59523 | KEY-LOCKING RONIS PROFALUX | AMT 35 01 | AT | Configurable | 4b Large building & Electrical Intensive | MVP | FM | 3303430595236 | C | 120 | EUR | 1
Tarifa Media Tensión | 59526 | ELECTROMAGNETIC INTERLOCKING | AMT 35 01 | AT | Configurable | 4b Large building & Electrical Intensive | MVP | FM | 3303430595267 | C | 200 | EUR | 1
Tarifa Media Tensión | 59527 | ELECTROMAGNETIC INTERLOCKING | AMT 35 01 | AT | Configurable | 4b Large building & Electrical Intensive | MVP | FM | 3303430595274 | C | 200 | EUR | 1
Tarifa Media Tensión | 59528 | ELECTROMAGNETIC INTERLOCKING | AMT 35 01 | AT | Configurable | 4b Large building & Electrical Intensive | MVP | FM | 3303430595281 | C | 200 | EUR | 1
Tarifa Aparamenta Modular | 60488 | TOOTH CAPS FOR UL1077 COMB BUS B ARS | DIT 60 40 | DR | General Purpose | 2 Small & Med building General Purpose | FTI | DI | 3303430604884 | C | 56.58 | EUR | 1
Tarifa Media Tensión | 611110 | ROLLARC 400 7.2KV 400A 10KA BASE | AMT 15 00 | AT | Configurable | 4b Large building & Electrical Intensive | MVP | FM |  | D | 7677 | EUR
Tarifa Media Tensión | 612110 | ROLLARC 400 12KV 400A 8KA BASE | AMT 15 00 | AT | Configurable | 4b Large building & Electrical Intensive | MVP | FM |  | C | 7677 | EUR
Tarifa Media Tensión | 631122 | ROLLARC 400D 7.2KV 10KA DEBRO C/ALVEOLO | AMT 15 00 | AT | Configurable | 4b Large building & Electrical Intensive | MVP | FM |  | C | 13873 | EUR
Tarifa Aparamenta Baja Tensión, Potencia y Canalizaciones eléctricas prefabricadas (ComPact, MasterPact, PowerLogic, Vigirex, Vigilhom y Canalis) | 64909 | PROFALUX DISCONNECTED POSITION LOCKING | PAC 04 21 | VN | Configurable | 4 Large building Configurable | CCB | PL | 3303430649090 | C | 777.6 | EUR | 1
Tarifa Aparamenta Baja Tensión, Potencia y Canalizaciones eléctricas prefabricadas (ComPact, MasterPact, PowerLogic, Vigirex, Vigilhom y Canalis) | 64914 | RONIS DISC. POSITION LOCKING WITH 2 K | PAC 04 21 | VN | Configurable | 4 Large building Configurable | CCB | PL | 3303430649144 | C | 1169.75 | EUR | 1
Tarifa Automatización y Control Industrial | 6508805210 | LED 24 o 120 V ROJO | MSS 49 17 | D2 | General Purpose | 3 Industry General Purpose | CTS | MP | 785901446644 | C | 31.6 | EUR | 1
Tarifa Automatización y Control Industrial | 6508805211 | LED 24 o 120 V AMBAR | MSS 49 17 | D2 | General Purpose | 3 Industry General Purpose | CTS | MP | 785901582045 | C | 31.6 | EUR | 1
Tarifa Automatización y Control Industrial | 6508805212 | LED 24 o 120 V VERDE | MSS 49 17 | D2 | General Purpose | 3 Industry General Purpose | CTS | MP | 785901477617 | C | 31.6 | EUR | 1
Tarifa Automatización y Control Industrial | 6508805214 | LED 24 o 120 V BLANCO | MSS 49 17 | D2 | General Purpose | 3 Industry General Purpose | CTS | MP | 785901696278 | C | 31.6 | EUR | 1
Tarifa Aparamenta Baja Tensión, Potencia y Canalizaciones eléctricas prefabricadas (ComPact, MasterPact, PowerLogic, Vigirex, Vigilhom y Canalis) | 65266 | Micrologic_1.0 1250A-2500A_Fijo_N-H_C | PAC 04 24 | VN | Configurable | 4 Large building Configurable | CCB | PL | 3303430652663 | C | 23629.91 | EUR | 1
Tarifa Aparamenta Baja Tensión, Potencia y Canalizaciones eléctricas prefabricadas (ComPact, MasterPact, PowerLogic, Vigirex, Vigilhom y Canalis) | 65267 | Micrologic_1.0 2500A-5400A_Fijo_N-H_C | PAC 04 24 | VN | Configurable | 4 Large building Configurable | CCB | PL | 3303430652670 | C | 23618.11 | EUR | 1
Tarifa Aparamenta Baja Tensión, Potencia y Canalizaciones eléctricas prefabricadas (ComPact, MasterPact, PowerLogic, Vigirex, Vigilhom y Canalis) | 65268 | Micrologic_1.0 5000A-11000A_Fijo_N-H_C | PAC 04 24 | VN | Configurable | 4 Large building Configurable | CCB | PL | 3303430652687 | C | 24722.26 | EUR | 1
Tarifa Aparamenta Baja Tensión, Potencia y Canalizaciones eléctricas prefabricadas (ComPact, MasterPact, PowerLogic, Vigirex, Vigilhom y Canalis) | 65290 | Micrologic 5.0P para NS630b-1600 fijo | PAC 04 24 | VN | Configurable | 4 Large building Configurable | CCB | PL | 3303430652908 | C | 13347.76 | EUR | 1
Tarifa Aparamenta Baja Tensión, Potencia y Canalizaciones eléctricas prefabricadas (ComPact, MasterPact, PowerLogic, Vigirex, Vigilhom y Canalis) | 65291 | Micrologic 6.0P para NS630b-1600 fijo | PAC 04 24 | VN | Configurable | 4 Large building Configurable | CCB | PL | 3303430652915 | C | 17801.84 | EUR | 1
Tarifa Aparamenta Baja Tensión, Potencia y Canalizaciones eléctricas prefabricadas (ComPact, MasterPact, PowerLogic, Vigirex, Vigilhom y Canalis) | 65292 | Micrologic 7.0P para NS630b-1600 fijo | PAC 04 24 | VN | Configurable | 4 Large building Configurable | CCB | PL | 3303430652922 | C | 15880.73 | EUR | 1
Tarifa Aparamenta Baja Tensión, Potencia y Canalizaciones eléctricas prefabricadas (ComPact, MasterPact, PowerLogic, Vigirex, Vigilhom y Canalis) | 65293 | Micrologic 5.0P para NS630b-1600 ext. | PAC 04 24 | VN | Configurable | 4 Large building Configurable | CCB | PL | 3303430652939 | C | 16401.62 | EUR | 1
Tarifa Aparamenta Baja Tensión, Potencia y Canalizaciones eléctricas prefabricadas (ComPact, MasterPact, PowerLogic, Vigirex, Vigilhom y Canalis) | 65294 | Micrologic 6.0P para NS630b-1600 ext. | PAC 04 24 | VN | Configurable | 4 Large building Configurable | CCB | PL | 3303430652946 | C | 21874.84 | EUR | 1
Tarifa Aparamenta Baja Tensión, Potencia y Canalizaciones eléctricas prefabricadas (ComPact, MasterPact, PowerLogic, Vigirex, Vigilhom y Canalis) | 65295 | Micrologic 7.0P para NS630b-1600 ext. | PAC 04 24 | VN | Configurable | 4 Large building Configurable | CCB | PL | 3303430652953 | C | 26352.23 | EUR | 1
Tarifa Aparamenta Baja Tensión, Potencia y Canalizaciones eléctricas prefabricadas (ComPact, MasterPact, PowerLogic, Vigirex, Vigilhom y Canalis) | 65317 | Kit conex a neutro MicroLogic P fijo | PAC 04 22 | VN | Configurable | 4 Large building Configurable | CCB | PL | 3303430653172 | C | 1063.91 | EUR | 1
Tarifa Soluciones de Conectividad | 6551001000 | Termometro M-103iT/K-40/+60oC | BPR 18 66 | FD | General Purpose | 2b-Building Management Offer General Purpose | FDB | FD | 3606489657949 | C | 37.6 | EUR | 1
Tarifa Soluciones de Conectividad | 6552047000 | S. pres. diferencial 0 0.5 bar | BPR 18 63 | FD | General Purpose | 2b-Building Management Offer General Purpose | FDB | FD | 7332552012747 | C | 807.68 | EUR | 1
Tarifa Soluciones de Conectividad | 6552048000 | S. pres. diferencial 0 1 bar | BPR 18 63 | FD | General Purpose | 2b-Building Management Offer General Purpose | FDB | FD | 7332552012754 | C | 774.13 | EUR | 1
Tarifa Soluciones de Conectividad | 6552049000 | S. pres. diferencial 0 1.6 bar | BPR 18 63 | FD | General Purpose | 2b-Building Management Offer General Purpose | FDB | FD | 7332552012761 | C | 796.9 | EUR | 1
Tarifa Soluciones de Conectividad | 6552050000 | S. pres. diferencial 0 2.5 bar | BPR 18 63 | FD | General Purpose | 2b-Building Management Offer General Purpose | FDB | FD | 7332552012778 | C | 776.95 | EUR | 1
Tarifa Soluciones de Conectividad | 6552051000 | S. pres. diferencial 0 4 bar | BPR 18 63 | FD | General Purpose | 2b-Building Management Offer General Purpose | FDB | FD | 7332552012785 | C | 774.13 | EUR | 1
Tarifa Soluciones de Conectividad | 6552052000 | S. pres. diferencial 0 6 bar | BPR 18 63 | FD | General Purpose | 2b-Building Management Offer General Purpose | FDB | FD | 7332552012792 | C | 774.13 | EUR | 1
Tarifa Soluciones de Conectividad | 6552053000 | S. pres. diferencial 0 10 bar | BPR 18 63 | FD | General Purpose | 2b-Building Management Offer General Purpose | FDB | FD | 7332552012808 | C | 774.13 | EUR | 1
Tarifa Soluciones de Conectividad | 6552054000 | S. pres. diferencial 0 16 bar | BPR 18 63 | FD | General Purpose | 2b-Building Management Offer General Purpose | FDB | FD | 7332552012815 | C | 770.43 | EUR | 1
Tarifa Soluciones de Conectividad | 6552059000 | S. pres. diferencial display 0 0.5 bar | BPR 18 63 | FD | General Purpose | 2b-Building Management Offer General Purpose | FDB | FD | 7332552012822 | C | 1478.2 | EUR | 1
Tarifa Soluciones de Conectividad | 6552060000 | S. pres. diferencial display 0 1 bar | BPR 18 63 | FD | General Purpose | 2b-Building Management Offer General Purpose | FDB | FD | 7332552012839 | C | 1571.29 | EUR | 1
Tarifa Soluciones de Conectividad | 6552061000 | S. pres. diferencial display 0 1.6 bar | BPR 18 63 | FD | General Purpose | 2b-Building Management Offer General Purpose | FDB | FD | 7332552012846 | C | 1571.29 | EUR | 1
Tarifa Soluciones de Conectividad | 6552062000 | S. pres. diferencial display 0 2.5 bar | BPR 18 63 | FD | General Purpose | 2b-Building Management Offer General Purpose | FDB | FD | 7332552012853 | C | 1525.87 | EUR | 1
Tarifa Soluciones de Conectividad | 6552063000 | S. pres. diferencial display 0 4 bar | BPR 18 63 | FD | General Purpose | 2b-Building Management Offer General Purpose | FDB | FD | 7332552012860 | C | 1269.02 | EUR | 1
Tarifa Soluciones de Conectividad | 6552064000 | S. pres. diferencial display 0 6 bar | BPR 18 63 | FD | General Purpose | 2b-Building Management Offer General Purpose | FDB | FD | 7332552012877 | C | 1269.02 | EUR | 1
Tarifa Soluciones de Conectividad | 6552065000 | S. pres. diferencial display 0 10 bar | BPR 18 63 | FD | General Purpose | 2b-Building Management Offer General Purpose | FDB | FD | 7332552012884 | C | 1310.71 | EUR | 1
Tarifa Soluciones de Conectividad | 6553006000 | Control unit ABAV-S3 24v | BPR 18 66 | FD | General Purpose | 2b-Building Management Offer General Purpose | FDB | FD | 3606481947901 | C | 271.32 | EUR | 1
Tarifa Soluciones de Conectividad | 6553014000 | Detector humos ST-P-DA | BPR 18 65 | FD | General Purpose | 2b-Building Management Offer General Purpose | FDB | FD | 3606489657970 | C | 250.82 | EUR | 1
Tarifa Soluciones de Conectividad | 6553055000 | presencia sensor 24vac Roofmount | BPR 18 65 | FD | General Purpose | 2b-Building Management Offer General Purpose | FDB | FD | 3606489658076 | C | 209.75 | EUR | 1
Tarifa Soluciones de Conectividad | 6553064000 | aSENSE m III-K CO&CO2 Combi | BPR 18 64 | FD | General Purpose | 2b-Building Management Offer General Purpose | FDB | FD | 3606489658090 | C | 1871.15 | EUR | 1
Tarifa Soluciones de Conectividad | 6553070000 | PIRTFT550B Presence Sensor 24V/3A | BPR 18 65 | FD | General Purpose | 2b-Building Management Offer General Purpose | FDB | FD | 3606489658120 | C | 119.53 | EUR | 1
Tarifa Soluciones de Conectividad | 6559016000 | Sensor habitacion CO2 aSENSE-Display | BPR 18 64 | FD | General Purpose | 2b-Building Management Offer General Purpose | FDB | FD | 3606489658144 | C | 935.83 | EUR | 1
Tarifa Soluciones de Conectividad | 65-5-CECA | Contador Calor Q2,5 190xD20 | BPR 18 99 | FD | General Purpose | 2b-Building Management Offer General Purpose | FDB | FD | 3606489650766 | C | 1742 | EUR | 1
Tarifa Soluciones de Conectividad | 65-5-CGCB | Contador Calor Q3,5 260xD25 | BPR 18 99 | FD | General Purpose | 2b-Building Management Offer General Purpose | FDB | FD | 3606489650773 | C | 2040.62 | EUR | 1
Tarifa Soluciones de Conectividad | 65-T-CHBB | Contador Fr卲 Q3,5 260xDN25 | BPR 18 99 | FD | General Purpose | 2b-Building Management Offer General Purpose | FDB | FD | 3606489650780 | C | 2312.87 | EUR | 1
Tarifa Soluciones de Conectividad | 680-243-5 | Changeover Switch, color coded, 36 | BPR 99 99 | HV | General Purpose | 2b-Building Management Offer General Purpose | FDB | FD | 711426520705 | C | 112.33 | EUR | 1
Tarifa Soluciones de Conectividad | 68500057 | 2 x Vaina L100 mm | BPR 18 99 | FD | General Purpose | 2b-Building Management Offer General Purpose | FDB | FD | 3606489617974 | C | 136.54 | EUR | 1
Tarifa Soluciones de Conectividad | 7211144000 | V疝vula 2 Vías conexión con brida V211/5 | BPR 18 51 | FD | General Purpose | 2b-Building Management Offer General Purpose | FDB | FD | 3606489658205 | C | 530.02 | EUR | 1
Tarifa Soluciones de Conectividad | 7211232000 | valvula 2vias Flange V212/25/10 | BPR 18 51 | FD | General Purpose | 2b-Building Management Offer General Purpose | FDB | FD | 3606489658212 | C | 740.26 | EUR | 1
Tarifa Soluciones de Conectividad | 7211240000 | V疝vula 2 Vías conexión con brida V212/4 | BPR 18 51 | FD | General Purpose | 2b-Building Management Offer General Purpose | FDB | FD | 3606481819659 | C | 778.09 | EUR | 1
Tarifa Soluciones de Conectividad | 7211244000 | V疝vula 2 Vías conexión con brida V212/5 | BPR 18 51 | FD | General Purpose | 2b-Building Management Offer General Purpose | FDB | FD | 3606481819666 | C | 852.72 | EUR | 1
Tarifa Soluciones de Conectividad | 7211716000 | Val 2 vias rosca interna DN 15 Kvs 1,6 | BPR 18 51 | FD | General Purpose | 2b-Building Management Offer General Purpose | FDB | FD | 3606481819673 | C | 163 | EUR | 1
Tarifa Soluciones de Conectividad | 7211720000 | Val 2 vias rosca interna DN 15 Kvs 2,5 | BPR 18 51 | FD | General Purpose | 2b-Building Management Offer General Purpose | FDB | FD | 3606481819680 | C | 163 | EUR | 1
Tarifa Soluciones de Conectividad | 7211724000 | Val 2 vias rosca interna DN 15 Kvs 4,0 | BPR 18 51 | FD | General Purpose | 2b-Building Management Offer General Purpose | FDB | FD | 3606489658236 | C | 163 | EUR | 1
Tarifa Soluciones de Conectividad | 7211728000 | Val 2 vias rosca interna DN 20 Kvs 6,3 | BPR 18 51 | FD | General Purpose | 2b-Building Management Offer General Purpose | FDB | FD | 3606489658243 | C | 178.07 | EUR | 1
Tarifa Soluciones de Conectividad | 7211732000 | Val. 3 vias rosca interna DN 25 Kvs 10 | BPR 18 51 | FD | General Purpose | 2b-Building Management Offer General Purpose | FDB | FD | 3606489658250 | C | 201.01 | EUR | 1
Tarifa Soluciones de Conectividad | 7211736000 | Val. 3 vias rosca interna DN 32 Kvs 16 | BPR 18 51 | FD | General Purpose | 2b-Building Management Offer General Purpose | FDB | FD | 3606489658267 | C | 230.13 | EUR | 1
Tarifa Soluciones de Conectividad | 7211740000 | Val. 3 vias rosca interna DN 40 Kvs 25 | BPR 18 51 | FD | General Purpose | 2b-Building Management Offer General Purpose | FDB | FD | 3606489658274 | C | 274.67 | EUR | 1
Tarifa Soluciones de Conectividad | 7211744000 | Val. 3 vias rosca interna DN 50 Kvs 38 | BPR 18 51 | FD | General Purpose | 2b-Building Management Offer General Purpose | FDB | FD | 3606489658281 | C | 371.43 | EUR | 1
Tarifa Soluciones de Conectividad | 7211832000 | V疝vula 2 Vías roscada V212T/25/10 | BPR 18 51 | FD | General Purpose | 2b-Building Management Offer General Purpose | FDB | FD | 3606481819697 | C | 537.31 | EUR | 1
Tarifa Soluciones de Conectividad | 7211836000 | V疝vula 2 Vías roscada V212T/32/16 | BPR 18 51 | FD | General Purpose | 2b-Building Management Offer General Purpose | FDB | FD | 3606481819703 | C | 713.73 | EUR | 1
Tarifa Soluciones de Conectividad | 7211840000 | V疝vula 2 Vías roscada V212T/40/25 | BPR 18 51 | FD | General Purpose | 2b-Building Management Offer General Purpose | FDB | FD | 3606481819710 | C | 810.97 | EUR | 1
Tarifa Soluciones de Conectividad | 7211844000 | V疝vula 2 Vías roscada V212T/50/38 | BPR 18 51 | FD | General Purpose | 2b-Building Management Offer General Purpose | FDB | FD | 3606489658298 | C | 894.66 | EUR | 1
Tarifa Soluciones de Conectividad | 7212254010 | V疝vula V222, 2 vías, PN16, DN65, Kvs63 | BPR 18 51 | FD | General Purpose | 2b-Building Management Offer General Purpose | FDB | FD | 3606481076908 | C | 1026.11 | EUR | 1
Tarifa Soluciones de Conectividad | 7212258010 | V疝vula V222, 2 vías, PN16, DN80, Kvs85 | BPR 18 51 | FD | General Purpose | 2b-Building Management Offer General Purpose | FDB | FD | 3606481076915 | C | 1226.55 | EUR
Tarifa Soluciones de Conectividad | 7212262000 | V疝vula 2 Vías conexión con brida PN16 V | BPR 18 51 | FD | General Purpose | 2b-Building Management Offer General Purpose | FDB | FD | 3606489658328 | C | 1527.46 | EUR | 1
Tarifa Soluciones de Conectividad | 7212262010 | V疝vula V222, 2 vías, PN16,DN100, Kvs130 | BPR 18 51 | FD | General Purpose | 2b-Building Management Offer General Purpose | FDB | FD | 3606481076922 | C | 2197.37 | EUR
Tarifa Soluciones de Conectividad | 7212266000 | V疝vula 2 Vías conexión con brida PN16 V | BPR 18 51 | FD | General Purpose | 2b-Building Management Offer General Purpose | FDB | FD | 3606489658335 | C | 1885.44 | EUR | 1
Tarifa Soluciones de Conectividad | 7212270000 | V疝vula 2 Vías conexión con brida PN16 V | BPR 18 51 | FD | General Purpose | 2b-Building Management Offer General Purpose | FDB | FD | 3606489658342 | C | 2464.16 | EUR | 1
Tarifa Soluciones de Conectividad | 7213106000 | V疝vula 2 Vías conexión con brida V231/1 | BPR 18 51 | FD | General Purpose | 2b-Building Management Offer General Purpose | FDB | FD | 3606489658359 | C | 254.1 | EUR | 1
Tarifa Soluciones de Conectividad | 7213110000 | V疝vula 2 Vías conexión con brida V231/1 | BPR 18 51 | FD | General Purpose | 2b-Building Management Offer General Purpose | FDB | FD | 3606489658366 | C | 320.72 | EUR | 1
Tarifa Soluciones de Conectividad | 7213114000 | V疝vula 2 Vías conexión con brida V231/1 | BPR 18 51 | FD | General Purpose | 2b-Building Management Offer General Purpose | FDB | FD | 3606489658373 | C | 275.12 | EUR | 1
Tarifa Soluciones de Conectividad | 7213118000 | V疝vula 2 Vías conexión con brida V231/1 | BPR 18 51 | FD | General Purpose | 2b-Building Management Offer General Purpose | FDB | FD | 3606489658380 | C | 275.12 | EUR | 1
Tarifa Soluciones de Conectividad | 7213122000 | V疝vula 2 Vías conexión con brida V231/1 | BPR 18 51 | FD | General Purpose | 2b-Building Management Offer General Purpose | FDB | FD | 3606481819727 | C | 275.12 | EUR | 1
Tarifa Soluciones de Conectividad | 7213126000 | V疝vula 2 Vías conexión con brida V231/1 | BPR 18 51 | FD | General Purpose | 2b-Building Management Offer General Purpose | FDB | FD | 3606481819734 | C | 275.12 | EUR | 1
Tarifa Soluciones de Conectividad | 7213130000 | V疝vula 2 Vías conexión con brida V231/1 | BPR 18 51 | FD | General Purpose | 2b-Building Management Offer General Purpose | FDB | FD | 3606481819741 | C | 275.12 | EUR | 1
Tarifa Soluciones de Conectividad | 7213134000 | V疝vula 2 Vías conexión con brida V231/2 | BPR 18 51 | FD | General Purpose | 2b-Building Management Offer General Purpose | FDB | FD | 3606481819758 | C | 330.13 | EUR | 1
Tarifa Soluciones de Conectividad | 7213138000 | V疝vula 2 Vías conexión con brida V231/2 | BPR 18 51 | FD | General Purpose | 2b-Building Management Offer General Purpose | FDB | FD | 3606481819765 | C | 366.8 | EUR | 1
Tarifa Soluciones de Conectividad | 7213142000 | V疝vula 2 Vías conexión con brida V231/3 | BPR 18 51 | FD | General Purpose | 2b-Building Management Offer General Purpose | FDB | FD | 3606481819772 | C | 441.56 | EUR | 1
Tarifa Soluciones de Conectividad | 7213146000 | V疝vula 2 Vías conexión con brida V231/4 | BPR 18 51 | FD | General Purpose | 2b-Building Management Offer General Purpose | FDB | FD | 3606481819789 | C | 550.2 | EUR | 1
Tarifa Soluciones de Conectividad | 7213150000 | V疝vula 2 Vías conexión con brida V231/5 | BPR 18 51 | FD | General Purpose | 2b-Building Management Offer General Purpose | FDB | FD | 3606489658397 | C | 733.62 | EUR | 1
Tarifa Soluciones de Conectividad | 7213238000 | V疝vula 2 Vías conexión con brida V232/2 | BPR 18 51 | FD | General Purpose | 2b-Building Management Offer General Purpose | FDB | FD | 3606489658403 | C | 544.08 | EUR | 1
Tarifa Soluciones de Conectividad | 7213242000 | V疝vula 2 Vías conexión con brida V232/3 | BPR 18 51 | FD | General Purpose | 2b-Building Management Offer General Purpose | FDB | FD | 3606489658410 | C | 616.97 | EUR | 1
Tarifa Soluciones de Conectividad | 7213246000 | V疝vula 2 Vías conexión con brida V232/4 | BPR 18 51 | FD | General Purpose | 2b-Building Management Offer General Purpose | FDB | FD | 3606489658427 | C | 749.74 | EUR | 1
Tarifa Soluciones de Conectividad | 7213250000 | V疝vula 2 Vías conexión con brida V232/5 | BPR 18 51 | FD | General Purpose | 2b-Building Management Offer General Purpose | FDB | FD | 3606489658434 | C | 882.74 | EUR | 1
Tarifa Soluciones de Conectividad | 7214106000 | Val 2 vias rosca externa DN 15 Kvs 0,25 | BPR 18 51 | FD | General Purpose | 2b-Building Management Offer General Purpose | FDB | FD | 3606489658441 | C | 163.87 | EUR | 1
Tarifa Soluciones de Conectividad | 7214110000 | Val 2 vias rosca externa DN 15 Kvs 0,40 | BPR 18 51 | FD | General Purpose | 2b-Building Management Offer General Purpose | FDB | FD | 3606489658458 | C | 163.87 | EUR | 1
Tarifa Soluciones de Conectividad | 7214114000 | Val 2 vias rosca externa DN 15 Kvs 0,63 | BPR 18 51 | FD | General Purpose | 2b-Building Management Offer General Purpose | FDB | FD | 3606489658465 | C | 163.87 | EUR | 1
Tarifa Soluciones de Conectividad | 7214118000 | Val 2 vias rosca externa DN 15 Kvs 1,0 | BPR 18 51 | FD | General Purpose | 2b-Building Management Offer General Purpose | FDB | FD | 3606489658472 | C | 163.87 | EUR | 1
Tarifa Soluciones de Conectividad | 7214122000 | Val 2 vias rosca externa DN 15 Kvs 1,6 | BPR 18 51 | FD | General Purpose | 2b-Building Management Offer General Purpose | FDB | FD | 3606489658489 | C | 163.87 | EUR | 1
Tarifa Soluciones de Conectividad | 7214126000 | Val 2 vias rosca externa DN 15 Kvs 2,5 | BPR 18 51 | FD | General Purpose | 2b-Building Management Offer General Purpose | FDB | FD | 3606489658496 | C | 163.77 | EUR | 1
Tarifa Soluciones de Conectividad | 7214130000 | Val 2 vias rosca externa DN 15 Kvs 4,0 | BPR 18 51 | FD | General Purpose | 2b-Building Management Offer General Purpose | FDB | FD | 3606489658502 | C | 171.32 | EUR | 1
Tarifa Soluciones de Conectividad | 7214134000 | Val 2 vias rosca externa DN 20 Kvs 6,3 | BPR 18 51 | FD | General Purpose | 2b-Building Management Offer General Purpose | FDB | FD | 3606489658519 | C | 196.5 | EUR | 1
Tarifa Soluciones de Conectividad | 7214138000 | Val. 2 vias rosca externa DN 25 Kvs 10 | BPR 18 51 | FD | General Purpose | 2b-Building Management Offer General Purpose | FDB | FD | 3606489658526 | C | 218.35 | EUR | 1
Tarifa Soluciones de Conectividad | 7214142000 | Val. 2 vias rosca externa DN 32 Kvs 16 | BPR 18 51 | FD | General Purpose | 2b-Building Management Offer General Purpose | FDB | FD | 3606489658533 | C | 262.01 | EUR | 1
Tarifa Soluciones de Conectividad | 7214146000 | Val. 2 vias rosca externa DN 40 Kvs 25 | BPR 18 51 | FD | General Purpose | 2b-Building Management Offer General Purpose | FDB | FD | 3606489658540 | C | 327.5 | EUR | 1
Tarifa Soluciones de Conectividad | 7214150000 | Val. 2 vias rosca externa DN 50 Kvs 38 | BPR 18 51 | FD | General Purpose | 2b-Building Management Offer General Purpose | FDB | FD | 3606489658557 | C | 436.67 | EUR | 1
Tarifa Soluciones de Conectividad | 7219262010 | V疝vula V292, 2 vías, PN25, DN100, Kvs13 | BPR 18 51 | FD | General Purpose | 2b-Building Management Offer General Purpose | FDB | FD | 3606481076953 | C | 4808.24 | EUR
Tarifa Soluciones de Conectividad | 7219266000 | V疝vula 2 Vías conexión con brida PN25 V | BPR 18 51 | FD | General Purpose | 2b-Building Management Offer General Purpose | FDB | FD | 3606481819802 | C | 3874.92 | EUR | 1
Tarifa Soluciones de Conectividad | 7311133000 | V疝vula 3 Vías conexión con brida V311/2 | BPR 18 51 | FD | General Purpose | 2b-Building Management Offer General Purpose | FDB | FD | 3606489658649 | C | 464.02 | EUR | 1
Tarifa Soluciones de Conectividad | 7311137000 | V疝vula 3 Vías conexión con brida V311/3 | BPR 18 51 | FD | General Purpose | 2b-Building Management Offer General Purpose | FDB | FD | 3606489658656 | C | 413.46 | EUR | 1
Tarifa Soluciones de Conectividad | 7311141000 | V疝vula 3 Vías conexión con brida V311/4 | BPR 18 51 | FD | General Purpose | 2b-Building Management Offer General Purpose | FDB | FD | 3606489658663 | C | 472.39 | EUR | 1
Tarifa Soluciones de Conectividad | 7311145000 | V疝vula 3 Vías conexión con brida V311/5 | BPR 18 51 | FD | General Purpose | 2b-Building Management Offer General Purpose | FDB | FD | 3606489658670 | C | 523.55 | EUR | 1
Tarifa Soluciones de Conectividad | 7311717000 | Val 3 vias rosca interna DN 15 Kvs 1,6 | BPR 18 51 | FD | General Purpose | 2b-Building Management Offer General Purpose | FDB | FD | 3606489658687 | C | 187.71 | EUR | 1
Tarifa Soluciones de Conectividad | 7311721000 | Val 3 vias rosca interna DN 15 Kvs 2,5 | BPR 18 51 | FD | General Purpose | 2b-Building Management Offer General Purpose | FDB | FD | 3606489658694 | C | 187.71 | EUR | 1
Tarifa Soluciones de Conectividad | 7311725000 | Val 3 vias rosca interna DN 15 Kvs 4,0 | BPR 18 51 | FD | General Purpose | 2b-Building Management Offer General Purpose | FDB | FD | 3606489658700 | C | 187.71 | EUR | 1
Tarifa Soluciones de Conectividad | 7311729000 | Val 3 vias rosca interna DN 20 Kvs 6,3 | BPR 18 51 | FD | General Purpose | 2b-Building Management Offer General Purpose | FDB | FD | 3606489658717 | C | 188.47 | EUR | 1
Tarifa Soluciones de Conectividad | 7311733000 | Val. 3 vias rosca interna DN 25 Kvs 10 | BPR 18 51 | FD | General Purpose | 2b-Building Management Offer General Purpose | FDB | FD | 3606489658724 | C | 235.49 | EUR | 1
Tarifa Soluciones de Conectividad | 7311737000 | Val. 3 vias rosca interna DN 32 Kvs 16 | BPR 18 51 | FD | General Purpose | 2b-Building Management Offer General Purpose | FDB | FD | 3606489658731 | C | 247.16 | EUR | 1
Tarifa Soluciones de Conectividad | 7311741000 | Val. 3 vias rosca interna DN 40 Kvs 25 | BPR 18 51 | FD | General Purpose | 2b-Building Management Offer General Purpose | FDB | FD | 3606489658748 | C | 285.47 | EUR | 1
Tarifa Soluciones de Conectividad | 7311745000 | Val. 3 vias rosca interna DN 50 Kvs 38 | BPR 18 51 | FD | General Purpose | 2b-Building Management Offer General Purpose | FDB | FD | 3606489658755 | C | 377.94 | EUR | 1
Tarifa Soluciones de Conectividad | 7312153020 | V疝vula V321, 3 vías, PN16, DN65, Kvs63 | BPR 18 51 | FD | General Purpose | 2b-Building Management Offer General Purpose | FDB | FD | 3606481076878 | C | 1310.34 | EUR | 1
Tarifa Soluciones de Conectividad | 7312157020 | V疝vula V321, 3 vías, PN16, DN80, Kvs100 | BPR 18 51 | FD | General Purpose | 2b-Building Management Offer General Purpose | FDB | FD | 3606481076885 | C | 1637.84 | EUR
Tarifa Soluciones de Conectividad | 7312161020 | V疝vula V321, 3 vías, PN16, DN100, Kvs16 | BPR 18 51 | FD | General Purpose | 2b-Building Management Offer General Purpose | FDB | FD | 3606481076892 | C | 2947.92 | EUR
Tarifa Soluciones de Conectividad | 7312165010 | V疝vula 3 Vías conexión con brida PN16 V | BPR 18 51 | FD | General Purpose | 2b-Building Management Offer General Purpose | FDB | FD | 3606489658793 | C | 3850.07 | EUR | 1
Tarifa Soluciones de Conectividad | 7312169010 | V疝vula 3 Vías conexión con brida PN16 V | BPR 18 51 | FD | General Purpose | 2b-Building Management Offer General Purpose | FDB | FD | 3606489658809 | C | 5115.77 | EUR | 1
Tarifa Soluciones de Conectividad | 7314121000 | Val 3 vias rosca externa DN 15 Kvs 1,6 | BPR 18 51 | FD | General Purpose | 2b-Building Management Offer General Purpose | FDB | FD | 3606489658816 | C | 180.14 | EUR | 1
Tarifa Soluciones de Conectividad | 7314125000 | Val 3 vias rosca externa DN 15 Kvs 2,5 | BPR 18 51 | FD | General Purpose | 2b-Building Management Offer General Purpose | FDB | FD | 3606489658823 | C | 184.44 | EUR | 1
Tarifa Soluciones de Conectividad | 7314129000 | Val 3 vias r. externa DN 15 Kvs 4 | BPR 18 51 | FD | General Purpose | 2b-Building Management Offer General Purpose | FDB | FD | 3606489658830 | C | 184.44 | EUR | 1
Tarifa Soluciones de Conectividad | 7314133000 | Val 3 vias rosca externa DN 20 Kvs 6,3 | BPR 18 51 | FD | General Purpose | 2b-Building Management Offer General Purpose | FDB | FD | 3606489658847 | C | 216.15 | EUR | 1
Tarifa Soluciones de Conectividad | 7314137000 | Val. 3 vias rosca externa DN 25 Kvs 10 | BPR 18 51 | FD | General Purpose | 2b-Building Management Offer General Purpose | FDB | FD | 3606489658854 | C | 240.18 | EUR | 1
Tarifa Soluciones de Conectividad | 7314141000 | Val. 3 vias rosca externa DN 32 Kvs 16 | BPR 18 51 | FD | General Purpose | 2b-Building Management Offer General Purpose | FDB | FD | 3606489658861 | C | 288.21 | EUR | 1
Tarifa Soluciones de Conectividad | 7314145000 | Val. 3 vias rosca externa DN 40 Kvs 25 | BPR 18 51 | FD | General Purpose | 2b-Building Management Offer General Purpose | FDB | FD | 3606489658878 | C | 360.27 | EUR | 1
Tarifa Soluciones de Conectividad | 7314149000 | Val. 3 vias rosca externa DN 50 Kvs 38 | BPR 18 51 | FD | General Purpose | 2b-Building Management Offer General Purpose | FDB | FD | 3606489658885 | C | 480.36 | EUR | 1
Tarifa Pequeño Material Eléctrico - Dómotica e Inmótica Knx - Puestos de trabajo | 7563.FMI.NIS.61 | Interruptor pulsacion | PME 10 00 | MW | General Purpose | 1 Residential General Purpose | CLD | 40 | 7611386839790 | C | 36.35 | EUR | 1
Tarifa Media Tensión | 757352BNAMT | FUSARC 7'2KV 125A | AMT 15 01 | AT | Configurable | 4b Large building & Electrical Intensive | MVP | FM |  | D | 197 | EUR
Tarifa Pequeño Material Eléctrico - Dómotica e Inmótica Knx - Puestos de trabajo | 8001 | AHORRO:DETECTOR MOVIMIENTO | SAE 90 00 | Z9 | General Purpose | 1 Residential General Purpose | CLD | DH | 8420375161083 | C | 126.39 | EUR | 1
Tarifa Aparamenta Modular | 81139 | T. Emp.65x85 10/16A 2PT 250V IP55 | PCI 40 14 | PI | General Purpose | 2 Small & Med building General Purpose | FTC | PK | 3303430811398 | C | 34.24 | EUR | 1
Tarifa Aparamenta Modular | 81140 | 16A 2PT 250V IP55 estandar Francia Tom | PCI 40 14 | PI | General Purpose | 2 Small & Med building General Purpose | FTC | PK | 3303430811404 | B | 30.31 | EUR | 1
Tarifa Aparamenta Modular | 81141 | Toma empot. Con brida 65x85 10 16A 2PT | PCI 40 14 | PI | General Purpose | 2 Small & Med building General Purpose | FTC | PK | 3303430811411 | A | 30.31 | EUR | 1
Tarifa Aparamenta Modular | 81142 | BASES EMPOTRABLE 1ADAPTADOR RJ45 | PCI 40 14 | PI | General Purpose | 2 Small & Med building General Purpose | FTC | PK | 3303430811428 | B | 21.22 | EUR | 1
Tarifa Aparamenta Modular | 81143 | BASES EMPOTRABLE 2 ADAPTADORES RJ45 | PCI 40 14 | PI | General Purpose | 2 Small & Med building General Purpose | FTC | PK | 3303430811435 | A | 22.32 | EUR | 1
Tarifa Aparamenta Modular | 81144 | DOMESTIC SOCKET BS1363 UK 13A IP65 2PT 2 | PCI 40 14 | PI | General Purpose | 2 Small & Med building General Purpose | FTC | PK | 3303430811442 | C | 30.4 | EUR | 1
Tarifa Aparamenta Modular | 81178 | BASE MURAL 2P+T, 63A, IP67 | PCI 30 10 | PI | General Purpose | 2 Small & Med building General Purpose | FTC | PK | 3303430811787 | B | 122.83 | EUR | 1
Tarifa Aparamenta Modular | 81182 | BASE MURAL 3P CON T, 63A, IP67 | PCI 30 10 | PI | General Purpose | 2 Small & Med building General Purpose | FTC | PK | 3303430811824 | A | 122.83 | EUR | 1
Tarifa Aparamenta Modular | 81183 | SOCLE PRISE SAIL. 63A 3PNT 380-415V IP67 | PCI 30 10 | PI | General Purpose | 2 Small & Med building General Purpose | FTC | PK | 3303430811831 | A | 126.18 | EUR | 1
Tarifa Aparamenta Modular | 81191 | base mural 125A 3PT 200-250V IP67 50-60H | PCI 30 10 | PI | General Purpose | 2 Small & Med building General Purpose | FTC | PK | 3303430811916 | C | 252 | EUR | 1
Tarifa Aparamenta Modular | 81194 | BASE MURAL 3P CON T, 125A, IP67 | PCI 30 10 | PI | General Purpose | 2 Small & Med building General Purpose | FTC | PK | 3303430811947 | B | 257.04 | EUR | 1
Tarifa Aparamenta Modular | 81195 | BASE MURAL 3P CON T CON N, 125A, IP67 | PCI 30 10 | PI | General Purpose | 2 Small & Med building General Purpose | FTC | PK | 3303430811954 | A | 273.23 | EUR | 1
Tarifa Aparamenta Modular | 81199 | 32A 3PT 400-440V IP 67 50-60Hz base mura | PCI 70 10 | PI | General Purpose | 2 Small & Med building General Purpose | FTC | PK | 3303430811992 | C | 71.27 | EUR | 1
Tarifa Aparamenta Modular | 81278 | BASE EMPOTRAR SAL. INCL. 2P+T, | PCI 40 12 | PI | General Purpose | 2 Small & Med building General Purpose | FTC | PK | 3303430812784 | C | 73.09 | EUR | 1
Tarifa Aparamenta Modular | 81282 | BASE EMPOTRAR SAL. INCL. 3P CON T, 63A, | PCI 40 12 | PI | General Purpose | 2 Small & Med building General Purpose | FTC | PK | 3303430812821 | A | 79.66 | EUR | 1
Tarifa Aparamenta Modular | 81283 | BASE EMPOTRAR SAL. INCL. 3P CON T CON | PCI 40 12 | PI | General Purpose | 2 Small & Med building General Purpose | FTC | PK | 3303430812838 | A | 83.28 | EUR | 1
Tarifa Aparamenta Modular | 81285 | base empot. sal. inc. 63A 3PT 480 500V I | PCI 40 12 | PI | General Purpose | 2 Small & Med building General Purpose | FTC | PK | 3303430812852 | C | 85.32 | EUR | 1
Tarifa Aparamenta Modular | 81290 | BASE EMPOTRAR SAL.INCL.2P+T,125A,IP67 | PCI 40 12 | PI | General Purpose | 2 Small & Med building General Purpose | FTC | PK | 3303430812906 | C | 193.7 | EUR | 1
Tarifa Aparamenta Modular | 81294 | BASE EMPOTRAR SAL.INCL.3P+T,125A, IP67 | PCI 40 12 | PI | General Purpose | 2 Small & Med building General Purpose | FTC | PK | 3303430812944 | C | 177.94 | EUR | 1
Tarifa Aparamenta Modular | 81295 | BASE EMPOTRAR SAL. INCL. 3P CON T CON | PCI 40 12 | PI | General Purpose | 2 Small & Med building General Purpose | FTC | PK | 3303430812951 | A | 193.54 | EUR | 1
Tarifa Aparamenta Modular | 81378 | CLAVIJA AEREA 2P CON T, 63A, IP67 | PCI 10 10 | PI | General Purpose | 2 Small & Med building General Purpose | FTC | PK | 3303430813781 | A | 73.03 | EUR | 1
Tarifa Aparamenta Modular | 81379 | clavija aUrea 63A 3PT 200 250V IP67 50 | PCI 10 10 | PI | General Purpose | 2 Small & Med building General Purpose | FTC | PK | 3303430813798 | C | 87.06 | EUR | 1
Tarifa Aparamenta Modular | 81382 | FICHA 3PT, 63A, IP67 | PCI 10 10 | PI | General Purpose | 2 Small & Med building General Purpose | FTC | PK | 3303430813828 | A | 78.03 | EUR | 1
Tarifa Aparamenta Modular | 81383 | FICHA 3PTN, 63A, IP67 | PCI 10 10 | PI | General Purpose | 2 Small & Med building General Purpose | FTC | PK | 3303430813835 | A | 84.96 | EUR | 1
Tarifa Aparamenta Modular | 81385 | FICHA AUREA 63A 3PT 480 500V IP67 50 | PCI 10 10 | PI | General Purpose | 2 Small & Med building General Purpose | FTC | PK | 3303430813859 | C | 87.19 | EUR | 1
Tarifa Aparamenta Modular | 81386 | clavija aUrea 63A 3PNT 480-500V IP67 50 | PCI 10 10 | PI | General Purpose | 2 Small & Med building General Purpose | FTC | PK | 3303430813866 | C | 95.14 | EUR | 1
Tarifa Aparamenta Modular | 81390 | CLAVIJA AEREA 2P+T, 125A, IP67 | PCI 10 10 | PI | General Purpose | 2 Small & Med building General Purpose | FTC | PK | 3303430813903 | C | 185.07 | EUR | 1
Tarifa Aparamenta Modular | 81391 | clavija aUrea 125A 3PT 200-250V IP67 50 | PCI 10 10 | PI | General Purpose | 2 Small & Med building General Purpose | FTC | PK | 3303430813910 | C | 185.6 | EUR | 1
Tarifa Aparamenta Modular | 81394 | CLAVIJA AEREA 3P+T, 125A, IP67 | PCI 10 10 | PI | General Purpose | 2 Small & Med building General Purpose | FTC | PK | 3303430813941 | A | 184.16 | EUR | 1
Tarifa Aparamenta Modular | 81395 | FICHA 3PTN, 125A, IP67 | PCI 10 10 | PI | General Purpose | 2 Small & Med building General Purpose | FTC | PK | 3303430813958 | A | 199.92 | EUR | 1
Tarifa Aparamenta Modular | 81478 | BASE AEREA 2P+T, 63A, IP67 | PCI 10 12 | PI | General Purpose | 2 Small & Med building General Purpose | FTC | PK | 3303430814788 | A | 91.37 | EUR | 1
Tarifa Aparamenta Modular | 81479 | base aUrea 63A 3PT 200 250V IP67 50 60H | PCI 10 12 | PI | General Purpose | 2 Small & Med building General Purpose | FTC | PK | 3303430814795 | C | 111.38 | EUR | 1
Tarifa Aparamenta Modular | 81482 | BASE AEREA 3P CON T, 63A, IP67 | PCI 10 12 | PI | General Purpose | 2 Small & Med building General Purpose | FTC | PK | 3303430814825 | A | 99.36 | EUR | 1
Tarifa Aparamenta Modular | 81483 | BASE AEREA 3P CON T CON N, 63A, IP67 | PCI 10 12 | PI | General Purpose | 2 Small & Med building General Purpose | FTC | PK | 3303430814832 | A | 102.26 | EUR | 1
Tarifa Aparamenta Modular | 81485 | base aUrea 63A 3PT 480 500V IP67 50 60H | PCI 10 12 | PI | General Purpose | 2 Small & Med building General Purpose | FTC | PK | 3303430814856 | C | 111.38 | EUR | 1
Tarifa Aparamenta Modular | 81488 | base aUrea 125A 3PT 100 130V IP67 50 60 | PCI 10 12 | PI | General Purpose | 2 Small & Med building General Purpose | FTC | PK | 3303430814887 | C | 219.13 | EUR | 1
Tarifa Aparamenta Modular | 81490 | BASE AEREA 2P+T, 125A, IP67 | PCI 10 12 | PI | General Purpose | 2 Small & Med building General Purpose | FTC | PK | 3303430814900 | C | 219.55 | EUR | 1
Tarifa Aparamenta Modular | 81491 | base aUrea 125A 3PT 200 250V IP67 50 60 | PCI 10 12 | PI | General Purpose | 2 Small & Med building General Purpose | FTC | PK | 3303430814917 | C | 217.1 | EUR | 1
Tarifa Aparamenta Modular | 81494 | BASE AEREA 3P+T, 125A, IP67 | PCI 10 12 | PI | General Purpose | 2 Small & Med building General Purpose | FTC | PK | 3303430814948 | A | 218.49 | EUR | 1
Tarifa Aparamenta Modular | 81495 | BASE AEREA 3P+T+N, 125A, IP67 | PCI 10 12 | PI | General Purpose | 2 Small & Med building General Purpose | FTC | PK | 3303430814955 | A | 233.66 | EUR | 1
Tarifa Aparamenta Modular | 81578 | CLAVIJA MURAL 2P+T, 63A, IP67 | PCI 30 10 | PI | General Purpose | 2 Small & Med building General Purpose | FTC | PK | 3303430815785 | C | 93.31 | EUR | 1
Tarifa Aparamenta Modular | 81582 | CLAVIJA MURAL, 3P+T, 63A, IP67 | PCI 30 10 | PI | General Purpose | 2 Small & Med building General Purpose | FTC | PK | 3303430815822 | B | 97.62 | EUR | 1
Tarifa Aparamenta Modular | 81583 | FICHA MURAL, 3P CON T CON N, 63A, IP67 | PCI 30 10 | PI | General Purpose | 2 Small & Med building General Purpose | FTC | PK | 3303430815839 | A | 105.45 | EUR | 1
Tarifa Aparamenta Modular | 81590 | CLAVIJA MURAL 2P CON T, 125A, IP67 | PCI 30 10 | PI | General Purpose | 2 Small & Med building General Purpose | FTC | PK | 3303430815907 | C | 223.53 | EUR | 1
Tarifa Aparamenta Modular | 81594 | CLAVIJA MURAL 3P+T, 125A, IP67 | PCI 30 10 | PI | General Purpose | 2 Small & Med building General Purpose | FTC | PK | 3303430815945 | B | 224.6 | EUR | 1
Tarifa Aparamenta Modular | 81595 | CLAVIJA MURAL 3P CON T CON N, 125A, IP67 | PCI 30 10 | PI | General Purpose | 2 Small & Med building General Purpose | FTC | PK | 3303430815952 | B | 256.37 | EUR | 1
Tarifa Aparamenta Modular | 81678 | BASE EMP. SAL. RECTA 2P CON T, 63A, IP67 | PCI 40 14 | PI | General Purpose | 2 Small & Med building General Purpose | FTC | PK | 3303430816782 | C | 74.14 | EUR | 1
Tarifa Aparamenta Modular | 81679 | base emp.sal.recta 63A 3PT 200-250V IP6 | PCI 40 14 | PI | General Purpose | 2 Small & Med building General Purpose | FTC | PK | 3303430816799 | C | 81.26 | EUR | 1
Tarifa Aparamenta Modular | 81682 | BASE EMP. SAL. RECTA 3P+T, 63A | PCI 40 14 | PI | General Purpose | 2 Small & Med building General Purpose | FTC | PK | 3303430816829 | C | 81.98 | EUR | 1
Tarifa Aparamenta Modular | 81683 | BASE EMP. SAL. RECTA 3P CON T CON N, | PCI 40 14 | PI | General Purpose | 2 Small & Med building General Purpose | FTC | PK | 3303430816836 | A | 86.42 | EUR | 1
Tarifa Aparamenta Modular | 81690 | BASE EMP. SAL. RECTA 2P CON T, 125A, | PCI 40 14 | PI | General Purpose | 2 Small & Med building General Purpose | FTC | PK | 3303430816904 | C | 169.72 | EUR | 1
Tarifa Aparamenta Modular | 81691 | base emp.sal.recta 125A 3PT 200 250V IP | PCI 40 14 | PI | General Purpose | 2 Small & Med building General Purpose | FTC | PK | 3303430816911 | C | 167.34 | EUR | 1
Tarifa Aparamenta Modular | 81694 | BASE EMP. SAL. RECTA 3P+T, 125A, IP67 | PCI 40 14 | PI | General Purpose | 2 Small & Med building General Purpose | FTC | PK | 3303430816942 | C | 171.6 | EUR | 1
Tarifa Aparamenta Modular | 81698 | base emp.sal.recta 125A 3PNT 480 500V I | PCI 40 14 | PI | General Purpose | 2 Small & Med building General Purpose | FTC | PK | 3303430816980 | C | 184.82 | EUR | 1
Tarifa Aparamenta Modular | 81709 | 16A 3PNT 380 415V IP44 50 60Hz clavija a | PCI 10 11 | PI | General Purpose | 2 Small & Med building General Purpose | FTC | PK | 3303430817093 | C | 15.35 | EUR | 1
Tarifa Aparamenta Modular | 81716 | 32A 2PT 200 250V IP44 50 60Hz clavija ae | PCI 10 11 | PI | General Purpose | 2 Small & Med building General Purpose | FTC | PK | 3303430817161 | C | 20.14 | EUR | 1
Tarifa Aparamenta Modular | 81721 | 32A 3PNT 380 415V IP44 50 60Hz clavija a | PCI 10 11 | PI | General Purpose | 2 Small & Med building General Purpose | FTC | PK | 3303430817215 | C | 25.07 | EUR | 1
Tarifa Aparamenta Modular | 81754 | 16A 2PT 200-250V IP67 50-60Hz | PCI 10 11 | PI | General Purpose | 2 Small & Med building General Purpose | FTC | PK | 3303430817543 | C | 18.28 | EUR | 1
Tarifa Aparamenta Modular | 81758 | 16A 3PT 380 415V IP67 50 60Hz clavija ae | PCI 10 11 | PI | General Purpose | 2 Small & Med building General Purpose | FTC | PK | 3303430817581 | C | 20.79 | EUR | 1
Tarifa Aparamenta Modular | 81759 | 16A 3PNT 380 415V IP67 50 60Hz clavija a | PCI 10 11 | PI | General Purpose | 2 Small & Med building General Purpose | FTC | PK | 3303430817598 | C | 23.82 | EUR | 1
Tarifa Aparamenta Modular | 81770 | 32A 3PT 380-415V IP67 50-60Hz | PCI 10 11 | PI | General Purpose | 2 Small & Med building General Purpose | FTC | PK | 3303430817703 | C | 32.61 | EUR | 1
Tarifa Aparamenta Modular | 81771 | 32A 3PNT 380-415V IP67 50-60Hz | PCI 10 11 | PI | General Purpose | 2 Small & Med building General Purpose | FTC | PK | 3303430817710 | C | 36.83 | EUR | 1
Tarifa Aparamenta Modular | 81804 | clavija empot.16A 2PT 200-250V | PCI 40 10 | PI | General Purpose | 2 Small & Med building General Purpose | FTC | PK | 3303430818045 | A | 18.28 | EUR | 1
Tarifa Aparamenta Modular | 81809 | clavija empot.16A 3PNT 380-415 | PCI 40 10 | PI | General Purpose | 2 Small & Med building General Purpose | FTC | PK | 3303430818090 | C | 22.15 | EUR | 1
Tarifa Aparamenta Modular | 81816 | clavija empot.32A 2PT 200-250V | PCI 40 10 | PI | General Purpose | 2 Small & Med building General Purpose | FTC | PK | 3303430818168 | B | 26.21 | EUR | 1
Tarifa Aparamenta Modular | 81820 | clavija empot.32A 3PT 380-415V | PCI 40 10 | PI | General Purpose | 2 Small & Med building General Purpose | FTC | PK | 3303430818205 | B | 28.45 | EUR | 1
Tarifa Aparamenta Modular | 81821 | clavija empot.32A 3PNT 380-415 | PCI 40 10 | PI | General Purpose | 2 Small & Med building General Purpose | FTC | PK | 3303430818212 | B | 31.36 | EUR | 1
Tarifa Aparamenta Modular | 81883 | SOCLE CONNECT.ENC.63A 3PNT 380-415V IP67 | PCI 30 10 | PI | General Purpose | 2 Small & Med building General Purpose | FTC | PK | 3303430818830 | B | 102.38 | EUR | 1
Tarifa Aparamenta Modular | 81895 | SOCLE CONNECT.ENC.125A 3PNT 380-415V IP6 | PCI 30 10 | PI | General Purpose | 2 Small & Med building General Purpose | FTC | PK | 3303430818953 | C | 244.7 | EUR | 1
Tarifa Aparamenta Modular | 82026 | 0VA 230V IP44 toma empot. con transforma | PCI 20 10 | PI | General Purpose | 2 Small & Med building General Purpose | FTC | PK | 3303430820260 | C | 339.45 | EUR | 1
Tarifa Aparamenta Modular | 82031 | T. Int. Bloq.16A 2PT 200-250V IP44 | PCI 40 16 | PI | General Purpose | 2 Small & Med building General Purpose | FTC | PK | 3303430820314 | A | 56.32 | EUR | 1
Tarifa Aparamenta Modular | 82035 | 16A 3PT 380 415 TOMA CON INT. DE BLOQUEO | PCI 40 16 | PI | General Purpose | 2 Small & Med building General Purpose | FTC | PK | 3303430820352 | C | 63.19 | EUR | 1
Tarifa Aparamenta Modular | 82036 | 16A 4PT 380 415 TOMA CON INT. DE BLOQUEO | PCI 40 16 | PI | General Purpose | 2 Small & Med building General Purpose | FTC | PK | 3303430820369 | A | 71.64 | EUR | 1
Tarifa Aparamenta Modular | 82038 | 16A 4PT 480-500 toma con int. de bloqueo | PCI 40 16 | PI | General Purpose | 2 Small & Med building General Purpose | FTC | PK | 3303430820383 | C | 73.72 | EUR | 1
Tarifa Aparamenta Modular | 82041 | 32A 4PT 100-130 toma con int. de bloqueo | PCI 40 16 | PI | General Purpose | 2 Small & Med building General Purpose | FTC | PK | 3303430820413 | C | 88.71 | EUR | 1
Tarifa Aparamenta Modular | 82042 | 32A 2PT 200 250 TOMA CON INT. DE BLOQUEO | PCI 40 16 | PI | General Purpose | 2 Small & Med building General Purpose | FTC | PK | 3303430820420 | C | 66.67 | EUR | 1
Tarifa Aparamenta Modular | 82045 | 32A 2PT 380 415 toma con int. de bloqueo | PCI 40 16 | PI | General Purpose | 2 Small & Med building General Purpose | FTC | PK | 3303430820451 | C | 69.93 | EUR | 1
Tarifa Aparamenta Modular | 82046 | 32A 3PT 380-415 toma con int. | PCI 40 16 | PI | General Purpose | 2 Small & Med building General Purpose | FTC | PK | 3303430820468 | B | 75.42 | EUR | 1
Tarifa Aparamenta Modular | 82047 | 32A 4PT 380 415 TOMA CON INT. DE BLOQUEO | PCI 40 16 | PI | General Purpose | 2 Small & Med building General Purpose | FTC | PK | 3303430820475 | A | 84.58 | EUR | 1
Tarifa Aparamenta Modular | 82076 | 0VA 230V IP65 toma empot. con transforma | PCI 20 10 | PI | General Purpose | 2 Small & Med building General Purpose | FTC | PK | 3303430820765 | C | 357.33 | EUR | 1
Tarifa Aparamenta Modular | 82078 | 16A 2PT 100-130 toma con int. de bloqueo | PCI 40 16 | PI | General Purpose | 2 Small & Med building General Purpose | FTC | PK | 3303430820789 | C | 71.1 | EUR | 1
Tarifa Aparamenta Modular | 82079 | 16A 3PT 100 130 toma con int. de bloqueo | PCI 40 16 | PI | General Purpose | 2 Small & Med building General Purpose | FTC | PK | 3303430820796 | C | 75.45 | EUR | 1
Tarifa Aparamenta Modular | 82081 | 16A 2PT 200 250 TOMA CON INT. DE BLOQUEO | PCI 40 16 | PI | General Purpose | 2 Small & Med building General Purpose | FTC | PK | 3303430820819 | A | 66.84 | EUR | 1
Tarifa Aparamenta Modular | 82082 | 16A 3PT 200-250 toma con int. | PCI 40 16 | PI | General Purpose | 2 Small & Med building General Purpose | FTC | PK | 3303430820826 | C | 78.13 | EUR | 1
Tarifa Aparamenta Modular | 82083 | 16A 4PT 200-250 toma con int. de bloqueo | PCI 40 16 | PI | General Purpose | 2 Small & Med building General Purpose | FTC | PK | 3303430820833 | C | 84.9 | EUR | 1
Tarifa Aparamenta Modular | 82085 | 16A 3PT 380-415 toma con int. | PCI 40 16 | PI | General Purpose | 2 Small & Med building General Purpose | FTC | PK | 3303430820857 | A | 73.92 | EUR | 1
Tarifa Aparamenta Modular | 82086 | T. Int.Bloq.16A 4PT 380-415V IP65 | PCI 40 16 | PI | General Purpose | 2 Small & Med building General Purpose | FTC | PK | 3303430820864 | A | 80.02 | EUR | 1
Tarifa Aparamenta Modular | 82087 | 16A 3PT 480 500 toma con int. de bloqueo | PCI 40 16 | PI | General Purpose | 2 Small & Med building General Purpose | FTC | PK | 3303430820871 | C | 76.91 | EUR | 1
Tarifa Aparamenta Modular | 82090 | 32A 3PT 100-130 toma con int. de bloqueo | PCI 40 16 | PI | General Purpose | 2 Small & Med building General Purpose | FTC | PK | 3303430820901 | C | 98.14 | EUR | 1
Tarifa Aparamenta Modular | 82092 | 32A 2PT 200 250 toma con int. de bloqueo | PCI 40 16 | PI | General Purpose | 2 Small & Med building General Purpose | FTC | PK | 3303430820925 | B | 86.64 | EUR | 1
Tarifa Aparamenta Modular | 82093 | 32A 3PT 200-250 toma con int. de bloqueo | PCI 40 16 | PI | General Purpose | 2 Small & Med building General Purpose | FTC | PK | 3303430820932 | C | 99.34 | EUR | 1
Tarifa Aparamenta Modular | 82096 | 32A 3PT 380 415 TOMA CON INT. DE BLOQUEO | PCI 40 16 | PI | General Purpose | 2 Small & Med building General Purpose | FTC | PK | 3303430820963 | A | 95.52 | EUR | 1
Tarifa Aparamenta Modular | 82097 | 32A 4PT 380 415 TOMA CON INT. DE BLOQUEO | PCI 40 16 | PI | General Purpose | 2 Small & Med building General Purpose | FTC | PK | 3303430820970 | A | 107.59 | EUR | 1
Tarifa Aparamenta Modular | 82301 | clavija aUrea 16A 2P 20-25V IP44 50-60H | PCI 20 10 | PI | General Purpose | 2 Small & Med building General Purpose | FTC | PK | 3303430823018 | C | 16.41 | EUR | 1
Tarifa Aparamenta Modular | 82304 | FICHA AUREA 16A 2P 24 48V IP44 100 20 | PCI 20 10 | PI | General Purpose | 2 Small & Med building General Purpose | FTC | PK | 3303430823049 | C | 18.9 | EUR | 1
Tarifa Aparamenta Modular | 82306 | clavija aUrea 16A 3P 24 48V IP44 100 20 | PCI 20 10 | PI | General Purpose | 2 Small & Med building General Purpose | FTC | PK | 3303430823063 | C | 20.67 | EUR | 1
Tarifa Aparamenta Modular | 82320 | FICHA AUREA 32A 3P 24 48V IP44 100 20 | PCI 20 10 | PI | General Purpose | 2 Small & Med building General Purpose | FTC | PK | 3303430823209 | C | 20.38 | EUR | 1
Tarifa Aparamenta Modular | 82351 | 16A 2P 20-25V IP67 50-60Hz cla | PCI 20 10 | PI | General Purpose | 2 Small & Med building General Purpose | FTC | PK | 3303430823513 | C | 23.49 | EUR | 1
Tarifa Aparamenta Modular | 82354 | 16A 3P 40 50V IP67 50 60Hz clavija aerea | PCI 20 10 | PI | General Purpose | 2 Small & Med building General Purpose | FTC | PK | 3303430823544 | C | 24.48 | EUR | 1
Tarifa Aparamenta Modular | 82363 | FICHA MOVIL IP67 2P 16A 24/48VCC 10H | PCI 20 10 | PI | General Purpose | 2 Small & Med building General Purpose | FTC | PK | 3303430823636 | C | 23.52 | EUR | 1
Tarifa Aparamenta Modular | 82365 | 32A 2P 20 25V IP67 50 60Hz clavija aerea | PCI 20 10 | PI | General Purpose | 2 Small & Med building General Purpose | FTC | PK | 3303430823650 | C | 23.92 | EUR | 1
Tarifa Aparamenta Modular | 82367 | 32A 2P 40 50V IP44 50 60Hz clavija aerea | PCI 20 10 | PI | General Purpose | 2 Small & Med building General Purpose | FTC | PK | 3303430823674 | C | 23.54 | EUR | 1
Tarifa Aparamenta Modular | 82370 | 32A 3P 24 48V IP67 100 200Hz clavija aer | PCI 20 10 | PI | General Purpose | 2 Small & Med building General Purpose | FTC | PK | 3303430823704 | C | 30.51 | EUR | 1
Tarifa Aparamenta Modular | 82377 | 32A 2P 24/48V IP44 Ct.Continua clavija a | PCI 20 10 | PI | General Purpose | 2 Small & Med building General Purpose | FTC | PK | 3303430823773 | C | 23.6 | EUR | 1
Tarifa Aparamenta Modular | 82401 | TOMA 16A 2P 20-25V IP44 50 60HZ | PCI 20 10 | PI | General Purpose | 2 Small & Med building General Purpose | FTC | PK | 3303430824015 | B | 21.73 | EUR | 1
Tarifa Aparamenta Modular | 82404 | toma aUrea 16A 3P 40 50V IP44 50 60Hz | PCI 20 10 | PI | General Purpose | 2 Small & Med building General Purpose | FTC | PK | 3303430824046 | C | 24.72 | EUR | 1
Tarifa Aparamenta Modular | 82420 | toma aUrea 32A 3P 24/48V IP44 | PCI 20 10 | PI | General Purpose | 2 Small & Med building General Purpose | FTC | PK | 3303430824206 | C | 28.85 | EUR | 1
Tarifa Aparamenta Modular | 82451 | base aerea 16A 2P 20-25V IP67 | PCI 20 10 | PI | General Purpose | 2 Small & Med building General Purpose | FTC | PK | 3303430824510 | C | 31.89 | EUR | 1
Tarifa Aparamenta Modular | 82453 | base aerea 16A 2P 40 50V IP67 50 60Hz | PCI 20 10 | PI | General Purpose | 2 Small & Med building General Purpose | FTC | PK | 3303430824534 | C | 28.42 | EUR | 1
Tarifa Aparamenta Modular | 82463 | 16A 2P 24/48V IP67 Ct.Continua base aere | PCI 20 10 | PI | General Purpose | 2 Small & Med building General Purpose | FTC | PK | 3303430824633 | C | 31.15 | EUR | 1
Tarifa Aparamenta Modular | 82467 | base aerea 32A 2P 40 50V IP67 50 60Hz | PCI 20 10 | PI | General Purpose | 2 Small & Med building General Purpose | FTC | PK | 3303430824671 | C | 31.18 | EUR | 1
Tarifa Aparamenta Modular | 82477 | 32A 2P 24/48V IP67 Ct.Continua base aera | PCI 20 10 | PI | General Purpose | 2 Small & Med building General Purpose | FTC | PK | 3303430824770 | C | 29.2 | EUR | 1
Tarifa Aparamenta Modular | 82495 | SOCLE PRISE VﾉR.DISJ. 125A IP65 380-415V | PCI 30 10 | PI | General Purpose | 2 Small & Med building General Purpose | FTC | PK | 3303430824954 | C | 2340.02 | EUR | 1
Tarifa Aparamenta Modular | 82782 | BASE INT. ENCL. 63A 3PT 380 415V | PCI 40 10 | PI | General Purpose | 2 Small & Med building General Purpose | FTC | PK | 3303430827825 | C | 345.12 | EUR | 1
Tarifa Aparamenta Modular | 82783 | Base int. Encl. 63A 3PNT 380-415V | PCI 40 10 | PI | General Purpose | 2 Small & Med building General Purpose | FTC | PK | 3303430827832 | C | 398.47 | EUR | 1
Tarifa Aparamenta Modular | 82901 | BASE MUY BAJA TENSION 2P 16A 50HZ. IP44 | PCI 30 10 | PI | General Purpose | 2 Small & Med building General Purpose | FTC | PK | 3303430829010 | C | 19.35 | EUR | 1
Tarifa Aparamenta Modular | 82915 | base emp.sal.recta 32A 2P 20-25V IP44 50 | PCI 20 10 | PI | General Purpose | 2 Small & Med building General Purpose | FTC | PK | 3303430829157 | C | 20.3 | EUR | 1
Tarifa Aparamenta Modular | 82916 | base emp.sal.recta 32A 3P 20 25V IP44 50 | PCI 20 10 | PI | General Purpose | 2 Small & Med building General Purpose | FTC | PK | 3303430829164 | C | 22.9 | EUR | 1
Tarifa Aparamenta Modular | 82926 | base emp.sal.recta 32A 3P 24/48V IP44 40 | PCI 20 10 | PI | General Purpose | 2 Small & Med building General Purpose | FTC | PK | 3303430829263 | C | 26.17 | EUR | 1
Tarifa Aparamenta Modular | 82927 | base emp.sal.recta 32A 2P 24/48V IP44 Ct | PCI 20 10 | PI | General Purpose | 2 Small & Med building General Purpose | FTC | PK | 3303430829270 | C | 19.42 | EUR | 1
Tarifa Aparamenta Modular | 82951 | 16A 2P 20-25V IP67 50-60Hz base emp.sal. | PCI 20 10 | PI | General Purpose | 2 Small & Med building General Purpose | FTC | PK | 3303430829515 | C | 24.16 | EUR | 1
Tarifa Aparamenta Modular | 82952 | 16A 3P 20-25V IP67 50-60Hz base emp.sal. | PCI 20 10 | PI | General Purpose | 2 Small & Med building General Purpose | FTC | PK | 3303430829522 | C | 25.3 | EUR | 1
Tarifa Aparamenta Modular | 82953 | 16A 2P 40-50V IP67 50-60Hz base emp.sal. | PCI 20 10 | PI | General Purpose | 2 Small & Med building General Purpose | FTC | PK | 3303430829539 | C | 22.89 | EUR | 1
Tarifa Aparamenta Modular | 82956 | 16A 3P 24 48V IP67 100 200Hz base emp.sa | PCI 20 10 | PI | General Purpose | 2 Small & Med building General Purpose | FTC | PK | 3303430829560 | C | 29.12 | EUR | 1
Tarifa Aparamenta Modular | 82965 | 32A 2P 20-25V IP67 50-60Hz base emp.sal. | PCI 20 10 | PI | General Purpose | 2 Small & Med building General Purpose | FTC | PK | 3303430829652 | C | 21.84 | EUR | 1
Tarifa Aparamenta Modular | 82966 | 32A 3P 20 25V IP67 50 60Hz base emp.sal. | PCI 20 10 | PI | General Purpose | 2 Small & Med building General Purpose | FTC | PK | 3303430829669 | C | 25.95 | EUR | 1
Tarifa Aparamenta Modular | 82967 | 32A 2P 40-50V IP67 50-60Hz base emp.sal. | PCI 20 10 | PI | General Purpose | 2 Small & Med building General Purpose | FTC | PK | 3303430829676 | C | 22.64 | EUR | 1
Tarifa Aparamenta Modular | 82968 | 32A 3P 40 50V IP67 50-60Hz base emp.sal. | PCI 20 10 | PI | General Purpose | 2 Small & Med building General Purpose | FTC | PK | 3303430829683 | C | 25.54 | EUR | 1
Tarifa Aparamenta Modular | 82977 | 32A 2P 24/48V IP67 Ct.Continua base emp. | PCI 20 10 | PI | General Purpose | 2 Small & Med building General Purpose | FTC | PK | 3303430829775 | C | 22.3 | EUR | 1
Tarifa Aparamenta Modular | 83031 | toma bloqueo 16A 2PT 200-250V | PCI 30 10 | PI | General Purpose | 2 Small & Med building General Purpose | FTC | PK | 3303430830313 | B | 70.38 | EUR | 1
Tarifa Aparamenta Modular | 83034 | 16A 2PT 380 415V toma con int. de bloque | PCI 30 10 | PI | General Purpose | 2 Small & Med building General Purpose | FTC | PK | 3303430830344 | C | 70.72 | EUR | 1
Tarifa Aparamenta Modular | 83035 | 16A 3PT 380-415V toma con int. | PCI 30 10 | PI | General Purpose | 2 Small & Med building General Purpose | FTC | PK | 3303430830351 | B | 74.3 | EUR | 1
Tarifa Aparamenta Modular | 83036 | toma bloqueo 16A 4PT 380-415V | PCI 30 10 | PI | General Purpose | 2 Small & Med building General Purpose | FTC | PK | 3303430830368 | B | 82.59 | EUR | 1
Tarifa Aparamenta Modular | 83042 | 32A 2PT 200-250V toma con int. de bloque | PCI 30 10 | PI | General Purpose | 2 Small & Med building General Purpose | FTC | PK | 3303430830429 | C | 77.32 | EUR | 1
Tarifa Aparamenta Modular | 83045 | 32A 2PT 380-415V toma con int. de bloque | PCI 30 10 | PI | General Purpose | 2 Small & Med building General Purpose | FTC | PK | 3303430830450 | C | 80.84 | EUR | 1
Tarifa Aparamenta Modular | 83046 | 32A 3PT 380-415V toma con int. | PCI 30 10 | PI | General Purpose | 2 Small & Med building General Purpose | FTC | PK | 3303430830467 | C | 86.04 | EUR | 1
Tarifa Aparamenta Modular | 83047 | 32A 4PT 380 415V TOMA CON INT DE BLOQUEO | PCI 30 10 | PI | General Purpose | 2 Small & Med building General Purpose | FTC | PK | 3303430830474 | C | 97.11 | EUR | 1
Tarifa Aparamenta Modular | 83081 | 16A 2PT 200 250V TOMA CON INT DE BLOQUEO | PCI 30 10 | PI | General Purpose | 2 Small & Med building General Purpose | FTC | PK | 3303430830818 | B | 80.91 | EUR | 1
Tarifa Aparamenta Modular | 83085 | 16A 3PT 380 415V TOMA CON INT DE BLOQUEO | PCI 30 10 | PI | General Purpose | 2 Small & Med building General Purpose | FTC | PK | 3303430830856 | B | 88.43 | EUR | 1
Tarifa Aparamenta Modular | 83086 | 16A 4PT 380 415V TOMA CON INT DE BLOQUEO | PCI 30 10 | PI | General Purpose | 2 Small & Med building General Purpose | FTC | PK | 3303430830863 | C | 95.3 | EUR | 1
Tarifa Aparamenta Modular | 83092 | 32A 2PT 200-250V toma con int. de bloque | PCI 30 10 | PI | General Purpose | 2 Small & Med building General Purpose | FTC | PK | 3303430830924 | B | 101.37 | EUR | 1
Tarifa Aparamenta Modular | 83096 | 32A 3PT 380-415V toma con int. | PCI 30 10 | PI | General Purpose | 2 Small & Med building General Purpose | FTC | PK | 3303430830962 | B | 112.82 | EUR | 1
Tarifa Aparamenta Modular | 83097 | 32A 4PT 380 415V TOMA CON INT DE BLOQUEO | PCI 30 10 | PI | General Purpose | 2 Small & Med building General Purpose | FTC | PK | 3303430830979 | A | 124.01 | EUR | 1
Tarifa Aparamenta Modular | 83104 | BAS.MUR.16A 2PT 200 250V IP44 50 60HZ | PCI 30 10 | PI | General Purpose | 2 Small & Med building General Purpose | FTC | PK | 3303430831044 | B | 26.81 | EUR | 1
Tarifa Aparamenta Modular | 83108 | BAS.MUR. 16A 3PT 380 415V IP44 50 60HZ | PCI 30 10 | PI | General Purpose | 2 Small & Med building General Purpose | FTC | PK | 3303430831082 | B | 27.97 | EUR | 1
Tarifa Aparamenta Modular | 83109 | bas.mur.16A 3PNT 380 415V IP44 50 60Hz | PCI 30 10 | PI | General Purpose | 2 Small & Med building General Purpose | FTC | PK | 3303430831099 | C | 33.02 | EUR | 1
Tarifa Aparamenta Modular | 83116 | BAS.MUR. 32A 2PT 200 250V IP44 50 60HZ | PCI 30 10 | PI | General Purpose | 2 Small & Med building General Purpose | FTC | PK | 3303430831167 | C | 40.71 | EUR | 1
Tarifa Aparamenta Modular | 83120 | BAS.MUR. 32A 3PT 380 415V IP44 50 60HZ | PCI 30 10 | PI | General Purpose | 2 Small & Med building General Purpose | FTC | PK | 3303430831204 | B | 43.45 | EUR | 1
Tarifa Aparamenta Modular | 83121 | bas.mur. 32A 3PNT 380-415V IP4 | PCI 30 10 | PI | General Purpose | 2 Small & Med building General Purpose | FTC | PK | 3303430831211 | C | 46.48 | EUR | 1
Tarifa Aparamenta Modular | 83154 | bas.mur.16A 2PT 200-250V IP67 | PCI 30 10 | PI | General Purpose | 2 Small & Med building General Purpose | FTC | PK | 3303430831549 | B | 46.84 | EUR | 1
Tarifa Aparamenta Modular | 83156 | bas.mur.16A 3PNT 200-250V IP67 50-60Hz | PCI 30 10 | PI | General Purpose | 2 Small & Med building General Purpose | FTC | PK | 3303430831563 | C | 56.73 | EUR | 1
Tarifa Aparamenta Modular | 83158 | bas.mur.16A 3PT 380 415V IP67 50 60Hz | PCI 30 10 | PI | General Purpose | 2 Small & Med building General Purpose | FTC | PK | 3303430831587 | B | 50.78 | EUR | 1
Tarifa Aparamenta Modular | 83159 | bas.mur.16A 3PNT 380 415V IP67 50 60Hz | PCI 30 10 | PI | General Purpose | 2 Small & Med building General Purpose | FTC | PK | 3303430831594 | B | 54.82 | EUR | 1
Tarifa Aparamenta Modular | 83166 | bas.mur.32A 2PT 200-250V IP67 | PCI 30 10 | PI | General Purpose | 2 Small & Med building General Purpose | FTC | PK | 3303430831662 | C | 65.47 | EUR | 1
Tarifa Aparamenta Modular | 83167 | bas.mur.32A 3PT 200-250V IP67 50-60Hz | PCI 30 10 | PI | General Purpose | 2 Small & Med building General Purpose | FTC | PK | 3303430831679 | C | 72.24 | EUR | 1
Tarifa Aparamenta Modular | 83171 | bas.mur. 32A 3PNT 380 415V IP67 50 60Hz | PCI 30 10 | PI | General Purpose | 2 Small & Med building General Purpose | FTC | PK | 3303430831716 | B | 73.9 | EUR | 1
Tarifa Aparamenta Modular | 83299 | 2 A 3PT 400 440V I tomas con interruptor | PCI 70 10 | PI | General Purpose | 2 Small & Med building General Purpose | FTC | PK | 3303430832997 | A | 106.12 | EUR | 1
Tarifa Aparamenta Modular | 83521 | CLAVIJA MURAL 3P+T+N, 32A, IP44 | PCI 30 10 | PI | General Purpose | 2 Small & Med building General Purpose | FTC | PK | 3303430835219 | C | 30.77 | EUR | 1
Tarifa Aparamenta Modular | 83554 | CLAVIJA MURAL 2P+T, 16A, IP67 | PCI 30 10 | PI | General Purpose | 2 Small & Med building General Purpose | FTC | PK | 3303430835547 | A | 26.98 | EUR | 1
Tarifa Aparamenta Modular | 83556 | clavija mural 16A 3PNT 200-250V IP67 50- | PCI 30 10 | PI | General Purpose | 2 Small & Med building General Purpose | FTC | PK | 3303430835561 | C | 39.67 | EUR | 1
Tarifa Aparamenta Modular | 83558 | CLAVIJA MURAL 3P+T, 16A, IP67 | PCI 30 10 | PI | General Purpose | 2 Small & Med building General Purpose | FTC | PK | 3303430835585 | B | 30.7 | EUR | 1
Tarifa Aparamenta Modular | 83559 | CLAVIJA MURAL 3P+T+N, 16A, IP6 | PCI 30 10 | PI | General Purpose | 2 Small & Med building General Purpose | FTC | PK | 3303430835592 | C | 36.55 | EUR | 1
Tarifa Aparamenta Modular | 83566 | CLAVIJA MURAL 2P CON T, 32A, IP67 | PCI 30 10 | PI | General Purpose | 2 Small & Med building General Purpose | FTC | PK | 3303430835660 | C | 37.58 | EUR | 1
Tarifa Aparamenta Modular | 83567 | clavija mural 32A 3PT 200-250V IP67 50-6 | PCI 30 10 | PI | General Purpose | 2 Small & Med building General Purpose | FTC | PK | 3303430835677 | C | 44.88 | EUR | 1
Tarifa Aparamenta Modular | 83569 | clavija mural 32A 2PT 380-415V IP67 50-6 | PCI 30 10 | PI | General Purpose | 2 Small & Med building General Purpose | FTC | PK | 3303430835691 | C | 42.82 | EUR | 1
Tarifa Aparamenta Modular | 83570 | FICHA MURAL 3P CON T, 32A, IP67 | PCI 30 10 | PI | General Purpose | 2 Small & Med building General Purpose | FTC | PK | 3303430835707 | C | 39.35 | EUR | 1
Tarifa Aparamenta Modular | 83571 | CLAVIJA MURAL 3P+T+N, 32A, IP6 | PCI 30 10 | PI | General Purpose | 2 Small & Med building General Purpose | FTC | PK | 3303430835714 | B | 43.59 | EUR | 1
Tarifa Aparamenta Modular | 83580 | 16A 3PT 380 415V IP67 50 60Hz clavija mu | PCI 30 10 | PI | General Purpose | 2 Small & Med building General Purpose | FTC | PK | 3303430835806 | C | 52.89 | EUR | 1
Tarifa Aparamenta Modular | 83854 | FICHA EMPOTRAR,16A.2P CON T,200V, IP67 | PCI 30 10 | PI | General Purpose | 2 Small & Med building General Purpose | FTC | PK | 3303430838548 | A | 23.12 | EUR | 1
Tarifa Aparamenta Modular | 83858 | clavija empot.16A 3PT 380 415V IP67 50 6 | PCI 40 10 | PI | General Purpose | 2 Small & Med building General Purpose | FTC | PK | 3303430838586 | C | 26.12 | EUR | 1
Tarifa Aparamenta Modular | 83859 | clavija empot.16A 3PNT 380-415 | PCI 40 10 | PI | General Purpose | 2 Small & Med building General Purpose | FTC | PK | 3303430838593 | B | 29.88 | EUR | 1
Tarifa Aparamenta Modular | 83863 | clavija empot.32A 2PT 100-130V IP67 50-6 | PCI 40 10 | PI | General Purpose | 2 Small & Med building General Purpose | FTC | PK | 3303430838630 | C | 33.14 | EUR | 1
Tarifa Aparamenta Modular | 83866 | clavija empot.32A 2PT 200-250V | PCI 40 10 | PI | General Purpose | 2 Small & Med building General Purpose | FTC | PK | 3303430838661 | C | 32.67 | EUR | 1
Tarifa Aparamenta Modular | 83867 | clavija empot.32A 3PT 200-250V IP67 50-6 | PCI 40 10 | PI | General Purpose | 2 Small & Med building General Purpose | FTC | PK | 3303430838678 | C | 35.44 | EUR | 1
Tarifa Aparamenta Modular | 83870 | clavija empot.32A 3PT 380-415V | PCI 40 10 | PI | General Purpose | 2 Small & Med building General Purpose | FTC | PK | 3303430838708 | C | 34.96 | EUR | 1
Tarifa Aparamenta Modular | 83871 | clavija empot.32A 3PNT 380 415V IP67 50 | PCI 40 10 | PI | General Purpose | 2 Small & Med building General Purpose | FTC | PK | 3303430838715 | A | 37.97 | EUR | 1
Tarifa Aparamenta Modular | 83899 | 32A 3PT 400-440V IP 67 50-60Hz clav.e.co | PCI 70 10 | PI | General Purpose | 2 Small & Med building General Purpose | FTC | PK | 3303430838999 | C | 32.97 | EUR | 1
Tarifa Aparamenta Modular | 83901 | clavija inversora de fase 3PT 200 250V, | PCI 60 10 | PI | General Purpose | 2 Small & Med building General Purpose | FTC | PK | 3303430839019 | C | 22.88 | EUR | 1
Tarifa Aparamenta Modular | 83902 | CLAVIJA INVERSORA DE FASE 3P+T | PCI 60 10 | PI | General Purpose | 2 Small & Med building General Purpose | FTC | PK | 3303430839026 | C | 25.61 | EUR | 1
Tarifa Aparamenta Modular | 83903 | CLAVIJA INVERSORA DE FASE 3P+T+N, 16A, | PCI 60 10 | PI | General Purpose | 2 Small & Med building General Purpose | FTC | PK | 3303430839033 | B | 33.16 | EUR | 1
Tarifa Aparamenta Modular | 83912 | FICHA INVERSORA DE FASE 3PT, 380V IP67 | PCI 60 10 | PI | General Purpose | 2 Small & Med building General Purpose | FTC | PK | 3303430839125 | C | 43.98 | EUR | 1
Tarifa Aparamenta Modular | 83913 | FICHA INVERSORA DE FASE 3PNT, 380V IP67 | PCI 60 10 | PI | General Purpose | 2 Small & Med building General Purpose | FTC | PK | 3303430839132 | B | 51.94 | EUR | 1
Tarifa Aparamenta Modular | 83920 | Caja mural con entrada perforable | PCI 40 16 | PI | General Purpose | 2 Small & Med building General Purpose | FTC | PK | 3303430839200 | A | 29.31 | EUR | 1
Tarifa Aparamenta Modular | 83922 | Base Mural 2 Int. Bloq | PCI 30 10 | PI | General Purpose | 2 Small & Med building General Purpose | FTC | PK | 3303430839224 | A | 65.68 | EUR | 1
Tarifa Aparamenta Modular | 83923 | Base Mural 3 Int. Bloq | PCI 30 10 | PI | General Purpose | 2 Small & Med building General Purpose | FTC | PK | 3303430839231 | C | 106.19 | EUR | 1
Tarifa Aparamenta Modular | 83924 | cubeta empot. | PCI 40 16 | PI | General Purpose | 2 Small & Med building General Purpose | FTC | PK | 3303430839248 | C | 19.84 | EUR | 1
Tarifa Aparamenta Modular | 83935 | 16A 3PNT tapon para cerrar las calvijas | PCI 40 10 | PI | General Purpose | 2 Small & Med building General Purpose | FTC | PK | 3303430839354 | C | 7.64 | EUR | 1
Tarifa Aparamenta Modular | 83937 | 32A 3PT tapon para cerrar las calvijas e | PCI 40 10 | PI | General Purpose | 2 Small & Med building General Purpose | FTC | PK | 3303430839378 | C | 9.21 | EUR | 1
Tarifa Aparamenta Modular | 83993 | PRENSAESTOPA PG 13,5 | COF 54 00 | CO | General Purpose | 2 Small & Med building General Purpose | FTC | PI | 3303430839934 | C | 5.87 | EUR | 1
Tarifa Aparamenta Modular | 83994 | PRENSAESTOPA PG 16 | COF 54 00 | CO | General Purpose | 2 Small & Med building General Purpose | FTC | PI | 3303430839941 | C | 8.01 | EUR | 1
Tarifa Aparamenta Modular | 83995 | PRENSAESTOPA PG 21 | COF 54 00 | CO | General Purpose | 2 Small & Med building General Purpose | FTC | PI | 3303430839958 | C | 8.82 | EUR | 1
Tarifa Aparamenta Modular | 83996 | PRENSAESTOPA PG 29 | COF 54 00 | CO | General Purpose | 2 Small & Med building General Purpose | FTC | PI | 3303430839965 | C | 12.26 | EUR | 1
Tarifa Soluciones de Conectividad | 8455001000 | Actuador proporcional control 3P-24 Vac | BPR 18 70 | FD | General Purpose | 2b-Building Management Offer General Purpose | FDB | FD | 3606489659035 | C | 112.83 | EUR | 1
Tarifa Soluciones de Conectividad | 8455003000 | Actuador proporcional control 3P-230 Vac | BPR 18 70 | FD | General Purpose | 2b-Building Management Offer General Purpose | FDB | FD | 3606489618667 | C | 195.22 | EUR | 1
Tarifa Soluciones de Conectividad | 8455051000 | Actuador proporcional MZ20A | BPR 18 70 | FD | General Purpose | 2b-Building Management Offer General Purpose | FDB | FD | 3606489659042 | C | 224.49 | EUR | 1
Tarifa Soluciones de Conectividad | 8455052000 | Actuador proporcional control 010 V | BPR 18 70 | FD | General Purpose | 2b-Building Management Offer General Purpose | FDB | FD | 3606489659059 | C | 309.33 | EUR | 1
Tarifa Soluciones de Conectividad | 8455100000 | Actuador de Zona MZ 18A 6,5 mm para VZX2 | BPR 18 70 | FD | General Purpose | 2b-Building Management Offer General Purpose | FDB | FD | 4024627043703 | C | 311.69 | EUR | 1
Tarifa Soluciones de Conectividad | 8455101000 | Actuador de Zona MZ 18B 6,5 mm para VZX2 | BPR 18 70 | FD | General Purpose | 2b-Building Management Offer General Purpose | FDB | FD | 4024627043697 | C | 132.6 | EUR | 1
Tarifa Automatización y Control Industrial | 8501XB40 | BLOQUE CONT.AUX. | PC9 63 00 | P9 | General Purpose | 3 Industry General Purpose | TPP | GM | 785901537328 | C | 289.4 | EUR | 1
Tarifa Automatización y Control Industrial | 8501XO40V02 | CONT.AUX. NEMA | PC9 63 00 | P9 | General Purpose | 3 Industry General Purpose | TPP | GM | 785901537052 | C | 393.44 | EUR | 1
Tarifa Automatización y Control Industrial | 8536SCO3V02S | ARRANCADOR NEMA, CLASS 8536 | PC9 63 00 | P9 | General Purpose | 3 Industry General Purpose | TPP | GM | 785901845119 | C | 508.04 | EUR | 1
Tarifa Media Tensión | 859951AA | ALVEOLO M1 1250A 170KA CRESTA P/FG4 | AMT 50 10 | AT | Configurable | 4b Large building & Electrical Intensive | MVP | FM |  | C | 14706 | EUR
Tarifa Soluciones de Conectividad | 8600990000 | Kit de montaje EM9-VTRA | BPR 18 76 | FD | General Purpose | 2b-Building Management Offer General Purpose | FDB | FD | 3606489659110 | C | 112.27 | EUR | 1
Tarifa Soluciones de Conectividad | 8600991000 | Kit de montaje EM9-TRV | BPR 18 76 | FD | General Purpose | 2b-Building Management Offer General Purpose | FDB | FD | 3606489659127 | C | 114.01 | EUR | 1
Tarifa Soluciones de Conectividad | 8601010000 | Actuador v疝vula de sector M9B/24 | BPR 18 73 | FD | General Purpose | 2b-Building Management Offer General Purpose | FDB | FD | 3606489659134 | C | 450.92 | EUR | 1
Tarifa Soluciones de Conectividad | 8601020000 | Actuador v疝vula de sector M9B/230 | BPR 18 73 | FD | General Purpose | 2b-Building Management Offer General Purpose | FDB | FD | 3606489659141 | C | 558.56 | EUR | 1
Tarifa Soluciones de Conectividad | 8601110000 | Actuador v疝vula de sector EM9/180 | BPR 18 73 | FD | General Purpose | 2b-Building Management Offer General Purpose | FDB | FD | 3606481819840 | C | 649.08 | EUR | 1
Tarifa Media Tensión | 860951B | ALVELOLO M1 1600A 170KA CRESTA P/FG4 | AMT 50 10 | AT | Configurable | 4b Large building & Electrical Intensive | MVP | FM |  | C | 16122 | EUR
Tarifa Media Tensión | 862951CC | ALVEOLO M2 1250A 170KA CRESTA | AMT 50 10 | AT | Configurable | 4b Large building & Electrical Intensive | MVP | FM |  | C | 15279 | EUR
Tarifa Media Tensión | 863951D | ALVEOLO M2 1600A 170KA CRESTA P/FG4 | AMT 50 10 | AT | Configurable | 4b Large building & Electrical Intensive | MVP | FM |  | C | 16286 | EUR
Tarifa Envolventes y sistemas de instalación Prisma | 87233 | CONECTOR SUP.E INF DE 1 POLO P/NW40B-63 | SYS 50 09 | BK | General Purpose | 2 Small & Med building General Purpose | LVE | L1 | 3303430872337 | C | 6700.85 | EUR | 1
Tarifa Soluciones de Conectividad | 8740003000 | Actuador Compuerta LF24 | BPR 18 74 | FD | General Purpose | 2b-Building Management Offer General Purpose | FDB | FD | 3606489659165 | C | 247.62 | EUR | 1
Tarifa Soluciones de Conectividad | 8750003000 | Actuador Compuerta LF230 | BPR 18 74 | FD | General Purpose | 2b-Building Management Offer General Purpose | FDB | FD | 3606489659189 | C | 285.84 | EUR | 1
Tarifa Soluciones de Conectividad | 8751001000 | Actuador Compuerta 5Nm MD5B-230 | BPR 18 74 | FD | General Purpose | 2b-Building Management Offer General Purpose | FDB | FD | 3606489659196 | C | 176.08 | EUR | 1
Tarifa Soluciones de Conectividad | 8751003000 | Actuador Compuerta 5Nm MD5B-230-S | BPR 18 74 | FD | General Purpose | 2b-Building Management Offer General Purpose | FDB | FD | 3606489659202 | C | 172.07 | EUR | 1
Tarifa Soluciones de Conectividad | 8751005000 | Actuador Compuerta 5Nm MD5B-24 | BPR 18 74 | FD | General Purpose | 2b-Building Management Offer General Purpose | FDB | FD | 3606489659219 | C | 146.79 | EUR | 1
Tarifa Soluciones de Conectividad | 8751007000 | Actuador Compuerta 5Nm MD5B-24-S | BPR 18 74 | FD | General Purpose | 2b-Building Management Offer General Purpose | FDB | FD | 3606489659226 | C | 169.59 | EUR | 1
Tarifa Soluciones de Conectividad | 8751009000 | Actuador Compuerta 5Nm MD5A-24 | BPR 18 74 | FD | General Purpose | 2b-Building Management Offer General Purpose | FDB | FD | 3606489659233 | C | 229.35 | EUR | 1
Tarifa Soluciones de Conectividad | 8751011000 | Actuador Compuerta 10Nm MD10B-230 | BPR 18 74 | FD | General Purpose | 2b-Building Management Offer General Purpose | FDB | FD | 3606489659240 | C | 208.29 | EUR | 1
Tarifa Soluciones de Conectividad | 8751015000 | Actuador Compuerta 10Nm MD10B-24 | BPR 18 74 | FD | General Purpose | 2b-Building Management Offer General Purpose | FDB | FD | 3606489659257 | C | 189.35 | EUR | 1
Tarifa Soluciones de Conectividad | 8751019000 | Actuador Compuerta 10Nm MD10A-24 | BPR 18 74 | FD | General Purpose | 2b-Building Management Offer General Purpose | FDB | FD | 3606489659264 | C | 295.87 | EUR | 1
Tarifa Soluciones de Conectividad | 8751021000 | Actuador Compuerta 20Nm MD20B-230 | BPR 18 74 | FD | General Purpose | 2b-Building Management Offer General Purpose | FDB | FD | 3606489659271 | C | 249.74 | EUR | 1
Tarifa Soluciones de Conectividad | 8751025000 | Actuador Compuerta 20Nm MD20B-24 | BPR 18 74 | FD | General Purpose | 2b-Building Management Offer General Purpose | FDB | FD | 3606481739797 | C | 205.51 | EUR | 1
Tarifa Soluciones de Conectividad | 8751029000 | Actuador Compuerta 20Nm MD20A-24 | BPR 18 74 | FD | General Purpose | 2b-Building Management Offer General Purpose | FDB | FD | 3606489659288 | C | 321.08 | EUR | 1
Tarifa Soluciones de Conectividad | 8751035000 | Actuador Compuerta 40Nm MD40B-24 | BPR 18 74 | FD | General Purpose | 2b-Building Management Offer General Purpose | FDB | FD | 3606489659295 | C | 366.95 | EUR | 1
Tarifa Soluciones de Conectividad | 8751039000 | Actuador Compuerta 40Nm MD40A-24 | BPR 18 74 | FD | General Purpose | 2b-Building Management Offer General Purpose | FDB | FD | 3606489659301 | C | 573.36 | EUR | 1
Tarifa Envolventes y sistemas de instalación Prisma | 87648 | 50 pasacables de diametro 22mm | SYS 65 10 | BK | General Purpose | 2 Small & Med building General Purpose | LVE | L2 | 3303430876489 | C | 125.97 | EUR | 1
Tarifa Soluciones de Conectividad | 8770003000 | Actuador Compuerta LF24-SR | BPR 18 74 | FD | General Purpose | 2b-Building Management Offer General Purpose | FDB | FD | 3606489659318 | C | 410.7 | EUR | 1
Tarifa Soluciones de Conectividad | 8800104000 | Final de carrera de Actuador MP500C | BPR 18 76 | FD | General Purpose | 2b-Building Management Offer General Purpose | FDB | FD | 7332552005015 | C | 161.69 | EUR | 1
Tarifa Soluciones de Conectividad | 8800109000 | FYH050 Stem heat TAC Forta | BPR 18 76 | FD | General Purpose | 2b-Building Management Offer General Purpose | FDB | FD | 3606481819857 | C | 179.94 | EUR | 1
Tarifa Soluciones de Conectividad | 8800116000 | Linkage Forta Honeywell M6 and 1/4# | BPR 18 76 | FD | General Purpose | 2b-Building Management Offer General Purpose | FDB | FD | 3606489779153 | C | 191.05 | EUR | 1
Tarifa Soluciones de Conectividad | 8800118000 | Adaptador Forta M800-Lyis&Gyr | BPR 18 76 | FD | General Purpose | 2b-Building Management Offer General Purpose | FDB | FD | 3606489659325 | C | 95.24 | EUR | 1
Tarifa Soluciones de Conectividad | 8800124000 | Adaptador Forta-Satchwell L2SV | BPR 18 76 | FD | General Purpose | 2b-Building Management Offer General Purpose | FDB | FD | 3606489659332 | C | 293.67 | EUR | 1
Tarifa Soluciones de Conectividad | 8800125000 | Adaptador Forta M800-Danfoss | BPR 18 76 | FD | General Purpose | 2b-Building Management Offer General Purpose | FDB | FD | 3606489659349 | C | 158.74 | EUR | 1
Tarifa Soluciones de Conectividad | 8800126000 | Adaptador M700-Satchwell L7SV | BPR 18 76 | FD | General Purpose | 2b-Building Management Offer General Purpose | FDB | FD | 3606489659356 | C | 547.2 | EUR | 1
Tarifa Soluciones de Conectividad | 8800130000 | Adpatador de actuador M16 a Forta V321 | BPR 18 76 | FD | General Purpose | 2b-Building Management Offer General Purpose | FDB | FD |  | C | 319.67 | EUR | 1
Tarifa Envolventes y sistemas de instalación Prisma | 88002 | Protector embarrado de fondo P=600 | SYS 65 09 | BK | General Purpose | 2 Small & Med building General Purpose | LVE | L2 | 3303430880028 | C | 3329.35 | EUR | 1
Tarifa Soluciones de Conectividad | 8800210030 | actuador valvula M310 | BPR 18 71 | FD | General Purpose | 2b-Building Management Offer General Purpose | FDB | FD | 7332552013157 | C | 472.77 | EUR | 1
Tarifa Soluciones de Conectividad | 8800211030 | actuador valvula M310 S2 | BPR 18 71 | FD | General Purpose | 2b-Building Management Offer General Purpose | FDB | FD | 7332552013164 | C | 1283.69 | EUR | 1
Tarifa Soluciones de Conectividad | 8800230030 | Actuador V疝vula M400 | BPR 18 71 | FD | General Purpose | 2b-Building Management Offer General Purpose | FDB | FD | 7332552013171 | A | 320.55 | EUR | 1
Tarifa Soluciones de Conectividad | 8800231030 | Actuador V疝vula M400 S2 | BPR 18 71 | FD | General Purpose | 2b-Building Management Offer General Purpose | FDB | FD | 7332552013188 | C | 382.24 | EUR | 1
Tarifa Soluciones de Conectividad | 8800252000 | Adaptador DN15-V298 | BPR 18 76 | FD | General Purpose | 2b-Building Management Offer General Purpose | FDB | FD | 3606480935527 | C | 122.16 | EUR | 1
Tarifa Soluciones de Conectividad | 8800253000 | Adaptador DN15-V2XX/V3XX | BPR 18 76 | FD | General Purpose | 2b-Building Management Offer General Purpose | FDB | FD | 3606480935534 | C | 76.42 | EUR | 1
Tarifa Soluciones de Conectividad | 8800310030 | Actuador V疝vula M800 | BPR 18 71 | FD | General Purpose | 2b-Building Management Offer General Purpose | FDB | FD | 7332552013195 | C | 493.95 | EUR | 1
Tarifa Soluciones de Conectividad | 8800311030 | Actuador V疝vula M800 S2 | BPR 18 71 | FD | General Purpose | 2b-Building Management Offer General Purpose | FDB | FD | 7332552013201 | C | 518.83 | EUR | 1
Tarifa Soluciones de Conectividad | 8800430000 | Actuador V疝vula M700-SRSU | BPR 18 71 | FD | General Purpose | 2b-Building Management Offer General Purpose | FDB | FD | 3606489659370 | C | 804.42 | EUR | 1
Tarifa Soluciones de Conectividad | 8800431000 | Actuador V疝vula M700-S2-SRSU | BPR 18 71 | FD | General Purpose | 2b-Building Management Offer General Purpose | FDB | FD | 3606489659387 | C | 875.48 | EUR | 1
Tarifa Soluciones de Conectividad | 8800440000 | Actuador V疝vula M700-SRSD | BPR 18 71 | FD | General Purpose | 2b-Building Management Offer General Purpose | FDB | FD | 3606489659394 | C | 804.42 | EUR | 1
Tarifa Soluciones de Conectividad | 8800441000 | Actuador V疝vula M700-S2-SRSD | BPR 18 71 | FD | General Purpose | 2b-Building Management Offer General Purpose | FDB | FD | 3606489659400 | C | 875.48 | EUR | 1
Tarifa Soluciones de Conectividad | 8800450000 | Actuator Valve M1500 | BPR 18 71 | FD | General Purpose | 2b-Building Management Offer General Purpose | FDB | FD | 7332552013218 | C | 684.74 | EUR | 1
Tarifa Soluciones de Conectividad | 8800451000 | Actuador V疝vula M1500-S2 | BPR 18 71 | FD | General Purpose | 2b-Building Management Offer General Purpose | FDB | FD | 7332552013225 | C | 692.04 | EUR | 1
Tarifa Soluciones de Conectividad | 8800460000 | Actuador V疝vula MV15B-230 | BPR 18 71 | FD | General Purpose | 2b-Building Management Offer General Purpose | FDB | FD | 3606489659417 | C | 804.19 | EUR | 1
Tarifa Soluciones de Conectividad | 8800462000 | Actuador V疝vula MV15B-24 | BPR 18 71 | FD | General Purpose | 2b-Building Management Offer General Purpose | FDB | FD | 3606489659424 | C | 811.41 | EUR | 1
Tarifa Soluciones de Conectividad | 8800469000 | Conmutadores final de carrera S2-MV15B | BPR 18 76 | FD | General Purpose | 2b-Building Management Offer General Purpose | FDB | FD | 3606489659431 | C | 159.96 | EUR | 1
Tarifa Envolventes y sistemas de instalación Prisma | 88005 | 1 Soporte para embarrado de 50x10 | SYS 65 09 | BK | General Purpose | 2 Small & Med building General Purpose | LVE | L2 | 3303430880059 | C | 123.26 | EUR | 1
Tarifa Soluciones de Conectividad | 8800500000 | M3000 Forta Actuator | BPR 18 99 | FD | General Purpose | 2b-Building Management Offer General Purpose | FDB | FD | 3606489659448 | C | 2692.94 | EUR | 1
Tarifa Envolventes y sistemas de instalación Prisma | 88006 | 1 Soporte para embarrado de 80x10/100x10 | SYS 65 09 | BK | General Purpose | 2 Small & Med building General Purpose | LVE | L2 | 3303430880066 | C | 162.12 | EUR | 1
Tarifa Soluciones de Conectividad | 8800650000 | ACTUATOR SATCHWEL VALVE M800+L2SV | BPR 18 71 | FD | General Purpose | 2b-Building Management Offer General Purpose | FDB | FD | 7332552013270 | C | 832.03 | EUR | 1
Tarifa Envolventes y sistemas de instalación Prisma | 88007 | Union JdB Hor/Vert.3P JdB <1200A | SYS 65 08 | BK | General Purpose | 2 Small & Med building General Purpose | LVE | L2 | 3303430880073 | C | 750.39 | EUR | 1
Tarifa Envolventes y sistemas de instalación Prisma | 88008 | Union JdB Hor/Vert.4P JdB <1200A | SYS 65 08 | BK | General Purpose | 2 Small & Med building General Purpose | LVE | L2 | 3303430880080 | C | 1316.85 | EUR | 1
Tarifa Envolventes y sistemas de instalación Prisma | 88010 | Regleta fija - NSX100/250 3P.DECO | SYS 65 03 | BK | General Purpose | 2 Small & Med building General Purpose | LVE | L2 | 3303430880103 | C | 404.81 | EUR | 1
Tarifa Envolventes y sistemas de instalación Prisma | 88011 | Regleta fija - NSX100/250 4P.DECO | SYS 65 03 | BK | General Purpose | 2 Small & Med building General Purpose | LVE | L2 | 3303430880110 | C | 523.06 | EUR | 1
Tarifa Envolventes y sistemas de instalación Prisma | 88012 | Regleta fija - NSX400/630 3P.DECO | SYS 65 03 | BK | General Purpose | 2 Small & Med building General Purpose | LVE | L2 | 3303430880127 | C | 788.87 | EUR | 1
Tarifa Envolventes y sistemas de instalación Prisma | 88013 | Regleta fija - NSX400/630 4P.DECO | SYS 65 03 | BK | General Purpose | 2 Small & Med building General Purpose | LVE | L2 | 3303430880134 | C | 1007.17 | EUR | 1
Tarifa Envolventes y sistemas de instalación Prisma | 88014 | Union JdB Hor/Vert.3P JdB >1200A | SYS 65 08 | BK | General Purpose | 2 Small & Med building General Purpose | LVE | L2 | 3303430880141 | C | 1366.57 | EUR | 1
Tarifa Envolventes y sistemas de instalación Prisma | 88015 | Union JdB Hor/Vert.4P JdB >1200A | SYS 65 08 | BK | General Purpose | 2 Small & Med building General Purpose | LVE | L2 | 3303430880158 | C | 1869.02 | EUR | 1
Tarifa Envolventes y sistemas de instalación Prisma | 88020 | Regleta movil - NSX100/250 3P.DECO | SYS 65 04 | BK | General Purpose | 2 Small & Med building General Purpose | LVE | L2 | 3303430880202 | C | 541.51 | EUR | 1
Tarifa Envolventes y sistemas de instalación Prisma | 88022 | Regleta movil - NSX400/630 3P.DECO | SYS 65 04 | BK | General Purpose | 2 Small & Med building General Purpose | LVE | L2 | 3303430880226 | C | 772.41 | EUR | 1
Tarifa Envolventes y sistemas de instalación Prisma | 88023 | Regleta movil - NSX400/630 4P.DECO | SYS 65 04 | BK | General Purpose | 2 Small & Med building General Purpose | LVE | L2 | 3303430880233 | C | 926.22 | EUR | 1
Tarifa Envolventes y sistemas de instalación Prisma | 88030 | Regleta movil - MCC.50mm - DECO | SYS 65 04 | BK | General Purpose | 2 Small & Med building General Purpose | LVE | L2 | 3303430880301 | C | 360.12 | EUR | 1
Tarifa Envolventes y sistemas de instalación Prisma | 88033 | Regleta movil - MCC.150mm/Acti9 - DECO | SYS 65 04 | BK | General Purpose | 2 Small & Med building General Purpose | LVE | L2 | 3303430880332 | C | 548.48 | EUR | 1
Tarifa Envolventes y sistemas de instalación Prisma | 88034 | Regleta movil - MCC.200mm - DECO | SYS 65 04 | BK | General Purpose | 2 Small & Med building General Purpose | LVE | L2 | 3303430880349 | C | 1191.84 | EUR | 1
Tarifa Envolventes y sistemas de instalación Prisma | 88050 | Regleta fija + pinzas de conexion- 50mm | SYS 65 03 | BK | General Purpose | 2 Small & Med building General Purpose | LVE | L2 | 3303430880509 | C | 519.93 | EUR | 1
Tarifa Envolventes y sistemas de instalación Prisma | 88053 | Regleta fija + pinzas de conexion- 150mm | SYS 65 03 | BK | General Purpose | 2 Small & Med building General Purpose | LVE | L2 | 3303430880530 | C | 424.63 | EUR | 1
Tarifa Envolventes y sistemas de instalación Prisma | 88054 | Regleta fija + pinzas de conexion- 200mm | SYS 65 03 | BK | General Purpose | 2 Small & Med building General Purpose | LVE | L2 | 3303430880547 | C | 639.19 | EUR | 1
Tarifa Envolventes y sistemas de instalación Prisma | 88070 | Regleta fija - NSX100/250 3P.DEBRO | SYS 65 05 | BK | General Purpose | 2 Small & Med building General Purpose | LVE | L2 | 3606485261539 | C | 734.75 | EUR | 1
Tarifa Envolventes y sistemas de instalación Prisma | 88071 | Regleta fija - NSX100/250 4P.DEBRO | SYS 65 05 | BK | General Purpose | 2 Small & Med building General Purpose | LVE | L2 | 3606485261546 | C | 886.25 | EUR | 1
Tarifa Envolventes y sistemas de instalación Prisma | 88072 | Regleta fija - NSX400/630 3P.DEBRO | SYS 65 05 | BK | General Purpose | 2 Small & Med building General Purpose | LVE | L2 | 3606485261553 | C | 1508.64 | EUR | 1
Tarifa Envolventes y sistemas de instalación Prisma | 88075 | Regleta movil - NSX100/250 3P.DEBRO | SYS 65 06 | BK | General Purpose | 2 Small & Med building General Purpose | LVE | L2 | 3606485261577 | C | 790.11 | EUR | 1
Tarifa Envolventes y sistemas de instalación Prisma | 88076 | Regleta movil - NSX100/250 4P.DEBRO | SYS 65 06 | BK | General Purpose | 2 Small & Med building General Purpose | LVE | L2 | 3606485261584 | C | 915.89 | EUR | 1
Tarifa Envolventes y sistemas de instalación Prisma | 88080 | Bloque conex.lat.NSX100/250 3P.DEBRO | SYS 65 08 | BK | General Purpose | 2 Small & Med building General Purpose | LVE | L2 | 3606485261614 | C | 734.79 | EUR | 1
Tarifa Envolventes y sistemas de instalación Prisma | 88081 | Bloque conex.lat.NSX100/250 4P.DEBRO | SYS 65 08 | BK | General Purpose | 2 Small & Med building General Purpose | LVE | L2 | 3606485261621 | C | 880.55 | EUR | 1
Tarifa Envolventes y sistemas de instalación Prisma | 88083 | Bloque conex.lat.NSX400/630 4P.DEBRO | SYS 65 08 | BK | General Purpose | 2 Small & Med building General Purpose | LVE | L2 | 3606485261645 | C | 1089.25 | EUR | 1
Tarifa Envolventes y sistemas de instalación Prisma | 88087 | Bloque conex.Post.NSX400/630 4P.DEBRO | SYS 65 08 | BK | General Purpose | 2 Small & Med building General Purpose | LVE | L2 | 3303430880875 | C | 905.08 | EUR | 1
Tarifa Envolventes y sistemas de instalación Prisma | 88093 | Compartim.MCC Forma4 lat.NSX400/630 4P | SYS 65 07 | BK | General Purpose | 2 Small & Med building General Purpose | LVE | L2 | 3606480531538 | C | 859.05 | EUR | 1
Tarifa Envolventes y sistemas de instalación Prisma | 88101 | Placa sop. MCC 100mm Fijo | SYS 65 01 | BK | General Purpose | 2 Small & Med building General Purpose | LVE | L2 | 3303430881018 | C | 271.46 | EUR | 1
Tarifa Soluciones de Conectividad | 88505805C | Pollucom E6m3/h DN25 Bat salida M-Bus | BPR 18 99 | FD | General Purpose | 2b-Building Management Offer General Purpose | FDB | FD | 3606489618773 | C | 2129.5 | EUR | 1
Tarifa Soluciones de Conectividad | 88505807C | Pollucom M10m3/h DN40 Bat salida M-Bus | BPR 18 99 | FD | General Purpose | 2b-Building Management Offer General Purpose | FDB | FD | 3606489618780 | C | 2440.07 | EUR | 1
Tarifa Soluciones de Conectividad | 88511006-M | Cont. Pollustat 1-1/2 10m3/h Sal.Mbus | BPR 18 99 | FD | General Purpose | 2b-Building Management Offer General Purpose | FDB | FD | 3606489618797 | C | 2936.34 | EUR | 1
Tarifa Soluciones de Conectividad | 88511008-M | Cont. Pollustat 2-1/2 25m3/h Sal.Mbus | BPR 18 99 | FD | General Purpose | 2b-Building Management Offer General Purpose | FDB | FD | 3606489618803 | C | 4013.79 | EUR | 1
Tarifa Soluciones de Conectividad | 88516904C | Pollucom E0,6m3/h DN7 Bat salida M-Bus | BPR 18 99 | FD | General Purpose | 2b-Building Management Offer General Purpose | FDB | FD | 3606489618810 | C | 593.54 | EUR | 1
Tarifa Soluciones de Conectividad | 88516904P | Pollucom E0,6m3/h DN7 Bat salida pulsos | BPR 18 99 | FD | General Purpose | 2b-Building Management Offer General Purpose | FDB | FD | 3606489618827 | C | 474.45 | EUR | 1
Tarifa Soluciones de Conectividad | 88516905C | Pollucom E1,5m3/h DN15 Bat salida M-Bus | BPR 18 99 | FD | General Purpose | 2b-Building Management Offer General Purpose | FDB | FD | 3606489618834 | C | 593.54 | EUR | 1
Tarifa Soluciones de Conectividad | 88516905P | Pollucom E1,5m3/h DN15 Bat salida pulsos | BPR 18 99 | FD | General Purpose | 2b-Building Management Offer General Purpose | FDB | FD | 3606489618841 | C | 474.45 | EUR | 1
Tarifa Soluciones de Conectividad | 88516906C | Pollucom E2,5m3/h DN20 Bat salida M-Bus | BPR 18 99 | FD | General Purpose | 2b-Building Management Offer General Purpose | FDB | FD | 3606489618858 | C | 622.11 | EUR | 1
Tarifa Soluciones de Conectividad | 88516906P | Pollucom E2,5m3/h DN20 Bat salida pulsos | BPR 18 99 | FD | General Purpose | 2b-Building Management Offer General Purpose | FDB | FD | 3606489618865 | C | 503.16 | EUR | 1
Tarifa Soluciones de Conectividad | 8900104000 | Actuador V疝vula M22A-24V | BPR 18 71 | FD | General Purpose | 2b-Building Management Offer General Purpose | FDB | FD | 3606480935541 | C | 1931.86 | EUR | 1
Tarifa Soluciones de Conectividad | 8900112000 | Actuador V疝vula M22B-230V-S2 | BPR 18 71 | FD | General Purpose | 2b-Building Management Offer General Purpose | FDB | FD | 3606480935589 | C | 1331.53 | EUR | 1
Tarifa Soluciones de Conectividad | 8900204000 | Actuador V疝vula M50A-24V | BPR 18 71 | FD | General Purpose | 2b-Building Management Offer General Purpose | FDB | FD | 3606480935596 | C | 3351.58 | EUR | 1
Tarifa Media Tensión | 891822 | BASTIDOR MOVIL H=560 17,5KV FRONTAL | AMT 12 01 | AT | Configurable | 4b Large building & Electrical Intensive | MVP | FM |  | D | 675 | EUR
Tarifa Media Tensión | 891822L | BASTIDOR MOVIL H=775 17,5KV FRONTAL | AMT 12 01 | AT | Configurable | 4b Large building & Electrical Intensive | MVP | FM |  | D | 675 | EUR
Tarifa Media Tensión | 891922 | BASTIDOR MOVIL H=550 17,5KV LATERAL | AMT 12 01 | AT | Configurable | 4b Large building & Electrical Intensive | MVP | FM |  | D | 675 | EUR
Tarifa Media Tensión | 891922L | BASTIDOR MOVIL H=775 17,5KV LATERAL | AMT 12 01 | AT | Configurable | 4b Large building & Electrical Intensive | MVP | FM |  | D | 675 | EUR
Tarifa Automatización y Control Industrial | 9001B11 | MANETA SELECTOR NEGRO | MSS 49 17 | D2 | General Purpose | 3 Industry General Purpose | CTS | MP | 785901858010 | C | 7.4 | EUR | 1
Tarifa Automatización y Control Industrial | 9001B25 | MANETA LARGA SELECTOR NEGRO | MSS 49 17 | D2 | General Purpose | 3 Industry General Purpose | CTS | MP | 785901237020 | C | 7.4 | EUR | 1
Tarifa Automatización y Control Industrial | 9001G22 | TAPON DIAM 41 VERDE | MSS 49 17 | D2 | General Purpose | 3 Industry General Purpose | CTS | MP | 785901319962 | C | 5.83 | EUR | 1
Tarifa Automatización y Control Industrial | 9001G24 | MANETA LARGA SELECTOR VERDE | MSS 49 17 | D2 | General Purpose | 3 Industry General Purpose | CTS | MP | 785901237044 | C | 7.4 | EUR | 1
Tarifa Automatización y Control Industrial | 9001G31 | TAPON PILOTO VERDE | MSS 49 17 | D2 | General Purpose | 3 Industry General Purpose | CTS | MP | 785901056119 | C | 5.83 | EUR | 1
Tarifa Automatización y Control Industrial | 9001G7 | VISOR PULS.LUMINOSO 30 mm GRIS | MSS 49 17 | D2 | General Purpose | 3 Industry General Purpose | CTS | MP | 785901857723 | C | 5.79 | EUR | 1
Tarifa Automatización y Control Industrial | 9001G8 | MANETA SELECTOR VERDE | MSS 49 17 | D2 | General Purpose | 3 Industry General Purpose | CTS | MP | 785901857907 | C | 7.4 | EUR | 1
Tarifa Automatización y Control Industrial | 9001G9 | TAPON PILOTO VERDE | MSS 49 17 | D2 | General Purpose | 3 Industry General Purpose | CTS | MP | 785901741121 | C | 5.79 | EUR | 1
Tarifa Automatización y Control Industrial | 9001K11J35LGFG | SEL LUM LED 2 POS 24V VERDE | MSS 49 05 | D2 | General Purpose | 3 Industry General Purpose | CTS | MP | 785901934097 | C | 206.83 | EUR | 1
Tarifa Automatización y Control Industrial | 9001K15 | MARTILLO DE EMERG.DE ROTURA DE VIDRIO | MSS 49 17 | D2 | General Purpose | 3 Industry General Purpose | CTS | MP | 785901902720 | C | 112.94 | EUR | 1
Tarifa Automatización y Control Industrial | 9001K1L | CABEZA PULS.LUM.TRANSP.30 MM 120V | MSS 49 02 | D2 | General Purpose | 3 Industry General Purpose | CTS | MP | 785901909224 | C | 29.74 | EUR | 1
Tarifa Automatización y Control Industrial | 9001K1L35LGGH13 | PULS LUM EMB PLÁSTICO 24V NANC VERDE | MSS 49 03 | D2 | General Purpose | 3 Industry General Purpose | CTS | MP | 785901347590 | C | 194.94 | EUR | 1
Tarifa Automatización y Control Industrial | 9001K1L38LGGH13 | PULS LUM EMB PL?TICO 120V NANC VERDE | MSS 49 03 | D2 | General Purpose | 3 Industry General Purpose | CTS | MP | 785901027393 | C | 194.94 | EUR | 1
Tarifa Automatización y Control Industrial | 9001K1L38LRRH13 | PULS LUM EMB PL?TICO 120V NANC ROJO | MSS 49 03 | D2 | General Purpose | 3 Industry General Purpose | CTS | MP | 785901733874 | C | 194.94 | EUR | 1
Tarifa Automatización y Control Industrial | 9001K2L | CABEZA PULS.LUM.SIN VISOR 30MM | MSS 49 02 | D2 | General Purpose | 3 Industry General Purpose | CTS | MP | 785901178538 | C | 30.25 | EUR | 1
Tarifa Automatización y Control Industrial | 9001K2L35GH13 | PULS LUM SALIENTE CON LAMP 24V NANC VERD | MSS 49 03 | D2 | General Purpose | 3 Industry General Purpose | CTS | MP | 785901028062 | C | 166.1 | EUR | 1
Tarifa Automatización y Control Industrial | 9001K2L35LGGH13 | PULS LUM SALIENTE LAMP 24V NANC VERDE | MSS 49 03 | D2 | General Purpose | 3 Industry General Purpose | CTS | MP | 785901028079 | C | 197.49 | EUR | 1
Tarifa Automatización y Control Industrial | 9001K2L35LH13 | PULS LUM SALIENTE CON LAMP 24V NANC AZUL | MSS 49 03 | D2 | General Purpose | 3 Industry General Purpose | CTS | MP | 785901947370 | C | 166.1 | EUR | 1
Tarifa Automatización y Control Industrial | 9001K2L35LRRH13 | PULS LUM SALIENTE CON LAMP 24V NANC ROJO | MSS 49 03 | D2 | General Purpose | 3 Industry General Purpose | CTS | MP | 785901225133 | C | 197.49 | EUR | 1
Tarifa Automatización y Control Industrial | 9001K2L35LYAH13 | PULS LUM SALIENTE CON LAMP 24V NANC AMBA | MSS 49 03 | D2 | General Purpose | 3 Industry General Purpose | CTS | MP | 785901589785 | C | 197.49 | EUR | 1
Tarifa Automatización y Control Industrial | 9001K2L35RH13 | PULS LUM SALIENTE CON LAMP 24V NANC ROJO | MSS 49 03 | D2 | General Purpose | 3 Industry General Purpose | CTS | MP | 785901028093 | C | 166.1 | EUR | 1
Tarifa Automatización y Control Industrial | 9001K2L38GH13 | PULS LUM SALIENTE CON LAMP 120V NANC VER | MSS 49 03 | D2 | General Purpose | 3 Industry General Purpose | CTS | MP | 785901112440 | C | 166.1 | EUR | 1
Tarifa Automatización y Control Industrial | 9001K2L38LGGH13 | PULS LUM SALIENTE CON LAMP 24V NANC VERD | MSS 49 03 | D2 | General Purpose | 3 Industry General Purpose | CTS | MP | 785901028116 | C | 197.49 | EUR | 1
Tarifa Automatización y Control Industrial | 9001K2L38LRRH13 | PULS LUM SALIENTE CON LAMP 120V NANC ROJ | MSS 49 03 | D2 | General Purpose | 3 Industry General Purpose | CTS | MP | 785901431701 | C | 197.49 | EUR | 1
Tarifa Automatización y Control Industrial | 9001K2L38LYAH13 | PULS LUM SALIENTE CON LAMP 120V NANC AMB | MSS 49 03 | D2 | General Purpose | 3 Industry General Purpose | CTS | MP | 785901521228 | C | 197.49 | EUR | 1
Tarifa Automatización y Control Industrial | 9001K31 | MANIPULADOR 3 POS AUT | MSS 49 11 | D2 | General Purpose | 3 Industry General Purpose | CTS | MP | 785901077107 | C | 194.37 | EUR | 1
Tarifa Automatización y Control Industrial | 9001K31H8 | MANIPULADOR 3 POS AUT 2NC | MSS 49 10 | D2 | General Purpose | 3 Industry General Purpose | CTS | MP | 785901028215 | C | 222.98 | EUR | 1
Tarifa Automatización y Control Industrial | 9001K34 | MANIPULADOR 5 POS AUT | MSS 49 11 | D2 | General Purpose | 3 Industry General Purpose | CTS | MP | 785901077138 | C | 231.58 | EUR | 1
Tarifa Automatización y Control Industrial | 9001K35 | MANIPULADOR 5 POS AUT | MSS 49 11 | D2 | General Purpose | 3 Industry General Purpose | CTS | MP | 785901077145 | B | 231.58 | EUR | 1
Tarifa Automatización y Control Industrial | 9001K35H2 | MANIPULADOR 5 POS AUT 2NANC | MSS 49 10 | D2 | General Purpose | 3 Industry General Purpose | CTS | MP | 785901028284 | B | 288.01 | EUR | 1
Tarifa Automatización y Control Industrial | 9001K3L1GH13 | PULS LUM RASANTE CON LAMP 120V NANC VERD | MSS 49 03 | D2 | General Purpose | 3 Industry General Purpose | CTS | MP | 785901028376 | C | 207.8 | EUR | 1
Tarifa Automatización y Control Industrial | 9001K3L1RH13 | PULS LUM RASANTE CON LAMP 120V NANC ROJO | MSS 49 03 | D2 | General Purpose | 3 Industry General Purpose | CTS | MP | 785901028444 | C | 207.8 | EUR | 1
Tarifa Automatización y Control Industrial | 9001K3L35GH13 | PULS LUM RASANTE CON LAMP 24V NANC VERDE | MSS 49 03 | D2 | General Purpose | 3 Industry General Purpose | CTS | MP | 785901028567 | C | 176.21 | EUR | 1
Tarifa Automatización y Control Industrial | 9001K3L35LGGH13 | PULS LUM RASANTE LED 24V NANC VERDE | MSS 49 03 | D2 | General Purpose | 3 Industry General Purpose | CTS | MP | 785901467830 | B | 207.8 | EUR | 1
Tarifa Automatización y Control Industrial | 9001K3L35LRRH13 | PULS LUM RASANTE LED 24V NANC ROJO | MSS 49 03 | D2 | General Purpose | 3 Industry General Purpose | CTS | MP | 785901557999 | C | 207.8 | EUR | 1
Tarifa Automatización y Control Industrial | 9001K3L35LYAH13 | PULS LUM RASANTE LED 24V NANC AMBAR | MSS 49 03 | D2 | General Purpose | 3 Industry General Purpose | CTS | MP | 785901551003 | C | 207.8 | EUR | 1
Tarifa Automatización y Control Industrial | 9001K3L35RH13 | PULS LUM RASANTE CON LAMP 24V NANC ROJO | MSS 49 03 | D2 | General Purpose | 3 Industry General Purpose | CTS | MP | 785901028598 | C | 176.21 | EUR | 1
Tarifa Automatización y Control Industrial | 9001K3L38GH13 | PULS LUM RASANTE CON LAMP 120V NANC VERD | MSS 49 03 | D2 | General Purpose | 3 Industry General Purpose | CTS | MP | 785901840213 | C | 176.21 | EUR | 1
Tarifa Automatización y Control Industrial | 9001K3L38LGGH13 | PULS LUM RASANTE LED 120V NANC VERDE | MSS 49 03 | D2 | General Purpose | 3 Industry General Purpose | CTS | MP | 785901725787 | C | 207.8 | EUR | 1
Tarifa Automatización y Control Industrial | 9001K3L38LRRH13 | PULS LUM RASANTE LED 120V NANC ROJO | MSS 49 03 | D2 | General Purpose | 3 Industry General Purpose | CTS | MP | 785901747178 | C | 207.8 | EUR | 1
Tarifa Automatización y Control Industrial | 9001K3L38LYAH13 | PULS LUM RASANTE LED 120V NANC AMBAR | MSS 49 03 | D2 | General Purpose | 3 Industry General Purpose | CTS | MP | 785901673279 | C | 207.8 | EUR | 1
Tarifa Automatización y Control Industrial | 9001K3L38RH13 | PULS LUM RASANTE CON LAMP 120V NANC ROJO | MSS 49 03 | D2 | General Purpose | 3 Industry General Purpose | CTS | MP | 785901179504 | C | 176.21 | EUR | 1
Tarifa Automatización y Control Industrial | 9001K3L7GH13 | PULS LUM RASANTE CON LAMP 230V NANC VERD | MSS 49 03 | D2 | General Purpose | 3 Industry General Purpose | CTS | MP | 785901833444 | C | 207.8 | EUR | 1
Tarifa Automatización y Control Industrial | 9001K48 | PROTECCION SETA DIAM35 | MSS 49 17 | D2 | General Purpose | 3 Industry General Purpose | CTS | MP | 785901066941 | B | 49.27 | EUR | 1
Tarifa Automatización y Control Industrial | 9001K51 | OBTURADOR GRIS | MSS 49 17 | D2 | General Purpose | 3 Industry General Purpose | CTS | MP | 785901793908 | B | 8.91 | EUR | 1
Tarifa Automatización y Control Industrial | 9001K52 | OBTURADOR METALICO | MSS 49 17 | D2 | General Purpose | 3 Industry General Purpose | CTS | MP | 785901793939 | B | 8.91 | EUR | 1
Tarifa Automatización y Control Industrial | 9001K53J35LGFG | SEL LUM LED 3 POS AUT 24V VERDE | MSS 49 05 | D2 | General Purpose | 3 Industry General Purpose | CTS | MP | 785901750277 | C | 236.14 | EUR | 1
Tarifa Automatización y Control Industrial | 9001K56YM | PROTECCION SETA DIAM41 | MSS 49 17 | D2 | General Purpose | 3 Industry General Purpose | CTS | MP | 785901028680 | B | 49.27 | EUR | 1
Tarifa Automatización y Control Industrial | 9001K6 | TAPA OPTURADORA PULSADOR | MSS 49 17 | D2 | General Purpose | 3 Industry General Purpose | CTS | MP | 785901911029 | B | 33.68 | EUR | 1
Tarifa Automatización y Control Industrial | 9001K62 | TAPA OPTURADORA PARO EMERGENCIA | MSS 49 17 | D2 | General Purpose | 3 Industry General Purpose | CTS | MP | 785901602712 | B | 42.13 | EUR | 1
Tarifa Automatización y Control Industrial | 9001K685 | PROTECCION SETA DIAM60 | MSS 49 17 | D2 | General Purpose | 3 Industry General Purpose | CTS | MP | 785901398653 | B | 49.27 | EUR | 1
Tarifa Automatización y Control Industrial | 9001K7 | TAPA OPTURADORA SELECTOR | MSS 49 17 | D2 | General Purpose | 3 Industry General Purpose | CTS | MP | 785901320371 | B | 33.68 | EUR | 1
Tarifa Automatización y Control Industrial | 9001K71 | MANIPULADOR 3 POS AUT | MSS 49 11 | D2 | General Purpose | 3 Industry General Purpose | CTS | MP | 785901236863 | C | 194.37 | EUR | 1
Tarifa Automatización y Control Industrial | 9001K71H7 | MANIPULADOR 3 POS AUT 2NA | MSS 49 10 | D2 | General Purpose | 3 Industry General Purpose | CTS | MP | 3389110915327 | C | 222.98 | EUR | 1
Tarifa Automatización y Control Industrial | 9001K73 | MANIPULADOR 3 POS | MSS 49 11 | D2 | General Purpose | 3 Industry General Purpose | CTS | MP | 785901236887 | C | 194.37 | EUR | 1
Tarifa Automatización y Control Industrial | 9001K85 | MODULO ALTERNA | MSS 49 17 | D2 | General Purpose | 3 Industry General Purpose | CTS | MP | 785901513544 | C | 31.61 | EUR | 1
Tarifa Automatización y Control Industrial | 9001K93R | CABEZA SETA DIAM57 ROJO | MSS 49 08 | D2 | General Purpose | 3 Industry General Purpose | CTS | MP | 785901174066 | C | 20.68 | EUR | 1
Tarifa Automatización y Control Industrial | 9001K95 | LLAVE APRIETE PARA TUERCA FIJACION | MSS 49 17 | D2 | General Purpose | 3 Industry General Purpose | CTS | MP | 785901174172 | B | 31.61 | EUR | 1
Tarifa Automatización y Control Industrial | 9001KA1 | BLOQUE CONTACTO NANC | MSS 49 16 | D2 | General Purpose | 3 Industry General Purpose | CTS | MP | 785901880004 | A | 29.27 | EUR | 1
Tarifa Automatización y Control Industrial | 9001KA2 | Contact block with protected terminals | MSS 49 16 | D2 | General Purpose | 3 Industry General Purpose | CTS | MP | 785901880011 | A | 15.45 | EUR | 1
Tarifa Automatización y Control Industrial | 9001KA3 | BLOQUE CONTACTO NC | MSS 49 16 | D2 | General Purpose | 3 Industry General Purpose | CTS | MP | 785901880028 | A | 15.45 | EUR | 1
Tarifa Automatización y Control Industrial | 9001KA4 | BLOQUE CONTACTO APERTURA RET NANC | MSS 49 16 | D2 | General Purpose | 3 Industry General Purpose | CTS | MP | 785901880035 | C | 29.27 | EUR | 1
Tarifa Automatización y Control Industrial | 9001KA41 | BLOQUE CONTACTO LOGICOS NA | MSS 49 16 | D2 | General Purpose | 3 Industry General Purpose | CTS | MP | 3389118042599 | C | 38.7 | EUR | 1
Tarifa Automatización y Control Industrial | 9001KA42 | BLOQUE CONTACTO LOGICOS NC | MSS 49 16 | D2 | General Purpose | 3 Industry General Purpose | CTS | MP | 785901498551 | C | 31.68 | EUR | 1
Tarifa Automatización y Control Industrial | 9001KA5 | BLOQUE CONTACTO APERTURA RET NC | MSS 49 16 | D2 | General Purpose | 3 Industry General Purpose | CTS | MP | 785901880103 | C | 14.88 | EUR | 1
Tarifa Automatización y Control Industrial | 9001KA6 | BLOQUE CONTACTO CIERRE ANT NA | MSS 49 16 | D2 | General Purpose | 3 Industry General Purpose | CTS | MP | 785901849773 | C | 14.88 | EUR | 1
Tarifa Automatización y Control Industrial | 9001KM1 | BLOQUE LUM.BA9S 120V 30MM | MSS 49 16 | D2 | General Purpose | 3 Industry General Purpose | CTS | MP | 785901725237 | C | 133.15 | EUR | 1
Tarifa Automatización y Control Industrial | 9001KM32 | BLOQUE LUM CON LAMP 12V | MSS 49 16 | D2 | General Purpose | 3 Industry General Purpose | CTS | MP | 785901726418 | C | 126.78 | EUR | 1
Tarifa Automatización y Control Industrial | 9001KM35 | BLOQUE LUM CON LAMP 24V | MSS 49 16 | D2 | General Purpose | 3 Industry General Purpose | CTS | MP | 785901726524 | C | 126.78 | EUR | 1
Tarifa Automatización y Control Industrial | 9001KM38 | BLOQUE LUM CON LAMP 120V | MSS 49 16 | D2 | General Purpose | 3 Industry General Purpose | CTS | MP | 785901726623 | C | 126.78 | EUR | 1
Tarifa Automatización y Control Industrial | 9001KM38LG | Modulo luz 30mm, LED verde 120V AC/DC | MSS 49 16 | D2 | General Purpose | 3 Industry General Purpose | CTS | MP | 785901300366 | C | 158.46 | EUR | 1
Tarifa Automatización y Control Industrial | 9001KM38LR | Modulo de luz para pulsador, ・30mm, LED | MSS 49 16 | D2 | General Purpose | 3 Industry General Purpose | CTS | MP | 785901300359 | C | 158.46 | EUR | 1
Tarifa Automatización y Control Industrial | 9001KM5 | BLOQUE LUM. TRANSFO. 480V | MSS 49 16 | D2 | General Purpose | 3 Industry General Purpose | CTS | MP | 785901725336 | C | 133.15 | EUR | 1
Tarifa Automatización y Control Industrial | 9001KM7 | BLOQUE LUM. TRANSFO. 230V | MSS 49 16 | D2 | General Purpose | 3 Industry General Purpose | CTS | MP | 785901725435 | C | 133.15 | EUR | 1
Tarifa Automatización y Control Industrial | 9001KN100BP | ETIQUETA VIRGEN 57X57MM NEGRO | MSS 49 17 | D2 | General Purpose | 3 Industry General Purpose | CTS | MP | 785901064855 | C | 4.12 | EUR | 1
Tarifa Automatización y Control Industrial | 9001KN100WP | ETIQUETA VIRGEN 57X57MM BLANCO | MSS 49 17 | D2 | General Purpose | 3 Industry General Purpose | CTS | MP | 785901065036 | C | 4.28 | EUR | 1
Tarifa Automatización y Control Industrial | 9001KN102RP | ETIQUETA 2-1/4 STOP | MSS 49 17 | D2 | General Purpose | 3 Industry General Purpose | CTS | MP | 785901055716 | C | 3.11 | EUR | 1
Tarifa Automatización y Control Industrial | 9001KN200 | ETIQUETA VIRGEN 40X43MM NEGRO | MSS 49 17 | D2 | General Purpose | 3 Industry General Purpose | CTS | MP | 785901915034 | B | 4.12 | EUR | 1
Tarifa Automatización y Control Industrial | 9001KN201 | ETIQUETA START 40X43MM | MSS 49 17 | D2 | General Purpose | 3 Industry General Purpose | CTS | MP | 785901915102 | C | 4.44 | EUR | 1
Tarifa Automatización y Control Industrial | 9001KN202 | ETIQUETA STOP | MSS 49 17 | D2 | General Purpose | 3 Industry General Purpose | CTS | MP | 785901915119 | C | 4.44 | EUR | 1
Tarifa Automatización y Control Industrial | 9001KN202RP | ETIQUETA STOP | MSS 49 17 | D2 | General Purpose | 3 Industry General Purpose | CTS | MP | 785901065142 | C | 4.44 | EUR | 1
Tarifa Automatización y Control Industrial | 9001KN203 | ETIQUETA ON | MSS 49 17 | D2 | General Purpose | 3 Industry General Purpose | CTS | MP | 785901915126 | C | 4.44 | EUR | 1
Tarifa Automatización y Control Industrial | 9001KN205 | ETIQUETA EMERGENCY STOP | MSS 49 17 | D2 | General Purpose | 3 Industry General Purpose | CTS | MP | 785901915201 | C | 4.44 | EUR | 1
Tarifa Automatización y Control Industrial | 9001KN210 | ETIQUETA DOWN | MSS 49 17 | D2 | General Purpose | 3 Industry General Purpose | CTS | MP | 785901915300 | C | 4.44 | EUR | 1
Tarifa Automatización y Control Industrial | 9001KN245 | ETIQUETA OFF-ON | MSS 49 17 | D2 | General Purpose | 3 Industry General Purpose | CTS | MP | 785901916123 | C | 4.44 | EUR | 1
Tarifa Automatización y Control Industrial | 9001KN260 | ETIQUETA HAND-OFF-AUTO | MSS 49 17 | D2 | General Purpose | 3 Industry General Purpose | CTS | MP | 785901916215 | C | 4.44 | EUR | 1
Tarifa Automatización y Control Industrial | 9001KN299 | Etiqueta pequeña /texto específico | MSS 49 17 | D2 | General Purpose | 3 Industry General Purpose | CTS | MP | 785901652557 | C | 4.33 | EUR | 1
Tarifa Automatización y Control Industrial | 9001KN300 | ETIQUETA VIRGEN 44X50MM NEGRO | MSS 49 17 | D2 | General Purpose | 3 Industry General Purpose | CTS | MP | 785901915614 | C | 4.32 | EUR | 1
Tarifa Automatización y Control Industrial | 9001KN8330 | ETIQUETA EMERGENCY STOP DIAM90 | MSS 49 17 | D2 | General Purpose | 3 Industry General Purpose | CTS | MP | 785901164197 | B | 9.2 | EUR | 1
Tarifa Automatización y Control Industrial | 9001KP1 | CUERPO PILOTO LUMINOSO 110-120VAC, TRAFO | MSS 49 16 | D2 | General Purpose | 3 Industry General Purpose | CTS | MP | 785901732501 | C | 136.84 | EUR | 1
Tarifa Automatización y Control Industrial | 9001KP1G9 | PILOTO COMPLETO CON LAMP 120V VERDE | MSS 49 01 | D2 | General Purpose | 3 Industry General Purpose | CTS | MP | 785901350736 | C | 166.33 | EUR | 1
Tarifa Automatización y Control Industrial | 9001KP1R9 | PILOTO COMPLETO CON LAMP 120V ROJO | MSS 49 01 | D2 | General Purpose | 3 Industry General Purpose | CTS | MP | 785901005681 | C | 166.33 | EUR | 1
Tarifa Automatización y Control Industrial | 9001KP35 | CUERPO PILOTO LUMINOSO 24VAC/DC, TRAFO | MSS 49 16 | D2 | General Purpose | 3 Industry General Purpose | CTS | MP | 785901546665 | C | 105.29 | EUR | 1
Tarifa Automatización y Control Industrial | 9001KP35G31 | PILOTO VERDE 24DC | MSS 49 01 | D2 | General Purpose | 3 Industry General Purpose | CTS | MP | 785901032236 | C | 149.1 | EUR | 1
Tarifa Automatización y Control Industrial | 9001KP35G9 | PILOTO COMPLETO CON LAMP 24V VERDE | MSS 49 01 | D2 | General Purpose | 3 Industry General Purpose | CTS | MP | 785901794370 | C | 134.74 | EUR | 1
Tarifa Automatización y Control Industrial | 9001KP35L9 | PILOTO COMPLETO CON LAMP 24V AZUL | MSS 49 01 | D2 | General Purpose | 3 Industry General Purpose | CTS | MP | 785901625896 | C | 134.74 | EUR | 1
Tarifa Automatización y Control Industrial | 9001KP35LGG9 | PILOTO COMPLETO LED 24V VERDE | MSS 49 01 | D2 | General Purpose | 3 Industry General Purpose | CTS | MP | 785901186502 | B | 166.33 | EUR | 1
Tarifa Automatización y Control Industrial | 9001KP35LLL9 | PILOTO COMPLETO LED 24V AZUL | MSS 49 01 | D2 | General Purpose | 3 Industry General Purpose | CTS | MP | 785901601968 | C | 166.33 | EUR | 1
Tarifa Automatización y Control Industrial | 9001KP35LRR9 | PILOTO COMPLETO LED 24V ROJO | MSS 49 01 | D2 | General Purpose | 3 Industry General Purpose | CTS | MP | 785901421658 | B | 166.33 | EUR | 1
Tarifa Automatización y Control Industrial | 9001KP35LWW9 | PILOTO LUM BLANCO LED 24VCA/CC | MSS 49 01 | D2 | General Purpose | 3 Industry General Purpose | CTS | MP | 785901811213 | B | 166.33 | EUR | 1
Tarifa Automatización y Control Industrial | 9001KP35LYA9 | PILOTO LUM AMARILLO LED 24VCA/CC | MSS 49 01 | D2 | General Purpose | 3 Industry General Purpose | CTS | MP | 785901562306 | B | 166.33 | EUR | 1
Tarifa Automatización y Control Industrial | 9001KP35R31 | PILOTO ROJO 24DC | MSS 49 01 | D2 | General Purpose | 3 Industry General Purpose | CTS | MP | 785901032892 | C | 149.1 | EUR | 1
Tarifa Automatización y Control Industrial | 9001KP35R9 | PILOTO COMPLETO CON LAMP 25V ROJO | MSS 49 01 | D2 | General Purpose | 3 Industry General Purpose | CTS | MP | 785901794387 | C | 134.74 | EUR | 1
Tarifa Automatización y Control Industrial | 9001KP36LGG9 | PILOTO COMPLETO LED 48V VERDE | MSS 49 01 | D2 | General Purpose | 3 Industry General Purpose | CTS | MP | 47569000065 | C | 166.33 | EUR | 1
Tarifa Automatización y Control Industrial | 9001KP36LRR9 | PILOTO COMPLETO LED 48V ROJO | MSS 49 01 | D2 | General Purpose | 3 Industry General Purpose | CTS | MP | 47569000072 | C | 166.33 | EUR | 1
Tarifa Automatización y Control Industrial | 9001KP38G9 | PILOTO COMPLETO CON LAMP 120V VERDE | MSS 49 01 | D2 | General Purpose | 3 Industry General Purpose | CTS | MP | 785901794394 | C | 134.74 | EUR | 1
Tarifa Automatización y Control Industrial | 9001KP38LGG9 | PILOTO COMPLETO LED 120V VERDE | MSS 49 01 | D2 | General Purpose | 3 Industry General Purpose | CTS | MP | 785901158981 | A | 166.33 | EUR | 1
Tarifa Automatización y Control Industrial | 9001KP38LLL9 | PILOTO COMPLETO LED 120V AZUL | MSS 49 01 | D2 | General Purpose | 3 Industry General Purpose | CTS | MP | 785901413028 | C | 166.33 | EUR | 1
Tarifa Automatización y Control Industrial | 9001KP38LRR9 | PILOTO COMPLETO LED 120V ROJO | MSS 49 01 | D2 | General Purpose | 3 Industry General Purpose | CTS | MP | 785901033035 | A | 166.33 | EUR | 1
Tarifa Automatización y Control Industrial | 9001KP38LWW9 | PILOTO COMPLETO LED 120V BLANCO | MSS 49 01 | D2 | General Purpose | 3 Industry General Purpose | CTS | MP | 785901575627 | C | 166.33 | EUR | 1
Tarifa Automatización y Control Industrial | 9001KP38LYA9 | PILOTO COMPLETO LED 120V AMBAR | MSS 49 01 | D2 | General Purpose | 3 Industry General Purpose | CTS | MP | 785901897361 | A | 166.33 | EUR | 1
Tarifa Automatización y Control Industrial | 9001KP38R9 | PILOTO COMPLETO CON LAMP 120V ROJO | MSS 49 01 | D2 | General Purpose | 3 Industry General Purpose | CTS | MP | 785901794448 | C | 134.74 | EUR | 1
Tarifa Automatización y Control Industrial | 9001KP40G9 | PILOTO LUMINOSO VERDE | MSS 49 01 | D2 | General Purpose | 3 Industry General Purpose | CTS | MP | 3389119011020 | C | 40.65 | EUR | 1
Tarifa Automatización y Control Industrial | 9001KP40R9 | PILOTO LUMINOSO ROJO D30MM | MSS 49 01 | D2 | General Purpose | 3 Industry General Purpose | CTS | MP | 3389119011044 | C | 42.18 | EUR | 1
Tarifa Automatización y Control Industrial | 9001KP7A9 | PILOTO COMPLETO CON LAMP 230V AMBAR | MSS 49 01 | D2 | General Purpose | 3 Industry General Purpose | CTS | MP | 785901033165 | C | 166.33 | EUR | 1
Tarifa Automatización y Control Industrial | 9001KP7G9 | PIL.LUM.VERDE BA 9s 240VAC 30MM | MSS 49 01 | D2 | General Purpose | 3 Industry General Purpose | CTS | MP | 785901857846 | B | 166.33 | EUR | 1
Tarifa Automatización y Control Industrial | 9001KP7L9 | PILOTO COMPLETO CON LAMP 230V AZUL | MSS 49 01 | D2 | General Purpose | 3 Industry General Purpose | CTS | MP | 785901952985 | C | 166.33 | EUR | 1
Tarifa Automatización y Control Industrial | 9001KP7R9 | PILOTO COMPLETO CON LAMP 230V ROJO | MSS 49 01 | D2 | General Purpose | 3 Industry General Purpose | CTS | MP | 785901820550 | C | 166.33 | EUR | 1
Tarifa Automatización y Control Industrial | 9001KR11UH1H1 | PULS ENCLAVAMIENTO NANC MULTICOLOR | MSS 49 03 | D2 | General Purpose | 3 Industry General Purpose | CTS | MP | 785901033295 | C | 137.48 | EUR | 1
Tarifa Automatización y Control Industrial | 9001KR131 | CABEZA PULS.LLAVE 30MM | MSS 49 02 | D2 | General Purpose | 3 Industry General Purpose | CTS | MP | 785901260493 | C | 246.53 | EUR | 1
Tarifa Automatización y Control Industrial | 9001KR16 | CABEZA SETA PARADA EMERGENCIA | MSS 49 08 | D2 | General Purpose | 3 Industry General Purpose | CTS | MP | 785901623113 | B | 87.99 | EUR | 1
Tarifa Automatización y Control Industrial | 9001KR16H13 | SETA PARADA DE EMERGENCIA NA | MSS 49 09 | D2 | General Purpose | 3 Industry General Purpose | CTS | MP | 785901578819 | B | 101.87 | EUR | 1
Tarifa Automatización y Control Industrial | 9001KR16H2 | SETA PARADA DE EMERGENCIA 2NA 2NC | MSS 49 09 | D2 | General Purpose | 3 Industry General Purpose | CTS | MP | 785901623595 | B | 144.85 | EUR | 1
Tarifa Automatización y Control Industrial | 9001KR1B | CABEZA PULSADOR BOTON NEGRO | MSS 49 02 | D2 | General Purpose | 3 Industry General Purpose | CTS | MP | 785901874539 | C | 32.2 | EUR | 1
Tarifa Automatización y Control Industrial | 9001KR1BH13 | PULS IMP RASANTE NANC NEGRO | MSS 49 03 | D2 | General Purpose | 3 Industry General Purpose | CTS | MP | 785901066798 | A | 61.2 | EUR | 1
Tarifa Automatización y Control Industrial | 9001KR1BH5 | PULS IMP RASANTE NA NEGRO | MSS 49 03 | D2 | General Purpose | 3 Industry General Purpose | CTS | MP | 785901066781 | B | 48.67 | EUR | 1
Tarifa Automatización y Control Industrial | 9001KR1G | CABEZA PULSADOR BOTON VERDE | MSS 49 02 | D2 | General Purpose | 3 Industry General Purpose | CTS | MP | 785901874607 | C | 31.03 | EUR | 1
Tarifa Automatización y Control Industrial | 9001KR1GH13 | PULS IMP RASANTE NANC VERDE | MSS 49 03 | D2 | General Purpose | 3 Industry General Purpose | CTS | MP | 785901033332 | A | 63.51 | EUR | 1
Tarifa Automatización y Control Industrial | 9001KR1GH5 | PULS IMP RASANTE NA VERDE | MSS 49 03 | D2 | General Purpose | 3 Industry General Purpose | CTS | MP | 785901033349 | B | 48.67 | EUR | 1
Tarifa Automatización y Control Industrial | 9001KR1R | CABEZA PULSADOR BOTON ROJO | MSS 49 02 | D2 | General Purpose | 3 Industry General Purpose | CTS | MP | 785901874614 | C | 29.74 | EUR | 1
Tarifa Automatización y Control Industrial | 9001KR1RH13 | PULS IMP RASANTE NANC ROJO | MSS 49 03 | D2 | General Purpose | 3 Industry General Purpose | CTS | MP | 785901066811 | A | 61.2 | EUR | 1
Tarifa Automatización y Control Industrial | 9001KR1U | CABEZA PULS RASANTE MULTICOLOR | MSS 49 02 | D2 | General Purpose | 3 Industry General Purpose | CTS | MP | 785901874706 | B | 36.06 | EUR | 1
Tarifa Automatización y Control Industrial | 9001KR1UH13 | PULS IMP RASANTE NANC MULTICOLOR | MSS 49 03 | D2 | General Purpose | 3 Industry General Purpose | CTS | MP | 785901848851 | A | 65.52 | EUR | 1
Tarifa Automatización y Control Industrial | 9001KR1UH5 | PULS IMP RASANTE NA MULTICOLOR | MSS 49 03 | D2 | General Purpose | 3 Industry General Purpose | CTS | MP | 785901033417 | C | 53.06 | EUR | 1
Tarifa Automatización y Control Industrial | 9001KR24BH13 | PULS SETA 35MM NANC NEGRO | MSS 49 03 | D2 | General Purpose | 3 Industry General Purpose | CTS | MP | 785901033455 | B | 168.01 | EUR | 1
Tarifa Automatización y Control Industrial | 9001KR24G | PULS 30MM NO CONT | MSS 49 02 | D2 | General Purpose | 3 Industry General Purpose | CTS | MP | 785901820574 | C | 58.39 | EUR | 1
Tarifa Automatización y Control Industrial | 9001KR24RH13 | PULS SETA 35MM NANC ROJO | MSS 49 03 | D2 | General Purpose | 3 Industry General Purpose | CTS | MP | 785901033509 | B | 161.94 | EUR | 1
Tarifa Automatización y Control Industrial | 9001KR25BH13 | PULS SETA 57MM NANC NEGRO | MSS 49 03 | D2 | General Purpose | 3 Industry General Purpose | CTS | MP | 785901033530 | C | 161.94 | EUR | 1
Tarifa Automatización y Control Industrial | 9001KR25RH13 | PULS SETA 57MM NANC ROJO | MSS 49 03 | D2 | General Purpose | 3 Industry General Purpose | CTS | MP | 785901033578 | B | 161.94 | EUR | 1
Tarifa Automatización y Control Industrial | 9001KR2GH5 | PULS IMP SALIENTE NA VERDE | MSS 49 03 | D2 | General Purpose | 3 Industry General Purpose | CTS | MP | 785901033660 | C | 46.89 | EUR | 1
Tarifa Automatización y Control Industrial | 9001KR2UH13 | PULS IMP SALIENTE NANC MULTICOLOR | MSS 49 03 | D2 | General Purpose | 3 Industry General Purpose | CTS | MP | 785901856870 | C | 65.52 | EUR | 1
Tarifa Automatización y Control Industrial | 9001KR2UH5 | PULS IMP SALIENTE NA MULTICOLOR | MSS 49 03 | D2 | General Purpose | 3 Industry General Purpose | CTS | MP | 785901033707 | C | 51.14 | EUR | 1
Tarifa Automatización y Control Industrial | 9001KR3RH6 | PULS IMP SALIENTE NC ROJO | MSS 49 03 | D2 | General Purpose | 3 Industry General Purpose | CTS | MP | 785901042761 | C | 49.69 | EUR | 1
Tarifa Automatización y Control Industrial | 9001KR3U | CABEZA PULS SALIENTE | MSS 49 02 | D2 | General Purpose | 3 Industry General Purpose | CTS | MP | 785901874911 | C | 33.77 | EUR | 1
Tarifa Automatización y Control Industrial | 9001KR3UH13 | PULS IMP SALIENTE NANC MULTICOLOR | MSS 49 03 | D2 | General Purpose | 3 Industry General Purpose | CTS | MP | 785901856474 | C | 63.63 | EUR | 1
Tarifa Automatización y Control Industrial | 9001KR3UH5 | PULS IMP SALIENTE NA MULTICOLOR | MSS 49 03 | D2 | General Purpose | 3 Industry General Purpose | CTS | MP | 785901033776 | C | 49.69 | EUR | 1
Tarifa Automatización y Control Industrial | 9001KR4B | CABEZA PULS. SETA NEGRA DIAM.30 | MSS 49 08 | D2 | General Purpose | 3 Industry General Purpose | CTS | MP | 785901887027 | C | 55.23 | EUR | 1
Tarifa Automatización y Control Industrial | 9001KR4R | PULS SETA EMERGENCIA | MSS 49 08 | D2 | General Purpose | 3 Industry General Purpose | CTS | MP | 785901887126 | C | 55.23 | EUR | 1
Tarifa Automatización y Control Industrial | 9001KR4RH6 | PULS SETA 35MM NC ROJO | MSS 49 03 | D2 | General Purpose | 3 Industry General Purpose | CTS | MP | 785901033899 | C | 70.41 | EUR | 1
Tarifa Automatización y Control Industrial | 9001KR5B | SELECTOR 3 POS.VUELTA 0 NEGRO | MSS 49 05 | D2 | General Purpose | 3 Industry General Purpose | CTS | MP | 785901887218 | C | 99.22 | EUR | 1
Tarifa Automatización y Control Industrial | 9001KR5R | SELECTOR 3 POS.VUELTA 0 NEGRO | MSS 49 05 | D2 | General Purpose | 3 Industry General Purpose | CTS | MP | 785901887317 | C | 98.75 | EUR | 1
Tarifa Automatización y Control Industrial | 9001KR5RH6 | PULS SETA 57MM NC ROJO | MSS 49 03 | D2 | General Purpose | 3 Industry General Purpose | CTS | MP | 785901034001 | C | 70.41 | EUR | 1
Tarifa Automatización y Control Industrial | 9001KR8BH25 | SETA EMERG. PULS-TIR 3POS 41MM 2NC NEGRO | MSS 49 09 | D2 | General Purpose | 3 Industry General Purpose | CTS | MP | 785901318477 | C | 88.7 | EUR | 1
Tarifa Automatización y Control Industrial | 9001KR8RH25 | SETA EMERG. PULS-TIR 3POS 41MM 2NC ROJO | MSS 49 09 | D2 | General Purpose | 3 Industry General Purpose | CTS | MP | 785901034087 | C | 87.98 | EUR | 1
Tarifa Automatización y Control Industrial | 9001KR9BH13 | SETA EMERG. PULS-TIR 2POS 41MM NANC NEGR | MSS 49 09 | D2 | General Purpose | 3 Industry General Purpose | CTS | MP | 785901398455 | C | 112.86 | EUR | 1
Tarifa Automatización y Control Industrial | 9001KR9G | Puls. seta ﾘ40 Verde pulsar-tirar | MSS 49 09 | D2 | General Purpose | 3 Industry General Purpose | CTS | MP | 785901820628 | C | 84.68 | EUR | 1
Tarifa Automatización y Control Industrial | 9001KR9P35LRR | SETA LUM EMERG. PULS-TIR 2POS 41MM 24V R | MSS 49 09 | D2 | General Purpose | 3 Industry General Purpose | CTS | MP | 785901177609 | C | 177.45 | EUR | 1
Tarifa Automatización y Control Industrial | 9001KR9P35RH13 | PULS SETA LUM. 24 V ROJO DIAM 30 | MSS 49 03 | D2 | General Purpose | 3 Industry General Purpose | CTS | MP | 785901034278 | C | 173.13 | EUR | 1
Tarifa Automatización y Control Industrial | 9001KR9P35RH25 | SETA LUM PULS-TIR 2 POS 41MM 24V NCret N | MSS 49 09 | D2 | General Purpose | 3 Industry General Purpose | CTS | MP | 785901914648 | C | 185.51 | EUR | 1
Tarifa Automatización y Control Industrial | 9001KR9P38LRR | SETA LUM EMERG. PULS-TIR 2POS 41MM 120V | MSS 49 09 | D2 | General Purpose | 3 Industry General Purpose | CTS | MP | 785901589594 | C | 177.45 | EUR | 1
Tarifa Automatización y Control Industrial | 9001KR9P38RH25 | SETA LUM PULS-TIR 2 POS 41MM 120V NCret | MSS 49 09 | D2 | General Purpose | 3 Industry General Purpose | CTS | MP | 47569000102 | C | 185.51 | EUR | 1
Tarifa Automatización y Control Industrial | 9001KR9R | CABEZA PULSADOR SETA | MSS 49 02 | D2 | General Purpose | 3 Industry General Purpose | CTS | MP | 785901320128 | C | 91.74 | EUR | 1
Tarifa Automatización y Control Industrial | 9001KR9R20H6 | SETA EMERG. PULS-TIR 35MM NC ROJO | MSS 49 09 | D2 | General Purpose | 3 Industry General Purpose | CTS | MP | 3389118040038 | B | 101.87 | EUR | 1
Tarifa Automatización y Control Industrial | 9001KR9R21H6 | SETA EMERG. PULS-TIR 57MM NC ROJO | MSS 49 09 | D2 | General Purpose | 3 Industry General Purpose | CTS | MP | 785901159780 | B | 101.87 | EUR | 1
Tarifa Automatización y Control Industrial | 9001KR9R94H13 | SETA EMERG. PULS-TIR 2POS 41MM NANC ROJO | MSS 49 09 | D2 | General Purpose | 3 Industry General Purpose | CTS | MP | 785901413158 | B | 112.86 | EUR | 1
Tarifa Automatización y Control Industrial | 9001KR9RH13 | PULS. SETA PARADA EMERG.C/FRAUDES | MSS 49 09 | D2 | General Purpose | 3 Industry General Purpose | CTS | MP | 785901821090 | C | 105.38 | EUR | 1
Tarifa Automatización y Control Industrial | 9001KR9RH6 | SETA EMERG. PULS-TIR 2POS 41MM NC ROJO | MSS 49 09 | D2 | General Purpose | 3 Industry General Purpose | CTS | MP | 785901034360 | B | 101.87 | EUR | 1
Tarifa Automatización y Control Industrial | 9001KS11B | Selector cabeza 2 POS | MSS 49 05 | D2 | General Purpose | 3 Industry General Purpose | CTS | MP | 785901322832 | C | 62.42 | EUR | 1
Tarifa Automatización y Control Industrial | 9001KS11BH1 | SELECTOR 2 POS | MSS 49 05 | D2 | General Purpose | 3 Industry General Purpose | CTS | MP | 785901384380 | C | 103.24 | EUR | 1
Tarifa Automatización y Control Industrial | 9001KS11BH13 | SELECTOR 2 POSICIONES FIJAS | MSS 49 05 | D2 | General Purpose | 3 Industry General Purpose | CTS | MP | 785901330226 | C | 71.68 | EUR | 1
Tarifa Automatización y Control Industrial | 9001KS11BH2 | SELECTOR 2 POSICIONES FIJAS | MSS 49 05 | D2 | General Purpose | 3 Industry General Purpose | CTS | MP | 785901384397 | C | 101.89 | EUR | 1
Tarifa Automatización y Control Industrial | 9001KS11FB | SEL COMP 2 POS MAN | MSS 49 05 | D2 | General Purpose | 3 Industry General Purpose | CTS | MP | 785901322900 | B | 65.86 | EUR | 1
Tarifa Automatización y Control Industrial | 9001KS11FBH13 | B. TOURNANT 2 POS. FIXES | MSS 49 05 | D2 | General Purpose | 3 Industry General Purpose | CTS | MP | 785901034605 | C | 103.17 | EUR | 1
Tarifa Automatización y Control Industrial | 9001KS11FBH5 | SEL COMP 2 POS MAN | MSS 49 05 | D2 | General Purpose | 3 Industry General Purpose | CTS | MP | 785901034636 | A | 77.81 | EUR | 1
Tarifa Automatización y Control Industrial | 9001KS11K1 | CABEZA SEL.LLAVE E10 2 POS.FIJAS 30 MM | MSS 49 05 | D2 | General Purpose | 3 Industry General Purpose | CTS | MP | 785901913610 | C | 272.16 | EUR | 1
Tarifa Automatización y Control Industrial | 9001KS11K1R | CABEZA SEL.LLAVE 455 2 POS.FIJAS 30 MM | MSS 49 05 | D2 | General Purpose | 3 Industry General Purpose | CTS | MP | 785901831273 | A | 147.71 | EUR | 1
Tarifa Automatización y Control Industrial | 9001KS11K3 | SEL LLAVE COMP 2 POS MAN - E10 | MSS 49 05 | D2 | General Purpose | 3 Industry General Purpose | CTS | MP | 785901913634 | C | 137.91 | EUR | 1
Tarifa Automatización y Control Industrial | 9001KS11K3R | SEL LLAVE COMP 2 POS MAN | MSS 49 05 | D2 | General Purpose | 3 Industry General Purpose | CTS | MP | 785901067535 | C | 147.71 | EUR | 1
Tarifa Automatización y Control Industrial | 9001KS12B | SELECTOR 2 POS.FIJO NEGRO | MSS 49 05 | D2 | General Purpose | 3 Industry General Purpose | CTS | MP | 785901055662 | C | 63.47 | EUR | 1
Tarifa Automatización y Control Industrial | 9001KS34K1 | SEL LLAVE 2 POS | MSS 49 05 | D2 | General Purpose | 3 Industry General Purpose | CTS | MP | 785901913726 | C | 192.65 | EUR | 1
Tarifa Automatización y Control Industrial | 9001KS42B | CABEZA SEL.3 POS.FIJO NEGRO | MSS 49 05 | D2 | General Purpose | 3 Industry General Purpose | CTS | MP | 785901322610 | C | 63.47 | EUR | 1
Tarifa Automatización y Control Industrial | 9001KS43B | SELECTOR 3 POS.FIJO NEGRO | MSS 49 05 | D2 | General Purpose | 3 Industry General Purpose | CTS | MP | 785901322634 | C | 63.47 | EUR | 1
Tarifa Automatización y Control Industrial | 9001KS43BH2 | BOUTON TOURNANT 3 POSIT. | MSS 99 98 | D2 | General Purpose | 3 Industry General Purpose | CTS | MP | 785901821342 | C | 127.56 | EUR | 1
Tarifa Automatización y Control Industrial | 9001KS43FB | SEL COMP 3 POS MAN | MSS 49 05 | D2 | General Purpose | 3 Industry General Purpose | CTS | MP | 785901050483 | B | 65.86 | EUR | 1
Tarifa Automatización y Control Industrial | 9001KS43FBH13 | SELECTOR 3 POS.FIJO NEGRO | MSS 49 05 | D2 | General Purpose | 3 Industry General Purpose | CTS | MP | 785901035084 | A | 80.75 | EUR | 1
Tarifa Automatización y Control Industrial | 9001KS43K10 | SELECTOR 3 POS.FIJO C/LLAVE | MSS 49 05 | D2 | General Purpose | 3 Industry General Purpose | CTS | MP | 785901913801 | C | 129.42 | EUR | 1
Tarifa Automatización y Control Industrial | 9001KS46B | SELECTOR 3 POS. FIJO NEGRO | MSS 49 05 | D2 | General Purpose | 3 Industry General Purpose | CTS | MP | 785901322696 | C | 63.47 | EUR | 1
Tarifa Automatización y Control Industrial | 9001KS53B | SELECTOR 3 POS.VUELTA 0 NEGRO | MSS 49 05 | D2 | General Purpose | 3 Industry General Purpose | CTS | MP | 785901322740 | C | 97.97 | EUR | 1
Tarifa Automatización y Control Industrial | 9001KS53FB | SEL COM 3 POS AUT | MSS 49 05 | D2 | General Purpose | 3 Industry General Purpose | CTS | MP | 785901048497 | B | 97.97 | EUR | 1
Tarifa Automatización y Control Industrial | 9001KS53FBH2 | SEL.MANETA NEGRA 3 POS.RETORN.2NA+2NC 30 | MSS 49 05 | D2 | General Purpose | 3 Industry General Purpose | CTS | MP | 785901035282 | C | 143.42 | EUR | 1
Tarifa Automatización y Control Industrial | 9001KS53K5 | SELECTOR DE 3 POSICIONES | MSS 49 05 | D2 | General Purpose | 3 Industry General Purpose | CTS | MP | 785901913924 | C | 131.77 | EUR | 1
Tarifa Automatización y Control Industrial | 9001KS63FB | SEL COM 3 POS AUT | MSS 49 05 | D2 | General Purpose | 3 Industry General Purpose | CTS | MP | 785901035435 | C | 97.97 | EUR | 1
Tarifa Automatización y Control Industrial | 9001KS72B | CABEZA SEL.3 POS RETORN.CEN. | MSS 49 05 | D2 | General Purpose | 3 Industry General Purpose | CTS | MP | 785901384564 | C | 110.35 | EUR | 1
Tarifa Automatización y Control Industrial | 9001KS73B | SELECTOR 3 POS VUELTA DERECHA A CENTRO | MSS 49 05 | D2 | General Purpose | 3 Industry General Purpose | CTS | MP | 785901820758 | C | 97.96 | EUR | 1
Tarifa Automatización y Control Industrial | 9001KS88FB | SEL COM 4 POS MAN | MSS 49 05 | D2 | General Purpose | 3 Industry General Purpose | CTS | MP | 785901959250 | C | 65.86 | EUR | 1
Tarifa Automatización y Control Industrial | 9001KS88K14 | CABEZA SEL.LLAVE E10 4 POS. 30MM | MSS 49 02 | D2 | General Purpose | 3 Industry General Purpose | CTS | MP | 785901389699 | C | 165.47 | EUR | 1
Tarifa Automatización y Control Industrial | 9001KT35LGG31 | PULS LUM SALIENTE LED 24V NA retard VERD | MSS 49 03 | D2 | General Purpose | 3 Industry General Purpose | CTS | MP | 785901036104 | C | 197.49 | EUR | 1
Tarifa Automatización y Control Industrial | 9001KT35LRR31 | PULS LUM SALIENTE LED 24V NA retard ROJO | MSS 49 03 | D2 | General Purpose | 3 Industry General Purpose | CTS | MP | 785901036111 | C | 197.49 | EUR | 1
Tarifa Automatización y Control Industrial | 9001KT35LYA31 | PULS LUM SALIENTE LED 24V NA retard AMBA | MSS 49 03 | D2 | General Purpose | 3 Industry General Purpose | CTS | MP | 785901539032 | C | 197.49 | EUR | 1
Tarifa Automatización y Control Industrial | 9001KT38LGG31 | PULS LUM SALIENTE LED 120V NA retard VER | MSS 49 03 | D2 | General Purpose | 3 Industry General Purpose | CTS | MP | 785901036173 | C | 197.49 | EUR | 1
Tarifa Automatización y Control Industrial | 9001KT38LRR31 | PULS LUM SALIENTE LED 120V NA retard ROJ | MSS 49 03 | D2 | General Purpose | 3 Industry General Purpose | CTS | MP | 785901036197 | C | 197.49 | EUR | 1
Tarifa Automatización y Control Industrial | 9001KT38LYA31 | PULS LUM SALIENTE LED 120V NA retard AMB | MSS 49 03 | D2 | General Purpose | 3 Industry General Purpose | CTS | MP | 785901761327 | C | 197.49 | EUR | 1
Tarifa Automatización y Control Industrial | 9001KU1 | TAPON PARA PULS NEGRO | MSS 49 17 | D2 | General Purpose | 3 Industry General Purpose | CTS | MP | 785901320272 | A | 21.58 | EUR | 1
Tarifa Automatización y Control Industrial | 9001KU2 | TAPON PARA PULS ROJO | MSS 49 17 | D2 | General Purpose | 3 Industry General Purpose | CTS | MP | 785901320289 | A | 21.58 | EUR | 1
Tarifa Automatización y Control Industrial | 9001KU3 | CAPUCHON PROTECTOR | MSS 49 17 | D2 | General Purpose | 3 Industry General Purpose | CTS | MP | 785901887423 | C | 21.58 | EUR | 1
Tarifa Automatización y Control Industrial | 9001KU5 | TAPON PARA PULS VERDE | MSS 49 17 | D2 | General Purpose | 3 Industry General Purpose | CTS | MP | 785901320319 | B | 21.58 | EUR | 1
Tarifa Automatización y Control Industrial | 9001KU6 | CAPUCHON ETANCHEITE | MSS 49 17 | D2 | General Purpose | 3 Industry General Purpose | CTS | MP | 3389118039049 | C | 18.54 | EUR | 1
Tarifa Automatización y Control Industrial | 9001KU7 | TAPON PARA PULS INCOLORO | MSS 49 17 | D2 | General Purpose | 3 Industry General Purpose | CTS | MP | 785901320333 | B | 21.58 | EUR | 1
Tarifa Automatización y Control Industrial | 9001KY1 | CAJA ALUMINIO 1 TALADRO | MSS 53 90 | D2 | General Purpose | 3 Industry General Purpose | CTS | MP | 785901874423 | B | 136.31 | EUR | 1
Tarifa Automatización y Control Industrial | 9001KY2 | CAJA ALUMINIO 2 TALADROS | MSS 53 90 | D2 | General Purpose | 3 Industry General Purpose | CTS | MP | 785901874430 | B | 150.69 | EUR | 1
Tarifa Automatización y Control Industrial | 9001KY3 | CAJA ALUMINIO 3 TALADROS | MSS 53 90 | D2 | General Purpose | 3 Industry General Purpose | CTS | MP | 785901874508 | B | 178.84 | EUR | 1
Tarifa Automatización y Control Industrial | 9001KY4 | CAJA ALUMINIO 4 TALADROS | MSS 53 90 | D2 | General Purpose | 3 Industry General Purpose | CTS | MP | 785901874515 | B | 220.69 | EUR | 1
Tarifa Automatización y Control Industrial | 9001KYSS1 | CAJA INOX 1 TALADRO | MSS 53 90 | D2 | General Purpose | 3 Industry General Purpose | CTS | MP | 785901017486 | B | 249.2 | EUR | 1
Tarifa Automatización y Control Industrial | 9001KYSS2 | CAJA INOX 2 TALADROS | MSS 53 90 | D2 | General Purpose | 3 Industry General Purpose | CTS | MP | 785901017493 | B | 262.99 | EUR | 1
Tarifa Automatización y Control Industrial | 9001KYSS3 | CAJA INOX 3 TALADROS | MSS 53 90 | D2 | General Purpose | 3 Industry General Purpose | CTS | MP | 785901017509 | C | 361.31 | EUR | 1
Tarifa Automatización y Control Industrial | 9001KYSS4 | CAJA INOX 4 TALADROS | MSS 53 90 | D2 | General Purpose | 3 Industry General Purpose | CTS | MP | 785901017516 | C | 489.96 | EUR | 1
Tarifa Automatización y Control Industrial | 9001R22 | CABEZA SETA LUM DIAM 41 ROJO | MSS 49 08 | D2 | General Purpose | 3 Industry General Purpose | CTS | MP | 785901319986 | C | 20.34 | EUR | 1
Tarifa Automatización y Control Industrial | 9001R24 | MANETA LARGA SELECTOR ROJO | MSS 49 17 | D2 | General Purpose | 3 Industry General Purpose | CTS | MP | 785901237082 | C | 7.63 | EUR | 1
Tarifa Automatización y Control Industrial | 9001R31 | TAPON PILOTO ROJO | MSS 49 17 | D2 | General Purpose | 3 Industry General Purpose | CTS | MP | 785901056096 | C | 5.97 | EUR | 1
Tarifa Automatización y Control Industrial | 9001R8 | MANETA SELECTOR ROJO | MSS 49 17 | D2 | General Purpose | 3 Industry General Purpose | CTS | MP | 785901857921 | C | 7.63 | EUR | 1
Tarifa Automatización y Control Industrial | 9001R9 | TAPON PILOTO ROJO | MSS 49 17 | D2 | General Purpose | 3 Industry General Purpose | CTS | MP | 785901741213 | C | 5.97 | EUR | 1
Tarifa Automatización y Control Industrial | 9001SK1L35LGG | PULS.LUM.VERDE 24V 1 NANC | MSS 49 03 | D2 | General Purpose | 3 Industry General Purpose | CTS | MP | 785901811367 | C | 160.34 | EUR | 1
Tarifa Automatización y Control Industrial | 9001SK1L38LGG | POUSSOIR LUMIN. PLASTIQUE | MSS 49 03 | D2 | General Purpose | 3 Industry General Purpose | CTS | MP | 785901040484 | C | 160.34 | EUR | 1
Tarifa Automatización y Control Industrial | 9001SK1L38LRR | PULS.LUM.ROJO 120V 1 NANC | MSS 49 03 | D2 | General Purpose | 3 Industry General Purpose | CTS | MP | 785901490296 | C | 160.34 | EUR | 1
Tarifa Automatización y Control Industrial | 9001SK2L35LGG | CABEZA PULS.LUM.SALIENTE VERDE 24V | MSS 49 02 | D2 | General Purpose | 3 Industry General Purpose | CTS | MP | 785901792987 | C | 141.18 | EUR | 1
Tarifa Automatización y Control Industrial | 9001SK2L35LRR | CABEZA PULS.LUM.SALIENTE ROJO 24V | MSS 49 02 | D2 | General Purpose | 3 Industry General Purpose | CTS | MP | 785901541448 | C | 141.18 | EUR | 1
Tarifa Automatización y Control Industrial | 9001SKP1A9 | PIL.LUM.AMBAR 120V | MSS 49 01 | D2 | General Purpose | 3 Industry General Purpose | CTS | MP | 785901041122 | C | 152.3 | EUR | 1
Tarifa Automatización y Control Industrial | 9001SKP1G9 | PIL.LUM.VERDE 120V | MSS 49 01 | D2 | General Purpose | 3 Industry General Purpose | CTS | MP | 785901050476 | C | 152.3 | EUR | 1
Tarifa Automatización y Control Industrial | 9001SKP1R9 | PIL.LUM.ROJO 120V | MSS 49 01 | D2 | General Purpose | 3 Industry General Purpose | CTS | MP | 785901820864 | C | 152.3 | EUR | 1
Tarifa Automatización y Control Industrial | 9001SKP35LGG9 | PILOTO COMPLETO LED 24V VERDE PLASTICO | MSS 49 01 | D2 | General Purpose | 3 Industry General Purpose | CTS | MP | 785901669135 | C | 166.33 | EUR | 1
Tarifa Automatización y Control Industrial | 9001SKP35LRR9 | PILOTO COMPLETO LED 24V ROJO PLASTICO | MSS 49 01 | D2 | General Purpose | 3 Industry General Purpose | CTS | MP | 785901831402 | C | 166.33 | EUR | 1
Tarifa Automatización y Control Industrial | 9001SKP35LWW9 | PIL.LUM.BLANCO LED 24V | MSS 49 01 | D2 | General Purpose | 3 Industry General Purpose | CTS | MP | 785901503729 | C | 166.33 | EUR | 1
Tarifa Automatización y Control Industrial | 9001SKP35LYA9 | PILOTO COMPLETO LED 24V AMBAR PLASTICO | MSS 49 01 | D2 | General Purpose | 3 Industry General Purpose | CTS | MP | 785901503880 | C | 166.33 | EUR | 1
Tarifa Automatización y Control Industrial | 9001SKP38LGG9 | PILOTO COMPLETO LED 120V VERDE | MSS 49 01 | D2 | General Purpose | 3 Industry General Purpose | CTS | MP | 785901751793 | C | 166.33 | EUR | 1
Tarifa Automatización y Control Industrial | 9001SKP38LRR9 | PILOTO COMPLETO LED 120V ROJO | MSS 49 01 | D2 | General Purpose | 3 Industry General Purpose | CTS | MP | 785901041443 | C | 166.33 | EUR | 1
Tarifa Automatización y Control Industrial | 9001SKP38LWW9 | PIL.LUM.BLANCO LED 120V | MSS 49 01 | D2 | General Purpose | 3 Industry General Purpose | CTS | MP | 785901791058 | C | 166.33 | EUR | 1
Tarifa Automatización y Control Industrial | 9001SKP38LYA9 | PILOTO COMPLETO LED 120V AMBAR | MSS 49 01 | D2 | General Purpose | 3 Industry General Purpose | CTS | MP | 785901425151 | C | 166.33 | EUR | 1
Tarifa Automatización y Control Industrial | 9001SKP7R9 | PILOTO COMPLETO CON LAMP 230V ROJO | MSS 49 01 | D2 | General Purpose | 3 Industry General Purpose | CTS | MP | 785901857570 | C | 166.33 | EUR | 1
Tarifa Automatización y Control Industrial | 9001SKR16 | CABEZA SETA PARADA EMERGENCIA PLASTICO | MSS 49 08 | D2 | General Purpose | 3 Industry General Purpose | CTS | MP | 3389118372559 | C | 87.99 | EUR | 1
Tarifa Automatización y Control Industrial | 9001SKR16H13 | PARADA EMERG. D40 TTR | MSS 49 09 | D2 | General Purpose | 3 Industry General Purpose | CTS | MP | 785901949978 | C | 87.1 | EUR | 1
Tarifa Automatización y Control Industrial | 9001SKR16H2 | SETA EMERG.GPD 30MM 2NA+2NC | MSS 49 09 | D2 | General Purpose | 3 Industry General Purpose | CTS | MP | 785901914228 | C | 108.15 | EUR | 1
Tarifa Automatización y Control Industrial | 9001SKR1BH13 | PULS COMP NEGRO 1NCNA | MSS 49 03 | D2 | General Purpose | 3 Industry General Purpose | CTS | MP | 785901848813 | C | 55.19 | EUR | 1
Tarifa Automatización y Control Industrial | 9001SKR1BH5 | PULS.NEGRO 1NA | MSS 49 03 | D2 | General Purpose | 3 Industry General Purpose | CTS | MP | 785901041979 | C | 41.39 | EUR | 1
Tarifa Automatización y Control Industrial | 9001SKR1G | CABEZA PULSADOR RASANTE 30mm VERDE | MSS 49 02 | D2 | General Purpose | 3 Industry General Purpose | CTS | MP | 785901042051 | C | 26.06 | EUR | 1
Tarifa Automatización y Control Industrial | 9001SKR1GH13 | PULSADOR VERDE 1NANC 30MM | MSS 49 03 | D2 | General Purpose | 3 Industry General Purpose | CTS | MP | 785901849797 | C | 55.19 | EUR | 1
Tarifa Automatización y Control Industrial | 9001SKR1GH5 | PULS.VERDE 1NA | MSS 49 03 | D2 | General Purpose | 3 Industry General Purpose | CTS | MP | 785901042068 | C | 42.95 | EUR | 1
Tarifa Automatización y Control Industrial | 9001SKR1R | CABEZA PULSADOR RASANTE 30mm ROJO | MSS 49 02 | D2 | General Purpose | 3 Industry General Purpose | CTS | MP | 785901820888 | C | 26.21 | EUR | 1
Tarifa Automatización y Control Industrial | 9001SKR1RH13 | PULSADOR ROJO 1NANC 30MM | MSS 49 03 | D2 | General Purpose | 3 Industry General Purpose | CTS | MP | 785901849162 | C | 55.19 | EUR | 1
Tarifa Automatización y Control Industrial | 9001SKR1U | CABEZA PULS.MULTICOLOR | MSS 49 02 | D2 | General Purpose | 3 Industry General Purpose | CTS | MP | 785901458135 | C | 30.43 | EUR | 1
Tarifa Automatización y Control Industrial | 9001SKR1UH13 | PULS IMP RAS NANC MULTICOLOR PLASTICO | MSS 49 03 | D2 | General Purpose | 3 Industry General Purpose | CTS | MP | 785901042105 | C | 63.15 | EUR | 1
Tarifa Automatización y Control Industrial | 9001SKR1UH5 | PULS IMP RASANTE NA MULTICOLOR | MSS 49 03 | D2 | General Purpose | 3 Industry General Purpose | CTS | MP | 785901042129 | C | 49.27 | EUR | 1
Tarifa Automatización y Control Industrial | 9001SKR2U | CABEZA PULS.REBAJADO MULTICOLOR | MSS 49 02 | D2 | General Purpose | 3 Industry General Purpose | CTS | MP | 785901524380 | C | 34.25 | EUR | 1
Tarifa Automatización y Control Industrial | 9001SKR3RH6 | PULS.SALIENTE ROJO 1NC | MSS 49 03 | D2 | General Purpose | 3 Industry General Purpose | CTS | MP | 785901042747 | C | 41.39 | EUR | 1
Tarifa Automatización y Control Industrial | 9001SKR3U | CABEZA PULS.SALIENTE MULTICOLOR | MSS 49 02 | D2 | General Purpose | 3 Industry General Purpose | CTS | MP | 785901513605 | C | 30.43 | EUR | 1
Tarifa Automatización y Control Industrial | 9001SKR9P35LRR | CABEZA PULS.LUM.SETA ROJO LED 2 POS. 24V | MSS 49 08 | D2 | General Purpose | 3 Industry General Purpose | CTS | MP | 785901839514 | C | 119.37 | EUR | 1
Tarifa Automatización y Control Industrial | 9001SKR9R20H6 | CABEZA PULS.SETA PULSAR-TIRAR ROJO 35MM | MSS 49 08 | D2 | General Purpose | 3 Industry General Purpose | CTS | MP | 3389118036369 | C | 96.45 | EUR | 1
Tarifa Automatización y Control Industrial | 9001SKR9RH13 | PULS. SETA PULSAR-TIRAR ROJO NANC | MSS 49 09 | D2 | General Purpose | 3 Industry General Purpose | CTS | MP | 785901043201 | C | 106.19 | EUR | 1
Tarifa Automatización y Control Industrial | 9001SKR9RH6 | PULS.SETA ROJO PT 1NC 30MM | MSS 49 09 | D2 | General Purpose | 3 Industry General Purpose | CTS | MP | 785901319047 | C | 96.45 | EUR | 1
Tarifa Automatización y Control Industrial | 9001SKS11B | SEL COMP LUMINOSO 2 POS | MSS 49 05 | D2 | General Purpose | 3 Industry General Purpose | CTS | MP | 785901524366 | C | 53.48 | EUR | 1
Tarifa Automatización y Control Industrial | 9001SKS11FB | SEL COMP 2 POS MAN PLASTICO | MSS 49 05 | D2 | General Purpose | 3 Industry General Purpose | CTS | MP | 785901043560 | C | 63.47 | EUR | 1
Tarifa Automatización y Control Industrial | 9001SKS43FB | SEL COMP 3 POS MAN | MSS 49 05 | D2 | General Purpose | 3 Industry General Purpose | CTS | MP | 785901849940 | C | 63.47 | EUR | 1
Tarifa Automatización y Control Industrial | 9001SKS53FB | SEL COM 3 POS AUT | MSS 49 05 | D2 | General Purpose | 3 Industry General Purpose | CTS | MP | 785901044048 | C | 97.97 | EUR | 1
Tarifa Automatización y Control Industrial | 9001SKT35LGG31 | PULS.LUM.PUSH TO TEST VERDE LED 24V 1NAN | MSS 49 03 | D2 | General Purpose | 3 Industry General Purpose | CTS | MP | 785901713555 | C | 172.29 | EUR | 1
Tarifa Automatización y Control Industrial | 9001SKT35LRR31 | PULS.LUM.PUSH TO TEST ROJO LED 24V 1NANC | MSS 49 03 | D2 | General Purpose | 3 Industry General Purpose | CTS | MP | 785901159803 | C | 172.29 | EUR | 1
Tarifa Automatización y Control Industrial | 9001SKT35LYA31 | PULS.LUM.PUSH TO TEST AMBAR LED 24V 1NAN | MSS 49 03 | D2 | General Purpose | 3 Industry General Purpose | CTS | MP | 785901792666 | C | 172.29 | EUR | 1
Tarifa Automatización y Control Industrial | 9001SKT38LGG31 | PULS.LUM.PUSH TO TEST VERDE LED 120V 1NA | MSS 49 03 | D2 | General Purpose | 3 Industry General Purpose | CTS | MP | 785901044482 | C | 172.29 | EUR | 1
Tarifa Automatización y Control Industrial | 9001SKT38LRR31 | PULS.LUM.PUSH TO TEST ROJO LED 120V 1NAN | MSS 49 03 | D2 | General Purpose | 3 Industry General Purpose | CTS | MP | 785901044505 | C | 172.29 | EUR | 1
Tarifa Automatización y Control Industrial | 9001SKT38LYA31 | PULS.LUM.PUSH TO TEST AMBAR LED 120V 1NA | MSS 49 03 | D2 | General Purpose | 3 Industry General Purpose | CTS | MP | 785901500582 | C | 172.29 | EUR | 1
Tarifa Automatización y Control Industrial | 9001SKY1 | CAJA PLASTICO 1 TALADRO | MSS 53 90 | D2 | General Purpose | 3 Industry General Purpose | CTS | MP | 785901154075 | B | 170.55 | EUR | 1
Tarifa Automatización y Control Industrial | 9001SKY2 | CAJA PLASTICO 2 TALADROS | MSS 53 90 | D2 | General Purpose | 3 Industry General Purpose | CTS | MP | 785901154082 | C | 192.59 | EUR | 1
Tarifa Automatización y Control Industrial | 9001TY1 | CAJA ALUMINIO 1 TALADRO | MSS 53 90 | D2 | General Purpose | 3 Industry General Purpose | CTS | MP | 785901501411 | C | 136.31 | EUR | 1
Tarifa Automatización y Control Industrial | 9001W31 | TAPON PILOTO BLANCO | MSS 49 17 | D2 | General Purpose | 3 Industry General Purpose | CTS | MP | 785901056089 | C | 5.97 | EUR | 1
Tarifa Automatización y Control Industrial | 9001Y22 | TAPON DIAM 41 AMARILLO | MSS 49 17 | D2 | General Purpose | 3 Industry General Purpose | CTS | MP | 785901320005 | C | 5.97 | EUR | 1
Tarifa Automatización y Control Industrial | 9065SE06B2 | RELﾉ TﾉRMICO 26 A | PC9 63 00 | P9 | General Purpose | 3 Industry General Purpose | TPP | GM | 3606489621018 | C | 489.85 | EUR | 1
Tarifa Automatización y Control Industrial | 9070FP1 | ACC. TRAFO | PC9 63 00 | P9 | General Purpose | 3 Industry General Purpose | TPP | GM | 785901904762 | C | 46.34 | EUR | 1
Tarifa Automatización y Control Industrial | 9070FSC2 | FINGER SAFE COVERS | PC9 63 00 | P9 | General Purpose | 3 Industry General Purpose | TPP | GM | 785901904755 | C | 42.26 | EUR | 10
Tarifa Automatización y Control Industrial | 9080LBA165212 | BASE NEMA, CLASS 9080 | PC9 63 00 | P9 | General Purpose | 3 Industry General Purpose | TPP | GM | 785901097419 | C | 115.49 | EUR | 1
Tarifa Soluciones de Conectividad | 9112070000 | Kit adaptador Actuador MZ Act.- V疝vula | BPR 18 76 | FD | General Purpose | 2b-Building Management Offer General Purpose | FDB | FD | 7332552005060 | C | 127.13 | EUR | 1
Tarifa Soluciones de Conectividad | 9112072000 | Kit adaptación MZ09-Markaryd MMA | BPR 18 76 | FD | General Purpose | 2b-Building Management Offer General Purpose | FDB | FD | 6430030842143 | C | 73.3 | EUR | 1
Tarifa Soluciones de Conectividad | 9112074000 | Kit adaptación MZ09-Danfoss RAVL | BPR 18 76 | FD | General Purpose | 2b-Building Management Offer General Purpose | FDB | FD | 3606481515520 | C | 54.72 | EUR | 1
Tarifa Soluciones de Conectividad | 9112075000 | Kit adaptación MZ09-Danfoss RA | BPR 18 76 | FD | General Purpose | 2b-Building Management Offer General Purpose | FDB | FD | 6430030842631 | C | 67.5 | EUR | 1
Tarifa Soluciones de Conectividad | 9112080000 | R. ext. cara plana compres. G 1/2 1uds | BPR 18 56 | FD | General Purpose | 2b-Building Management Offer General Purpose | FDB | FD | 3606489659639 | C | 20.68 | EUR | 1
Tarifa Soluciones de Conectividad | 9112081000 | R. ext. cara plana compres. G 3/4 1uds | BPR 18 56 | FD | General Purpose | 2b-Building Management Offer General Purpose | FDB | FD | 3606489659646 | C | 27.11 | EUR | 1
Tarifa Soluciones de Conectividad | 9112100015 | Racores de conexion rosca interna DN15 | BPR 18 56 | FD | General Purpose | 2b-Building Management Offer General Purpose | FDB | FD | 7332552005084 | C | 15.87 | EUR | 1
Tarifa Soluciones de Conectividad | 9112100020 | Racores de conexion rosca interna DN20 | BPR 18 56 | FD | General Purpose | 2b-Building Management Offer General Purpose | FDB | FD | 7332552005091 | C | 17.92 | EUR | 1
Tarifa Soluciones de Conectividad | 9112100025 | Racores de conexion rosca interna DN25 | BPR 18 56 | FD | General Purpose | 2b-Building Management Offer General Purpose | FDB | FD | 7332552005107 | C | 20.42 | EUR | 1
Tarifa Soluciones de Conectividad | 9112100032 | Racores de conexion rosca interna DN32 | BPR 18 56 | FD | General Purpose | 2b-Building Management Offer General Purpose | FDB | FD | 7332552005114 | C | 27.86 | EUR | 1
Tarifa Soluciones de Conectividad | 9112100040 | Racores de conexion rosca interna DN40 | BPR 18 56 | FD | General Purpose | 2b-Building Management Offer General Purpose | FDB | FD | 7332552005121 | C | 33.41 | EUR | 1
Tarifa Soluciones de Conectividad | 9112100050 | Racores de conexion rosca interna DN50 | BPR 18 56 | FD | General Purpose | 2b-Building Management Offer General Purpose | FDB | FD | 7332552005138 | C | 47.47 | EUR | 1
Tarifa Soluciones de Conectividad | 9112102015 | Racores de conexion soldadura h.DN15 | BPR 18 56 | FD | General Purpose | 2b-Building Management Offer General Purpose | FDB | FD | 7332552005206 | C | 25.41 | EUR | 1
Tarifa Soluciones de Conectividad | 9112102020 | Racores de conexion soldadura h. DN20 | BPR 18 56 | FD | General Purpose | 2b-Building Management Offer General Purpose | FDB | FD | 7332552005213 | C | 28.2 | EUR | 1
Tarifa Soluciones de Conectividad | 9112102025 | Racores de conexion soldadura h. DN25 | BPR 18 56 | FD | General Purpose | 2b-Building Management Offer General Purpose | FDB | FD | 7332552005220 | C | 33.66 | EUR | 1
Tarifa Soluciones de Conectividad | 9112102032 | Racores de conexion soldadura h. DN32 | BPR 18 56 | FD | General Purpose | 2b-Building Management Offer General Purpose | FDB | FD | 7332552005237 | C | 41.73 | EUR | 1
Tarifa Soluciones de Conectividad | 9112102040 | Racores de conexion soldadura h. DN40 | BPR 18 56 | FD | General Purpose | 2b-Building Management Offer General Purpose | FDB | FD | 7332552005244 | C | 59.27 | EUR | 1
Tarifa Soluciones de Conectividad | 9112102050 | Racores de conexion soldadura h. DN50 | BPR 18 56 | FD | General Purpose | 2b-Building Management Offer General Purpose | FDB | FD | 7332552005251 | C | 64.68 | EUR | 1
Tarifa Soluciones de Conectividad | 9112103015 | Racor de conexión especial rosca interio | BPR 18 56 | FD | General Purpose | 2b-Building Management Offer General Purpose | FDB | FD | 7332552005268 | C | 22.7 | EUR | 1
Tarifa Soluciones de Conectividad | 9112103020 | Racor de conexión especial rosca interio | BPR 18 56 | FD | General Purpose | 2b-Building Management Offer General Purpose | FDB | FD | 7332552005275 | C | 25.98 | EUR | 1
Tarifa Soluciones de Conectividad | 9112103025 | Racor de conexión especial rosca interio | BPR 18 56 | FD | General Purpose | 2b-Building Management Offer General Purpose | FDB | FD | 7332552005282 | C | 40.1 | EUR | 1
Tarifa Soluciones de Conectividad | 9112103032 | Racor de conexión especial rosca interio | BPR 18 56 | FD | General Purpose | 2b-Building Management Offer General Purpose | FDB | FD | 7332552005299 | C | 45.64 | EUR | 1
Tarifa Soluciones de Conectividad | 9112103040 | Racor de conexión especial rosca interio | BPR 18 56 | FD | General Purpose | 2b-Building Management Offer General Purpose | FDB | FD | 7332552005305 | C | 59.39 | EUR | 1
Tarifa Soluciones de Conectividad | 9112103050 | Racor de conexión especial rosca interio | BPR 18 56 | FD | General Purpose | 2b-Building Management Offer General Purpose | FDB | FD | 7332552005312 | C | 80.83 | EUR | 1
Tarifa Soluciones de Conectividad | 9112104015 | Racor de conexión especial tipo soldadur | BPR 18 56 | FD | General Purpose | 2b-Building Management Offer General Purpose | FDB | FD | 7332552005329 | C | 33.41 | EUR | 1
Tarifa Soluciones de Conectividad | 9112104020 | Racor de conexión especial tipo soldadur | BPR 18 56 | FD | General Purpose | 2b-Building Management Offer General Purpose | FDB | FD | 7332552005336 | C | 38.34 | EUR | 1
Tarifa Soluciones de Conectividad | 9112104025 | Racor de conexión especial tipo soldadur | BPR 18 56 | FD | General Purpose | 2b-Building Management Offer General Purpose | FDB | FD | 7332552005343 | C | 43.5 | EUR | 1
Tarifa Soluciones de Conectividad | 9112104032 | Racor de conexión especial tipo soldadur | BPR 18 56 | FD | General Purpose | 2b-Building Management Offer General Purpose | FDB | FD | 7332552005350 | C | 62.17 | EUR | 1
Tarifa Soluciones de Conectividad | 9112104040 | Racor de conexión especial tipo soldadur | BPR 18 56 | FD | General Purpose | 2b-Building Management Offer General Purpose | FDB | FD | 7332552005367 | C | 81.08 | EUR | 1
Tarifa Soluciones de Conectividad | 9112104050 | Racor de conexión especial tipo soldadur | BPR 18 56 | FD | General Purpose | 2b-Building Management Offer General Purpose | FDB | FD | 7332552005374 | C | 118.53 | EUR | 1
Tarifa Soluciones de Conectividad | 9112105015 | Racor de conexión especial tipo soldada | BPR 18 56 | FD | General Purpose | 2b-Building Management Offer General Purpose | FDB | FD | 7332552005381 | C | 31.01 | EUR | 1
Tarifa Soluciones de Conectividad | 9112105020 | Racor de conexión especial tipo soldada | BPR 18 56 | FD | General Purpose | 2b-Building Management Offer General Purpose | FDB | FD | 7332552005398 | C | 45.15 | EUR | 1
Tarifa Soluciones de Conectividad | 9112105025 | Racor de conexión especial tipo soldada | BPR 18 56 | FD | General Purpose | 2b-Building Management Offer General Purpose | FDB | FD | 7332552005404 | C | 55.87 | EUR | 1
Tarifa Soluciones de Conectividad | 9112105032 | Racor de conexión especial tipo soldada | BPR 18 56 | FD | General Purpose | 2b-Building Management Offer General Purpose | FDB | FD | 7332552005411 | C | 81.45 | EUR | 1
Tarifa Soluciones de Conectividad | 9112105040 | Racor de conexión especial tipo soldada | BPR 18 56 | FD | General Purpose | 2b-Building Management Offer General Purpose | FDB | FD | 7332552005428 | C | 86.37 | EUR | 1
Tarifa Soluciones de Conectividad | 9112105050 | Racor de conexión especial tipo soldada | BPR 18 56 | FD | General Purpose | 2b-Building Management Offer General Purpose | FDB | FD | 7332552005435 | C | 93.82 | EUR | 1
Tarifa Soluciones de Conectividad | 9114202500 | Cable 2.5M para MZ95 Conj. 10 Piezas | BPR 18 70 | FD | General Purpose | 2b-Building Management Offer General Purpose | FDB | FD | 4019837137809 | C | 85.42 | EUR | 1
Tarifa Soluciones de Conectividad | 9114205000 | Cable 5M cable para MZ95 Conj. 10 Piezas | BPR 18 70 | FD | General Purpose | 2b-Building Management Offer General Purpose | FDB | FD | 4019837137816 | C | 126.5 | EUR | 1
Tarifa Soluciones de Conectividad | 9114401500 | Conector bus + alimentacion | BPR 18 78 | FD | General Purpose | 2b-Building Management Offer General Purpose | FDB | FD | 7332552015205 | C | 40.41 | EUR | 1
Tarifa Soluciones de Conectividad | 9114410000 | Conector bus + alimentacion de 10m | BPR 18 78 | FD | General Purpose | 2b-Building Management Offer General Purpose | FDB | FD | 7332552015212 | C | 98.76 | EUR | 1
Tarifa Soluciones de Conectividad | 9114500500 | Conector act/act daisy chain 0,5m | BPR 18 78 | FD | General Purpose | 2b-Building Management Offer General Purpose | FDB | FD | 3606489466206 | C | 47.14 | EUR | 1
Tarifa Soluciones de Conectividad | 9114501500 | Conector act/act daisy chain 1,5m | BPR 18 78 | FD | General Purpose | 2b-Building Management Offer General Purpose | FDB | FD | 7332552015229 | C | 41.81 | EUR | 1
Tarifa Soluciones de Conectividad | 9114505000 | Conector act/act daisy chain 5m | BPR 18 78 | FD | General Purpose | 2b-Building Management Offer General Purpose | FDB | FD | 7332552015236 | C | 74.09 | EUR | 1
Tarifa Soluciones de Conectividad | 9114510000 | Conector act/act daisy chain 10m | BPR 18 78 | FD | General Purpose | 2b-Building Management Offer General Purpose | FDB | FD | 7332552015243 | C | 107.77 | EUR | 1
Tarifa Soluciones de Conectividad | 9114601500 | Conector se?ales analogicas I/O | BPR 18 78 | FD | General Purpose | 2b-Building Management Offer General Purpose | FDB | FD | 7332552015250 | C | 68.7 | EUR | 1
Tarifa Soluciones de Conectividad | 9114701500 | Sonda PT1000 de contacto | BPR 18 78 | FD | General Purpose | 2b-Building Management Offer General Purpose | FDB | FD | 3606489466213 | C | 161.63 | EUR | 1
Tarifa Soluciones de Conectividad | 9114801500 | Sonda PT1000 de inmersion | BPR 18 78 | FD | General Purpose | 2b-Building Management Offer General Purpose | FDB | FD | 3606489466220 | C | 154.91 | EUR | 1
Tarifa Soluciones de Conectividad | 9121040000 | Vaina de Laton de 50mm | BPR 18 66 | FD | General Purpose | 2b-Building Management Offer General Purpose | FDB | FD | 7332552012907 | C | 14.08 | EUR | 1
Tarifa Soluciones de Conectividad | 9121041000 | Vaina de Laton de 100mm | BPR 18 66 | FD | General Purpose | 2b-Building Management Offer General Purpose | FDB | FD | 7332552012914 | C | 14.45 | EUR | 1
Tarifa Soluciones de Conectividad | 9121042000 | Vaina de Laton de 150mm | BPR 18 66 | FD | General Purpose | 2b-Building Management Offer General Purpose | FDB | FD | 7332552012921 | C | 15.24 | EUR | 1
Tarifa Soluciones de Conectividad | 9121043000 | Vaina de Laton de 200mm | BPR 18 66 | FD | General Purpose | 2b-Building Management Offer General Purpose | FDB | FD | 7332552012938 | C | 16.03 | EUR | 1
Tarifa Soluciones de Conectividad | 9121044000 | Vaina de Laton de 250mm | BPR 18 66 | FD | General Purpose | 2b-Building Management Offer General Purpose | FDB | FD | 7332552012945 | C | 20.47 | EUR | 1
Tarifa Soluciones de Conectividad | 9121045000 | Vaina de Laton de 300mm | BPR 18 66 | FD | General Purpose | 2b-Building Management Offer General Purpose | FDB | FD | 7332552012952 | C | 18.85 | EUR | 1
Tarifa Soluciones de Conectividad | 9121046000 | Vaina de Laton de 400mm | BPR 18 66 | FD | General Purpose | 2b-Building Management Offer General Purpose | FDB | FD | 7332552012969 | C | 19.92 | EUR | 1
Tarifa Soluciones de Conectividad | 9121050000 | Vaina de Acero Inoxidable de 50mm | BPR 18 66 | FD | General Purpose | 2b-Building Management Offer General Purpose | FDB | FD | 7332552012976 | C | 27.61 | EUR | 1
Tarifa Soluciones de Conectividad | 9121051000 | Vaina de Acero Inoxidable de 100mm | BPR 18 66 | FD | General Purpose | 2b-Building Management Offer General Purpose | FDB | FD | 7332552012983 | C | 28.78 | EUR | 1
Tarifa Soluciones de Conectividad | 9121052000 | Vaina de Acero Inoxidable de 150mm | BPR 18 66 | FD | General Purpose | 2b-Building Management Offer General Purpose | FDB | FD | 7332552012990 | C | 31.21 | EUR | 1
Tarifa Soluciones de Conectividad | 9121053000 | Vaina de Acero Inoxidable de 200mm | BPR 18 66 | FD | General Purpose | 2b-Building Management Offer General Purpose | FDB | FD | 7332552013003 | C | 32.99 | EUR | 1
Tarifa Soluciones de Conectividad | 9121054000 | Vaina de Acero Inoxidable de 250mm | BPR 18 66 | FD | General Purpose | 2b-Building Management Offer General Purpose | FDB | FD | 7332552013010 | C | 34.9 | EUR | 1
Tarifa Soluciones de Conectividad | 9121055000 | Vaina de Acero Inoxidable de 300mm | BPR 18 66 | FD | General Purpose | 2b-Building Management Offer General Purpose | FDB | FD | 7332552013027 | C | 40.92 | EUR | 1
Tarifa Soluciones de Conectividad | 9121056000 | Vaina de Acero Inoxidable de 400mm | BPR 18 66 | FD | General Purpose | 2b-Building Management Offer General Purpose | FDB | FD | 7332552013034 | C | 42.18 | EUR | 1
Tarifa Soluciones de Conectividad | 9141021000 | Brazo manivela actuador universal KH8 | BPR 18 76 | FD | General Purpose | 2b-Building Management Offer General Purpose | FDB | FD | 3606480935947 | C | 103.83 | EUR | 1
Tarifa Soluciones de Conectividad | 9141023010 | Extensión de eje AV8-25 | BPR 18 76 | FD | General Purpose | 2b-Building Management Offer General Purpose | FDB | FD | 3606485101019 | C | 101.64 | EUR | 1
Tarifa Soluciones de Conectividad | 9141045000 | Limitador e indicador ángulo rotación ZD | BPR 18 76 | FD | General Purpose | 2b-Building Management Offer General Purpose | FDB | FD | 3606481819871 | C | 23.56 | EUR | 1
Tarifa Soluciones de Conectividad | 9141046000 | ZG-MDSR - MD10/20 SR flat & side Mounti | BPR 18 76 | FD | General Purpose | 2b-Building Management Offer General Purpose | FDB | FD | 3606481819888 | C | 115.29 | EUR | 1
Tarifa Soluciones de Conectividad | 9141047000 | For retrofit MD10/20 SR onto AF installa | BPR 18 76 | FD | General Purpose | 2b-Building Management Offer General Purpose | FDB | FD | 3606481819895 | C | 137.49 | EUR | 1
Tarifa Soluciones de Conectividad | 9141060000 | Conmutador auxiliar MD-S1 | BPR 18 76 | FD | General Purpose | 2b-Building Management Offer General Purpose | FDB | FD | 3606480935442 | C | 103.84 | EUR | 1
Tarifa Soluciones de Conectividad | 9141061000 | Conmutador auxiliar MD-S2 | BPR 18 76 | FD | General Purpose | 2b-Building Management Offer General Purpose | FDB | FD | 3606480935459 | C | 128.98 | EUR | 1
Tarifa Soluciones de Conectividad | 9141062000 | Abrazadera de eje reversible K-MD10 | BPR 18 76 | FD | General Purpose | 2b-Building Management Offer General Purpose | FDB | FD | 3606480935466 | C | 229.97 | EUR | 1
Tarifa Soluciones de Conectividad | 9141063000 | Kit de acoplamiento actuador ZG-MD20 | BPR 18 76 | FD | General Purpose | 2b-Building Management Offer General Purpose | FDB | FD | 3606485101088 | C | 121.04 | EUR | 1
Tarifa Soluciones de Conectividad | 9141070000 | Linkage LMD/AR-MBF | BPR 18 76 | FD | General Purpose | 2b-Building Management Offer General Purpose | FDB | FD | 3606489621070 | C | 149.15 | EUR | 1
Tarifa Soluciones de Conectividad | 9141071000 | Linkage LMD/AR-MB | BPR 18 76 | FD | General Purpose | 2b-Building Management Offer General Purpose | FDB | FD | 3606489659684 | C | 142.47 | EUR | 1
Tarifa Soluciones de Conectividad | 9150065000 | Llave manual para VF208W DN25-65 | BPR 18 56 | FD | General Purpose | 2b-Building Management Offer General Purpose | FDB | FD | 3606489659691 | C | 29.96 | EUR | 1
Tarifa Soluciones de Conectividad | 9150100000 | Llave manual para VF208W DN80-100 | BPR 18 56 | FD | General Purpose | 2b-Building Management Offer General Purpose | FDB | FD |  | C | 29.96 | EUR | 1
Tarifa Soluciones de Conectividad | 9150200000 | Llave manual para VF208W DN125-200 | BPR 18 56 | FD | General Purpose | 2b-Building Management Offer General Purpose | FDB | FD |  | C | 68.56 | EUR | 1
Tarifa Soluciones de Conectividad | 94011664 | Juego Racores DN30 | BPR 18 99 | FD | General Purpose | 2b-Building Management Offer General Purpose | FDB | FD | 3606489621650 | C | 35.03 | EUR | 1
Tarifa Soluciones de Conectividad | 94011666 | Juego Racores DN40 | BPR 18 99 | FD | General Purpose | 2b-Building Management Offer General Purpose | FDB | FD | 3606489621667 | C | 65.39 | EUR | 1
Tarifa Soluciones de Conectividad | 94018991-M | C.POLLUTHERM DN40 10m3/h Sal.M-BUS | BPR 18 99 | FD | General Purpose | 2b-Building Management Offer General Purpose | FDB | FD | 3606489621858 | C | 2516.02 | EUR | 1
Tarifa Aparamenta Baja Tensión, Potencia y Canalizaciones eléctricas prefabricadas (ComPact, MasterPact, PowerLogic, Vigirex, Vigilhom y Canalis) | 9421LHP8RY | OPERATING MECHANISM HANDLE NEMA | PAC 02 87 | PC | General Purpose | 2 Small & Med building General Purpose | CCN | PZ | 785901123712 | C | 619.28 | EUR | 1
Tarifa Aparamenta Baja Tensión, Potencia y Canalizaciones eléctricas prefabricadas (ComPact, MasterPact, PowerLogic, Vigirex, Vigilhom y Canalis) | 9421LJ1 | Mando prolongado en puerta H-Frame | PAC 02 87 | PC | General Purpose | 2 Small & Med building General Purpose | CCN | PZ | 785901831303 | C | 1146.99 | EUR | 1
Tarifa Aparamenta Baja Tensión, Potencia y Canalizaciones eléctricas prefabricadas (ComPact, MasterPact, PowerLogic, Vigirex, Vigilhom y Canalis) | 9421LS10 | Long shaft PPact P | PAC 02 87 | PC | General Purpose | 2 Small & Med building General Purpose | CCN | PZ | 785901045755 | C | 240.03 | EUR | 1
Tarifa Automatización y Control Industrial | 9421LS12 | ALARGADOR DE EJE | PC9 63 00 | P9 | General Purpose | 3 Industry General Purpose | TPP | GM | 785901045762 | C | 76.73 | EUR | 1
Tarifa Aparamenta Baja Tensión, Potencia y Canalizaciones eléctricas prefabricadas (ComPact, MasterPact, PowerLogic, Vigirex, Vigilhom y Canalis) | 9421LW7 | Rotary operating mechanism PPact P | PAC 02 87 | PC | General Purpose | 2 Small & Med building General Purpose | CCN | PZ | 785901684299 | C | 1046.47 | EUR | 1
Tarifa Automatización y Control Industrial | 9422A1 | MEC. BREAKER, CLASS 9422 | PC9 63 00 | P9 | General Purpose | 3 Industry General Purpose | TPP | GM | 785901739739 | C | 371.56 | EUR | 1
Tarifa Aparamenta Baja Tensión, Potencia y Canalizaciones eléctricas prefabricadas (ComPact, MasterPact, PowerLogic, Vigirex, Vigilhom y Canalis) | 9422AP1 | OPERATING MECHANISM HANDLE NEMA | PAC 02 87 | PC | General Purpose | 2 Small & Med building General Purpose | CCN | PZ | 785901834045 | C | 1101.23 | EUR | 1
Tarifa Aparamenta Baja Tensión, Potencia y Canalizaciones eléctricas prefabricadas (ComPact, MasterPact, PowerLogic, Vigirex, Vigilhom y Canalis) | 9422CFT51 | Cable y maneta desconexion 9422TC_TD_TE | PAC 02 87 | PC | General Purpose | 2 Small & Med building General Purpose | CCN | PZ | 785901806455 | C | 2929.85 | EUR | 1
Tarifa Aparamenta Baja Tensión, Potencia y Canalizaciones eléctricas prefabricadas (ComPact, MasterPact, PowerLogic, Vigirex, Vigilhom y Canalis) | 9422CSB10 | Disconnect mech. cable PPacT B, 125A, 3p | PAC 02 87 | PC | General Purpose | 2 Small & Med building General Purpose | CCN | PZ | 785901093534 | C | 704.58 | EUR | 1
Tarifa Aparamenta Baja Tensión, Potencia y Canalizaciones eléctricas prefabricadas (ComPact, MasterPact, PowerLogic, Vigirex, Vigilhom y Canalis) | 9422CSF30 | Mando cable 914mm clase 9422 de H y J Fr | PPS 82 03 | HY | General Purpose | 2 Small & Med building General Purpose | CCN | PZ | 785901353263 | C | 764.28 | EUR | 1
Tarifa Aparamenta Baja Tensión, Potencia y Canalizaciones eléctricas prefabricadas (ComPact, MasterPact, PowerLogic, Vigirex, Vigilhom y Canalis) | 9422CSFD55 | DUAL CABLE OPERATOR FOR H&J 60 INCH | PAC 02 87 | PC | General Purpose | 2 Small & Med building General Purpose | CCN | PZ | 785901924395 | C | 3461.25 | EUR | 1
Tarifa Automatización y Control Industrial | 9422TCF33C | CABLE OP. SWITCH 600VAC 30AMP | PC9 63 00 | P9 | General Purpose | 3 Industry General Purpose | TPP | GM | 785901696995 | C | 529.78 | EUR | 1
Tarifa Automatización y Control Industrial | 9422TDF63 | INTERRUPTOR SECCIONADOR 60A | PC9 63 00 | P9 | General Purpose | 3 Industry General Purpose | TPP | GM | 785901879879 | C | 556.85 | EUR | 1
Tarifa Aparamenta Baja Tensión, Potencia y Canalizaciones eléctricas prefabricadas (ComPact, MasterPact, PowerLogic, Vigirex, Vigilhom y Canalis) | 972971-002 | 4p Bridging Busbar 132JC for B2ADTL fram | B27 01 01 | LP | Configurable | 4 Large building Configurable | ATS | AT | 3606481087287 | C | 359.42 | EUR | 1
Tarifa Soluciones de Conectividad | 9814000293 | Certificado Calibración Hum/Presión | BPR 18 60 | FD | General Purpose | 2b-Building Management Offer General Purpose | FDB | FD | 3606489659707 | C | 140.75 | EUR | 1
Tarifa Pequeño Material Eléctrico - Dómotica e Inmótica Knx - Puestos de trabajo | 98412.02 | 271777005 (PLACA 2 MODULOS (RODIN)) | PMU 87 12 | UW | General Purpose | 1 Residential General Purpose | CLD | DU | 8420375063141 | C | 2.43 | EUR | 1
Tarifa Pequeño Material Eléctrico - Dómotica e Inmótica Knx - Puestos de trabajo | 98722.02 | 5401279400 REB-1R S&P | PMU 87 12 | UW | General Purpose | 1 Residential General Purpose | CLD | DU | 8413893140364 | C | 171.13 | EUR | 1
Tarifa Pequeño Material Eléctrico - Dómotica e Inmótica Knx - Puestos de trabajo | 98723.02-SP | ZOCALO INT.+CONMUT.REGUL-2 BLANCO | PMU 00 00 | UW | General Purpose | 1 Residential General Purpose | CLD | DU | 8420375061444 | C | 9.47 | EUR | 1
Tarifa Pequeño Material Eléctrico - Dómotica e Inmótica Knx - Puestos de trabajo | 98724.02 | 5401256200 CAJA DE MANDOS CR-150 S&P | PMU 87 12 | UW | General Purpose | 1 Residential General Purpose | CLD | DU | 8413893069405 | C | 20.13 | EUR | 1
Tarifa Pequeño Material Eléctrico - Dómotica e Inmótica Knx - Puestos de trabajo | 98725.02 | 5401255400 CR-300 S&P | PMU 87 12 | UW | General Purpose | 1 Residential General Purpose | CLD | DU | 8413893072030 | C | 87.73 | EUR | 1
Tarifa Automatización y Control Industrial | 990NAD21110 | CABLE DERIVACION MODBUS PLUS, 2.4 M | HEC 43 01 | OM | Programmable | 7 Industry Programmable | AAP | HI | 3595861136366 | B | 73.28 | EUR | 1
Tarifa Automatización y Control Industrial | 990NAD21130 | CABLE DERIVACION MODBUS PLUS, 6 M. | HEC 43 01 | OM | Programmable | 7 Industry Programmable | AAP | HI | 3389110078282 | B | 162.6 | EUR | 1
Tarifa Automatización y Control Industrial | 990NAD23000 | Modbus Plus T-connector, IP 20 | HEC 43 01 | OM | Programmable | 7 Industry Programmable | AAP | HI | 3595861127814 | B | 166.66 | EUR | 1
Tarifa Automatización y Control Industrial | 9999SX12 | CONTACTO AUXILIAR NC NO CONVERTIBLE | PC9 63 00 | P9 | General Purpose | 3 Industry General Purpose | TPP | GM | 785901879732 | C | 159.88 | EUR | 1
Tarifa Automatización y Control Industrial | 9999SX6 | CONTACTO AUXILIAR NA CONVERTIBLE | PC9 63 00 | P9 | General Purpose | 3 Industry General Purpose | TPP | GM | 785901733300 | C | 137.46 | EUR | 1
Tarifa Aparamenta Modular | A9A15035 | TOMA DE CORRIENTE 2P+T 250V + PILOTO | DIT 36 04 | DS | General Purpose | 2 Small & Med building General Purpose | FTI | DI | 3606480097799 | A | 42.69 | EUR | 1
Tarifa Aparamenta Modular | A9A15096 | CONTACTO AUXILIAR OF | DIT 36 01 | ZM | General Purpose | 2 Small & Med building General Purpose | FTI | DI | 3606480089534 | A | 114.78 | EUR | 1
Tarifa Aparamenta Modular | A9A15151 | Soporte Botoneria - 22,3 diametro | DIT 36 02 | DS | General Purpose | 2 Small & Med building General Purpose | FTI | DI | 3606480377020 | A | 15.95 | EUR | 4
Tarifa Aparamenta Modular | A9A15152 | BASE UNIVERSAL PARA CONTROL | DIT 36 02 | DS | General Purpose | 2 Small & Med building General Purpose | FTI | DI | 3606480377037 | A | 15.18 | EUR | 4
Tarifa Aparamenta Modular | A9A15212 | TRANSFORMADOR 16VA 8-12VCA | DIT 35 02 | DS | General Purpose | 2 Small & Med building General Purpose | FTI | DI | 3606480097843 | C | 207.7 | EUR | 1
Tarifa Aparamenta Modular | A9A15216 | TRANSFORMADOR SEG 8VA 8-12VCA | DIT 35 02 | DS | General Purpose | 2 Small & Med building General Purpose | FTI | DI | 3606480097881 | C | 186.68 | EUR | 1
Tarifa Aparamenta Modular | A9A15218 | TRANSF SEG 16VA 12-24V CA | DIT 35 02 | DS | General Purpose | 2 Small & Med building General Purpose | FTI | DI | 3606480097805 | A | 222.28 | EUR | 1
Tarifa Aparamenta Modular | A9A15219 | TRANSF SEG 25VA 12-24V CA | DIT 35 02 | DS | General Purpose | 2 Small & Med building General Purpose | FTI | DI | 3606480097812 | A | 312.21 | EUR | 1
Tarifa Aparamenta Modular | A9A15220 | TRANSF SEG 40VA 12-24V CA | DIT 35 02 | DS | General Purpose | 2 Small & Med building General Purpose | FTI | DI | 3606480097829 | A | 336.22 | EUR | 1
Tarifa Aparamenta Modular | A9A15222 | TRANSF SEG 63VA 12-24V CA | DIT 35 02 | DS | General Purpose | 2 Small & Med building General Purpose | FTI | DI | 3606480097836 | A | 390.51 | EUR | 1
Tarifa Aparamenta Modular | A9A15303 | Toma de corriente iPC 16 A 2P+T norma it | DIT 36 04 | DS | General Purpose | 2 Small & Med building General Purpose | FTI | DI | 3606480377136 | A | 67.26 | EUR | 1
Tarifa Aparamenta Modular | A9A15306 | TOMA CORRIENTE FRAN. 2P+T 250V 16A | DIT 36 04 | DS | General Purpose | 2 Small & Med building General Purpose | FTI | DI | 3606480097768 | A | 54.44 | EUR | 1
Tarifa Aparamenta Modular | A9A15307 | TOMA CORRIENTE FRAN. 2P+T+PIL 250V 16A | DIT 36 04 | DS | General Purpose | 2 Small & Med building General Purpose | FTI | DI | 3606480097775 | B | 66.21 | EUR | 1
Tarifa Aparamenta Modular | A9A15310 | TOMA DE CORRIENTE 2P+T 250V | DIT 36 04 | DS | General Purpose | 2 Small & Med building General Purpose | FTI | DI | 3606480097782 | A | 32.45 | EUR | 1
Tarifa Aparamenta Modular | A9A15320 | TIMBRE SO 220V | DIT 44 03 | BS | General Purpose | 2 Small & Med building General Purpose | FTI | DI | 3606480542619 | B | 58.37 | EUR | 1
Tarifa Aparamenta Modular | A9A15321 | TIMBRE SO 12V | DIT 44 03 | BS | General Purpose | 2 Small & Med building General Purpose | FTI | DI | 3606480542626 | C | 58.37 | EUR | 1
Tarifa Aparamenta Modular | A9A15322 | ZUMBADOR 230V | DIT 35 03 | DS | General Purpose | 2 Small & Med building General Purpose | FTI | DI | 3606480327308 | A | 45.73 | EUR | 1
Tarifa Aparamenta Modular | A9A15393 | RELE BAJO NIVEL 220V 2A | DIT 48 04 | DS | General Purpose | 2 Small & Med building General Purpose | FTI | DI | 3606480097737 | B | 191.51 | EUR | 1
Tarifa Aparamenta Modular | A9A15416 | RTBT RELE MUY BAJA TENSION | DIT 48 04 | DS | General Purpose | 2 Small & Med building General Purpose | FTI | DI | 3606480097720 | C | 191.51 | EUR | 1
Tarifa Aparamenta Modular | A9A19801 | Contacto auxiliar OF RCBO C60 | DIT 68 41 | DR | General Purpose | 2 Small & Med building General Purpose | FTI | DI | 3606481158048 | C | 105.65 | EUR | 1
Tarifa Aparamenta Modular | A9A19802 | Contacto auxiliar SD RCBO C60 | DIT 68 41 | DR | General Purpose | 2 Small & Med building General Purpose | FTI | DI | 3606481158055 | C | 109.58 | EUR | 1
Tarifa Aparamenta Modular | A9A19803 | Contacto auxiliar OF+OF/SD RCBO C60 | DIT 68 41 | DR | General Purpose | 2 Small & Med building General Purpose | FTI | DI | 3606481158062 | B | 109.58 | EUR | 1
Tarifa Aparamenta Modular | A9A19804 | iOF+SD24 para iC60 RCBO | DIT 48 24 | DS | General Purpose | 2 Small & Med building General Purpose | FTI | DI | 3606481158079 | C | 111.79 | EUR | 1
Tarifa Aparamenta Modular | A9A19805 | MNx bobina de disparo 230V RCBO C60 | DIT 68 41 | DR | General Purpose | 2 Small & Med building General Purpose | FTI | DI | 3606489596040 | A | 211.13 | EUR | 1
Tarifa Aparamenta Modular | A9A19806 | MN 220-240 V CA RCBO C60 | DIT 68 41 | DR | General Purpose | 2 Small & Med building General Purpose | FTI | DI | 3606489596057 | C | 195.06 | EUR | 1
Tarifa Aparamenta Modular | A9A26380 | Pieza enclavamiento izquierda iC60 iID ( | DIT 67 40 | DR | General Purpose | 2 Small & Med building General Purpose | FTI | DI | 3606480883019 | C | 15.75 | EUR | 1
Tarifa Aparamenta Modular | A9A26476 | iMX 100-415VCA | DIT 68 41 | DR | General Purpose | 2 Small & Med building General Purpose | FTI | DI | 3606480087950 | A | 165.77 | EUR | 1
Tarifa Aparamenta Modular | A9A26478 | iMX 12-24VCA | DIT 68 41 | DR | General Purpose | 2 Small & Med building General Purpose | FTI | DI | 3606480087936 | A | 165.77 | EUR | 1
Tarifa Aparamenta Modular | A9A26500 | iMSU EN50550 | DIT 68 43 | DR | General Purpose | 2 Small & Med building General Purpose | FTI | 69 | 3606480512490 | A | 114.74 | EUR | 1
Tarifa Aparamenta Modular | A9A26897 | iOF+SD24 (iC60, iID, ARA, RCA, iSW-NA) | DIT 48 24 | DS | General Purpose | 2 Small & Med building General Purpose | FTI | DI | 3606480461613 | A | 111.79 | EUR | 1
Tarifa Aparamenta Modular | A9A26898 | iOF+SD24 para montaje inferior | DIT 48 24 | DS | General Purpose | 2 Small & Med building General Purpose | FTI | DI | 3606481285836 | C | 111.79 | EUR | 1
Tarifa Aparamenta Modular | A9A26904 | Acti9 A9A iOF bottom wiring 0.1-6A aux | DIT 68 41 | DR | General Purpose | 2 Small & Med building General Purpose | FTI | DI | 3606486115145 | A | 105.65 | EUR | 1
Tarifa Aparamenta Modular | A9A26907 | Acti9 A9A iSD bottom wiring 0.1-6A aux | DIT 68 41 | DR | General Purpose | 2 Small & Med building General Purpose | FTI | DI | 3606486115183 | A | 109.58 | EUR | 1
Tarifa Aparamenta Modular | A9A26909 | Acti9 A9A iOF/SD+OF t&b wire 0.1-6A aux | DIT 68 41 | DR | General Purpose | 2 Small & Med building General Purpose | FTI | DI | 3606486115152 | A | 109.58 | EUR | 1
Tarifa Aparamenta Modular | A9A26914 | Acti9 A9A iOF bottom wiring 2-100mA aux | DIT 68 41 | DR | General Purpose | 2 Small & Med building General Purpose | FTI | DI | 3606482129139 | C | 108.82 | EUR | 1
Tarifa Aparamenta Modular | A9A26917 | Acti9 A9A iSD bottom wiring 2-100mA aux | DIT 68 41 | DR | General Purpose | 2 Small & Med building General Purpose | FTI | DI | 3606482129146 | C | 112.87 | EUR | 1
Tarifa Aparamenta Modular | A9A26919 | Acti9 A9A iSD-OF t&b wiring 2-100mA aux | DIT 68 41 | DR | General Purpose | 2 Small & Med building General Purpose | FTI | DI | 3606482129153 | C | 112.87 | EUR | 1
Tarifa Aparamenta Modular | A9A26946 | iMX+OF 100-415VCA | DIT 68 41 | DR | General Purpose | 2 Small & Med building General Purpose | FTI | DI | 3606480088049 | A | 174.09 | EUR | 1
Tarifa Aparamenta Modular | A9A26947 | iMX+OF 48VCA | DIT 68 41 | DR | General Purpose | 2 Small & Med building General Purpose | FTI | DI | 3606480087967 | C | 174.09 | EUR | 1
Tarifa Aparamenta Modular | A9A26948 | iMX+OF 12-24VCA | DIT 68 41 | DR | General Purpose | 2 Small & Med building General Purpose | FTI | DI | 3606480087912 | A | 174.09 | EUR | 1
Tarifa Aparamenta Modular | A9A26960 | iMN 220-240VCA | DIT 68 41 | DR | General Purpose | 2 Small & Med building General Purpose | FTI | DI | 3606480087998 | A | 183.56 | EUR | 1
Tarifa Aparamenta Modular | A9A26961 | iMN 48VCA | DIT 68 41 | DR | General Purpose | 2 Small & Med building General Purpose | FTI | DI | 3606480088001 | C | 183.56 | EUR | 1
Tarifa Aparamenta Modular | A9A26963 | iMNs 220-240VCA | DIT 68 41 | DR | General Purpose | 2 Small & Med building General Purpose | FTI | DI | 3606480088018 | C | 190.96 | EUR | 1
Tarifa Aparamenta Modular | A9A26969 | iMNx 220-240VCA | DIT 68 41 | DR | General Purpose | 2 Small & Med building General Purpose | FTI | DI | 3606480088025 | A | 211.13 | EUR | 1
Tarifa Aparamenta Modular | A9A26970 | Pieza enclavamiento iC60 iID (10 Ud) | DIT 67 40 | DR | General Purpose | 2 Small & Med building General Purpose | FTI | DI | 3606480088131 | A | 51.7 | EUR | 1
Tarifa Aparamenta Modular | A9A26971 | iMNx 380-415VCA | DIT 68 41 | DR | General Purpose | 2 Small & Med building General Purpose | FTI | DI | 3606480088032 | C | 211.13 | EUR | 1
Tarifa Aparamenta Modular | A9A26975 | Cubrebornes prec. 18mm iC60 (2 Ud) | DIT 67 40 | DR | General Purpose | 2 Small & Med building General Purpose | FTI | DI | 3606480088087 | C | 26.63 | EUR | 1
Tarifa Aparamenta Modular | A9A26976 | Cubrebornes prec. 36mm iC60 iID (2 Ud) | DIT 67 40 | DR | General Purpose | 2 Small & Med building General Purpose | FTI | DI | 3606480088094 | A | 39.79 | EUR | 1
Tarifa Aparamenta Modular | A9A26981 | Tapa prec. Torn. iC60 iID (20 Uds.) | DIT 67 40 | DR | General Purpose | 2 Small & Med building General Purpose | FTI | DI | 3606480088100 | A | 39.79 | EUR | 1
Tarifa Aparamenta Modular | A9A26982 | Tapa prec. Torn. Vigi iC60 (12 Ud) | DIT 67 40 | DR | General Purpose | 2 Small & Med building General Purpose | FTI | DI | 3606480088117 | B | 114.1 | EUR | 1
Tarifa Aparamenta Modular | A9A27001 | SEPARADOR DE POLOS (10Uds.) | DIT 67 40 | DR | General Purpose | 2 Small & Med building General Purpose | FTI | DI | 3606480088124 | C | 28.94 | EUR | 1
Tarifa Aparamenta Modular | A9A27003 | Pletina seccionable 18mm iC60 iID | DIT 67 40 | DR | General Purpose | 2 Small & Med building General Purpose | FTI | DI | 3606480088148 | A | 74.01 | EUR | 1
Tarifa Aparamenta Modular | A9A27005 | MANETA MANDO ROTATIVO MOVIL P/iC60H/L | DIT 67 40 | DR | General Purpose | 2 Small & Med building General Purpose | FTI | DI | 3606480324796 | C | 217.23 | EUR | 1
Tarifa Aparamenta Modular | A9A27006 | Adaptador mando+maneta rojo | DIT 67 40 | DR | General Purpose | 2 Small & Med building General Purpose | FTI | DI | 3606480324802 | C | 217.23 | EUR | 1
Tarifa Aparamenta Modular | A9A27008 | Bloque de acoplamiento al interruptor | DIT 67 40 | DR | General Purpose | 2 Small & Med building General Purpose | FTI | DI | 3606480324819 | C | 136.64 | EUR | 1
Tarifa Aparamenta Modular | A9A27052 | Bolsa 10 clips fij carril iC60 Acti 9 | DIT 67 40 | DR | General Purpose | 2 Small & Med building General Purpose | FTI | DI | 3606480703867 | A | 16.82 | EUR | 1
Tarifa Aparamenta Modular | A9A27062 | ACTI9 5X INTERCALADOR 9MM IC60 IID ICT | DIT 67 40 | DR | General Purpose | 2 Small & Med building General Purpose | FTI | DI | 3606480088155 | A | 12.96 | EUR | 1
Tarifa Aparamenta Modular | A9A27108 | iMN 24VCA/CC | DIT 68 41 | DR | General Purpose | 2 Small & Med building General Purpose | FTI | DI | 3606485441474 | C | 183.56 | EUR | 1
Tarifa Aparamenta Modular | A9C15030 | CT+ 1NA+N 20A | DIT 48 29 | DS | General Purpose | 2 Small & Med building General Purpose | FTI | DI | 3606480376955 | A | 231.32 | EUR | 1
Tarifa Aparamenta Modular | A9C15031 | CT+ 1NA+N 20A MAN | DIT 48 29 | DS | General Purpose | 2 Small & Med building General Purpose | FTI | DI | 3606480376962 | C | 306.1 | EUR | 1
Tarifa Aparamenta Modular | A9C15032 | TL+ 1NA+N 16A | DIT 48 13 | DS | General Purpose | 2 Small & Med building General Purpose | FTI | DI | 3606480376979 | B | 200.47 | EUR | 1
Tarifa Aparamenta Modular | A9C15187 | Contactor CT iC40 2P 25A | DIT 48 28 | DS | General Purpose | 2 Small & Med building General Purpose | FTI | DI | 3606489443658 | A | 109.83 | EUR | 1
Tarifa Aparamenta Modular | A9C15188 | Contactor CT iC40 2P 25A con mando manua | DIT 48 28 | DS | General Purpose | 2 Small & Med building General Purpose | FTI | DI | 3606489443665 | C | 182.83 | EUR | 1
Tarifa Aparamenta Modular | A9C15404 | iATLc 24-240 Vca | DIT 48 08 | DS | General Purpose | 2 Small & Med building General Purpose | FTI | DI | 3606480374883 | B | 105.21 | EUR | 1
Tarifa Aparamenta Modular | A9C15405 | iATLs 24-240 Vca/Vcc | DIT 48 08 | DS | General Purpose | 2 Small & Med building General Purpose | FTI | DI | 3606480374845 | A | 105.21 | EUR | 1
Tarifa Aparamenta Modular | A9C15409 | AUX. ADAPT. IATLC+S MANDO CENTRAL+SENAL | DIT 48 08 | DS | General Purpose | 2 Small & Med building General Purpose | FTI | DI | 3606480374906 | A | 119.72 | EUR | 1
Tarifa Aparamenta Modular | A9C15410 | AUX. ADAPT. iATLC+C MANDO CENTR MULTINIV | DIT 48 08 | DS | General Purpose | 2 Small & Med building General Purpose | FTI | DI | 3606480374920 | C | 105.28 | EUR | 1
Tarifa Aparamenta Modular | A9C15412 | iATL4 230Vca | DIT 48 08 | DS | General Purpose | 2 Small & Med building General Purpose | FTI | DI | 3606480374944 | C | 194.13 | EUR | 1
Tarifa Aparamenta Modular | A9C15413 | iATLz 130-240 Vca | DIT 48 08 | DS | General Purpose | 2 Small & Med building General Purpose | FTI | DI | 3606480374869 | C | 53.08 | EUR | 1
Tarifa Aparamenta Modular | A9C15414 | iATLm 12-240 Vca 6-110 Vcc | DIT 48 08 | DS | General Purpose | 2 Small & Med building General Purpose | FTI | DI | 3606480374968 | A | 105.21 | EUR | 1
Tarifa Aparamenta Modular | A9C15419 | iATEt 24-240 Vac | DIT 48 08 | DS | General Purpose | 2 Small & Med building General Purpose | FTI | DI | 3606480097911 | A | 262.25 | EUR | 1
Tarifa Aparamenta Modular | A9C15424 | CONTACTO IATL24 P/ITL CON INTERFASE TI24 | DIT 48 24 | DS | General Purpose | 2 Small & Med building General Purpose | FTI | DI | 3606480430626 | A | 282.68 | EUR | 1
Tarifa Aparamenta Modular | A9C15504 | Telerruptor TL iC40 1P 16A | DIT 48 12 | DS | General Purpose | 2 Small & Med building General Purpose | FTI | DI | 3606489443672 | A | 91.43 | EUR | 1
Tarifa Aparamenta Modular | A9C15509 | Telerruptor TL iC40 2P 16A | DIT 48 12 | DS | General Purpose | 2 Small & Med building General Purpose | FTI | DI | 3606489443689 | A | 110.08 | EUR | 1
Tarifa Aparamenta Modular | A9C15908 | CDS Monof疽ico 2 circuitos | DIT 44 04 | DS | General Purpose | 2 Small & Med building General Purpose | FTI | DI | 3606480376863 | B | 457.87 | EUR | 1
Tarifa Aparamenta Modular | A9C15913 | CDStri Trif疽ico | DIT 44 04 | DS | General Purpose | 2 Small & Med building General Purpose | FTI | DI | 3606480376870 | A | 1003.73 | EUR | 1
Tarifa Aparamenta Modular | A9C15914 | CONTACTO AUX. iACTs ACT NA+NC P/iCT | DIT 48 26 | DS | General Purpose | 2 Small & Med building General Purpose | FTI | DI | 3606480088667 | A | 90.95 | EUR | 1
Tarifa Aparamenta Modular | A9C15916 | ACT 2NA(CONT.AUX) | DIT 48 26 | DS | General Purpose | 2 Small & Med building General Purpose | FTI | DI | 3606480096297 | A | 90.96 | EUR | 1
Tarifa Aparamenta Modular | A9C15919 | iACTp 12-48 Vac, filtro antipar. | DIT 48 26 | DS | General Purpose | 2 Small & Med building General Purpose | FTI | DI | 3606480097898 | C | 100.64 | EUR | 1
Tarifa Aparamenta Modular | A9C15920 | iACTp 220-240 Vac filtro antip | DIT 48 26 | DS | General Purpose | 2 Small & Med building General Purpose | FTI | DI | 3606480097904 | A | 101.05 | EUR | 1
Tarifa Aparamenta Modular | A9C15924 | CONTACTO IATC24 P/ICT CON INTERFASE TI24 | DIT 48 24 | DS | General Purpose | 2 Small & Med building General Purpose | FTI | DI | 3606480430619 | A | 274.83 | EUR | 1
Tarifa Aparamenta Modular | A9C18195 | Modulo adaptador iMDU 24/48 Vuc | DIT 48 11 | DS | General Purpose | 2 Small & Med building General Purpose | FTI | DI | 3606480393402 | C | 376.52 | EUR | 1
Tarifa Aparamenta Modular | A9C18308 | Auxiliar iACTc 230 Vca | DIT 48 26 | DS | General Purpose | 2 Small & Med building General Purpose | FTI | DI | 3606480097928 | B | 208.31 | EUR | 1
Tarifa Aparamenta Modular | A9C18309 | Auxiliar iACTc 24 Vca | DIT 48 26 | DS | General Purpose | 2 Small & Med building General Purpose | FTI | DI | 3606480097935 | C | 234.36 | EUR | 1
Tarifa Aparamenta Modular | A9C20132 | CONTACTOR MODULAR ICT 25A 2NA 24 VCA | DIT 48 25 | DS | General Purpose | 2 Small & Med building General Purpose | FTI | DI | 3606480096273 | A | 111.5 | EUR | 1
Tarifa Aparamenta Modular | A9C20134 | iCT 25A 4NA 24Vca | DIT 48 25 | DS | General Purpose | 2 Small & Med building General Purpose | FTI | DI | 3606480374784 | A | 166.8 | EUR | 1
Tarifa Aparamenta Modular | A9C20137 | iCT 25A 4NC 24Vca | DIT 48 25 | DS | General Purpose | 2 Small & Med building General Purpose | FTI | DI | 3606480374791 | B | 184.84 | EUR | 1
Tarifa Aparamenta Modular | A9C20162 | iCT 63A 2NA 24Vca | DIT 48 25 | DS | General Purpose | 2 Small & Med building General Purpose | FTI | DI | 3606480374807 | B | 277.28 | EUR | 1
Tarifa Aparamenta Modular | A9C20164 | iCT 63A 4NA 24Vca | DIT 48 25 | DS | General Purpose | 2 Small & Med building General Purpose | FTI | DI | 3606480374814 | A | 405.36 | EUR | 1
Tarifa Aparamenta Modular | A9C20167 | iCT 63A 4NC 24Vca | DIT 48 25 | DS | General Purpose | 2 Small & Med building General Purpose | FTI | DI | 3606480374821 | C | 446.42 | EUR | 1
Tarifa Aparamenta Modular | A9C20432 | iCT 25A 2NA 127Vca 60HZ | DIT 48 25 | DS | General Purpose | 2 Small & Med building General Purpose | FTI | DI | 3606480374876 | A | 106.31 | EUR | 1
Tarifa Aparamenta Modular | A9C20436 | iCT25A 2NF 127/VAC 60HZ | DIT 48 25 | DS | General Purpose | 2 Small & Med building General Purpose | FTI | DI | 3606480374913 | C | 169.54 | EUR | 1
Tarifa Aparamenta Modular | A9C20632 | CONTACTOR 25A 2NA 220V | DIT 48 25 | DS | General Purpose | 2 Small & Med building General Purpose | FTI | DI | 3606480375033 | A | 126.72 | EUR | 1
Tarifa Aparamenta Modular | A9C20633 | Contactor iCT 25A 3NA 60Hz 230 | DIT 48 25 | DS | General Purpose | 2 Small & Med building General Purpose | FTI | DI | 3606480375040 | B | 147.64 | EUR | 1
Tarifa Aparamenta Modular | A9C20731 | CONTACTOR MODULAR iCT 25A 1NA 230 VCA | DIT 48 25 | DS | General Purpose | 2 Small & Med building General Purpose | FTI | DI | 3606480088568 | A | 106.82 | EUR | 1
Tarifa Aparamenta Modular | A9C20732 | CONTACTOR MODULAR iCT 25A 2NA 230 VCA | DIT 48 25 | DS | General Purpose | 2 Small & Med building General Purpose | FTI | DI | 3606480088575 | A | 108.25 | EUR | 1
Tarifa Aparamenta Modular | A9C20736 | iCT 25A 2NC 230/240Vca | DIT 48 25 | DS | General Purpose | 2 Small & Med building General Purpose | FTI | DI | 3606480375095 | A | 131.77 | EUR | 1
Tarifa Aparamenta Modular | A9C20833 | iCT 25A 3NA 230/240Vca | DIT 48 25 | DS | General Purpose | 2 Small & Med building General Purpose | FTI | DI | 3606480088582 | A | 126.1 | EUR | 1
Tarifa Aparamenta Modular | A9C20834 | CONTACTOR MODULAR iCT 25A 4NA 230 VCA | DIT 48 25 | DS | General Purpose | 2 Small & Med building General Purpose | FTI | DI | 3606480088599 | A | 138.47 | EUR | 1
Tarifa Aparamenta Modular | A9C20837 | CONTACTOR MODULAR iCT 25A 4NC 230 VCA | DIT 48 25 | DS | General Purpose | 2 Small & Med building General Purpose | FTI | DI | 3606480375101 | A | 155.46 | EUR | 1
Tarifa Aparamenta Modular | A9C20838 | iCT 25A 2NA+2NC 230/240Vca | DIT 48 25 | DS | General Purpose | 2 Small & Med building General Purpose | FTI | DI | 3606480375118 | A | 145.7 | EUR | 1
Tarifa Aparamenta Modular | A9C20842 | CONTACTOR MODULAR iCT 40A 2NA 230 VCAA | DIT 48 25 | DS | General Purpose | 2 Small & Med building General Purpose | FTI | DI | 3606480088605 | A | 160.21 | EUR | 1
Tarifa Aparamenta Modular | A9C20843 | iCT 40A 3NA 230/240Vca | DIT 48 25 | DS | General Purpose | 2 Small & Med building General Purpose | FTI | DI | 3606480088612 | A | 200.74 | EUR | 1
Tarifa Aparamenta Modular | A9C20844 | CONTACTOR MODULAR iCT 40A 4NA 230 VCACA | DIT 48 25 | DS | General Purpose | 2 Small & Med building General Purpose | FTI | DI | 3606480088629 | A | 235.28 | EUR | 1
Tarifa Aparamenta Modular | A9C20847 | iCT 40A 4NC 230/240Vca | DIT 48 25 | DS | General Purpose | 2 Small & Med building General Purpose | FTI | DI | 3606480375125 | A | 264.51 | EUR | 1
Tarifa Aparamenta Modular | A9C20862 | iCT 63A 2NA 230/240Vca | DIT 48 25 | DS | General Purpose | 2 Small & Med building General Purpose | FTI | DI | 3606480375132 | A | 239.03 | EUR | 1
Tarifa Aparamenta Modular | A9C20863 | iCT 63A 3NA 230/240Vca | DIT 48 25 | DS | General Purpose | 2 Small & Med building General Purpose | FTI | DI | 3606480375149 | A | 346.78 | EUR | 1
Tarifa Aparamenta Modular | A9C20864 | CONTACTOR MODULAR iCT 63A 4NA 230 VCA | DIT 48 25 | DS | General Purpose | 2 Small & Med building General Purpose | FTI | DI | 3606480375156 | A | 337.74 | EUR | 1
Tarifa Aparamenta Modular | A9C20867 | CONTACTOR MODULAR iCT 63A 4NC 230 VCA | DIT 48 25 | DS | General Purpose | 2 Small & Med building General Purpose | FTI | DI | 3606480375163 | A | 336.38 | EUR | 1
Tarifa Aparamenta Modular | A9C20868 | iCT 63A 2NA+2NC 230/240Vca | DIT 48 25 | DS | General Purpose | 2 Small & Med building General Purpose | FTI | DI | 3606480375170 | A | 358.45 | EUR | 1
Tarifa Aparamenta Modular | A9C20882 | iCT 100A 2NA 230/240Vca | DIT 48 25 | DS | General Purpose | 2 Small & Med building General Purpose | FTI | DI | 3606480375194 | B | 597.05 | EUR | 1
Tarifa Aparamenta Modular | A9C20884 | CONTACTOR MODULAR ICT 100A 4NA 230VCA | DIT 48 25 | DS | General Purpose | 2 Small & Med building General Purpose | FTI | DI | 3606480375200 | A | 869.4 | EUR | 1
Tarifa Aparamenta Modular | A9C21132 | iCT MAN 25A 2NA 24Vca | DIT 48 25 | DS | General Purpose | 2 Small & Med building General Purpose | FTI | DI | 3606480375217 | A | 135.19 | EUR | 1
Tarifa Aparamenta Modular | A9C21134 | iCT MAN 25A 4NA 24Vca | DIT 48 25 | DS | General Purpose | 2 Small & Med building General Purpose | FTI | DI | 3606480375224 | B | 202.32 | EUR | 1
Tarifa Aparamenta Modular | A9C21162 | iCT MAN 63A 2NA 24Vca | DIT 48 25 | DS | General Purpose | 2 Small & Med building General Purpose | FTI | DI | 3606480375286 | C | 336.29 | EUR | 1
Tarifa Aparamenta Modular | A9C21164 | iCT MAN 63A 4NA 24Vca | DIT 48 25 | DS | General Purpose | 2 Small & Med building General Purpose | FTI | DI | 3606480375293 | C | 491.65 | EUR | 1
Tarifa Aparamenta Modular | A9C21732 | iCT MAN 25A 2NA 230/240Vca | DIT 48 25 | DS | General Purpose | 2 Small & Med building General Purpose | FTI | DI | 3606480088636 | A | 180.21 | EUR | 1
Tarifa Aparamenta Modular | A9C21833 | CONTACTOR MDO MANUAL iCT 25A 3NA 230 VCA | DIT 48 25 | DS | General Purpose | 2 Small & Med building General Purpose | FTI | DI | 3606480375330 | A | 239.43 | EUR | 1
Tarifa Aparamenta Modular | A9C21834 | iCT MAN 25A 4NA 230/240Vca | DIT 48 25 | DS | General Purpose | 2 Small & Med building General Purpose | FTI | DI | 3606480375347 | A | 247.91 | EUR | 1
Tarifa Aparamenta Modular | A9C21842 | iCT MAN 40A 2NA 230/240Vca | DIT 48 25 | DS | General Purpose | 2 Small & Med building General Purpose | FTI | DI | 3606480096853 | A | 213.54 | EUR | 1
Tarifa Aparamenta Modular | A9C21844 | iCT MAN 40A 4NA 230/240Vca | DIT 48 25 | DS | General Purpose | 2 Small & Med building General Purpose | FTI | DI | 3606480096877 | A | 300.05 | EUR | 1
Tarifa Aparamenta Modular | A9C21862 | iCT MAN 63A 2NA 230/240Vca | DIT 48 25 | DS | General Purpose | 2 Small & Med building General Purpose | FTI | DI | 3606480096884 | B | 305.76 | EUR | 1
Tarifa Aparamenta Modular | A9C21864 | iCT MAN 63A 4NA 230/240Vca | DIT 48 25 | DS | General Purpose | 2 Small & Med building General Purpose | FTI | DI | 3606480096891 | A | 401.49 | EUR | 1
Tarifa Aparamenta Modular | A9C22711 | iCT16A 1NA 230/240VAC 50HZ | DIT 48 25 | DS | General Purpose | 2 Small & Med building General Purpose | FTI | DI | 3606480088643 | A | 119.65 | EUR | 1
Tarifa Aparamenta Modular | A9C22712 | CONTACTOR MODULAR iCT 16A 2NA 230 VCA | DIT 48 25 | DS | General Purpose | 2 Small & Med building General Purpose | FTI | DI | 3606480097058 | A | 100.83 | EUR | 1
Tarifa Aparamenta Modular | A9C22715 | CONTACTOR MODULAR iCT 16A 1NA+1NC 230VCA | DIT 48 25 | DS | General Purpose | 2 Small & Med building General Purpose | FTI | DI | 3606480088551 | A | 121.59 | EUR | 1
Tarifa Aparamenta Modular | A9C22722 | iCT 20A 2NA 230/240Vca | DIT 48 25 | DS | General Purpose | 2 Small & Med building General Purpose | FTI | DI | 3606480097072 | A | 105.99 | EUR | 1
Tarifa Aparamenta Modular | A9C22740 | iCT 40 A 4NC LED | DIT 48 25 | DS | General Purpose | 2 Small & Med building General Purpose | FTI | DI | 3606489737153 | C | 286.06 | EUR | 1
Tarifa Aparamenta Modular | A9C22763 | iCT 63 A 4NC LED | DIT 48 25 | DS | General Purpose | 2 Small & Med building General Purpose | FTI | DI | 3606489737160 | C | 363.75 | EUR | 1
Tarifa Aparamenta Modular | A9C23712 | iCT16A 2NA 230/240VAC 50HZ M. | DIT 48 25 | DS | General Purpose | 2 Small & Med building General Purpose | FTI | DI | 3606480097140 | B | 134.27 | EUR | 1
Tarifa Aparamenta Modular | A9C24732 | iCT 25A 2NO 230...240Vac 50HZ contacte | DIT 48 25 | DS | General Purpose | 2 Small & Med building General Purpose | FTI | DI | 3606480097164 | A | 103.58 | EUR | 1
Tarifa Aparamenta Modular | A9C24740 | iCT 40 A 4NA LED | DIT 48 25 | DS | General Purpose | 2 Small & Med building General Purpose | FTI | DI | 3606489737177 | C | 254.45 | EUR | 1
Tarifa Aparamenta Modular | A9C24763 | iCT 63 A 4NA LED | DIT 48 25 | DS | General Purpose | 2 Small & Med building General Purpose | FTI | DI | 3606489737184 | C | 365.25 | EUR | 1
Tarifa Aparamenta Modular | A9C30011 | iTL 1P 16A 12VCA 6VCC | DIT 48 06 | DS | General Purpose | 2 Small & Med building General Purpose | FTI | DI | 3606480091858 | B | 85.39 | EUR | 1
Tarifa Aparamenta Modular | A9C30012 | iTL 2P 16A 12VCA 6VCC | DIT 48 06 | DS | General Purpose | 2 Small & Med building General Purpose | FTI | DI | 3606480091896 | C | 134.55 | EUR | 1
Tarifa Aparamenta Modular | A9C30111 | iTL 1P 16A 24VCA 12VCC | DIT 48 06 | DS | General Purpose | 2 Small & Med building General Purpose | FTI | DI | 3606480088971 | A | 88.92 | EUR | 1
Tarifa Aparamenta Modular | A9C30112 | iTL 2P 16A 24VCA 12VCC | DIT 48 06 | DS | General Purpose | 2 Small & Med building General Purpose | FTI | DI | 3606480091889 | A | 125.6 | EUR | 1
Tarifa Aparamenta Modular | A9C30114 | iTL16A 4NO 24Vac 12Vdc | DIT 48 06 | DS | General Purpose | 2 Small & Med building General Purpose | FTI | DI | 3606480091919 | C | 260.09 | EUR | 1
Tarifa Aparamenta Modular | A9C30115 | iTLI 1P 16A 24VCA 12VCC | DIT 48 06 | DS | General Purpose | 2 Small & Med building General Purpose | FTI | DI | 3606480092008 | A | 101.28 | EUR | 1
Tarifa Aparamenta Modular | A9C30211 | iTL 1P 16A 48VCA 24VCC | DIT 48 06 | DS | General Purpose | 2 Small & Med building General Purpose | FTI | DI | 3606480088964 | A | 85.39 | EUR | 1
Tarifa Aparamenta Modular | A9C30212 | iTL 2P 16A 48VCA 24VCC | DIT 48 06 | DS | General Purpose | 2 Small & Med building General Purpose | FTI | DI | 3606480091872 | A | 134.55 | EUR | 1
Tarifa Aparamenta Modular | A9C30215 | iTLI 1P 16A 48VCA 24VCC | DIT 48 06 | DS | General Purpose | 2 Small & Med building General Purpose | FTI | DI | 3606480091995 | A | 106.33 | EUR | 1
Tarifa Aparamenta Modular | A9C30311 | iTL 1P 16A 130VCA 48VCC | DIT 48 06 | DS | General Purpose | 2 Small & Med building General Purpose | FTI | DI | 3606480091841 | A | 92.18 | EUR | 1
Tarifa Aparamenta Modular | A9C30312 | iTL 2P 16A 130VCA 48VCC | DIT 48 06 | DS | General Purpose | 2 Small & Med building General Purpose | FTI | DI | 3606480091865 | A | 134.55 | EUR | 1
Tarifa Aparamenta Modular | A9C30811 | iTL 1P 16A 230VCA 110VCC | DIT 48 06 | DS | General Purpose | 2 Small & Med building General Purpose | FTI | DI | 3606480088957 | A | 76.46 | EUR | 1
Tarifa Aparamenta Modular | A9C30812 | iTL 2P 16A 230VCA 110VCC | DIT 48 06 | DS | General Purpose | 2 Small & Med building General Purpose | FTI | DI | 3606480088995 | A | 109.55 | EUR | 1
Tarifa Aparamenta Modular | A9C30814 | iTL16A 4NO 230Vca 110Vcc | DIT 48 06 | DS | General Purpose | 2 Small & Med building General Purpose | FTI | DI | 3606480091902 | A | 240.23 | EUR | 1
Tarifa Aparamenta Modular | A9C30815 | TLI 1P 16A 230VCA 110VCC | DIT 48 06 | DS | General Purpose | 2 Small & Med building General Purpose | FTI | DI | 3606480091971 | A | 91.01 | EUR | 1
Tarifa Aparamenta Modular | A9C30831 | iTL 1P 32A 230VCA 110VCC | DIT 48 06 | DS | General Purpose | 2 Small & Med building General Purpose | FTI | DI | 3606480088988 | A | 85.39 | EUR | 1
Tarifa Aparamenta Modular | A9C32016 | iETL 2P 16A 12VCA 6VCC | DIT 48 07 | DS | General Purpose | 2 Small & Med building General Purpose | FTI | DI | 3606480091964 | C | 139.75 | EUR | 1
Tarifa Aparamenta Modular | A9C32111 | iTLs 16A 24 VCA-12 VCC | DIT 48 09 | DS | General Purpose | 2 Small & Med building General Purpose | FTI | DI | 3606480092060 | C | 155.24 | EUR | 1
Tarifa Aparamenta Modular | A9C32116 | iETL 2P 16A 24VCA 12VCC | DIT 48 07 | DS | General Purpose | 2 Small & Med building General Purpose | FTI | DI | 3606480091957 | B | 135.83 | EUR | 1
Tarifa Aparamenta Modular | A9C32211 | iTLs 16A 48VCA-24VCC | DIT 48 09 | DS | General Purpose | 2 Small & Med building General Purpose | FTI | DI | 3606480092053 | C | 155.24 | EUR | 1
Tarifa Aparamenta Modular | A9C32216 | iETL 2P 16A 48VCA 24VCC | DIT 48 07 | DS | General Purpose | 2 Small & Med building General Purpose | FTI | DI | 3606480091940 | B | 135.83 | EUR | 1
Tarifa Aparamenta Modular | A9C32316 | iETL 2P 16A 130VCA 48VCC | DIT 48 07 | DS | General Purpose | 2 Small & Med building General Purpose | FTI | DI | 3606480091933 | B | 135.83 | EUR | 1
Tarifa Aparamenta Modular | A9C32811 | iTLs 16A 230VCA 110VCC | DIT 48 09 | DS | General Purpose | 2 Small & Med building General Purpose | FTI | DI | 3606480092046 | C | 149.2 | EUR | 1
Tarifa Aparamenta Modular | A9C32816 | iETL 2P 16A 230VCA 110VCC | DIT 48 07 | DS | General Purpose | 2 Small & Med building General Purpose | FTI | DI | 3606480091926 | A | 131.93 | EUR | 1
Tarifa Aparamenta Modular | A9C32836 | iETL 1P 32A 230VCA 110VCC | DIT 48 07 | DS | General Purpose | 2 Small & Med building General Purpose | FTI | DI | 3606480092039 | A | 80.26 | EUR | 1
Tarifa Aparamenta Modular | A9C33111 | TELERRUPTOR iTLC 24 VCA | DIT 48 09 | DS | General Purpose | 2 Small & Med building General Purpose | FTI | DI | 3606480092091 | C | 200.78 | EUR | 1
Tarifa Aparamenta Modular | A9C33811 | iTLc 16A 230VCA 110VCC | DIT 48 09 | DS | General Purpose | 2 Small & Med building General Purpose | FTI | DI | 3606480092077 | A | 170.12 | EUR | 1
Tarifa Aparamenta Modular | A9C34811 | iTLm 16A 230VCA 110VCC | DIT 48 09 | DS | General Purpose | 2 Small & Med building General Purpose | FTI | DI | 3606480092107 | A | 149.2 | EUR | 1
Tarifa Aparamenta Modular | A9C61210 | REFLEX iC60N TI24 10A 2P B | DIT 48 11 | DS | General Purpose | 2 Small & Med building General Purpose | FTI | DI | 3606480455438 | C | 772.29 | EUR | 1
Tarifa Aparamenta Modular | A9C61216 | REFLEX iC60N TI24 16A 2P B | DIT 48 11 | DS | General Purpose | 2 Small & Med building General Purpose | FTI | DI | 3606480455445 | C | 772.29 | EUR | 1
Tarifa Aparamenta Modular | A9C61225 | REFLEX iC60N TI24 25A 2P B | DIT 48 11 | DS | General Purpose | 2 Small & Med building General Purpose | FTI | DI | 3606480455452 | C | 876.14 | EUR | 1
Tarifa Aparamenta Modular | A9C61240 | REFLEX iC60N TI24 40A 2P B | DIT 48 11 | DS | General Purpose | 2 Small & Med building General Purpose | FTI | DI | 3606480455469 | C | 997.05 | EUR | 1
Tarifa Aparamenta Modular | A9C61310 | REFLEX iC60N TI24 10A 3P B | DIT 48 11 | DS | General Purpose | 2 Small & Med building General Purpose | FTI | DI | 3606480455483 | C | 898.24 | EUR | 1
Tarifa Aparamenta Modular | A9C61316 | REFLEX iC60N TI24 16A 3P B | DIT 48 11 | DS | General Purpose | 2 Small & Med building General Purpose | FTI | DI | 3606480455490 | C | 898.24 | EUR | 1
Tarifa Aparamenta Modular | A9C61325 | REFLEX iC60N TI24 25A 3P B | DIT 48 11 | DS | General Purpose | 2 Small & Med building General Purpose | FTI | DI | 3606480455506 | C | 985.33 | EUR | 1
Tarifa Aparamenta Modular | A9C61340 | REFLEX iC60N TI24 40A 3P B | DIT 48 11 | DS | General Purpose | 2 Small & Med building General Purpose | FTI | DI | 3606480455513 | C | 1122.14 | EUR | 1
Tarifa Aparamenta Modular | A9C61410 | REFLEX iC60N TI24 10A 4P B | DIT 48 11 | DS | General Purpose | 2 Small & Med building General Purpose | FTI | DI | 3606480455537 | C | 1040.08 | EUR | 1
Tarifa Aparamenta Modular | A9C61416 | REFLEX iC60N TI24 16A 4P B | DIT 48 11 | DS | General Purpose | 2 Small & Med building General Purpose | FTI | DI | 3606480455544 | C | 1040.08 | EUR | 1
Tarifa Aparamenta Modular | A9C61425 | REFLEX iC60N TI24 25A 4P B | DIT 48 11 | DS | General Purpose | 2 Small & Med building General Purpose | FTI | DI | 3606480455551 | C | 1140.91 | EUR | 1
Tarifa Aparamenta Modular | A9C61440 | REFLEX iC60N TI24 40A 4P B | DIT 48 11 | DS | General Purpose | 2 Small & Med building General Purpose | FTI | DI | 3606480455568 | C | 1300.66 | EUR | 1
Tarifa Aparamenta Modular | A9C61463 | REFLEX iC60N TI24 63A 4P B | DIT 48 11 | DS | General Purpose | 2 Small & Med building General Purpose | FTI | DI | 3606480455575 | C | 1652.71 | EUR | 1
Tarifa Aparamenta Modular | A9C62210 | REFLEX iC60N TI24 10A 2P C | DIT 48 11 | DS | General Purpose | 2 Small & Med building General Purpose | FTI | DI | 3606480455582 | A | 551.61 | EUR | 1
Tarifa Aparamenta Modular | A9C62216 | REFLEX iC60N TI24 16A 2P C | DIT 48 11 | DS | General Purpose | 2 Small & Med building General Purpose | FTI | DI | 3606480455599 | B | 551.61 | EUR | 1
Tarifa Aparamenta Modular | A9C62225 | REFLEX iC60N TI24 25A 2P C | DIT 48 11 | DS | General Purpose | 2 Small & Med building General Purpose | FTI | DI | 3606480455605 | C | 625.71 | EUR | 1
Tarifa Aparamenta Modular | A9C62240 | REFLEX iC60N TI24 40A 2P C | DIT 48 11 | DS | General Purpose | 2 Small & Med building General Purpose | FTI | DI | 3606480455612 | C | 712.1 | EUR | 1
Tarifa Aparamenta Modular | A9C62263 | REFLEX iC60N TI24 63A 2P C | DIT 48 11 | DS | General Purpose | 2 Small & Med building General Purpose | FTI | DI | 3606480455629 | C | 902.19 | EUR | 1
Tarifa Aparamenta Modular | A9C62310 | REFLEX iC60N TI24 10A 3P C | DIT 48 11 | DS | General Purpose | 2 Small & Med building General Purpose | FTI | DI | 3606480455636 | C | 641.66 | EUR | 1
Tarifa Aparamenta Modular | A9C62316 | REFLEX iC60N TI24 16A 3P C | DIT 48 11 | DS | General Purpose | 2 Small & Med building General Purpose | FTI | DI | 3606480455643 | C | 641.66 | EUR | 1
Tarifa Aparamenta Modular | A9C62325 | REFLEX iC60N TI24 25A 3P C | DIT 48 11 | DS | General Purpose | 2 Small & Med building General Purpose | FTI | DI | 3606480455650 | C | 703.74 | EUR | 1
Tarifa Aparamenta Modular | A9C62340 | REFLEX iC60N TI24 40A 3P C | DIT 48 11 | DS | General Purpose | 2 Small & Med building General Purpose | FTI | DI | 3606480455667 | C | 801.41 | EUR | 1
Tarifa Aparamenta Modular | A9C62363 | REFLEX iC60N TI24 63A 3P C | DIT 48 11 | DS | General Purpose | 2 Small & Med building General Purpose | FTI | DI | 3606480455674 | C | 1015.33 | EUR | 1
Tarifa Aparamenta Modular | A9C62410 | REFLEX iC60N TI24 10A 4P C | DIT 48 11 | DS | General Purpose | 2 Small & Med building General Purpose | FTI | DI | 3606480455681 | C | 716 | EUR | 1
Tarifa Aparamenta Modular | A9C62416 | REFLEX iC60N TI24 16A 4P C | DIT 48 11 | DS | General Purpose | 2 Small & Med building General Purpose | FTI | DI | 3606480455698 | B | 716 | EUR | 1
Tarifa Aparamenta Modular | A9C62425 | REFLEX iC60N TI24 25A 4P C | DIT 48 11 | DS | General Purpose | 2 Small & Med building General Purpose | FTI | DI | 3606480455704 | C | 814.87 | EUR | 1
Tarifa Aparamenta Modular | A9C62440 | REFLEX iC60N TI24 40A 4P C | DIT 48 11 | DS | General Purpose | 2 Small & Med building General Purpose | FTI | DI | 3606480455711 | B | 931.74 | EUR | 1
Tarifa Aparamenta Modular | A9C62463 | REFLEX iC60N TI24 63A 4P C | DIT 48 11 | DS | General Purpose | 2 Small & Med building General Purpose | FTI | DI | 3606480455728 | C | 1219.45 | EUR | 1
Tarifa Aparamenta Modular | A9C63210 | REFLEX iC60N TI24 10A 2P D | DIT 48 11 | DS | General Purpose | 2 Small & Med building General Purpose | FTI | DI | 3606480455735 | C | 858.54 | EUR | 1
Tarifa Aparamenta Modular | A9C63216 | REFLEX iC60N TI24 16A 2P D | DIT 48 11 | DS | General Purpose | 2 Small & Med building General Purpose | FTI | DI | 3606480455742 | C | 858.54 | EUR | 1
Tarifa Aparamenta Modular | A9C63225 | REFLEX iC60N TI24 25A 2P D | DIT 48 11 | DS | General Purpose | 2 Small & Med building General Purpose | FTI | DI | 3606480455759 | C | 973.89 | EUR | 1
Tarifa Aparamenta Modular | A9C63310 | REFLEX iC60N TI24 10A 3P D | DIT 48 11 | DS | General Purpose | 2 Small & Med building General Purpose | FTI | DI | 3606480455766 | C | 998.7 | EUR | 1
Tarifa Aparamenta Modular | A9C63316 | REFLEX iC60N TI24 16A 3P D | DIT 48 11 | DS | General Purpose | 2 Small & Med building General Purpose | FTI | DI | 3606480455773 | C | 998.7 | EUR | 1
Tarifa Aparamenta Modular | A9C63325 | REFLEX iC60N TI24 25A 3P D | DIT 48 11 | DS | General Purpose | 2 Small & Med building General Purpose | FTI | DI | 3606480455780 | C | 1095.34 | EUR | 1
Tarifa Aparamenta Modular | A9C63425 | REFLEX iC60N TI24 25A 4P D | DIT 48 11 | DS | General Purpose | 2 Small & Med building General Purpose | FTI | DI | 3606480455810 | C | 1268.18 | EUR | 1
Tarifa Aparamenta Modular | A9C64210 | REFLEX iC60H TI24 10A 2P B | DIT 48 11 | DS | General Purpose | 2 Small & Med building General Purpose | FTI | DI | 3606480454950 | C | 875.33 | EUR | 1
Tarifa Aparamenta Modular | A9C64216 | REFLEX iC60H TI24 16A 2P B | DIT 48 11 | DS | General Purpose | 2 Small & Med building General Purpose | FTI | DI | 3606480454967 | C | 875.33 | EUR | 1
Tarifa Aparamenta Modular | A9C64325 | REFLEX iC60H TI24 25A 3P B | DIT 48 11 | DS | General Purpose | 2 Small & Med building General Purpose | FTI | DI | 3606480455018 | C | 1140.7 | EUR | 1
Tarifa Aparamenta Modular | A9C64410 | REFLEX iC60H TI24 10A 4P B | DIT 48 11 | DS | General Purpose | 2 Small & Med building General Purpose | FTI | DI | 3606480455032 | C | 1146.52 | EUR | 1
Tarifa Aparamenta Modular | A9C64416 | REFLEX iC60H TI24 16A 4P B | DIT 48 11 | DS | General Purpose | 2 Small & Med building General Purpose | FTI | DI | 3606480455049 | C | 1146.52 | EUR | 1
Tarifa Aparamenta Modular | A9C65210 | REFLEX iC60H TI24 10A 2P C | DIT 48 11 | DS | General Purpose | 2 Small & Med building General Purpose | FTI | DI | 3606480455070 | C | 625.21 | EUR | 1
Tarifa Aparamenta Modular | A9C65216 | REFLEX iC60H TI24 16A 2P C | DIT 48 11 | DS | General Purpose | 2 Small & Med building General Purpose | FTI | DI | 3606480455087 | C | 625.21 | EUR | 1
Tarifa Aparamenta Modular | A9C65225 | REFLEX iC60H TI24 25A 2P C | DIT 48 11 | DS | General Purpose | 2 Small & Med building General Purpose | FTI | DI | 3606480455094 | C | 709.16 | EUR | 1
Tarifa Aparamenta Modular | A9C65316 | REFLEX iC60H TI24 16A 3P C | DIT 48 11 | DS | General Purpose | 2 Small & Med building General Purpose | FTI | DI | 3606480455124 | C | 742.82 | EUR | 1
Tarifa Aparamenta Modular | A9C65325 | REFLEX iC60H TI24 25A 3P C | DIT 48 11 | DS | General Purpose | 2 Small & Med building General Purpose | FTI | DI | 3606480455131 | C | 814.67 | EUR | 1
Tarifa Aparamenta Modular | A9C65340 | REFLEX iC60H TI24 40A 3P C | DIT 48 11 | DS | General Purpose | 2 Small & Med building General Purpose | FTI | DI | 3606480455148 | C | 927.77 | EUR | 1
Tarifa Aparamenta Modular | A9C65410 | REFLEX iC60H TI24 10A 4P C | DIT 48 11 | DS | General Purpose | 2 Small & Med building General Purpose | FTI | DI | 3606480455155 | C | 789.25 | EUR | 1
Tarifa Aparamenta Modular | A9C65416 | REFLEX iC60H TI24 16A 4P C | DIT 48 11 | DS | General Purpose | 2 Small & Med building General Purpose | FTI | DI | 3606480455162 | C | 789.25 | EUR | 1
Tarifa Aparamenta Modular | A9C65425 | REFLEX iC60H TI24 25A 4P C | DIT 48 11 | DS | General Purpose | 2 Small & Med building General Purpose | FTI | DI | 3606480455179 | C | 898.25 | EUR | 1
Tarifa Aparamenta Modular | A9C65440 | Reflex iC60N 40A 4P C c/ Int Ti24 | DIT 48 11 | DS | General Purpose | 2 Small & Med building General Purpose | FTI | DI | 3606480455186 | B | 1027.1 | EUR | 1
Tarifa Aparamenta Modular | A9C66210 | REFLEX iC60H TI24 10A 2P D | DIT 48 11 | DS | General Purpose | 2 Small & Med building General Purpose | FTI | DI | 3606480455193 | C | 973.04 | EUR | 1
Tarifa Aparamenta Modular | A9C66216 | REFLEX iC60H TI24 16A 2P D | DIT 48 11 | DS | General Purpose | 2 Small & Med building General Purpose | FTI | DI | 3606480455209 | C | 973.04 | EUR | 1
Tarifa Aparamenta Modular | A9C66225 | REFLEX iC60H TI24 25A 2P D | DIT 48 11 | DS | General Purpose | 2 Small & Med building General Purpose | FTI | DI | 3606480455216 | C | 1103.81 | EUR | 1
Tarifa Aparamenta Modular | A9C66310 | REFLEX iC60H TI24 10A 3P D | DIT 48 11 | DS | General Purpose | 2 Small & Med building General Purpose | FTI | DI | 3606480455223 | C | 1156.16 | EUR | 1
Tarifa Aparamenta Modular | A9C66316 | REFLEX iC60H TI24 16A 3P D | DIT 48 11 | DS | General Purpose | 2 Small & Med building General Purpose | FTI | DI | 3606480455230 | C | 1156.16 | EUR | 1
Tarifa Aparamenta Modular | A9C66325 | REFLEX iC60H TI24 25A 3P D | DIT 48 11 | DS | General Purpose | 2 Small & Med building General Purpose | FTI | DI | 3606480455247 | C | 1268.07 | EUR | 1
Tarifa Aparamenta Modular | A9C66410 | REFLEX iC60H TI24 10A 4P D | DIT 48 11 | DS | General Purpose | 2 Small & Med building General Purpose | FTI | DI | 3606480455254 | C | 1228.22 | EUR | 1
Tarifa Aparamenta Modular | A9C66416 | REFLEX iC60H TI24 16A 4P D | DIT 48 11 | DS | General Purpose | 2 Small & Med building General Purpose | FTI | DI | 3606480455261 | C | 1228.22 | EUR | 1
Tarifa Aparamenta Modular | A9C66425 | REFLEX iC60H TI24 25A 4P D | DIT 48 11 | DS | General Purpose | 2 Small & Med building General Purpose | FTI | DI | 3606480455278 | C | 1398.02 | EUR | 1
Tarifa Aparamenta Modular | A9C70112 | Control remoto RCA aux. iC60 1-2P | DIT 48 15 | DS | General Purpose | 2 Small & Med building General Purpose | FTI | DI | 3606480097942 | A | 464.97 | EUR | 1
Tarifa Aparamenta Modular | A9C70114 | Control remoto RCA aux. iC60 3-4P | DIT 48 15 | DS | General Purpose | 2 Small & Med building General Purpose | FTI | DI | 3606480097959 | A | 547.92 | EUR | 1
Tarifa Aparamenta Modular | A9C70122 | Contr. Remoto RCA Ti24 aux.iC60 1-2P | DIT 48 15 | DS | General Purpose | 2 Small & Med building General Purpose | FTI | DI | 3606480097966 | A | 620.76 | EUR | 1
Tarifa Aparamenta Modular | A9C70124 | Contr. Remoto RCA Ti24 aux. iC60 3-4P | DIT 48 15 | DS | General Purpose | 2 Small & Med building General Purpose | FTI | DI | 3606480097973 | A | 691.53 | EUR | 1
Tarifa Aparamenta Modular | A9C70132 | Reconectad. autom. ARA aux. iC60 1-2P | DIT 48 15 | DS | General Purpose | 2 Small & Med building General Purpose | FTI | DI | 3606480097980 | A | 746.17 | EUR | 1
Tarifa Aparamenta Modular | A9C70134 | Reconectad. Autom. ARA aux. iC60 3-4P | DIT 48 15 | DS | General Purpose | 2 Small & Med building General Purpose | FTI | DI | 3606480097997 | A | 829.07 | EUR | 1
Tarifa Aparamenta Modular | A9C70342 | ARA IID 2P | DIT 48 15 | DS | General Purpose | 2 Small & Med building General Purpose | FTI | DI | 3606480098024 | A | 708.89 | EUR | 1
Tarifa Aparamenta Modular | A9C70344 | RECONECTADOR AUTOMATICO ARA P/iID 4POLOS | DIT 48 15 | DS | General Purpose | 2 Small & Med building General Purpose | FTI | DI | 3606480675683 | A | 845.14 | EUR | 1
Tarifa Aparamenta Modular | A9CR1225 | Acti9 RED 2P 25A 30mA | DIP 90 10 | XV | General Purpose | 2 Small & Med building General Purpose | FTI | RD | 3606481489371 | A | 391.08 | EUR | 1
Tarifa Aparamenta Modular | A9CR1240 | Acti9 RED 2P 40A 30mA | DIP 90 10 | XV | General Purpose | 2 Small & Med building General Purpose | FTI | RD | 3606481489388 | A | 410.63 | EUR | 1
Tarifa Aparamenta Modular | A9CR1263 | Acti9 RED 2P 63A 30mA | DIP 90 10 | XV | General Purpose | 2 Small & Med building General Purpose | FTI | RD | 3606481489395 | C | 606.19 | EUR | 1
Tarifa Aparamenta Modular | A9CR4225 | Acti9 REDs 2P 25A 30mA | DIP 90 10 | XV | General Purpose | 2 Small & Med building General Purpose | FTI | RD | 3606481489432 | A | 449.84 | EUR | 1
Tarifa Aparamenta Modular | A9CR4240 | Acti9 REDs 2P 40A 30mA | DIP 90 10 | XV | General Purpose | 2 Small & Med building General Purpose | FTI | RD | 3606481489449 | A | 472.3 | EUR | 1
Tarifa Aparamenta Modular | A9CR4263 | Acti9 REDs 2P 63A 30mA | DIP 90 10 | XV | General Purpose | 2 Small & Med building General Purpose | FTI | RD | 3606481489456 | C | 697.24 | EUR | 1
Tarifa Aparamenta Modular | A9CR5225 | Acti9 REDs 2P 25A 300mA | DIP 90 10 | XV | General Purpose | 2 Small & Med building General Purpose | FTI | RD | 3606481489463 | A | 443.66 | EUR | 1
Tarifa Aparamenta Modular | A9CR5240 | Acti9 REDs 2P 40A 300mA | DIP 90 10 | XV | General Purpose | 2 Small & Med building General Purpose | FTI | RD | 3606481489470 | A | 465.63 | EUR | 1
Tarifa Aparamenta Modular | A9CR5263 | Acti9 REDs 2P 63A 300mA | DIP 90 10 | XV | General Purpose | 2 Small & Med building General Purpose | FTI | RD | 3606481489487 | C | 687.38 | EUR | 1
Tarifa Aparamenta Modular | A9D37210 | Acti9 IC60 RCBO 2P 10A 30mA B 10kA A | DIT 85 62 | TD | General Purpose | 2 Small & Med building General Purpose | FTD | DT | 3606481157157 | C | 968.47 | EUR | 1
Tarifa Aparamenta Modular | A9D37216 | iC60 RCBO 2P 16A B 10000A/15kA 30mA A | DIT 85 62 | TD | General Purpose | 2 Small & Med building General Purpose | FTD | DT | 3606481157171 | C | 977.87 | EUR | 1
Tarifa Aparamenta Modular | A9D52410 | iC60 4P RCBO 10A 300mA A | DIT 50 75 | TD | General Purpose | 2 Small & Med building General Purpose | FTD | DT | 3606481157652 | C | 1132.69 | EUR | 1
Tarifa Aparamenta Modular | A9D52416 | iC60 4P RCBO 16A 300mA A | DIT 50 75 | TD | General Purpose | 2 Small & Med building General Purpose | FTD | DT | 3606481157669 | B | 1144.11 | EUR | 1
Tarifa Aparamenta Modular | A9D52420 | iC60 4P RCBO 20A 300mA A | DIT 50 75 | TD | General Purpose | 2 Small & Med building General Purpose | FTD | DT | 3606481157676 | C | 1155.59 | EUR | 1
Tarifa Aparamenta Modular | A9D52425 | iC60 4P RCBO 25A 300mA A | DIT 50 75 | TD | General Purpose | 2 Small & Med building General Purpose | FTD | DT | 3606481157683 | C | 1167.02 | EUR | 1
Tarifa Aparamenta Modular | A9D52432 | iC60 4P RCBO 32A 300mA A | DIT 50 75 | TD | General Purpose | 2 Small & Med building General Purpose | FTD | DT | 3606481157690 | B | 1201.33 | EUR | 1
Tarifa Aparamenta Modular | A9D55410 | iC60 4P RCBO 10A 300mA AC | DIT 50 75 | TD | General Purpose | 2 Small & Med building General Purpose | FTD | DT | 3606481157751 | A | 906.15 | EUR | 1
Tarifa Aparamenta Modular | A9D55416 | iC60 4P RCBO 16A 300mA AC | DIT 50 75 | TD | General Purpose | 2 Small & Med building General Purpose | FTD | DT | 3606481157768 | A | 915.28 | EUR | 1
Tarifa Aparamenta Modular | A9D55420 | iC60 4P RCBO 20A 300mA AC | DIT 50 75 | TD | General Purpose | 2 Small & Med building General Purpose | FTD | DT | 3606481157775 | A | 924.45 | EUR | 1
Tarifa Aparamenta Modular | A9D55425 | iC60 4P RCBO 25A 300mA AC | DIT 50 75 | TD | General Purpose | 2 Small & Med building General Purpose | FTD | DT | 3606481157782 | A | 933.6 | EUR | 1
Tarifa Aparamenta Modular | A9D55432 | iC60 4P RCBO 32A 300mA AC | DIT 50 75 | TD | General Purpose | 2 Small & Med building General Purpose | FTD | DT | 3606481157799 | A | 961.07 | EUR | 1
Tarifa Aparamenta Modular | A9D57410 | iC60 4P RCBO 10A 30mA AC | DIT 50 75 | TD | General Purpose | 2 Small & Med building General Purpose | FTD | DT | 3606481157706 | A | 1012.75 | EUR | 1
Tarifa Aparamenta Modular | A9D57416 | iC60 4P RCBO 16A 30mA AC | DIT 50 75 | TD | General Purpose | 2 Small & Med building General Purpose | FTD | DT | 3606481157713 | A | 1023.01 | EUR | 1
Tarifa Aparamenta Modular | A9D57420 | iC60 4P RCBO 20A 30mA AC | DIT 50 75 | TD | General Purpose | 2 Small & Med building General Purpose | FTD | DT | 3606481157720 | A | 1033.21 | EUR | 1
Tarifa Aparamenta Modular | A9D57425 | iC60 4P RCBO 25A 30mA AC | DIT 50 75 | TD | General Purpose | 2 Small & Med building General Purpose | FTD | DT | 3606481157737 | A | 1043.4 | EUR | 1
Tarifa Aparamenta Modular | A9D57432 | iC60 4P RCBO 32A 30mA AC | DIT 50 75 | TD | General Purpose | 2 Small & Med building General Purpose | FTD | DT | 3606481157744 | A | 1074.12 | EUR | 1
Tarifa Aparamenta Modular | A9D67310 | iC60 3P RCBO 10A 30mA A | DIT 50 75 | TD | General Purpose | 2 Small & Med building General Purpose | FTD | DT | 3606481157980 | C | 1199.33 | EUR | 1
Tarifa Aparamenta Modular | A9D67316 | iC60 3P RCBO 16A 30mA A | DIT 50 75 | TD | General Purpose | 2 Small & Med building General Purpose | FTD | DT | 3606481158000 | C | 1211.43 | EUR | 1
Tarifa Aparamenta Modular | A9D67325 | iC60 3P RCBO 25A 30mA A | DIT 50 75 | TD | General Purpose | 2 Small & Med building General Purpose | FTD | DT | 3606481158024 | C | 1235.65 | EUR | 1
Tarifa Aparamenta Modular | A9D67332 | iC60 3P RCBO 32A 30mA A | DIT 50 75 | TD | General Purpose | 2 Small & Med building General Purpose | FTD | DT | 3606481158031 | C | 1272.02 | EUR | 1
Tarifa Aparamenta Modular | A9D67410 | iC60 4P RCBO 10A 30mA A | DIT 50 75 | TD | General Purpose | 2 Small & Med building General Purpose | FTD | DT | 3606481157591 | C | 1332.55 | EUR | 1
Tarifa Aparamenta Modular | A9D67416 | iC60 4P RCBO 16A 30mA A | DIT 50 75 | TD | General Purpose | 2 Small & Med building General Purpose | FTD | DT | 3606481157614 | B | 1346.03 | EUR | 1
Tarifa Aparamenta Modular | A9D67420 | iC60 4P RCBO 20A 30mA A | DIT 50 75 | TD | General Purpose | 2 Small & Med building General Purpose | FTD | DT | 3606481157621 | C | 1359.48 | EUR | 1
Tarifa Aparamenta Modular | A9D67425 | iC60 4P RCBO 25A 30mA A | DIT 50 75 | TD | General Purpose | 2 Small & Med building General Purpose | FTD | DT | 3606481157638 | C | 1372.93 | EUR | 1
Tarifa Aparamenta Modular | A9D67432 | iC60 4P RCBO 32A 30mA A | DIT 50 75 | TD | General Purpose | 2 Small & Med building General Purpose | FTD | DT | 3606481157645 | A | 1413.35 | EUR | 1
Tarifa Aparamenta Modular | A9D77410 | iC60 4P RCBO 10A 30mA A si | DIT 50 75 | TD | General Purpose | 2 Small & Med building General Purpose | FTD | DT | 3606481157867 | C | 1439.19 | EUR | 1
Tarifa Aparamenta Modular | A9D77416 | iC60 4P RCBO 16A 30mA A si | DIT 50 75 | TD | General Purpose | 2 Small & Med building General Purpose | FTD | DT | 3606481157881 | A | 1453.71 | EUR | 1
Tarifa Aparamenta Modular | A9D77420 | iC60 4P RCBO 20A 30mA A si | DIT 50 75 | TD | General Purpose | 2 Small & Med building General Purpose | FTD | DT | 3606481157898 | C | 1468.22 | EUR | 1
Tarifa Aparamenta Modular | A9D77425 | iC60 4P RCBO 25A 30mA A si | DIT 50 75 | TD | General Purpose | 2 Small & Med building General Purpose | FTD | DT | 3606481157904 | C | 1482.77 | EUR | 1
Tarifa Aparamenta Modular | A9D77432 | iC60 4P RCBO 32A 30mA A si | DIT 50 75 | TD | General Purpose | 2 Small & Med building General Purpose | FTD | DT | 3606481157911 | C | 1526.38 | EUR | 1
Tarifa Aparamenta Modular | A9D87432 | iC60 4P RCBO B 32A 30mA A | DIT 50 75 | TD | General Purpose | 2 Small & Med building General Purpose | FTD | DT | 3606481157584 | C | 1479.12 | EUR | 1
Tarifa Aparamenta Modular | A9DC9610 | ACTI 9 iCV40 1PN C 10A 10mA A RCBO | DIT 51 80 | TD | General Purpose | 2 Small & Med building General Purpose | FTD | DT | 3606489443726 | A | 572.94 | EUR | 1
Tarifa Aparamenta Modular | A9DC9616 | ACTI 9 iCV40 1PN C 16A 10mA A RCBO | DIT 51 80 | TD | General Purpose | 2 Small & Med building General Purpose | FTD | DT | 3606489443733 | C | 579.7 | EUR | 1
Tarifa Aparamenta Modular | A9DE2606 | ACTI 9 iCV40 1PN C 6A 30mA AC RCBO | DIT 51 80 | TD | General Purpose | 2 Small & Med building General Purpose | FTD | DT | 3606489443788 | A | 346.42 | EUR | 1
Tarifa Aparamenta Modular | A9DE2610 | ACTI 9 iCV40 1PN C 10A 30mA AC RCBO | DIT 51 80 | TD | General Purpose | 2 Small & Med building General Purpose | FTD | DT | 3606489443795 | A | 345.11 | EUR | 1
Tarifa Aparamenta Modular | A9DE2616 | ACTI 9 iCV40 1PN C 16A 30mA AC RCBO | DIT 51 80 | TD | General Purpose | 2 Small & Med building General Purpose | FTD | DT | 3606489443801 | A | 348.43 | EUR | 1
Tarifa Aparamenta Modular | A9DE2620 | ACTI 9 iCV40 1PN C 20A 30mA AC RCBO | DIT 51 80 | TD | General Purpose | 2 Small & Med building General Purpose | FTD | DT | 3606489443818 | A | 351.95 | EUR | 1
Tarifa Aparamenta Modular | A9DE2625 | ACTI 9 iCV40 1PN C 25A 30mA AC RCBO | DIT 51 80 | TD | General Purpose | 2 Small & Med building General Purpose | FTD | DT | 3606489443825 | A | 355.52 | EUR | 1
Tarifa Aparamenta Modular | A9DE2632 | ACTI 9 iCV40 1PN C 32A 30mA AC RCBO | DIT 51 80 | TD | General Purpose | 2 Small & Med building General Purpose | FTD | DT | 3606489443832 | A | 366.12 | EUR | 1
Tarifa Aparamenta Modular | A9DE2640 | ACTI 9 iCV40 1PN C 40A 30mA AC RCBO | DIT 51 80 | TD | General Purpose | 2 Small & Med building General Purpose | FTD | DT | 3606489443849 | A | 377.12 | EUR | 1
Tarifa Aparamenta Modular | A9DE3606 | ACTI 9 iCV40N 1PN C 6A 30mA AC RCBO | DIT 51 81 | TD | General Purpose | 2 Small & Med building General Purpose | FTD | DT | 3606489444211 | A | 433.02 | EUR | 1
Tarifa Aparamenta Modular | A9DE3610 | ACTI 9 iCV40N 1PN C 10A 30mA AC RCBO | DIT 51 81 | TD | General Purpose | 2 Small & Med building General Purpose | FTD | DT | 3606489444228 | A | 431.38 | EUR | 1
Tarifa Aparamenta Modular | A9DE3616 | ACTI 9 iCV40N 1PN C 16A 30mA AC RCBO | DIT 51 81 | TD | General Purpose | 2 Small & Med building General Purpose | FTD | DT | 3606489444235 | A | 435.54 | EUR | 1
Tarifa Aparamenta Modular | A9DE3620 | ACTI 9 iCV40N 1PN C 20A 30mA AC RCBO | DIT 51 81 | TD | General Purpose | 2 Small & Med building General Purpose | FTD | DT | 3606489444242 | A | 439.93 | EUR | 1
Tarifa Aparamenta Modular | A9DE3625 | ACTI 9 iCV40N 1PN C 25A 30mA AC RCBO | DIT 51 81 | TD | General Purpose | 2 Small & Med building General Purpose | FTD | DT | 3606489444259 | A | 444.36 | EUR | 1
Tarifa Aparamenta Modular | A9DE3632 | ACTI 9 iCV40N 1PN C 32A 30mA AC RCBO | DIT 51 81 | TD | General Purpose | 2 Small & Med building General Purpose | FTD | DT | 3606489444266 | A | 457.61 | EUR | 1
Tarifa Aparamenta Modular | A9DE3640 | ACTI 9 iCV40N 1PN C 40A 30mA AC RCBO | DIT 51 81 | TD | General Purpose | 2 Small & Med building General Purpose | FTD | DT | 3606489444273 | A | 471.36 | EUR | 1
Tarifa Aparamenta Modular | A9DE3710 | A9 iCV40N 3PN C 10A 30mA AC RCBO | DIT 51 81 | TD | General Purpose | 2 Small & Med building General Purpose | FTD | DT | 3606481328717 | A | 823.24 | EUR | 1
Tarifa Aparamenta Modular | A9DE3716 | A9 iCV40N 3PN C 16A 30mA AC RCBO | DIT 51 81 | TD | General Purpose | 2 Small & Med building General Purpose | FTD | DT | 3606481328724 | A | 825.51 | EUR | 1
Tarifa Aparamenta Modular | A9DE3720 | A9 iCV40N 3PN C 20A 30mA AC RCBO | DIT 51 81 | TD | General Purpose | 2 Small & Med building General Purpose | FTD | DT | 3606481328731 | A | 830.98 | EUR | 1
Tarifa Aparamenta Modular | A9DE3725 | A9 iCV40N 3PN C 25A 30mA AC RCBO | DIT 51 81 | TD | General Purpose | 2 Small & Med building General Purpose | FTD | DT | 3606481328748 | A | 838.59 | EUR | 1
Tarifa Aparamenta Modular | A9DE3732 | A9 iCV40N 3PN C 32A 30mA AC RCBO | DIT 51 81 | TD | General Purpose | 2 Small & Med building General Purpose | FTD | DT | 3606481328755 | A | 959.01 | EUR | 1
Tarifa Aparamenta Modular | A9DE3740 | A9 iCV40N 3PN C 40A 30mA AC RCBO | DIT 51 81 | TD | General Purpose | 2 Small & Med building General Purpose | FTD | DT | 3606481328762 | A | 1013.19 | EUR | 1
Tarifa Aparamenta Modular | A9DE6606 | ACTI 9 iCV40 1PN C 6A 300mA AC RCBO | DIT 51 80 | TD | General Purpose | 2 Small & Med building General Purpose | FTD | DT | 3606489443856 | A | 329.36 | EUR | 1
Tarifa Aparamenta Modular | A9DE6610 | ACTI 9 iCV40 1PN C 10A 300mA AC RCBO | DIT 51 80 | TD | General Purpose | 2 Small & Med building General Purpose | FTD | DT | 3606489443863 | A | 328.1 | EUR | 1
Tarifa Aparamenta Modular | A9DE6616 | ACTI 9 iCV40 1PN C 16A 300mA AC RCBO | DIT 51 80 | TD | General Purpose | 2 Small & Med building General Purpose | FTD | DT | 3606489443870 | A | 331.46 | EUR | 1
Tarifa Aparamenta Modular | A9DE6620 | ACTI 9 iCV40 1PN C 20A 300mA AC RCBO | DIT 51 80 | TD | General Purpose | 2 Small & Med building General Purpose | FTD | DT | 3606489443887 | A | 334.72 | EUR | 1
Tarifa Aparamenta Modular | A9DE6625 | ACTI 9 iCV40 1PN C 25A 300mA AC RCBO | DIT 51 80 | TD | General Purpose | 2 Small & Med building General Purpose | FTD | DT | 3606489443894 | A | 338.14 | EUR | 1
Tarifa Aparamenta Modular | A9DE6632 | ACTI 9 iCV40 1PN C 32A 300mA AC RCBO | DIT 51 80 | TD | General Purpose | 2 Small & Med building General Purpose | FTD | DT | 3606489443900 | A | 348.16 | EUR | 1
Tarifa Aparamenta Modular | A9DE6640 | ACTI 9 iCV40 1PN C 40A 300mA AC RCBO | DIT 51 80 | TD | General Purpose | 2 Small & Med building General Purpose | FTD | DT | 3606489443917 | A | 358.52 | EUR | 1
Tarifa Aparamenta Modular | A9DE7606 | ACTI 9 iCV40N 1PN C 6A 300mA AC RCBO | DIT 51 81 | TD | General Purpose | 2 Small & Med building General Purpose | FTD | DT | 3606489444297 | A | 411.7 | EUR | 1
Tarifa Aparamenta Modular | A9DE7610 | ACTI 9 iCV40N 1PN C 10A 300mA AC RCBO | DIT 51 81 | TD | General Purpose | 2 Small & Med building General Purpose | FTD | DT | 3606489444303 | A | 410.11 | EUR | 1
Tarifa Aparamenta Modular | A9DE7616 | ACTI 9 iCV40N 1PN C 16A 300mA AC RCBO | DIT 51 81 | TD | General Purpose | 2 Small & Med building General Purpose | FTD | DT | 3606489444310 | A | 414.33 | EUR | 1
Tarifa Aparamenta Modular | A9DE7620 | ACTI 9 iCV40N 1PN C 20A 300mA AC RCBO | DIT 51 81 | TD | General Purpose | 2 Small & Med building General Purpose | FTD | DT | 3606489444327 | C | 418.37 | EUR | 1
Tarifa Aparamenta Modular | A9DE7625 | ACTI 9 iCV40N 1PN C 25A 300mA AC RCBO | DIT 51 81 | TD | General Purpose | 2 Small & Med building General Purpose | FTD | DT | 3606489444334 | A | 422.66 | EUR | 1
Tarifa Aparamenta Modular | A9DE7632 | ACTI 9 iCV40N 1PN C 32A 300mA AC RCBO | DIT 51 81 | TD | General Purpose | 2 Small & Med building General Purpose | FTD | DT | 3606489444341 | C | 435.21 | EUR | 1
Tarifa Aparamenta Modular | A9DE7640 | ACTI 9 iCV40N 1PN C 40A 300mA AC RCBO | DIT 51 81 | TD | General Purpose | 2 Small & Med building General Purpose | FTD | DT | 3606489444358 | C | 448.14 | EUR | 1
Tarifa Aparamenta Modular | A9DE7710 | A9 iCV40N 3PN C 10A 300mA AC RCBO | DIT 51 81 | TD | General Purpose | 2 Small & Med building General Purpose | FTD | DT | 3606481328779 | B | 752.94 | EUR | 1
Tarifa Aparamenta Modular | A9DE7716 | A9 iCV40N 3PN C 16A 300mA AC RCBO | DIT 51 81 | TD | General Purpose | 2 Small & Med building General Purpose | FTD | DT | 3606481328786 | A | 755.21 | EUR | 1
Tarifa Aparamenta Modular | A9DE7720 | A9 iCV40N 3PN C 20A 300mA AC RCBO | DIT 51 81 | TD | General Purpose | 2 Small & Med building General Purpose | FTD | DT | 3606481328793 | A | 760.66 | EUR | 1
Tarifa Aparamenta Modular | A9DE7725 | A9 iCV40N 3PN C 25A 300mA AC RCBO | DIT 51 81 | TD | General Purpose | 2 Small & Med building General Purpose | FTD | DT | 3606481328809 | A | 768.26 | EUR | 1
Tarifa Aparamenta Modular | A9DE7732 | A9 iCV40N 3PN C 32A 300mA AC RCBO | DIT 51 81 | TD | General Purpose | 2 Small & Med building General Purpose | FTD | DT | 3606481328816 | A | 830.08 | EUR | 1
Tarifa Aparamenta Modular | A9DE7740 | A9 iCV40N 3PN C 40A 300mA AC RCBO | DIT 51 81 | TD | General Purpose | 2 Small & Med building General Purpose | FTD | DT | 3606481328823 | A | 884.25 | EUR | 1
Tarifa Aparamenta Modular | A9DF3606 | ACTI 9 iCV40N 1PN C 6A 30mA ASI RCBO | DIT 51 81 | TD | General Purpose | 2 Small & Med building General Purpose | FTD | DT | 3606489444365 | A | 510.01 | EUR | 1
Tarifa Aparamenta Modular | A9DF3610 | ACTI 9 iCV40N 1PN C 10A 30mA ASI RCBO | DIT 51 81 | TD | General Purpose | 2 Small & Med building General Purpose | FTD | DT | 3606489444372 | A | 511.94 | EUR | 1
Tarifa Aparamenta Modular | A9DF3616 | ACTI 9 iCV40N 1PN C 16A 30mA ASI RCBO | DIT 51 81 | TD | General Purpose | 2 Small & Med building General Purpose | FTD | DT | 3606489444396 | A | 514.98 | EUR | 1
Tarifa Aparamenta Modular | A9DF3620 | ACTI 9 iCV40N 1PN C 20A 30mA ASI RCBO | DIT 51 81 | TD | General Purpose | 2 Small & Med building General Purpose | FTD | DT | 3606489444402 | A | 522.53 | EUR | 1
Tarifa Aparamenta Modular | A9DF3625 | ACTI 9 iCV40N 1PN C 25A 30mA ASI RCBO | DIT 51 81 | TD | General Purpose | 2 Small & Med building General Purpose | FTD | DT | 3606489444419 | A | 530.06 | EUR | 1
Tarifa Aparamenta Modular | A9DF3632 | ACTI 9 iCV40N 1PN C 32A 30mA ASI RCBO | DIT 51 81 | TD | General Purpose | 2 Small & Med building General Purpose | FTD | DT | 3606489444426 | A | 545.86 | EUR | 1
Tarifa Aparamenta Modular | A9DF3640 | ACTI 9 iCV40N 1PN C 40A 30mA ASI RCBO | DIT 51 81 | TD | General Purpose | 2 Small & Med building General Purpose | FTD | DT | 3606489444433 | A | 562.27 | EUR | 1
Tarifa Aparamenta Modular | A9DF3710 | A9 iCV40N 3PN C 10A 30mA ASI RCBO | DIT 51 81 | TD | General Purpose | 2 Small & Med building General Purpose | FTD | DT | 3606481328830 | A | 986.49 | EUR | 1
Tarifa Aparamenta Modular | A9DF3716 | A9 iCV40N 3PN C 16A 30mA ASI RCBO | DIT 51 81 | TD | General Purpose | 2 Small & Med building General Purpose | FTD | DT | 3606481328854 | A | 988.77 | EUR | 1
Tarifa Aparamenta Modular | A9DF3720 | A9 iCV40N 3PN C 20A 30mA ASI RCBO | DIT 51 81 | TD | General Purpose | 2 Small & Med building General Purpose | FTD | DT | 3606481328861 | C | 994.27 | EUR | 1
Tarifa Aparamenta Modular | A9DF3725 | A9 iCV40N 3PN C 25A 30mA ASI RCBO | DIT 51 81 | TD | General Purpose | 2 Small & Med building General Purpose | FTD | DT | 3606481328878 | A | 1001.88 | EUR | 1
Tarifa Aparamenta Modular | A9DF3732 | A9 iCV40N 3PN C 32A 30mA ASI RCBO | DIT 51 81 | TD | General Purpose | 2 Small & Med building General Purpose | FTD | DT | 3606481328885 | B | 1150.91 | EUR | 1
Tarifa Aparamenta Modular | A9DF3740 | A9 iCV40N 3PN C 40A 30mA ASI RCBO | DIT 51 81 | TD | General Purpose | 2 Small & Med building General Purpose | FTD | DT | 3606481328892 | A | 1205.11 | EUR | 1
Tarifa Aparamenta Modular | A9DF7606 | ACTI 9 iCV40N 1PN C 6A 300mA ASI RCBO | DIT 51 81 | TD | General Purpose | 2 Small & Med building General Purpose | FTD | DT | 3606489444440 | A | 488.62 | EUR | 1
Tarifa Aparamenta Modular | A9DF7610 | ACTI 9 iCV40N 1PN C 10A 300mA ASI RCBO | DIT 51 81 | TD | General Purpose | 2 Small & Med building General Purpose | FTD | DT | 3606489444457 | C | 490.46 | EUR | 1
Tarifa Aparamenta Modular | A9DF7616 | ACTI 9 iCV40N 1PN C 16A 300mA ASI RCBO | DIT 51 81 | TD | General Purpose | 2 Small & Med building General Purpose | FTD | DT | 3606489444464 | A | 493.35 | EUR | 1
Tarifa Aparamenta Modular | A9DF7620 | ACTI 9 iCV40N 1PN C 20A 300mA ASI RCBO | DIT 51 81 | TD | General Purpose | 2 Small & Med building General Purpose | FTD | DT | 3606489444471 | A | 500.55 | EUR | 1
Tarifa Aparamenta Modular | A9DF7625 | ACTI 9 iCV40N 1PN C 25A 300mA ASI RCBO | DIT 51 81 | TD | General Purpose | 2 Small & Med building General Purpose | FTD | DT | 3606489444488 | A | 508.05 | EUR | 1
Tarifa Aparamenta Modular | A9DF7632 | ACTI 9 iCV40N 1PN C 32A 300mA ASI RCBO | DIT 51 81 | TD | General Purpose | 2 Small & Med building General Purpose | FTD | DT | 3606489444495 | A | 523.15 | EUR | 1
Tarifa Aparamenta Modular | A9DF7640 | ACTI 9 iCV40N 1PN C 40A 300mA ASI RCBO | DIT 51 81 | TD | General Purpose | 2 Small & Med building General Purpose | FTD | DT | 3606489444501 | C | 538.69 | EUR | 1
Tarifa Aparamenta Modular | A9E15120 | CMB 10A 415V CA | DIT 36 06 | ZM | General Purpose | 2 Small & Med building General Purpose | FTI | DI | 3606480376986 | A | 141.47 | EUR | 1
Tarifa Aparamenta Modular | A9E15121 | CMD 10A 415V CA | DIT 36 06 | ZM | General Purpose | 2 Small & Med building General Purpose | FTI | DI | 3606480376993 | C | 141.47 | EUR | 1
Tarifa Aparamenta Modular | A9E15122 | CME 10A 415V CA | DIT 36 06 | ZM | General Purpose | 2 Small & Med building General Purpose | FTI | DI | 3606480377006 | C | 154.32 | EUR | 1
Tarifa Aparamenta Modular | A9E15123 | Conmutador 2 Pos. con llave CMC | DIT 36 06 | ZM | General Purpose | 2 Small & Med building General Purpose | FTI | DI | 3606480377013 | C | 190.26 | EUR | 1
Tarifa Aparamenta Modular | A9E15535 | RLI 10A 230/240Vca | DIT 48 04 | DS | General Purpose | 2 Small & Med building General Purpose | FTI | DI | 3606480377310 | B | 165.51 | EUR | 1
Tarifa Aparamenta Modular | A9E15536 | RLI 10A 48Vca | DIT 48 04 | DS | General Purpose | 2 Small & Med building General Purpose | FTI | DI | 3606480377327 | C | 176.77 | EUR | 1
Tarifa Aparamenta Modular | A9E15537 | RLI 10A 24Vca | DIT 48 04 | DS | General Purpose | 2 Small & Med building General Purpose | FTI | DI | 3606480377334 | C | 165.51 | EUR | 1
Tarifa Aparamenta Modular | A9E15538 | RLI 10A 12Vca | DIT 48 04 | DS | General Purpose | 2 Small & Med building General Purpose | FTI | DI | 3606480377341 | C | 165.51 | EUR | 1
Tarifa Aparamenta Modular | A9E15539 | ERL 10A 230/240Vca | DIT 48 04 | DS | General Purpose | 2 Small & Med building General Purpose | FTI | DI | 3606480377358 | C | 103.04 | EUR | 1
Tarifa Aparamenta Modular | A9E15540 | ERL 10A 478Vca | DIT 48 04 | DS | General Purpose | 2 Small & Med building General Purpose | FTI | DI | 3606480377365 | C | 110.04 | EUR | 1
Tarifa Aparamenta Modular | A9E15541 | ERL 10A 24Vca | DIT 48 04 | DS | General Purpose | 2 Small & Med building General Purpose | FTI | DI | 3606480377372 | C | 110.04 | EUR | 1
Tarifa Aparamenta Modular | A9E15542 | ERL 10A 12Vca | DIT 48 04 | DS | General Purpose | 2 Small & Med building General Purpose | FTI | DI | 3606480377389 | C | 110.04 | EUR | 1
Tarifa Aparamenta Modular | A9E16065 | TEMPORIZADOR RTA | DIT 48 30 | DS | General Purpose | 2 Small & Med building General Purpose | FTI | DI | 3606480377419 | A | 293.34 | EUR | 1
Tarifa Aparamenta Modular | A9E16066 | TEMPORIZADOR RTB | DIT 48 30 | DS | General Purpose | 2 Small & Med building General Purpose | FTI | DI | 3606480377426 | A | 330.11 | EUR | 1
Tarifa Aparamenta Modular | A9E16067 | TEMPORIZADOR RTC | DIT 48 30 | DS | General Purpose | 2 Small & Med building General Purpose | FTI | DI | 3606480377433 | A | 330.11 | EUR | 1
Tarifa Aparamenta Modular | A9E16068 | TEMPORIZADOR RTH | DIT 48 30 | DS | General Purpose | 2 Small & Med building General Purpose | FTI | DI | 3606480377440 | A | 352.57 | EUR | 1
Tarifa Aparamenta Modular | A9E16069 | TEMPORIZADOR RTL | DIT 48 30 | DS | General Purpose | 2 Small & Med building General Purpose | FTI | DI | 3606480377457 | B | 399.27 | EUR | 1
Tarifa Aparamenta Modular | A9E16070 | TEMPORIZADOR RTMF | DIT 48 30 | DS | General Purpose | 2 Small & Med building General Purpose | FTI | DI | 3606480377464 | B | 527.8 | EUR | 1
Tarifa Aparamenta Modular | A9E18030 | Pulsador iPB 1NC simple gris | DIT 36 05 | DS | General Purpose | 2 Small & Med building General Purpose | FTI | DI | 3606480088223 | A | 47.19 | EUR | 1
Tarifa Aparamenta Modular | A9E18031 | Pulsador iPB 1NC simple rojo | DIT 36 05 | DS | General Purpose | 2 Small & Med building General Purpose | FTI | DI | 3606480088230 | C | 47.19 | EUR | 1
Tarifa Aparamenta Modular | A9E18032 | Pulsador iPB 1NO simple gris | DIT 36 05 | DS | General Purpose | 2 Small & Med building General Purpose | FTI | DI | 3606480088247 | A | 47.19 | EUR | 1
Tarifa Aparamenta Modular | A9E18033 | PULSADOR IPB SIMPLE NA CON NC GRIS | DIT 36 05 | DS | General Purpose | 2 Small & Med building General Purpose | FTI | DI | 3606480088254 | A | 42.02 | EUR | 1
Tarifa Aparamenta Modular | A9E18034 | Pulsador iPB 1NO-1NC doble ver | DIT 36 05 | DS | General Purpose | 2 Small & Med building General Purpose | FTI | DI | 3606480088261 | A | 62.86 | EUR | 1
Tarifa Aparamenta Modular | A9E18035 | Pulsador iPB 1NO-1NO doble gri | DIT 36 05 | DS | General Purpose | 2 Small & Med building General Purpose | FTI | DI | 3606480088278 | A | 62.86 | EUR | 1
Tarifa Aparamenta Modular | A9E18036 | PULS IPB SIMPLE C/PIL 110-220V 1NA VERDE | DIT 36 05 | DS | General Purpose | 2 Small & Med building General Purpose | FTI | DI | 3606480088285 | A | 59.47 | EUR | 1
Tarifa Aparamenta Modular | A9E18037 | Pulsador iPB 1NC simple gris c | DIT 36 05 | DS | General Purpose | 2 Small & Med building General Purpose | FTI | DI | 3606480088292 | B | 59.47 | EUR | 1
Tarifa Aparamenta Modular | A9E18038 | Pulsador iPB 1NO simple gris con ind. | DIT 36 05 | DS | General Purpose | 2 Small & Med building General Purpose | FTI | DI | 3606480088308 | A | 60.6 | EUR | 1
Tarifa Aparamenta Modular | A9E18039 | Pulsador iPB 1NC simple gris con ind. | DIT 36 05 | DS | General Purpose | 2 Small & Med building General Purpose | FTI | DI | 3606480088315 | C | 60.6 | EUR | 1
Tarifa Aparamenta Modular | A9E18070 | Conmutador CM 2 posiciones | DIT 36 06 | ZM | General Purpose | 2 Small & Med building General Purpose | FTI | DI | 3606480088476 | A | 43.22 | EUR | 1
Tarifa Aparamenta Modular | A9E18071 | Conmutador CM 2 posiciones | DIT 36 06 | ZM | General Purpose | 2 Small & Med building General Purpose | FTI | DI | 3606480088483 | A | 113.03 | EUR | 1
Tarifa Aparamenta Modular | A9E18072 | Conmutador CM 2 posiciones | DIT 36 06 | ZM | General Purpose | 2 Small & Med building General Purpose | FTI | DI | 3606480088490 | A | 47.69 | EUR | 1
Tarifa Aparamenta Modular | A9E18073 | Conmutador CM 3 posiciones | DIT 36 06 | ZM | General Purpose | 2 Small & Med building General Purpose | FTI | DI | 3606480088506 | A | 48.77 | EUR | 1
Tarifa Aparamenta Modular | A9E18074 | Conmutador CM 3 posiciones | DIT 36 06 | ZM | General Purpose | 2 Small & Med building General Purpose | FTI | DI | 3606480088513 | A | 134.07 | EUR | 1
Tarifa Aparamenta Modular | A9E18320 | Piloto iIL simple rojo | DIT 35 06 | DS | General Purpose | 2 Small & Med building General Purpose | FTI | DI | 3606480088322 | A | 46.9 | EUR | 1
Tarifa Aparamenta Modular | A9E18321 | Piloto iIL simple verde | DIT 35 06 | DS | General Purpose | 2 Small & Med building General Purpose | FTI | DI | 3606480088339 | A | 46.9 | EUR | 1
Tarifa Aparamenta Modular | A9E18322 | PILOTO IIL SIMPLE 110/220 VCA BLANCO | DIT 35 06 | DS | General Purpose | 2 Small & Med building General Purpose | FTI | DI | 3606480088346 | A | 46.9 | EUR | 1
Tarifa Aparamenta Modular | A9E18323 | Piloto iIL simple azul | DIT 35 06 | DS | General Purpose | 2 Small & Med building General Purpose | FTI | DI | 3606480088353 | A | 46.9 | EUR | 1
Tarifa Aparamenta Modular | A9E18324 | Piloto iIL simple amarillo | DIT 35 06 | DS | General Purpose | 2 Small & Med building General Purpose | FTI | DI | 3606480088360 | A | 46.9 | EUR | 1
Tarifa Aparamenta Modular | A9E18325 | Piloto iIL doble verde/rojo | DIT 35 06 | DS | General Purpose | 2 Small & Med building General Purpose | FTI | DI | 3606480088377 | A | 83.88 | EUR | 1
Tarifa Aparamenta Modular | A9E18326 | Piloto iIL intermitente rojo | DIT 35 06 | DS | General Purpose | 2 Small & Med building General Purpose | FTI | DI | 3606480088384 | B | 151.7 | EUR | 1
Tarifa Aparamenta Modular | A9E18327 | Piloto iIL red tri. rojo/rojo/rojo | DIT 35 06 | DS | General Purpose | 2 Small & Med building General Purpose | FTI | DI | 3606480088391 | A | 126.27 | EUR | 1
Tarifa Aparamenta Modular | A9E18330 | Piloto iIL simple rojo | DIT 35 06 | DS | General Purpose | 2 Small & Med building General Purpose | FTI | DI | 3606480088414 | A | 48.59 | EUR | 1
Tarifa Aparamenta Modular | A9E18331 | Piloto iIL simple verde | DIT 35 06 | DS | General Purpose | 2 Small & Med building General Purpose | FTI | DI | 3606480088421 | A | 48.59 | EUR | 1
Tarifa Aparamenta Modular | A9E18332 | Piloto iIL simple blanco | DIT 35 06 | DS | General Purpose | 2 Small & Med building General Purpose | FTI | DI | 3606480088438 | A | 48.59 | EUR | 1
Tarifa Aparamenta Modular | A9E18333 | Piloto iIL simple azul | DIT 35 06 | DS | General Purpose | 2 Small & Med building General Purpose | FTI | DI | 3606480088445 | C | 51.89 | EUR | 1
Tarifa Aparamenta Modular | A9E18334 | Piloto iIL simple amarillo | DIT 35 06 | DS | General Purpose | 2 Small & Med building General Purpose | FTI | DI | 3606480088452 | C | 48.59 | EUR | 1
Tarifa Aparamenta Modular | A9E21180 | RCP RELE CONTROL FASE | DIT 46 05 | DS | General Purpose | 2 Small & Med building General Purpose | FTI | DI | 3606480377495 | A | 486.78 | EUR | 1
Tarifa Aparamenta Modular | A9E21181 | RCI RELE CONTROL INTENSIDAD | DIT 46 05 | DS | General Purpose | 2 Small & Med building General Purpose | FTI | DI | 3606480377501 | A | 522.05 | EUR | 1
Tarifa Aparamenta Modular | A9E21182 | RCU RELE CONTROL TENSION | DIT 46 05 | DS | General Purpose | 2 Small & Med building General Purpose | FTI | DI | 3606480377518 | B | 499.24 | EUR | 1
Tarifa Aparamenta Modular | A9E21183 | RCC RELE CONTROL CLIMATIZAC. Y COBERT. | DIT 46 05 | DS | General Purpose | 2 Small & Med building General Purpose | FTI | DI | 3606480377525 | C | 754.67 | EUR | 1
Tarifa Aparamenta Modular | A9F03102 | ACTI9 IC60N 1P 2A B MINIATURE CIRCUIT BR | DIT 21 21 | ZM | General Purpose | 2 Small & Med building General Purpose | FTI | DI | 3606480439643 | C | 100.5 | EUR | 1
Tarifa Aparamenta Modular | A9F04102 | ACTI9 IC60N 1P 2A C MINIATURE CIRCUIT BR | DIT 21 22 | ZM | General Purpose | 2 Small & Med building General Purpose | FTI | DI | 3606480440304 | B | 96.62 | EUR | 1
Tarifa Aparamenta Modular | A9F04104 | ACTI9 IC60N 1P 4A C MINIATURE CIRCUIT BR | DIT 21 22 | ZM | General Purpose | 2 Small & Med building General Purpose | FTI | DI | 3606480440328 | B | 91.27 | EUR | 1
Tarifa Aparamenta Modular | A9F04106 | ACTI9 IC60N 1P 6A C MINIATURE CIRCUIT BR | DIT 21 22 | ZM | General Purpose | 2 Small & Med building General Purpose | FTI | DI | 3606480440335 | A | 82.31 | EUR | 1
Tarifa Aparamenta Modular | A9F04110 | ACTI9 IC60N 1P 10A C MINIATURE CIRCUIT B | DIT 21 22 | ZM | General Purpose | 2 Small & Med building General Purpose | FTI | DI | 3606480440342 | C | 65.88 | EUR | 1
Tarifa Aparamenta Modular | A9F04202 | ACTI9 IC60N 2P 2A C MINIATURE CIRCUIT BR | DIT 21 22 | ZM | General Purpose | 2 Small & Med building General Purpose | FTI | DI | 3606480440458 | A | 267.2 | EUR | 1
Tarifa Aparamenta Modular | A9F04310 | ACTI9 IC60N 3P 10A C MINIATURE CIRCUIT B | DIT 21 22 | ZM | General Purpose | 2 Small & Med building General Purpose | FTI | DI | 3606480440649 | C | 206.11 | EUR | 1
Tarifa Aparamenta Modular | A9F06110 | ACTI9 IC60H 1P 10A B MINIATURE CIRCUIT B | DIT 21 21 | ZM | General Purpose | 2 Small & Med building General Purpose | FTI | DI | 3606480437793 | C | 89.34 | EUR | 1
Tarifa Aparamenta Modular | A9F06113 | ACTI9 IC60H 1P 13A B MINIATURE CIRCUIT B | DIT 21 21 | ZM | General Purpose | 2 Small & Med building General Purpose | FTI | DI | 3606480437809 | C | 81.95 | EUR | 1
Tarifa Aparamenta Modular | A9F06116 | ACTI9 IC60H 1P 16A B MINIATURE CIRCUIT B | DIT 21 21 | ZM | General Purpose | 2 Small & Med building General Purpose | FTI | DI | 3606480437816 | C | 84.32 | EUR | 1
Tarifa Aparamenta Modular | A9F06210 | ACTI9 IC60H 2P 10A B MINIATURE CIRCUIT B | DIT 21 21 | ZM | General Purpose | 2 Small & Med building General Purpose | FTI | DI | 3606480437892 | C | 178.04 | EUR | 1
Tarifa Aparamenta Modular | A9F06216 | ACTI9 IC60H 2P 16A B MINIATURE CIRCUIT B | DIT 21 21 | ZM | General Purpose | 2 Small & Med building General Purpose | FTI | DI | 3606480437915 | C | 186.72 | EUR | 1
Tarifa Aparamenta Modular | A9F73101 | iC60N 1P 1A B | DIT 21 13 | TA | General Purpose | 2 Small & Med building General Purpose | FTD | DT | 3606480079924 | B | 112.98 | EUR | 1
Tarifa Aparamenta Modular | A9F73102 | iC60N 1P 2A B | DIT 21 13 | TA | General Purpose | 2 Small & Med building General Purpose | FTD | DT | 3606480080005 | B | 112.98 | EUR | 1
Tarifa Aparamenta Modular | A9F73103 | iC60N 1P 3A B | DIT 21 13 | TA | General Purpose | 2 Small & Med building General Purpose | FTD | DT | 3606480079900 | B | 112.98 | EUR | 1
Tarifa Aparamenta Modular | A9F73104 | iC60N 1P 4A B | DIT 21 13 | TA | General Purpose | 2 Small & Med building General Purpose | FTD | DT | 3606480080074 | B | 112.98 | EUR | 1
Tarifa Aparamenta Modular | A9F73201 | iC60N 2P 1A B | DIT 21 13 | TA | General Purpose | 2 Small & Med building General Purpose | FTD | DT | 3606480080036 | B | 239.29 | EUR | 1
Tarifa Aparamenta Modular | A9F73202 | iC60N 2P 2A B | DIT 21 13 | TA | General Purpose | 2 Small & Med building General Purpose | FTD | DT | 3606480079986 | B | 239.29 | EUR | 1
Tarifa Aparamenta Modular | A9F73203 | iC60N 2P 3A B | DIT 21 13 | TA | General Purpose | 2 Small & Med building General Purpose | FTD | DT | 3606480080029 | C | 239.29 | EUR | 1
Tarifa Aparamenta Modular | A9F73204 | iC60N 2P 4A B | DIT 21 13 | TA | General Purpose | 2 Small & Med building General Purpose | FTD | DT | 3606480080050 | B | 239.29 | EUR | 1
Tarifa Aparamenta Modular | A9F73250 | INT. TERMOMAGNETICO IC60N 2X50A CURVA B | DIT 21 13 | TA | General Purpose | 2 Small & Med building General Purpose | FTD | DT | 3606480079160 | C | 354.64 | EUR | 1
Tarifa Aparamenta Modular | A9F73263 | INT. TERMOMAGNETICO IC60N 2X63A CURVA B | DIT 21 13 | TA | General Purpose | 2 Small & Med building General Purpose | FTD | DT | 3606480079177 | C | 378.91 | EUR | 1
Tarifa Aparamenta Modular | A9F73302 | iC60N 3P 2A B | DIT 21 15 | TA | General Purpose | 2 Small & Med building General Purpose | FTD | DT | 3606480079955 | C | 354.18 | EUR | 1
Tarifa Aparamenta Modular | A9F73303 | iC60N 3P 3A B | DIT 21 15 | TA | General Purpose | 2 Small & Med building General Purpose | FTD | DT | 3606480079979 | C | 354.18 | EUR | 1
Tarifa Aparamenta Modular | A9F73304 | iC60N 3P 4A B | DIT 21 15 | TA | General Purpose | 2 Small & Med building General Purpose | FTD | DT | 3606480079931 | C | 354.18 | EUR | 1
Tarifa Aparamenta Modular | A9F73402 | iC60N 4P 2A B | DIT 21 17 | TA | General Purpose | 2 Small & Med building General Purpose | FTD | DT | 3606480080173 | C | 449.66 | EUR | 1
Tarifa Aparamenta Modular | A9F73403 | iC60N 4P 3A B | DIT 21 17 | TA | General Purpose | 2 Small & Med building General Purpose | FTD | DT | 3606480080180 | C | 449.66 | EUR | 1
Tarifa Aparamenta Modular | A9F73404 | iC60N 4P 4A B | DIT 21 17 | TA | General Purpose | 2 Small & Med building General Purpose | FTD | DT | 3606480080166 | C | 449.66 | EUR | 1
Tarifa Aparamenta Modular | A9F73604 | iC60N 1P+N 4A B | DIT 21 13 | TA | General Purpose | 2 Small & Med building General Purpose | FTD | DT | 3606480080197 | C | 182.57 | EUR | 1
Tarifa Aparamenta Modular | A9F74101 | iC60N 1P 1A C | DIT 21 12 | TA | General Purpose | 2 Small & Med building General Purpose | FTD | DT | 3606480080227 | A | 98.31 | EUR | 1
Tarifa Aparamenta Modular | A9F74102 | iC60N 1P 2A C | DIT 21 12 | TA | General Purpose | 2 Small & Med building General Purpose | FTD | DT | 3606480080203 | A | 98.31 | EUR | 1
Tarifa Aparamenta Modular | A9F74103 | iC60N 1P 3A C | DIT 21 12 | TA | General Purpose | 2 Small & Med building General Purpose | FTD | DT | 3606480080241 | A | 98.31 | EUR | 1
Tarifa Aparamenta Modular | A9F74104 | iC60N 1P 4A C | DIT 21 12 | TA | General Purpose | 2 Small & Med building General Purpose | FTD | DT | 3606480080258 | A | 98.31 | EUR | 1
Tarifa Aparamenta Modular | A9F74170 | iC60N 1P 0,5A C | DIT 21 13 | TA | General Purpose | 2 Small & Med building General Purpose | FTD | DT | 3606480080210 | A | 121.83 | EUR | 1
Tarifa Aparamenta Modular | A9F74201 | iC60N 2P 1A C | DIT 21 12 | TA | General Purpose | 2 Small & Med building General Purpose | FTD | DT | 3606480080265 | A | 208.32 | EUR | 1
Tarifa Aparamenta Modular | A9F74202 | iC60N 2P 2A C | DIT 21 12 | TA | General Purpose | 2 Small & Med building General Purpose | FTD | DT | 3606480080371 | A | 208.32 | EUR | 1
Tarifa Aparamenta Modular | A9F74203 | iC60N 2P 3A C | DIT 21 12 | TA | General Purpose | 2 Small & Med building General Purpose | FTD | DT | 3606480080319 | A | 208.32 | EUR | 1
Tarifa Aparamenta Modular | A9F74204 | iC60N 2P 4A C | DIT 21 12 | TA | General Purpose | 2 Small & Med building General Purpose | FTD | DT | 3606480080357 | A | 208.32 | EUR | 1
Tarifa Aparamenta Modular | A9F74270 | A9 IC60N 2P 0 5A C | DIT 21 13 | TA | General Purpose | 2 Small & Med building General Purpose | FTD | DT | 3606480080234 | A | 267.79 | EUR | 1
Tarifa Aparamenta Modular | A9F74301 | iC60N 3P 1A C | DIT 21 14 | TA | General Purpose | 2 Small & Med building General Purpose | FTD | DT | 3606480080289 | A | 305.68 | EUR | 1
Tarifa Aparamenta Modular | A9F74302 | iC60N 3P 2A C | DIT 21 14 | TA | General Purpose | 2 Small & Med building General Purpose | FTD | DT | 3606480080364 | A | 305.68 | EUR | 1
Tarifa Aparamenta Modular | A9F74303 | iC60N 3P 3A C | DIT 21 14 | TA | General Purpose | 2 Small & Med building General Purpose | FTD | DT | 3606480080272 | A | 305.68 | EUR | 1
Tarifa Aparamenta Modular | A9F74304 | iC60N 3P 4A C | DIT 21 14 | TA | General Purpose | 2 Small & Med building General Purpose | FTD | DT | 3606480080296 | A | 305.68 | EUR | 1
Tarifa Aparamenta Modular | A9F74370 | iC60N 3P 0,5A C | DIT 21 14 | TA | General Purpose | 2 Small & Med building General Purpose | FTD | DT | 3606480080326 | B | 444.39 | EUR | 1
Tarifa Aparamenta Modular | A9F74401 | iC60N 4P 1A C | DIT 21 16 | TA | General Purpose | 2 Small & Med building General Purpose | FTD | DT | 3606480080456 | A | 345.46 | EUR | 1
Tarifa Aparamenta Modular | A9F74402 | INT. TERMOMAGNETICO IC60N 4X2A - CURVA C | DIT 21 16 | TA | General Purpose | 2 Small & Med building General Purpose | FTD | DT | 3606480080432 | A | 345.46 | EUR | 1
Tarifa Aparamenta Modular | A9F74403 | INT. TERMOMAGNETICO IC60N 4X3A - CURVA C | DIT 21 16 | TA | General Purpose | 2 Small & Med building General Purpose | FTD | DT | 3606480080470 | B | 345.46 | EUR | 1
Tarifa Aparamenta Modular | A9F74404 | INT. TERMOMAGNETICO IC60N 4X4A - CURVA C | DIT 21 16 | TA | General Purpose | 2 Small & Med building General Purpose | FTD | DT | 3606480080494 | A | 345.46 | EUR | 1
Tarifa Aparamenta Modular | A9F74470 | iC60N 4P 0,5A C | DIT 21 16 | TA | General Purpose | 2 Small & Med building General Purpose | FTD | DT | 3606480080388 | A | 524.33 | EUR | 1
Tarifa Aparamenta Modular | A9F74601 | ACTI9 IC60N 1P-N 1A C CIRCUITO MINIATURA | DIT 21 12 | TA | General Purpose | 2 Small & Med building General Purpose | FTD | DT | 3606480080418 | A | 151.54 | EUR | 1
Tarifa Aparamenta Modular | A9F74602 | iC60N 1P+N 2A C | DIT 21 12 | TA | General Purpose | 2 Small & Med building General Purpose | FTD | DT | 3606480080425 | A | 151.54 | EUR | 1
Tarifa Aparamenta Modular | A9F74603 | iC60N 1P+N 3A C | DIT 21 12 | TA | General Purpose | 2 Small & Med building General Purpose | FTD | DT | 3606480080449 | A | 151.54 | EUR | 1
Tarifa Aparamenta Modular | A9F74604 | iC60N 1P+N 4A C | DIT 21 12 | TA | General Purpose | 2 Small & Med building General Purpose | FTD | DT | 3606480080401 | A | 151.54 | EUR | 1
Tarifa Aparamenta Modular | A9F75101 | iC60N 1P 1A D | DIT 21 13 | TA | General Purpose | 2 Small & Med building General Purpose | FTD | DT | 3606480080517 | A | 148.91 | EUR | 1
Tarifa Aparamenta Modular | A9F75102 | iC60N 1P 2A D | DIT 21 13 | TA | General Purpose | 2 Small & Med building General Purpose | FTD | DT | 3606480080562 | A | 148.91 | EUR | 1
Tarifa Aparamenta Modular | A9F75103 | iC60N 1P 3A D | DIT 21 13 | TA | General Purpose | 2 Small & Med building General Purpose | FTD | DT | 3606480080579 | A | 148.91 | EUR | 1
Tarifa Aparamenta Modular | A9F75104 | iC60N 1P 4A D | DIT 21 13 | TA | General Purpose | 2 Small & Med building General Purpose | FTD | DT | 3606480080586 | A | 148.91 | EUR | 1
Tarifa Aparamenta Modular | A9F75106 | iC60N 1P 6A D | DIT 21 13 | TA | General Purpose | 2 Small & Med building General Purpose | FTD | DT | 3606480080975 | A | 133.32 | EUR | 1
Tarifa Aparamenta Modular | A9F75110 | iC60N 1P 10A D | DIT 21 13 | TA | General Purpose | 2 Small & Med building General Purpose | FTD | DT | 3606480080814 | A | 117.52 | EUR | 1
Tarifa Aparamenta Modular | A9F75116 | iC60N 1P 16A D | DIT 21 13 | TA | General Purpose | 2 Small & Med building General Purpose | FTD | DT | 3606480080913 | C | 119.95 | EUR | 1
Tarifa Aparamenta Modular | A9F75120 | iC60N 1P 20A D | DIT 21 13 | TA | General Purpose | 2 Small & Med building General Purpose | FTD | DT | 3606480080906 | C | 123.46 | EUR | 1
Tarifa Aparamenta Modular | A9F75125 | iC60N 1P 25A D | DIT 21 13 | TA | General Purpose | 2 Small & Med building General Purpose | FTD | DT | 3606480080807 | C | 125.78 | EUR | 1
Tarifa Aparamenta Modular | A9F75132 | iC60N 1P 32A D | DIT 21 13 | TA | General Purpose | 2 Small & Med building General Purpose | FTD | DT | 3606480080852 | C | 133.32 | EUR | 1
Tarifa Aparamenta Modular | A9F75140 | iC60N 1P 40A D | DIT 21 13 | TA | General Purpose | 2 Small & Med building General Purpose | FTD | DT | 3606480081033 | C | 147.26 | EUR | 1
Tarifa Aparamenta Modular | A9F75163 | iC60N 1P 63A D | DIT 21 13 | TA | General Purpose | 2 Small & Med building General Purpose | FTD | DT | 3606480080869 | B | 247.04 | EUR | 1
Tarifa Aparamenta Modular | A9F75170 | IC60N 1P 0,5A D | DIT 21 13 | TA | General Purpose | 2 Small & Med building General Purpose | FTD | DT | 3606480080524 | C | 183.3 | EUR | 1
Tarifa Aparamenta Modular | A9F75201 | INT. TERMOMAGNETICO IC60N 2X1A - CURVA D | DIT 21 13 | TA | General Purpose | 2 Small & Med building General Purpose | FTD | DT | 3606480080623 | A | 375.07 | EUR | 1
Tarifa Aparamenta Modular | A9F75202 | INT. TERMOMAGNETICO IC60N 2X2A - CURVA D | DIT 21 13 | TA | General Purpose | 2 Small & Med building General Purpose | FTD | DT | 3606480080630 | A | 375.07 | EUR | 1
Tarifa Aparamenta Modular | A9F75203 | iC60N 2P 3A D | DIT 21 13 | TA | General Purpose | 2 Small & Med building General Purpose | FTD | DT | 3606480080548 | C | 375.07 | EUR | 1
Tarifa Aparamenta Modular | A9F75204 | iC60N 2P 4A D | DIT 21 13 | TA | General Purpose | 2 Small & Med building General Purpose | FTD | DT | 3606480080531 | A | 375.07 | EUR | 1
Tarifa Aparamenta Modular | A9F75206 | iC60N 2P 6A D | DIT 21 13 | TA | General Purpose | 2 Small & Med building General Purpose | FTD | DT | 3606480080937 | A | 271.79 | EUR | 1
Tarifa Aparamenta Modular | A9F75210 | INT. TERMOMAGNETICO IC60N 2X10A -CURVAD | DIT 21 13 | TA | General Purpose | 2 Small & Med building General Purpose | FTD | DT | 3606480080944 | A | 239.29 | EUR | 1
Tarifa Aparamenta Modular | A9F75216 | INT. TERMOMAGNETICO IC60N 2X16A -CURVAD | DIT 21 13 | TA | General Purpose | 2 Small & Med building General Purpose | FTD | DT | 3606480080951 | A | 243.88 | EUR | 1
Tarifa Aparamenta Modular | A9F75220 | iC60N 2P 20A D | DIT 21 13 | TA | General Purpose | 2 Small & Med building General Purpose | FTD | DT | 3606480081026 | A | 251.32 | EUR | 1
Tarifa Aparamenta Modular | A9F75225 | iC60N 2P 25A D | DIT 21 13 | TA | General Purpose | 2 Small & Med building General Purpose | FTD | DT | 3606480080982 | A | 255.92 | EUR | 1
Tarifa Aparamenta Modular | A9F75232 | INT. TERMOMAGNETICO IC60N 2X32A -CURVAD | DIT 21 13 | TA | General Purpose | 2 Small & Med building General Purpose | FTD | DT | 3606480080999 | A | 271.31 | EUR | 1
Tarifa Aparamenta Modular | A9F75240 | INT. TERMOMAGNETICO IC60N 2X40A -CURVAD | DIT 21 13 | TA | General Purpose | 2 Small & Med building General Purpose | FTD | DT | 3606480080968 | A | 299.91 | EUR | 1
Tarifa Aparamenta Modular | A9F75250 | iC60N 2P 50A D | DIT 21 13 | TA | General Purpose | 2 Small & Med building General Purpose | FTD | DT | 3606480081002 | A | 420.37 | EUR | 1
Tarifa Aparamenta Modular | A9F75263 | iC60N 2P 63A D | DIT 21 13 | TA | General Purpose | 2 Small & Med building General Purpose | FTD | DT | 3606480080920 | A | 465.23 | EUR | 1
Tarifa Aparamenta Modular | A9F75270 | ACTI9 IC60N 2P 05A D CIRCUITO MINIATURA | DIT 21 13 | TA | General Purpose | 2 Small & Med building General Purpose | FTD | DT | 3606480080609 | B | 482.01 | EUR | 1
Tarifa Aparamenta Modular | A9F75301 | iC60N 3P 1A D | DIT 21 15 | TA | General Purpose | 2 Small & Med building General Purpose | FTD | DT | 3606480080661 | C | 586.65 | EUR | 1
Tarifa Aparamenta Modular | A9F75302 | iC60N 3P 2A D | DIT 21 15 | TA | General Purpose | 2 Small & Med building General Purpose | FTD | DT | 3606480080647 | A | 586.65 | EUR | 1
Tarifa Aparamenta Modular | A9F75303 | iC60N 3P 3A D | DIT 21 15 | TA | General Purpose | 2 Small & Med building General Purpose | FTD | DT | 3606480080678 | B | 586.65 | EUR | 1
Tarifa Aparamenta Modular | A9F75304 | INT. TERMOMAGNETICO IC60N 3X4A - CURVA D | DIT 21 15 | TA | General Purpose | 2 Small & Med building General Purpose | FTD | DT | 3606480080616 | A | 586.65 | EUR | 1
Tarifa Aparamenta Modular | A9F75306 | iC60N 3P 6A D | DIT 21 15 | TA | General Purpose | 2 Small & Med building General Purpose | FTD | DT | 3606480080890 | A | 406.01 | EUR | 1
Tarifa Aparamenta Modular | A9F75310 | iC60N 3P 10A D | DIT 21 15 | TA | General Purpose | 2 Small & Med building General Purpose | FTD | DT | 3606480080883 | A | 366.65 | EUR | 1
Tarifa Aparamenta Modular | A9F75316 | iC60N 3P 16A D | DIT 21 15 | TA | General Purpose | 2 Small & Med building General Purpose | FTD | DT | 3606480080845 | A | 373.64 | EUR | 1
Tarifa Aparamenta Modular | A9F75320 | iC60N 3P 20A D | DIT 21 15 | TA | General Purpose | 2 Small & Med building General Purpose | FTD | DT | 3606480080838 | C | 384.52 | EUR | 1
Tarifa Aparamenta Modular | A9F75325 | iC60N 3P 25A D | DIT 21 15 | TA | General Purpose | 2 Small & Med building General Purpose | FTD | DT | 3606480080821 | A | 392.13 | EUR | 1
Tarifa Aparamenta Modular | A9F75332 | iC60N 3P 32A D | DIT 21 15 | TA | General Purpose | 2 Small & Med building General Purpose | FTD | DT | 3606480081040 | A | 415.45 | EUR | 1
Tarifa Aparamenta Modular | A9F75340 | iC60N 3P 40A D | DIT 21 15 | TA | General Purpose | 2 Small & Med building General Purpose | FTD | DT | 3606480081064 | A | 456.34 | EUR | 1
Tarifa Aparamenta Modular | A9F75350 | iC60N 3P 50A D | DIT 21 15 | TA | General Purpose | 2 Small & Med building General Purpose | FTD | DT | 3606480081057 | A | 616.59 | EUR | 1
Tarifa Aparamenta Modular | A9F75363 | iC60N 3P 63A D | DIT 21 15 | TA | General Purpose | 2 Small & Med building General Purpose | FTD | DT | 3606480081019 | A | 712.28 | EUR | 1
Tarifa Aparamenta Modular | A9F75370 | iC60N 3P 0,5A D | DIT 21 15 | TA | General Purpose | 2 Small & Med building General Purpose | FTD | DT | 3606480080654 | C | 852.76 | EUR | 1
Tarifa Aparamenta Modular | A9F75401 | INT. TERMOMAGNETICO IC60N 4X1A - CURVA D | DIT 21 17 | TA | General Purpose | 2 Small & Med building General Purpose | FTD | DT | 3606480080715 | C | 787.64 | EUR | 1
Tarifa Aparamenta Modular | A9F75402 | INT. TERMOMAGNETICO IC60N 4X2A - CURVA D | DIT 21 17 | TA | General Purpose | 2 Small & Med building General Purpose | FTD | DT | 3606480080692 | C | 787.64 | EUR | 1
Tarifa Aparamenta Modular | A9F75403 | INT. TERMOMAGNETICO IC60N 4X3A - CURVA D | DIT 21 17 | TA | General Purpose | 2 Small & Med building General Purpose | FTD | DT | 3606480080722 | C | 787.64 | EUR | 1
Tarifa Aparamenta Modular | A9F75404 | iC60N 4P 4A D | DIT 21 17 | TA | General Purpose | 2 Small & Med building General Purpose | FTD | DT | 3606480080760 | C | 787.64 | EUR | 1
Tarifa Aparamenta Modular | A9F75406 | iC60N 4P 6A D | DIT 21 17 | TA | General Purpose | 2 Small & Med building General Purpose | FTD | DT | 3606480081248 | A | 545.35 | EUR | 1
Tarifa Aparamenta Modular | A9F75410 | iC60N 4P 10A D | DIT 21 17 | TA | General Purpose | 2 Small & Med building General Purpose | FTD | DT | 3606480081132 | A | 490.71 | EUR | 1
Tarifa Aparamenta Modular | A9F75416 | INT. TERMOMAGNETICO IC60N 4X16A -CURVAD | DIT 21 17 | TA | General Purpose | 2 Small & Med building General Purpose | FTD | DT | 3606480081163 | A | 500.12 | EUR | 1
Tarifa Aparamenta Modular | A9F75420 | iC60N 4P 20A D | DIT 21 17 | TA | General Purpose | 2 Small & Med building General Purpose | FTD | DT | 3606480081118 | A | 514.66 | EUR | 1
Tarifa Aparamenta Modular | A9F75425 | iC60N 4P 25A D | DIT 21 17 | TA | General Purpose | 2 Small & Med building General Purpose | FTD | DT | 3606480081125 | A | 524.73 | EUR | 1
Tarifa Aparamenta Modular | A9F75432 | INT. TERMOMAGNETICO IC60N 4X32A -CURVAD | DIT 21 17 | TA | General Purpose | 2 Small & Med building General Purpose | FTD | DT | 3606480081071 | A | 556.22 | EUR | 1
Tarifa Aparamenta Modular | A9F75440 | iC60N 4P 40A D | DIT 21 17 | TA | General Purpose | 2 Small & Med building General Purpose | FTD | DT | 3606480081224 | A | 613.27 | EUR | 1
Tarifa Aparamenta Modular | A9F75450 | INT. TERMOMAGNETICO IC60N 4X50A -CURVAD | DIT 21 17 | TA | General Purpose | 2 Small & Med building General Purpose | FTD | DT | 3606480081217 | A | 875.7 | EUR | 1
Tarifa Aparamenta Modular | A9F75463 | iC60N 4P 63A D | DIT 21 17 | TA | General Purpose | 2 Small & Med building General Purpose | FTD | DT | 3606480081231 | A | 987.8 | EUR | 1
Tarifa Aparamenta Modular | A9F78106 | iC60N 1P 6A B | DIT 21 13 | TA | General Purpose | 2 Small & Med building General Purpose | FTD | DT | 3606480092671 | A | 65.93 | EUR | 1
Tarifa Aparamenta Modular | A9F78110 | iC60N 1P 10A B | DIT 21 13 | TA | General Purpose | 2 Small & Med building General Purpose | FTD | DT | 3606480092688 | C | 62.26 | EUR | 1
Tarifa Aparamenta Modular | A9F78116 | iC60N 1P 16A B | DIT 21 13 | TA | General Purpose | 2 Small & Med building General Purpose | FTD | DT | 3606480092695 | B | 63.3 | EUR | 1
Tarifa Aparamenta Modular | A9F78120 | iC60N 1P 20A B | DIT 21 13 | TA | General Purpose | 2 Small & Med building General Purpose | FTD | DT | 3606480092701 | B | 65.38 | EUR | 1
Tarifa Aparamenta Modular | A9F78125 | iC60N 1P 25A B | DIT 21 13 | TA | General Purpose | 2 Small & Med building General Purpose | FTD | DT | 3606480092718 | B | 66.62 | EUR | 1
Tarifa Aparamenta Modular | A9F78206 | iC60N 2P 6A B | DIT 21 13 | TA | General Purpose | 2 Small & Med building General Purpose | FTD | DT | 3606480092763 | A | 142.26 | EUR | 1
Tarifa Aparamenta Modular | A9F78210 | iC60N 2P 10A B | DIT 21 13 | TA | General Purpose | 2 Small & Med building General Purpose | FTD | DT | 3606480092770 | A | 133.82 | EUR | 1
Tarifa Aparamenta Modular | A9F78216 | iC60N 2P 16A B | DIT 21 13 | TA | General Purpose | 2 Small & Med building General Purpose | FTD | DT | 3606480092787 | A | 136.44 | EUR | 1
Tarifa Aparamenta Modular | A9F78220 | iC60N 2P 20A B | DIT 21 13 | TA | General Purpose | 2 Small & Med building General Purpose | FTD | DT | 3606480092794 | A | 140.51 | EUR | 1
Tarifa Aparamenta Modular | A9F78225 | iC60N 2P 25A B | DIT 21 13 | TA | General Purpose | 2 Small & Med building General Purpose | FTD | DT | 3606480092800 | A | 143.02 | EUR | 1
Tarifa Aparamenta Modular | A9F78232 | iC60N 2P 32A B | DIT 21 13 | TA | General Purpose | 2 Small & Med building General Purpose | FTD | DT | 3606480092817 | A | 151.56 | EUR | 1
Tarifa Aparamenta Modular | A9F78240 | iC60N 2P 40A B | DIT 21 13 | TA | General Purpose | 2 Small & Med building General Purpose | FTD | DT | 3606480092824 | B | 192.49 | EUR | 1
Tarifa Aparamenta Modular | A9F78306 | iC60N 3P 6A B | DIT 21 15 | TA | General Purpose | 2 Small & Med building General Purpose | FTD | DT | 3606480092855 | B | 214.12 | EUR | 1
Tarifa Aparamenta Modular | A9F78310 | iC60N 3P 10A B | DIT 21 15 | TA | General Purpose | 2 Small & Med building General Purpose | FTD | DT | 3606480092862 | A | 199.88 | EUR | 1
Tarifa Aparamenta Modular | A9F78316 | iC60N 3P 16A B | DIT 21 15 | TA | General Purpose | 2 Small & Med building General Purpose | FTD | DT | 3606480092879 | A | 203.87 | EUR | 1
Tarifa Aparamenta Modular | A9F78320 | iC60N 3P 20A B | DIT 21 15 | TA | General Purpose | 2 Small & Med building General Purpose | FTD | DT | 3606480092886 | B | 209.58 | EUR | 1
Tarifa Aparamenta Modular | A9F78325 | iC60N 3P 25A B | DIT 21 15 | TA | General Purpose | 2 Small & Med building General Purpose | FTD | DT | 3606480092893 | B | 213.56 | EUR | 1
Tarifa Aparamenta Modular | A9F78332 | iC60N 3P 32A B | DIT 21 15 | TA | General Purpose | 2 Small & Med building General Purpose | FTD | DT | 3606480092909 | B | 226.61 | EUR | 1
Tarifa Aparamenta Modular | A9F78340 | iC60N 3P 40A B | DIT 21 15 | TA | General Purpose | 2 Small & Med building General Purpose | FTD | DT | 3606480092916 | B | 272.07 | EUR | 1
Tarifa Aparamenta Modular | A9F78350 | iC60N 3P 50A B | DIT 21 15 | TA | General Purpose | 2 Small & Med building General Purpose | FTD | DT | 3606480092923 | B | 582.8 | EUR | 1
Tarifa Aparamenta Modular | A9F78363 | iC60N 3P 63A B | DIT 21 15 | TA | General Purpose | 2 Small & Med building General Purpose | FTD | DT | 3606480092930 | B | 611.91 | EUR | 1
Tarifa Aparamenta Modular | A9F78406 | iC60N 4P 6A B | DIT 21 17 | TA | General Purpose | 2 Small & Med building General Purpose | FTD | DT | 3606480092947 | C | 311.67 | EUR | 1
Tarifa Aparamenta Modular | A9F78410 | iC60N 4P 10A B | DIT 21 17 | TA | General Purpose | 2 Small & Med building General Purpose | FTD | DT | 3606480092954 | A | 292.88 | EUR | 1
Tarifa Aparamenta Modular | A9F78416 | iC60N 4P 16A B | DIT 21 17 | TA | General Purpose | 2 Small & Med building General Purpose | FTD | DT | 3606480092961 | A | 298.73 | EUR | 1
Tarifa Aparamenta Modular | A9F78420 | iC60N 4P 20A B | DIT 21 17 | TA | General Purpose | 2 Small & Med building General Purpose | FTD | DT | 3606480092978 | A | 307.37 | EUR | 1
Tarifa Aparamenta Modular | A9F78425 | iC60N 4P 25A B | DIT 21 17 | TA | General Purpose | 2 Small & Med building General Purpose | FTD | DT | 3606480092985 | A | 313.26 | EUR | 1
Tarifa Aparamenta Modular | A9F78432 | iC60N 4P 32A B | DIT 21 17 | TA | General Purpose | 2 Small & Med building General Purpose | FTD | DT | 3606480092992 | A | 332.14 | EUR | 1
Tarifa Aparamenta Modular | A9F78440 | iC60N 4P 40A B | DIT 21 17 | TA | General Purpose | 2 Small & Med building General Purpose | FTD | DT | 3606480093005 | A | 387.2 | EUR | 1
Tarifa Aparamenta Modular | A9F78450 | iC60N 4P 50A B | DIT 21 17 | TA | General Purpose | 2 Small & Med building General Purpose | FTD | DT | 3606480093012 | C | 803.13 | EUR | 1
Tarifa Aparamenta Modular | A9F78463 | iC60N 4P 63A B | DIT 21 17 | TA | General Purpose | 2 Small & Med building General Purpose | FTD | DT | 3606480093029 | A | 851.52 | EUR | 1
Tarifa Aparamenta Modular | A9F78606 | iC60N 1P+N 6A B | DIT 21 13 | TA | General Purpose | 2 Small & Med building General Purpose | FTD | DT | 3606480093036 | C | 126.76 | EUR | 1
Tarifa Aparamenta Modular | A9F78610 | iC60N 1P+N 10A B | DIT 21 13 | TA | General Purpose | 2 Small & Med building General Purpose | FTD | DT | 3606480093043 | C | 119.05 | EUR | 1
Tarifa Aparamenta Modular | A9F78616 | iC60N 1P+N 16A B | DIT 21 13 | TA | General Purpose | 2 Small & Med building General Purpose | FTD | DT | 3606480093050 | A | 121.43 | EUR | 1
Tarifa Aparamenta Modular | A9F79106 | iC60N 1P 6A C | DIT 21 12 | TA | General Purpose | 2 Small & Med building General Purpose | FTD | DT | 3606480093128 | A | 57.09 | EUR | 1
Tarifa Aparamenta Modular | A9F79110 | iC60N 1P 10A C | DIT 21 12 | TA | General Purpose | 2 Small & Med building General Purpose | FTD | DT | 3606480093135 | A | 51.37 | EUR | 1
Tarifa Aparamenta Modular | A9F79116 | iC60N 1P 16A C | DIT 21 12 | TA | General Purpose | 2 Small & Med building General Purpose | FTD | DT | 3606480093142 | A | 52.26 | EUR | 1
Tarifa Aparamenta Modular | A9F79120 | iC60N 1P 20A C | DIT 21 12 | TA | General Purpose | 2 Small & Med building General Purpose | FTD | DT | 3606480093159 | C | 54.87 | EUR | 1
Tarifa Aparamenta Modular | A9F79125 | iC60N 1P 25A C | DIT 21 12 | TA | General Purpose | 2 Small & Med building General Purpose | FTD | DT | 3606480093166 | A | 56.1 | EUR | 1
Tarifa Aparamenta Modular | A9F79132 | iC60N 1P 32A C | DIT 21 12 | TA | General Purpose | 2 Small & Med building General Purpose | FTD | DT | 3606480093173 | A | 58.65 | EUR | 1
Tarifa Aparamenta Modular | A9F79140 | iC60N 1P 40A C | DIT 21 12 | TA | General Purpose | 2 Small & Med building General Purpose | FTD | DT | 3606480093180 | A | 73.16 | EUR | 1
Tarifa Aparamenta Modular | A9F79150 | iC60N 1P 50A C | DIT 21 13 | TA | General Purpose | 2 Small & Med building General Purpose | FTD | DT | 3606480093197 | A | 150.17 | EUR | 1
Tarifa Aparamenta Modular | A9F79163 | iC60N 1P 63A C | DIT 21 13 | TA | General Purpose | 2 Small & Med building General Purpose | FTD | DT | 3606480093203 | A | 164.42 | EUR | 1
Tarifa Aparamenta Modular | A9F79206 | iC60N 2P 6A C | DIT 21 12 | TA | General Purpose | 2 Small & Med building General Purpose | FTD | DT | 3606480093210 | A | 124.2 | EUR | 1
Tarifa Aparamenta Modular | A9F79210 | iC60N 2P 10A C | DIT 21 12 | TA | General Purpose | 2 Small & Med building General Purpose | FTD | DT | 3606480093227 | A | 113.23 | EUR | 1
Tarifa Aparamenta Modular | A9F79216 | iC60N 2P 16A C | DIT 21 12 | TA | General Purpose | 2 Small & Med building General Purpose | FTD | DT | 3606480093234 | A | 115.28 | EUR | 1
Tarifa Aparamenta Modular | A9F79220 | iC60N 2P 20A C | DIT 21 12 | TA | General Purpose | 2 Small & Med building General Purpose | FTD | DT | 3606480093241 | A | 116.53 | EUR | 1
Tarifa Aparamenta Modular | A9F79225 | iC60N 2P 25A C | DIT 21 12 | TA | General Purpose | 2 Small & Med building General Purpose | FTD | DT | 3606480093258 | A | 121.1 | EUR | 1
Tarifa Aparamenta Modular | A9F79232 | iC60N 2P 32A C | DIT 21 12 | TA | General Purpose | 2 Small & Med building General Purpose | FTD | DT | 3606480093265 | A | 128.32 | EUR | 1
Tarifa Aparamenta Modular | A9F79240 | iC60N 2P 40A C | DIT 21 12 | TA | General Purpose | 2 Small & Med building General Purpose | FTD | DT | 3606480093272 | A | 160.71 | EUR | 1
Tarifa Aparamenta Modular | A9F79250 | iC60N 2P 50A C | DIT 21 13 | TA | General Purpose | 2 Small & Med building General Purpose | FTD | DT | 3606480093289 | A | 308.53 | EUR | 1
Tarifa Aparamenta Modular | A9F79263 | iC60N 2P 63A C | DIT 21 13 | TA | General Purpose | 2 Small & Med building General Purpose | FTD | DT | 3606480093296 | A | 329.78 | EUR | 1
Tarifa Aparamenta Modular | A9F79306 | iC60N 3P 6A C | DIT 21 14 | TA | General Purpose | 2 Small & Med building General Purpose | FTD | DT | 3606480093302 | A | 178.96 | EUR | 1
Tarifa Aparamenta Modular | A9F79310 | iC60N 3P 10A C | DIT 21 14 | TA | General Purpose | 2 Small & Med building General Purpose | FTD | DT | 3606480093319 | A | 167.35 | EUR | 1
Tarifa Aparamenta Modular | A9F79316 | iC60N 3P 16A C | DIT 21 14 | TA | General Purpose | 2 Small & Med building General Purpose | FTD | DT | 3606480093326 | A | 170.74 | EUR | 1
Tarifa Aparamenta Modular | A9F79320 | iC60N 3P 20A C | DIT 21 14 | TA | General Purpose | 2 Small & Med building General Purpose | FTD | DT | 3606480093333 | A | 175.54 | EUR | 1
Tarifa Aparamenta Modular | A9F79325 | iC60N 3P 25A C | DIT 21 14 | TA | General Purpose | 2 Small & Med building General Purpose | FTD | DT | 3606480093340 | A | 178.96 | EUR | 1
Tarifa Aparamenta Modular | A9F79332 | Acti9 iC60N 3P C 32A MCB | DIT 21 14 | TA | General Purpose | 2 Small & Med building General Purpose | FTD | DT | 3606480093357 | A | 189.63 | EUR | 1
Tarifa Aparamenta Modular | A9F79340 | iC60N 3P 40A C | DIT 21 14 | TA | General Purpose | 2 Small & Med building General Purpose | FTD | DT | 3606480093364 | A | 227.86 | EUR | 1
Tarifa Aparamenta Modular | A9F79350 | iC60N 3P 50A C | DIT 21 14 | TA | General Purpose | 2 Small & Med building General Purpose | FTD | DT | 3606480093371 | A | 503.04 | EUR | 1
Tarifa Aparamenta Modular | A9F79363 | iC60N 3P 63A C | DIT 21 14 | TA | General Purpose | 2 Small & Med building General Purpose | FTD | DT | 3606480093388 | A | 528.21 | EUR | 1
Tarifa Aparamenta Modular | A9F79406 | iC60N 4P 6A C | DIT 21 16 | TA | General Purpose | 2 Small & Med building General Purpose | FTD | DT | 3606480093395 | A | 241.31 | EUR | 1
Tarifa Aparamenta Modular | A9F79410 | iC60N 4P 10A C | DIT 21 16 | TA | General Purpose | 2 Small & Med building General Purpose | FTD | DT | 3606480093401 | A | 233.3 | EUR | 1
Tarifa Aparamenta Modular | A9F79416 | iC60N 4P 16A C | DIT 21 16 | TA | General Purpose | 2 Small & Med building General Purpose | FTD | DT | 3606480093418 | A | 236 | EUR | 1
Tarifa Aparamenta Modular | A9F79420 | iC60N 4P 20A C | DIT 21 16 | TA | General Purpose | 2 Small & Med building General Purpose | FTD | DT | 3606480093425 | A | 242.68 | EUR | 1
Tarifa Aparamenta Modular | A9F79425 | iC60N 4P 25A C | DIT 21 16 | TA | General Purpose | 2 Small & Med building General Purpose | FTD | DT | 3606480093432 | A | 251.64 | EUR | 1
Tarifa Aparamenta Modular | A9F79432 | iC60N 4P 32A C | DIT 21 16 | TA | General Purpose | 2 Small & Med building General Purpose | FTD | DT | 3606480093449 | A | 262.45 | EUR | 1
Tarifa Aparamenta Modular | A9F79440 | iC60N 4P 40A C | DIT 21 16 | TA | General Purpose | 2 Small & Med building General Purpose | FTD | DT | 3606480093456 | A | 311.43 | EUR | 1
Tarifa Aparamenta Modular | A9F79450 | iC60N 4P 50A C | DIT 21 16 | TA | General Purpose | 2 Small & Med building General Purpose | FTD | DT | 3606480093463 | A | 665.63 | EUR | 1
Tarifa Aparamenta Modular | A9F79463 | iC60N 4P 63A C | DIT 21 16 | TA | General Purpose | 2 Small & Med building General Purpose | FTD | DT | 3606480093470 | A | 706.12 | EUR | 1
Tarifa Aparamenta Modular | A9F79606 | iC60N 1P+N 6A C | DIT 21 12 | TA | General Purpose | 2 Small & Med building General Purpose | FTD | DT | 3606480093487 | A | 109.35 | EUR | 1
Tarifa Aparamenta Modular | A9F79610 | iC60N 1P+N 10A C | DIT 21 12 | TA | General Purpose | 2 Small & Med building General Purpose | FTD | DT | 3606480093494 | A | 100.41 | EUR | 1
Tarifa Aparamenta Modular | A9F79616 | iC60N 1P+N 16A C | DIT 21 12 | TA | General Purpose | 2 Small & Med building General Purpose | FTD | DT | 3606480093500 | A | 102.13 | EUR | 1
Tarifa Aparamenta Modular | A9F79620 | iC60N 1P+N 20A C | DIT 21 12 | TA | General Purpose | 2 Small & Med building General Purpose | FTD | DT | 3606480093517 | A | 105.3 | EUR | 1
Tarifa Aparamenta Modular | A9F79625 | iC60N 1P+N 25A C | DIT 21 12 | TA | General Purpose | 2 Small & Med building General Purpose | FTD | DT | 3606480093524 | A | 107.26 | EUR | 1
Tarifa Aparamenta Modular | A9F79632 | iC60N 1P+N 32A C | DIT 21 12 | TA | General Purpose | 2 Small & Med building General Purpose | FTD | DT | 3606480093531 | A | 113.65 | EUR | 1
Tarifa Aparamenta Modular | A9F79640 | iC60N 1P+N 40A C | DIT 21 12 | TA | General Purpose | 2 Small & Med building General Purpose | FTD | DT | 3606480093548 | A | 147.3 | EUR | 1
Tarifa Aparamenta Modular | A9F79650 | iC60N 1P+N 50A C | DIT 21 13 | TA | General Purpose | 2 Small & Med building General Purpose | FTD | DT | 3606480093555 | A | 299.22 | EUR | 1
Tarifa Aparamenta Modular | A9F79663 | iC60N 1P+N 63A C | DIT 21 13 | TA | General Purpose | 2 Small & Med building General Purpose | FTD | DT | 3606480093562 | A | 308.87 | EUR | 1
Tarifa Aparamenta Modular | A9F84101 | INT. TERMOMAGNETICO IC60H 1X1A CURVA C | DIT 21 22 | ZM | General Purpose | 2 Small & Med building General Purpose | FTI | DI | 3606480082474 | A | 88.66 | EUR | 1
Tarifa Aparamenta Modular | A9F84102 | iC60H 1P 2A C | DIT 21 22 | ZM | General Purpose | 2 Small & Med building General Purpose | FTI | DI | 3606480082481 | A | 88.66 | EUR | 1
Tarifa Aparamenta Modular | A9F84103 | INT. TERMOMAGNETICO IC60H 1X3A CURVA C | DIT 21 21 | ZM | General Purpose | 2 Small & Med building General Purpose | FTI | DI | 3606480082498 | A | 88.66 | EUR | 1
Tarifa Aparamenta Modular | A9F84104 | iC60H 1P 4A C | DIT 21 22 | ZM | General Purpose | 2 Small & Med building General Purpose | FTI | DI | 3606480082467 | C | 83.81 | EUR | 1
Tarifa Aparamenta Modular | A9F84170 | iC60H 1P 0,5A C | DIT 21 22 | ZM | General Purpose | 2 Small & Med building General Purpose | FTI | DI | 3606480082511 | C | 96.12 | EUR | 1
Tarifa Aparamenta Modular | A9F84201 | iC60H 2P 1A C | DIT 21 22 | ZM | General Purpose | 2 Small & Med building General Purpose | FTI | DI | 3606480082559 | C | 216.34 | EUR | 1
Tarifa Aparamenta Modular | A9F84202 | iC60H 2P 2A C | DIT 21 22 | ZM | General Purpose | 2 Small & Med building General Purpose | FTI | DI | 3606480082566 | A | 217.53 | EUR | 1
Tarifa Aparamenta Modular | A9F84203 | iC60H 2P 3A C | DIT 21 22 | ZM | General Purpose | 2 Small & Med building General Purpose | FTI | DI | 3606480082573 | A | 217.53 | EUR | 1
Tarifa Aparamenta Modular | A9F84204 | iC60H 2P 4A C | DIT 21 22 | ZM | General Purpose | 2 Small & Med building General Purpose | FTI | DI | 3606480082528 | A | 205.78 | EUR | 1
Tarifa Aparamenta Modular | A9F84270 | iC60H 2P 0,5A C | DIT 21 22 | ZM | General Purpose | 2 Small & Med building General Purpose | FTI | DI | 3606480082542 | B | 226.5 | EUR | 1
Tarifa Aparamenta Modular | A9F84301 | iC60H 3P 1A C | DIT 21 22 | ZM | General Purpose | 2 Small & Med building General Purpose | FTI | DI | 3606480082610 | B | 332.2 | EUR | 1
Tarifa Aparamenta Modular | A9F84302 | iC60H 3P 2A C | DIT 21 22 | ZM | General Purpose | 2 Small & Med building General Purpose | FTI | DI | 3606480082597 | A | 332.2 | EUR | 1
Tarifa Aparamenta Modular | A9F84303 | INT. TERMOMAGNETICO IC60H 3X3A CURVA C | DIT 21 22 | ZM | General Purpose | 2 Small & Med building General Purpose | FTI | DI | 3606480082504 | C | 332.2 | EUR | 1
Tarifa Aparamenta Modular | A9F84304 | iC60H 3P 4A C | DIT 21 22 | ZM | General Purpose | 2 Small & Med building General Purpose | FTI | DI | 3606480082580 | A | 315.39 | EUR | 1
Tarifa Aparamenta Modular | A9F84401 | INT. TERMOMAGNETICO IC60H 4X1A CURVA C | DIT 21 22 | ZM | General Purpose | 2 Small & Med building General Purpose | FTI | DI | 3606480082733 | B | 451.72 | EUR | 1
Tarifa Aparamenta Modular | A9F84402 | INT. TERMOMAGNETICO IC60H 4X2A CURVA C | DIT 21 22 | ZM | General Purpose | 2 Small & Med building General Purpose | FTI | DI | 3606480082696 | B | 451.72 | EUR | 1
Tarifa Aparamenta Modular | A9F84403 | INT. TERMOMAGNETICO IC60H 4X3A CURVA C | DIT 21 22 | ZM | General Purpose | 2 Small & Med building General Purpose | FTI | DI | 3606480082634 | C | 451.72 | EUR | 1
Tarifa Aparamenta Modular | A9F84404 | INT. TERMOMAGNETICO IC60H 4X4A CURVA C | DIT 21 22 | ZM | General Purpose | 2 Small & Med building General Purpose | FTI | DI | 3606480082702 | B | 429.28 | EUR | 1
Tarifa Aparamenta Modular | A9F84470 | iC60H 4P 0,5A C | DIT 21 22 | ZM | General Purpose | 2 Small & Med building General Purpose | FTI | DI | 3606480082689 | C | 471.93 | EUR | 1
Tarifa Aparamenta Modular | A9F85101 | iC60H 1P 1A D | DIT 21 23 | ZM | General Purpose | 2 Small & Med building General Purpose | FTI | DI | 3606480082801 | A | 108.33 | EUR | 1
Tarifa Aparamenta Modular | A9F85102 | iC60H 1P 2A D | DIT 21 23 | ZM | General Purpose | 2 Small & Med building General Purpose | FTI | DI | 3606480082887 | B | 108.33 | EUR | 1
Tarifa Aparamenta Modular | A9F85103 | iC60H 1P 3A D | DIT 21 23 | ZM | General Purpose | 2 Small & Med building General Purpose | FTI | DI | 3606480082818 | B | 108.33 | EUR | 1
Tarifa Aparamenta Modular | A9F85104 | iC60H 1P 4A D | DIT 21 23 | ZM | General Purpose | 2 Small & Med building General Purpose | FTI | DI | 3606480082825 | A | 108.33 | EUR | 1
Tarifa Aparamenta Modular | A9F85106 | iC60H 1P 6A D | DIT 21 23 | ZM | General Purpose | 2 Small & Med building General Purpose | FTI | DI | 3606480083181 | B | 94.29 | EUR | 1
Tarifa Aparamenta Modular | A9F85110 | INT. TERMOMAGNETICO IC60H 1X10A CURVA D | DIT 21 23 | ZM | General Purpose | 2 Small & Med building General Purpose | FTI | DI | 3606480083228 | A | 84.9 | EUR | 1
Tarifa Aparamenta Modular | A9F85116 | INT. TERMOMAGNETICOIC60H 1X16A CURVA D | DIT 21 23 | ZM | General Purpose | 2 Small & Med building General Purpose | FTI | DI | 3606480083204 | C | 86.52 | EUR | 1
Tarifa Aparamenta Modular | A9F85120 | INT. TERMOMAGNETICOIC60H 1X20A CURVA D | DIT 21 23 | ZM | General Purpose | 2 Small & Med building General Purpose | FTI | DI | 3606480083099 | C | 88.76 | EUR | 1
Tarifa Aparamenta Modular | A9F85125 | iC60H 1P 25A D | DIT 21 23 | ZM | General Purpose | 2 Small & Med building General Purpose | FTI | DI | 3606480083075 | C | 90.6 | EUR | 1
Tarifa Aparamenta Modular | A9F85132 | INT. TERMOMAGNETICOIC60H 1X32A CURVA D | DIT 21 23 | ZM | General Purpose | 2 Small & Med building General Purpose | FTI | DI | 3606480083051 | C | 96 | EUR | 1
Tarifa Aparamenta Modular | A9F85163 | iC60H 1P 63A D | DIT 21 23 | ZM | General Purpose | 2 Small & Med building General Purpose | FTI | DI | 3606480083143 | C | 212.9 | EUR | 1
Tarifa Aparamenta Modular | A9F85201 | iC60H 2P 1A D | DIT 21 23 | ZM | General Purpose | 2 Small & Med building General Purpose | FTI | DI | 3606480082795 | C | 273.6 | EUR | 1
Tarifa Aparamenta Modular | A9F85202 | iC60H 2P 2A D | DIT 21 23 | ZM | General Purpose | 2 Small & Med building General Purpose | FTI | DI | 3606480082764 | A | 273.6 | EUR | 1
Tarifa Aparamenta Modular | A9F85203 | iC60H 2P 3A D | DIT 21 23 | ZM | General Purpose | 2 Small & Med building General Purpose | FTI | DI | 3606480082894 | A | 273.6 | EUR | 1
Tarifa Aparamenta Modular | A9F85204 | INT. TERMOMAGNETICO IC60H 2X4A CURVA D | DIT 21 23 | ZM | General Purpose | 2 Small & Med building General Purpose | FTI | DI | 3606480082924 | A | 273.6 | EUR | 1
Tarifa Aparamenta Modular | A9F85206 | iC60H 2P 6A D | DIT 21 23 | ZM | General Purpose | 2 Small & Med building General Purpose | FTI | DI | 3606480083112 | A | 187.09 | EUR | 1
Tarifa Aparamenta Modular | A9F85210 | INT. TERMOMAGNETICO IC60H 2X10A CURVA D | DIT 21 23 | ZM | General Purpose | 2 Small & Med building General Purpose | FTI | DI | 3606480083303 | A | 171.07 | EUR | 1
Tarifa Aparamenta Modular | A9F85216 | iC60H 2P 16A D | DIT 21 23 | ZM | General Purpose | 2 Small & Med building General Purpose | FTI | DI | 3606480083129 | A | 174.25 | EUR | 1
Tarifa Aparamenta Modular | A9F85220 | INT. TERMOMAGNETICO IC60H 2X20A CURVA D | DIT 21 23 | ZM | General Purpose | 2 Small & Med building General Purpose | FTI | DI | 3606480083068 | A | 179.48 | EUR | 1
Tarifa Aparamenta Modular | A9F85225 | iC60H 2P 25A D | DIT 21 23 | ZM | General Purpose | 2 Small & Med building General Purpose | FTI | DI | 3606480083174 | A | 183.07 | EUR | 1
Tarifa Aparamenta Modular | A9F85232 | INT. TERMOMAGNETICO IC60H 2X32A CURVA D | DIT 21 23 | ZM | General Purpose | 2 Small & Med building General Purpose | FTI | DI | 3606480083198 | B | 193.9 | EUR | 1
Tarifa Aparamenta Modular | A9F85240 | iC60H 2P 40A D | DIT 21 23 | ZM | General Purpose | 2 Small & Med building General Purpose | FTI | DI | 3606480083235 | A | 222.21 | EUR | 1
Tarifa Aparamenta Modular | A9F85250 | iC60H 2P 50A D | DIT 21 23 | ZM | General Purpose | 2 Small & Med building General Purpose | FTI | DI | 3606480083259 | B | 325.46 | EUR | 1
Tarifa Aparamenta Modular | A9F85263 | iC60H 2P 63A D | DIT 21 23 | ZM | General Purpose | 2 Small & Med building General Purpose | FTI | DI | 3606480083211 | B | 428.95 | EUR | 1
Tarifa Aparamenta Modular | A9F85301 | iC60H 3P 1A D | DIT 21 23 | ZM | General Purpose | 2 Small & Med building General Purpose | FTI | DI | 3606480082849 | C | 417.16 | EUR | 1
Tarifa Aparamenta Modular | A9F85302 | INT. TERMOMAGNETICO IC60H 3X2A CURVA D | DIT 21 23 | ZM | General Purpose | 2 Small & Med building General Purpose | FTI | DI | 3606480082917 | C | 417.16 | EUR | 1
Tarifa Aparamenta Modular | A9F85303 | iC60H 3P 3A D | DIT 21 23 | ZM | General Purpose | 2 Small & Med building General Purpose | FTI | DI | 3606480082788 | C | 417.16 | EUR | 1
Tarifa Aparamenta Modular | A9F85304 | iC60H 3P 4A D | DIT 21 23 | ZM | General Purpose | 2 Small & Med building General Purpose | FTI | DI | 3606480082757 | C | 417.16 | EUR | 1
Tarifa Aparamenta Modular | A9F85306 | iC60H 3P 6A D | DIT 21 23 | ZM | General Purpose | 2 Small & Med building General Purpose | FTI | DI | 3606480083082 | B | 281.24 | EUR | 1
Tarifa Aparamenta Modular | A9F85310 | INT. TERMOMAGNETICO IC60H 3X10A CURVA D | DIT 21 23 | ZM | General Purpose | 2 Small & Med building General Purpose | FTI | DI | 3606480083150 | A | 255.43 | EUR | 1
Tarifa Aparamenta Modular | A9F85316 | iC60H 3P 16A D | DIT 21 23 | ZM | General Purpose | 2 Small & Med building General Purpose | FTI | DI | 3606480083266 | A | 260.3 | EUR | 1
Tarifa Aparamenta Modular | A9F85320 | iC60H 3P 20A D | DIT 21 23 | ZM | General Purpose | 2 Small & Med building General Purpose | FTI | DI | 3606480083310 | A | 268.05 | EUR | 1
Tarifa Aparamenta Modular | A9F85325 | iC60H 3P 25A D | DIT 21 23 | ZM | General Purpose | 2 Small & Med building General Purpose | FTI | DI | 3606480083136 | A | 273.11 | EUR | 1
Tarifa Aparamenta Modular | A9F85332 | INT. TERMOMAGNETICO IC60H 3X32A CURVA D | DIT 21 23 | ZM | General Purpose | 2 Small & Med building General Purpose | FTI | DI | 3606480083105 | C | 289.52 | EUR | 1
Tarifa Aparamenta Modular | A9F85340 | iC60H 3P 40A D | DIT 21 23 | ZM | General Purpose | 2 Small & Med building General Purpose | FTI | DI | 3606480083297 | C | 333.85 | EUR | 1
Tarifa Aparamenta Modular | A9F85350 | iC60H 3P 50A D | DIT 21 23 | ZM | General Purpose | 2 Small & Med building General Purpose | FTI | DI | 3606480083273 | A | 498.83 | EUR | 1
Tarifa Aparamenta Modular | A9F85363 | iC60H 3P 63A D | DIT 21 23 | ZM | General Purpose | 2 Small & Med building General Purpose | FTI | DI | 3606480083280 | A | 627.17 | EUR | 1
Tarifa Aparamenta Modular | A9F85406 | iC60H 4P 6A D | DIT 21 23 | ZM | General Purpose | 2 Small & Med building General Purpose | FTI | DI | 3606480083358 | C | 377.13 | EUR | 1
Tarifa Aparamenta Modular | A9F85410 | iC60H 4P 10A D | DIT 21 23 | ZM | General Purpose | 2 Small & Med building General Purpose | FTI | DI | 3606480083365 | B | 352.09 | EUR | 1
Tarifa Aparamenta Modular | A9F85416 | iC60H 4P 16A D | DIT 21 23 | ZM | General Purpose | 2 Small & Med building General Purpose | FTI | DI | 3606480083471 | A | 359.02 | EUR | 1
Tarifa Aparamenta Modular | A9F85420 | INT. TERMOMAGNETICO IC60H 4X20A CURVA D | DIT 21 23 | ZM | General Purpose | 2 Small & Med building General Purpose | FTI | DI | 3606480083334 | A | 369.64 | EUR | 1
Tarifa Aparamenta Modular | A9F85425 | iC60H 4P 25A D | DIT 21 23 | ZM | General Purpose | 2 Small & Med building General Purpose | FTI | DI | 3606480083327 | A | 376.46 | EUR | 1
Tarifa Aparamenta Modular | A9F85432 | iC60H 4P 32A D | DIT 21 23 | ZM | General Purpose | 2 Small & Med building General Purpose | FTI | DI | 3606480083488 | A | 399.04 | EUR | 1
Tarifa Aparamenta Modular | A9F85440 | iC60H 4P 40A D | DIT 21 23 | ZM | General Purpose | 2 Small & Med building General Purpose | FTI | DI | 3606480083372 | A | 449.25 | EUR | 1
Tarifa Aparamenta Modular | A9F85450 | iC60H 4P 50A D | DIT 21 23 | ZM | General Purpose | 2 Small & Med building General Purpose | FTI | DI | 3606480083341 | A | 647.44 | EUR | 1
Tarifa Aparamenta Modular | A9F85463 | iC60H 4P 63A D | DIT 21 23 | ZM | General Purpose | 2 Small & Med building General Purpose | FTI | DI | 3606480083457 | A | 850.52 | EUR | 1
Tarifa Aparamenta Modular | A9F88106 | iC60H 1P 6A B | DIT 21 21 | ZM | General Purpose | 2 Small & Med building General Purpose | FTI | DI | 3606480094477 | C | 88.76 | EUR | 1
Tarifa Aparamenta Modular | A9F88110 | iC60H 1P 10A B | DIT 21 21 | ZM | General Purpose | 2 Small & Med building General Purpose | FTI | DI | 3606480094484 | B | 80.34 | EUR | 1
Tarifa Aparamenta Modular | A9F88116 | iC60H 1P 16A B | DIT 21 21 | ZM | General Purpose | 2 Small & Med building General Purpose | FTI | DI | 3606480094491 | C | 81.8 | EUR | 1
Tarifa Aparamenta Modular | A9F88140 | iC60H 1P 40A B | DIT 21 21 | ZM | General Purpose | 2 Small & Med building General Purpose | FTI | DI | 3606480094538 | C | 105.1 | EUR | 1
Tarifa Aparamenta Modular | A9F88206 | iC60H 2P 6A B | DIT 21 21 | ZM | General Purpose | 2 Small & Med building General Purpose | FTI | DI | 3606480094569 | B | 176.83 | EUR | 1
Tarifa Aparamenta Modular | A9F88210 | iC60H 2P 10A B | DIT 21 21 | ZM | General Purpose | 2 Small & Med building General Purpose | FTI | DI | 3606480094576 | B | 161.83 | EUR | 1
Tarifa Aparamenta Modular | A9F88216 | iC60H 2P 16A B | DIT 21 21 | ZM | General Purpose | 2 Small & Med building General Purpose | FTI | DI | 3606480094583 | A | 164.78 | EUR | 1
Tarifa Aparamenta Modular | A9F88220 | iC60H 2P 20A B | DIT 21 21 | ZM | General Purpose | 2 Small & Med building General Purpose | FTI | DI | 3606480094590 | C | 169.74 | EUR | 1
Tarifa Aparamenta Modular | A9F88306 | iC60H 3P 6A B | DIT 21 21 | ZM | General Purpose | 2 Small & Med building General Purpose | FTI | DI | 3606480094651 | C | 264.37 | EUR | 1
Tarifa Aparamenta Modular | A9F88310 | iC60H 3P 10A B | DIT 21 21 | ZM | General Purpose | 2 Small & Med building General Purpose | FTI | DI | 3606480094668 | C | 241.68 | EUR | 1
Tarifa Aparamenta Modular | A9F88316 | iC60H 3P 16A B | DIT 21 21 | ZM | General Purpose | 2 Small & Med building General Purpose | FTI | DI | 3606480094675 | B | 246.35 | EUR | 1
Tarifa Aparamenta Modular | A9F88325 | iC60H 3P 25A B | DIT 21 21 | ZM | General Purpose | 2 Small & Med building General Purpose | FTI | DI | 3606480094699 | C | 258.69 | EUR | 1
Tarifa Aparamenta Modular | A9F88332 | iC60H 3P 32A B | DIT 21 21 | ZM | General Purpose | 2 Small & Med building General Purpose | FTI | DI | 3606480094705 | C | 273.82 | EUR | 1
Tarifa Aparamenta Modular | A9F88340 | iC60H 3P 40A B | DIT 21 21 | ZM | General Purpose | 2 Small & Med building General Purpose | FTI | DI | 3606480094712 | C | 316.18 | EUR | 1
Tarifa Aparamenta Modular | A9F88363 | iC60H 3P 63A B | DIT 21 21 | ZM | General Purpose | 2 Small & Med building General Purpose | FTI | DI | 3606480094736 | C | 481.64 | EUR | 1
Tarifa Aparamenta Modular | A9F88406 | iC60H 4P 6A B | DIT 21 21 | ZM | General Purpose | 2 Small & Med building General Purpose | FTI | DI | 3606480094743 | C | 356.93 | EUR | 1
Tarifa Aparamenta Modular | A9F88410 | iC60H 4P 10A B | DIT 21 21 | ZM | General Purpose | 2 Small & Med building General Purpose | FTI | DI | 3606480094750 | C | 333.16 | EUR | 1
Tarifa Aparamenta Modular | A9F88416 | iC60H 4P 16A B | DIT 21 21 | ZM | General Purpose | 2 Small & Med building General Purpose | FTI | DI | 3606480094767 | A | 339.95 | EUR | 1
Tarifa Aparamenta Modular | A9F88420 | iC60H 4P 20A B | DIT 21 21 | ZM | General Purpose | 2 Small & Med building General Purpose | FTI | DI | 3606480094774 | C | 349.68 | EUR | 1
Tarifa Aparamenta Modular | A9F88425 | iC60H 4P 25A B | DIT 21 21 | ZM | General Purpose | 2 Small & Med building General Purpose | FTI | DI | 3606480094781 | C | 356.59 | EUR | 1
Tarifa Aparamenta Modular | A9F88432 | iC60H 4P 32A B | DIT 21 21 | ZM | General Purpose | 2 Small & Med building General Purpose | FTI | DI | 3606480094798 | C | 377.95 | EUR | 1
Tarifa Aparamenta Modular | A9F88440 | iC60H 4P 40A B | DIT 21 21 | ZM | General Purpose | 2 Small & Med building General Purpose | FTI | DI | 3606480094804 | C | 424.69 | EUR | 1
Tarifa Aparamenta Modular | A9F88450 | iC60H 4P 50A B | DIT 21 21 | ZM | General Purpose | 2 Small & Med building General Purpose | FTI | DI | 3606480094811 | C | 626.4 | EUR | 1
Tarifa Aparamenta Modular | A9F88463 | iC60H 4P 63A B | DIT 21 21 | ZM | General Purpose | 2 Small & Med building General Purpose | FTI | DI | 3606480094828 | C | 663.89 | EUR | 1
Tarifa Aparamenta Modular | A9F89106 | iC60H 1P 6A C | DIT 21 22 | ZM | General Purpose | 2 Small & Med building General Purpose | FTI | DI | 3606480094927 | A | 75.55 | EUR | 1
Tarifa Aparamenta Modular | A9F89110 | iC60H 1P 10A C | DIT 21 22 | ZM | General Purpose | 2 Small & Med building General Purpose | FTI | DI | 3606480094934 | A | 69.92 | EUR | 1
Tarifa Aparamenta Modular | A9F89116 | iC60H 1P 16A C | DIT 21 22 | ZM | General Purpose | 2 Small & Med building General Purpose | FTI | DI | 3606480094941 | A | 69.92 | EUR | 1
Tarifa Aparamenta Modular | A9F89120 | iC60H 1P 20A C | DIT 21 22 | ZM | General Purpose | 2 Small & Med building General Purpose | FTI | DI | 3606480094958 | B | 73.26 | EUR | 1
Tarifa Aparamenta Modular | A9F89125 | iC60H 1P 25A C | DIT 21 22 | ZM | General Purpose | 2 Small & Med building General Purpose | FTI | DI | 3606480094965 | B | 74.79 | EUR | 1
Tarifa Aparamenta Modular | A9F89132 | iC60H 1P 32A C | DIT 21 22 | ZM | General Purpose | 2 Small & Med building General Purpose | FTI | DI | 3606480094972 | B | 78.51 | EUR | 1
Tarifa Aparamenta Modular | A9F89140 | iC60H 1P 40A C | DIT 21 22 | ZM | General Purpose | 2 Small & Med building General Purpose | FTI | DI | 3606480094989 | C | 91.9 | EUR | 1
Tarifa Aparamenta Modular | A9F89150 | iC60H 1P 50A C | DIT 21 22 | ZM | General Purpose | 2 Small & Med building General Purpose | FTI | DI | 3606480094996 | C | 120.32 | EUR | 1
Tarifa Aparamenta Modular | A9F89163 | iC60H 1P 63A C | DIT 21 22 | ZM | General Purpose | 2 Small & Med building General Purpose | FTI | DI | 3606480095009 | C | 128.32 | EUR | 1
Tarifa Aparamenta Modular | A9F89206 | iC60H 2P 6A C | DIT 21 22 | ZM | General Purpose | 2 Small & Med building General Purpose | FTI | DI | 3606480095016 | A | 154.4 | EUR | 1
Tarifa Aparamenta Modular | A9F89210 | iC60H 2P 10A C | DIT 21 22 | ZM | General Purpose | 2 Small & Med building General Purpose | FTI | DI | 3606480095023 | A | 141.27 | EUR | 1
Tarifa Aparamenta Modular | A9F89216 | iC60H 2P 16A C | DIT 21 22 | ZM | General Purpose | 2 Small & Med building General Purpose | FTI | DI | 3606480095030 | A | 144.12 | EUR | 1
Tarifa Aparamenta Modular | A9F89220 | iC60H 2P 20A C | DIT 21 22 | ZM | General Purpose | 2 Small & Med building General Purpose | FTI | DI | 3606480095047 | A | 148.36 | EUR | 1
Tarifa Aparamenta Modular | A9F89225 | iC60H 2P 25A C | DIT 21 22 | ZM | General Purpose | 2 Small & Med building General Purpose | FTI | DI | 3606480095054 | A | 150.97 | EUR | 1
Tarifa Aparamenta Modular | A9F89232 | iC60H 2P 32A C | DIT 21 22 | ZM | General Purpose | 2 Small & Med building General Purpose | FTI | DI | 3606480095061 | A | 160.1 | EUR | 1
Tarifa Aparamenta Modular | A9F89240 | iC60H 2P 40A C | DIT 21 22 | ZM | General Purpose | 2 Small & Med building General Purpose | FTI | DI | 3606480095078 | A | 183.81 | EUR | 1
Tarifa Aparamenta Modular | A9F89250 | iC60H 2P 50A C | DIT 21 22 | ZM | General Purpose | 2 Small & Med building General Purpose | FTI | DI | 3606480095085 | B | 243.75 | EUR | 1
Tarifa Aparamenta Modular | A9F89263 | iC60H 2P 63A C | DIT 21 22 | ZM | General Purpose | 2 Small & Med building General Purpose | FTI | DI | 3606480095092 | A | 259.74 | EUR | 1
Tarifa Aparamenta Modular | A9F89306 | iC60H 3P 6A C | DIT 21 22 | ZM | General Purpose | 2 Small & Med building General Purpose | FTI | DI | 3606480095108 | A | 232.43 | EUR | 1
Tarifa Aparamenta Modular | A9F89310 | iC60H 3P 10A C | DIT 21 22 | ZM | General Purpose | 2 Small & Med building General Purpose | FTI | DI | 3606480095115 | A | 211.55 | EUR | 1
Tarifa Aparamenta Modular | A9F89316 | iC60H 3P 16A C | DIT 21 22 | ZM | General Purpose | 2 Small & Med building General Purpose | FTI | DI | 3606480095122 | A | 215.59 | EUR | 1
Tarifa Aparamenta Modular | A9F89320 | iC60H 3P 20A C | DIT 21 22 | ZM | General Purpose | 2 Small & Med building General Purpose | FTI | DI | 3606480095139 | A | 221.86 | EUR | 1
Tarifa Aparamenta Modular | A9F89325 | iC60H 3P 25A C | DIT 21 22 | ZM | General Purpose | 2 Small & Med building General Purpose | FTI | DI | 3606480095146 | A | 226.15 | EUR | 1
Tarifa Aparamenta Modular | A9F89332 | iC60H 3P 32A C | DIT 21 22 | ZM | General Purpose | 2 Small & Med building General Purpose | FTI | DI | 3606480095153 | A | 239.7 | EUR | 1
Tarifa Aparamenta Modular | A9F89340 | iC60H 3P 40A C | DIT 21 22 | ZM | General Purpose | 2 Small & Med building General Purpose | FTI | DI | 3606480095160 | A | 276.47 | EUR | 1
Tarifa Aparamenta Modular | A9F89350 | iC60H 3P 50A C | DIT 21 22 | ZM | General Purpose | 2 Small & Med building General Purpose | FTI | DI | 3606480095177 | A | 389.09 | EUR | 1
Tarifa Aparamenta Modular | A9F89363 | iC60H 3P 63A C | DIT 21 22 | ZM | General Purpose | 2 Small & Med building General Purpose | FTI | DI | 3606480095184 | A | 421.39 | EUR | 1
Tarifa Aparamenta Modular | A9F89406 | iC60H 4P 6A C | DIT 21 22 | ZM | General Purpose | 2 Small & Med building General Purpose | FTI | DI | 3606480095191 | A | 311.69 | EUR | 1
Tarifa Aparamenta Modular | A9F89410 | iC60H 4P 10A C | DIT 21 22 | ZM | General Purpose | 2 Small & Med building General Purpose | FTI | DI | 3606480095207 | A | 291.47 | EUR | 1
Tarifa Aparamenta Modular | A9F89416 | iC60H 4P 16A C | DIT 21 22 | ZM | General Purpose | 2 Small & Med building General Purpose | FTI | DI | 3606480095214 | A | 297.37 | EUR | 1
Tarifa Aparamenta Modular | A9F89420 | iC60H 4P 20A C | DIT 21 22 | ZM | General Purpose | 2 Small & Med building General Purpose | FTI | DI | 3606480095221 | A | 305.93 | EUR | 1
Tarifa Aparamenta Modular | A9F89425 | iC60H 4P 25A C | DIT 21 22 | ZM | General Purpose | 2 Small & Med building General Purpose | FTI | DI | 3606480095238 | A | 311.69 | EUR | 1
Tarifa Aparamenta Modular | A9F89432 | iC60H 4P 32A C | DIT 21 22 | ZM | General Purpose | 2 Small & Med building General Purpose | FTI | DI | 3606480095245 | A | 330.58 | EUR | 1
Tarifa Aparamenta Modular | A9F89440 | iC60H 4P 40A C | DIT 21 22 | ZM | General Purpose | 2 Small & Med building General Purpose | FTI | DI | 3606480095252 | A | 371.65 | EUR | 1
Tarifa Aparamenta Modular | A9F89450 | iC60H 4P 50A C | DIT 21 22 | ZM | General Purpose | 2 Small & Med building General Purpose | FTI | DI | 3606480095269 | A | 531.96 | EUR | 1
Tarifa Aparamenta Modular | A9F89463 | iC60H 4P 63A C | DIT 21 22 | ZM | General Purpose | 2 Small & Med building General Purpose | FTI | DI | 3606480095276 | A | 578.11 | EUR | 1
Tarifa Aparamenta Modular | A9F90204 | iC60LMA 2P 4A MA | DIT 21 27 | ZM | General Purpose | 2 Small & Med building General Purpose | FTI | DI | 3606480085918 | C | 342.52 | EUR | 1
Tarifa Aparamenta Modular | A9F90210 | iC60LMA 2P 10A MA | DIT 21 27 | ZM | General Purpose | 2 Small & Med building General Purpose | FTI | DI | 3606480085932 | C | 339.19 | EUR | 1
Tarifa Aparamenta Modular | A9F90216 | INT. MAGNETICO IC60L 2X16A CURVA MA | DIT 21 27 | ZM | General Purpose | 2 Small & Med building General Purpose | FTI | DI | 3606480085888 | B | 352.61 | EUR | 1
Tarifa Aparamenta Modular | A9F90225 | INT. MAGNETICO IC60L 2X25A CURVA MA | DIT 21 27 | ZM | General Purpose | 2 Small & Med building General Purpose | FTI | DI | 3606480085956 | B | 359.31 | EUR | 1
Tarifa Aparamenta Modular | A9F90240 | INT. MAGNETICO IC60L 2X40A CURVA MA | DIT 21 27 | ZM | General Purpose | 2 Small & Med building General Purpose | FTI | DI | 3606480085901 | C | 370.16 | EUR | 1
Tarifa Aparamenta Modular | A9F90272 | iC60LMA 2P 1,6A MA | DIT 21 27 | ZM | General Purpose | 2 Small & Med building General Purpose | FTI | DI | 3606480085895 | C | 342.52 | EUR | 1
Tarifa Aparamenta Modular | A9F90273 | iC60LMA 2P 2,5A MA | DIT 21 27 | ZM | General Purpose | 2 Small & Med building General Purpose | FTI | DI | 3606480085963 | C | 342.52 | EUR | 1
Tarifa Aparamenta Modular | A9F90276 | iC60LMA 2P 6,3A MA | DIT 21 27 | ZM | General Purpose | 2 Small & Med building General Purpose | FTI | DI | 3606480085871 | C | 342.52 | EUR | 1
Tarifa Aparamenta Modular | A9F90282 | iC60LMA 2P 12.5A MA | DIT 21 27 | ZM | General Purpose | 2 Small & Med building General Purpose | FTI | DI | 3606480085949 | C | 343.17 | EUR | 1
Tarifa Aparamenta Modular | A9F90304 | iC60LMA 3P 4A MA | DIT 21 27 | ZM | General Purpose | 2 Small & Med building General Purpose | FTI | DI | 3606480085864 | B | 509.72 | EUR | 1
Tarifa Aparamenta Modular | A9F90310 | iC60LMA 3P 10A MA | DIT 21 27 | ZM | General Purpose | 2 Small & Med building General Purpose | FTI | DI | 3606480085987 | A | 504.84 | EUR | 1
Tarifa Aparamenta Modular | A9F90316 | iC60LMA 3P 16A MA | DIT 21 27 | ZM | General Purpose | 2 Small & Med building General Purpose | FTI | DI | 3606480085826 | A | 524.52 | EUR | 1
Tarifa Aparamenta Modular | A9F90325 | iC60LMA 3P 25A MA | DIT 21 27 | ZM | General Purpose | 2 Small & Med building General Purpose | FTI | DI | 3606480085840 | A | 534.65 | EUR | 1
Tarifa Aparamenta Modular | A9F90340 | iC60LMA 3P 40A MA | DIT 21 27 | ZM | General Purpose | 2 Small & Med building General Purpose | FTI | DI | 3606480085970 | A | 550.39 | EUR | 1
Tarifa Aparamenta Modular | A9F90372 | iC60LMA 3P 1,6A MA | DIT 21 27 | ZM | General Purpose | 2 Small & Med building General Purpose | FTI | DI | 3606480085925 | C | 509.72 | EUR | 1
Tarifa Aparamenta Modular | A9F90373 | iC60LMA 3P 2,5A MA | DIT 21 27 | ZM | General Purpose | 2 Small & Med building General Purpose | FTI | DI | 3606480085857 | C | 509.72 | EUR | 1
Tarifa Aparamenta Modular | A9F90376 | iC60LMA 3P 6,3A MA | DIT 21 27 | ZM | General Purpose | 2 Small & Med building General Purpose | FTI | DI | 3606480085994 | B | 509.72 | EUR | 1
Tarifa Aparamenta Modular | A9F90382 | iC60LMA 3P 12.5A MA | DIT 21 27 | ZM | General Purpose | 2 Small & Med building General Purpose | FTI | DI | 3606480085833 | C | 510.69 | EUR | 1
Tarifa Aparamenta Modular | A9F92102 | iC60L 1P 2A Z | DIT 21 26 | ZM | General Purpose | 2 Small & Med building General Purpose | FTI | DI | 3606480085611 | B | 186.36 | EUR | 1
Tarifa Aparamenta Modular | A9F92103 | iC60L 1P 3A Z | DIT 21 26 | ZM | General Purpose | 2 Small & Med building General Purpose | FTI | DI | 3606480085604 | C | 186.36 | EUR | 1
Tarifa Aparamenta Modular | A9F92104 | iC60L 1P 4A Z | DIT 21 26 | ZM | General Purpose | 2 Small & Med building General Purpose | FTI | DI | 3606480085413 | B | 186.36 | EUR | 1
Tarifa Aparamenta Modular | A9F92106 | iC60L 1P 6A Z | DIT 21 26 | ZM | General Purpose | 2 Small & Med building General Purpose | FTI | DI | 3606480085581 | B | 186.36 | EUR | 1
Tarifa Aparamenta Modular | A9F92110 | iC60L 1P 10A Z | DIT 21 26 | ZM | General Purpose | 2 Small & Med building General Purpose | FTI | DI | 3606480085390 | C | 178.08 | EUR | 1
Tarifa Aparamenta Modular | A9F92116 | iC60L 1P 16A Z | DIT 21 26 | ZM | General Purpose | 2 Small & Med building General Purpose | FTI | DI | 3606480085253 | C | 181.39 | EUR | 1
Tarifa Aparamenta Modular | A9F92120 | iC60L 1P 20A Z | DIT 21 26 | ZM | General Purpose | 2 Small & Med building General Purpose | FTI | DI | 3606480085628 | C | 187.09 | EUR | 1
Tarifa Aparamenta Modular | A9F92125 | iC60L 1P 25A Z | DIT 21 26 | ZM | General Purpose | 2 Small & Med building General Purpose | FTI | DI | 3606480085383 | C | 190.43 | EUR | 1
Tarifa Aparamenta Modular | A9F92132 | iC60L 1P 32A Z | DIT 21 26 | ZM | General Purpose | 2 Small & Med building General Purpose | FTI | DI | 3606480085574 | C | 201.95 | EUR | 1
Tarifa Aparamenta Modular | A9F92140 | iC60L 1P 40A Z | DIT 21 26 | ZM | General Purpose | 2 Small & Med building General Purpose | FTI | DI | 3606480085673 | C | 232.58 | EUR | 1
Tarifa Aparamenta Modular | A9F92172 | iC60L 1P 1,6A Z | DIT 21 26 | ZM | General Purpose | 2 Small & Med building General Purpose | FTI | DI | 3606480085314 | C | 186.36 | EUR | 1
Tarifa Aparamenta Modular | A9F92202 | iC60L 2P 2A Z | DIT 21 26 | ZM | General Purpose | 2 Small & Med building General Purpose | FTI | DI | 3606480085284 | A | 475.07 | EUR | 1
Tarifa Aparamenta Modular | A9F92203 | iC60L 2P 3A Z | DIT 21 26 | ZM | General Purpose | 2 Small & Med building General Purpose | FTI | DI | 3606480085376 | C | 475.07 | EUR | 1
Tarifa Aparamenta Modular | A9F92204 | iC60L 2P 4A Z | DIT 21 26 | ZM | General Purpose | 2 Small & Med building General Purpose | FTI | DI | 3606480085307 | C | 475.07 | EUR | 1
Tarifa Aparamenta Modular | A9F92206 | iC60L 2P 6A Z | DIT 21 26 | ZM | General Purpose | 2 Small & Med building General Purpose | FTI | DI | 3606480085369 | A | 475.07 | EUR | 1
Tarifa Aparamenta Modular | A9F92210 | iC60L 2P 10A Z | DIT 21 26 | ZM | General Purpose | 2 Small & Med building General Purpose | FTI | DI | 3606480085512 | C | 375.02 | EUR | 1
Tarifa Aparamenta Modular | A9F92216 | iC60L 2P 16A Z | DIT 21 26 | ZM | General Purpose | 2 Small & Med building General Purpose | FTI | DI | 3606480085536 | B | 382.16 | EUR | 1
Tarifa Aparamenta Modular | A9F92220 | iC60L 2P 20A Z | DIT 21 26 | ZM | General Purpose | 2 Small & Med building General Purpose | FTI | DI | 3606480085352 | C | 393.79 | EUR | 1
Tarifa Aparamenta Modular | A9F92225 | iC60L 2P 25A Z | DIT 21 26 | ZM | General Purpose | 2 Small & Med building General Purpose | FTI | DI | 3606480085291 | C | 400.78 | EUR | 1
Tarifa Aparamenta Modular | A9F92232 | iC60L 2P 32A Z | DIT 21 26 | ZM | General Purpose | 2 Small & Med building General Purpose | FTI | DI | 3606480085239 | C | 424.94 | EUR | 1
Tarifa Aparamenta Modular | A9F92240 | iC60L 2P 40A Z | DIT 21 26 | ZM | General Purpose | 2 Small & Med building General Purpose | FTI | DI | 3606480085666 | C | 447.73 | EUR | 1
Tarifa Aparamenta Modular | A9F92272 | iC60L 2P 1,6A Z | DIT 21 26 | ZM | General Purpose | 2 Small & Med building General Purpose | FTI | DI | 3606480085345 | C | 475.07 | EUR | 1
Tarifa Aparamenta Modular | A9F92302 | iC60L 3P 2A Z | DIT 21 26 | ZM | General Purpose | 2 Small & Med building General Purpose | FTI | DI | 3606480085499 | B | 699.15 | EUR | 1
Tarifa Aparamenta Modular | A9F92303 | iC60L 3P 3A Z | DIT 21 26 | ZM | General Purpose | 2 Small & Med building General Purpose | FTI | DI | 3606480085505 | C | 699.15 | EUR | 1
Tarifa Aparamenta Modular | A9F92304 | iC60L 3P 4A Z | DIT 21 26 | ZM | General Purpose | 2 Small & Med building General Purpose | FTI | DI | 3606480085444 | C | 699.15 | EUR | 1
Tarifa Aparamenta Modular | A9F92306 | iC60L 3P 6A Z | DIT 21 26 | ZM | General Purpose | 2 Small & Med building General Purpose | FTI | DI | 3606480085437 | C | 699.15 | EUR | 1
Tarifa Aparamenta Modular | A9F92310 | IC60L 3P 10A Z | DIT 21 26 | ZM | General Purpose | 2 Small & Med building General Purpose | FTI | DI | 3606480085550 | C | 551.97 | EUR | 1
Tarifa Aparamenta Modular | A9F92316 | iC60L 3P 16A Z | DIT 21 26 | ZM | General Purpose | 2 Small & Med building General Purpose | FTI | DI | 3606480085543 | C | 562.47 | EUR | 1
Tarifa Aparamenta Modular | A9F92320 | iC60L 3P 20A Z | DIT 21 26 | ZM | General Purpose | 2 Small & Med building General Purpose | FTI | DI | 3606480085598 | C | 578.93 | EUR | 1
Tarifa Aparamenta Modular | A9F92325 | iC60L 3P 25A Z | DIT 21 26 | ZM | General Purpose | 2 Small & Med building General Purpose | FTI | DI | 3606480085659 | C | 589.91 | EUR | 1
Tarifa Aparamenta Modular | A9F92332 | iC60L 3P 32A Z | DIT 21 26 | ZM | General Purpose | 2 Small & Med building General Purpose | FTI | DI | 3606480085468 | C | 625.32 | EUR | 1
Tarifa Aparamenta Modular | A9F92340 | iC60L 3P 40A Z | DIT 21 26 | ZM | General Purpose | 2 Small & Med building General Purpose | FTI | DI | 3606480085642 | C | 654.28 | EUR | 1
Tarifa Aparamenta Modular | A9F92372 | iC60L 3P 1,6A Z | DIT 21 26 | ZM | General Purpose | 2 Small & Med building General Purpose | FTI | DI | 3606480085475 | C | 699.15 | EUR | 1
Tarifa Aparamenta Modular | A9F92402 | iC60L 4P 2A Z | DIT 21 26 | ZM | General Purpose | 2 Small & Med building General Purpose | FTI | DI | 3606480085734 | C | 962.32 | EUR | 1
Tarifa Aparamenta Modular | A9F92403 | iC60L 4P 3A Z | DIT 21 26 | ZM | General Purpose | 2 Small & Med building General Purpose | FTI | DI | 3606480085758 | C | 962.32 | EUR | 1
Tarifa Aparamenta Modular | A9F92404 | iC60L 4P 4A Z | DIT 21 26 | ZM | General Purpose | 2 Small & Med building General Purpose | FTI | DI | 3606480085697 | C | 962.32 | EUR | 1
Tarifa Aparamenta Modular | A9F92406 | iC60L 4P 6A Z | DIT 21 26 | ZM | General Purpose | 2 Small & Med building General Purpose | FTI | DI | 3606480085680 | C | 839.03 | EUR | 1
Tarifa Aparamenta Modular | A9F92410 | iC60L 4P 10A Z | DIT 21 26 | ZM | General Purpose | 2 Small & Med building General Purpose | FTI | DI | 3606480085789 | C | 759.51 | EUR | 1
Tarifa Aparamenta Modular | A9F92416 | iC60L 4P 16A Z | DIT 21 26 | ZM | General Purpose | 2 Small & Med building General Purpose | FTI | DI | 3606480085727 | C | 774.27 | EUR | 1
Tarifa Aparamenta Modular | A9F92420 | iC60L 4P 20A Z | DIT 21 26 | ZM | General Purpose | 2 Small & Med building General Purpose | FTI | DI | 3606480085741 | C | 797.18 | EUR | 1
Tarifa Aparamenta Modular | A9F92425 | iC60L 4P 25A Z | DIT 21 26 | ZM | General Purpose | 2 Small & Med building General Purpose | FTI | DI | 3606480085802 | C | 812.28 | EUR | 1
Tarifa Aparamenta Modular | A9F92432 | iC60L 4P 32A Z | DIT 21 26 | ZM | General Purpose | 2 Small & Med building General Purpose | FTI | DI | 3606480085796 | C | 860.97 | EUR | 1
Tarifa Aparamenta Modular | A9F92440 | iC60L 4P 40A Z | DIT 21 26 | ZM | General Purpose | 2 Small & Med building General Purpose | FTI | DI | 3606480085772 | C | 920.13 | EUR | 1
Tarifa Aparamenta Modular | A9F92450 | iC60L 4P 50A Z | DIT 21 26 | ZM | General Purpose | 2 Small & Med building General Purpose | FTI | DI | 3606480085765 | C | 1236.79 | EUR | 1
Tarifa Aparamenta Modular | A9F92472 | iC60L 4P 1,6A Z | DIT 21 26 | ZM | General Purpose | 2 Small & Med building General Purpose | FTI | DI | 3606480085819 | C | 962.32 | EUR | 1
Tarifa Aparamenta Modular | A9F93106 | INT. TERMOMAGNETICO IC60L 1X6A - CURVA B | DIT 21 24 | ZM | General Purpose | 2 Small & Med building General Purpose | FTI | DI | 3606480083914 | C | 155.07 | EUR | 1
Tarifa Aparamenta Modular | A9F93110 | INT. TERMOMAGNETICO IC60L 1X10A -CURVAB | DIT 21 24 | ZM | General Purpose | 2 Small & Med building General Purpose | FTI | DI | 3606480083938 | C | 135.97 | EUR | 1
Tarifa Aparamenta Modular | A9F93116 | INT. TERMOMAGNETICO IC60L 1X16A -CURVAB | DIT 21 24 | ZM | General Purpose | 2 Small & Med building General Purpose | FTI | DI | 3606480083761 | C | 138.58 | EUR | 1
Tarifa Aparamenta Modular | A9F93120 | INT. TERMOMAGNETICO IC60L 1X20A -CURVAB | DIT 21 24 | ZM | General Purpose | 2 Small & Med building General Purpose | FTI | DI | 3606480083990 | C | 142.6 | EUR | 1
Tarifa Aparamenta Modular | A9F93125 | INT. TERMOMAGNETICO IC60L 1X25A -CURVAB | DIT 21 24 | ZM | General Purpose | 2 Small & Med building General Purpose | FTI | DI | 3606480083976 | C | 150.89 | EUR | 1
Tarifa Aparamenta Modular | A9F93132 | INT. TERMOMAGNETICO IC60L 1X32A -CURVAB | DIT 21 24 | ZM | General Purpose | 2 Small & Med building General Purpose | FTI | DI | 3606480083501 | C | 160.01 | EUR | 1
Tarifa Aparamenta Modular | A9F93140 | INT. TERMOMAGNETICO IC60L 1X40A -CURVAB | DIT 21 24 | ZM | General Purpose | 2 Small & Med building General Purpose | FTI | DI | 3606480083709 | C | 162.55 | EUR | 1
Tarifa Aparamenta Modular | A9F93206 | iC60L 2P 6A B | DIT 21 24 | ZM | General Purpose | 2 Small & Med building General Purpose | FTI | DI | 3606480083617 | C | 405.85 | EUR | 1
Tarifa Aparamenta Modular | A9F93210 | iC60L 2P 10A B | DIT 21 24 | ZM | General Purpose | 2 Small & Med building General Purpose | FTI | DI | 3606480083600 | B | 354.69 | EUR | 1
Tarifa Aparamenta Modular | A9F93216 | iC60L 2P 16A B | DIT 21 24 | ZM | General Purpose | 2 Small & Med building General Purpose | FTI | DI | 3606480083631 | B | 361.61 | EUR | 1
Tarifa Aparamenta Modular | A9F93220 | INT. TERMOMAGNETICO IC60L 2X20A -CURVAB | DIT 21 24 | ZM | General Purpose | 2 Small & Med building General Purpose | FTI | DI | 3606480083655 | C | 372.03 | EUR | 1
Tarifa Aparamenta Modular | A9F93225 | INT. TERMOMAGNETICO IC60L 2X25A -CURVAB | DIT 21 24 | ZM | General Purpose | 2 Small & Med building General Purpose | FTI | DI | 3606480083563 | C | 392.99 | EUR | 1
Tarifa Aparamenta Modular | A9F93232 | INT. TERMOMAGNETICO IC60L 2X32A -CURVAB | DIT 21 24 | ZM | General Purpose | 2 Small & Med building General Purpose | FTI | DI | 3606480083594 | C | 416.53 | EUR | 1
Tarifa Aparamenta Modular | A9F93240 | INT. TERMOMAGNETICO IC60L 2X40A -CURVAB | DIT 21 24 | ZM | General Purpose | 2 Small & Med building General Purpose | FTI | DI | 3606480083587 | C | 423.46 | EUR | 1
Tarifa Aparamenta Modular | A9F93306 | INT. TERMOMAGNETICO IC60L 3X6A - CURVA B | DIT 21 24 | ZM | General Purpose | 2 Small & Med building General Purpose | FTI | DI | 3606480083778 | C | 583.52 | EUR | 1
Tarifa Aparamenta Modular | A9F93310 | INT. TERMOMAGNETICO IC60L 3X10A -CURVAB | DIT 21 24 | ZM | General Purpose | 2 Small & Med building General Purpose | FTI | DI | 3606480083907 | C | 528.37 | EUR | 1
Tarifa Aparamenta Modular | A9F93316 | INT. TERMOMAGNETICO IC60L 3X16A -CURVAB | DIT 21 24 | ZM | General Purpose | 2 Small & Med building General Purpose | FTI | DI | 3606480083877 | C | 538.52 | EUR | 1
Tarifa Aparamenta Modular | A9F93320 | iC60L 3P 20A B | DIT 21 24 | ZM | General Purpose | 2 Small & Med building General Purpose | FTI | DI | 3606480083884 | C | 554.01 | EUR | 1
Tarifa Aparamenta Modular | A9F93325 | INT. TERMOMAGNETICO IC60L 3X25A -CURVAB | DIT 21 24 | ZM | General Purpose | 2 Small & Med building General Purpose | FTI | DI | 3606480083891 | C | 583.88 | EUR | 1
Tarifa Aparamenta Modular | A9F93332 | INT. TERMOMAGNETICO IC60L 3X32A -CURVAB | DIT 21 24 | ZM | General Purpose | 2 Small & Med building General Purpose | FTI | DI | 3606480083860 | C | 618.98 | EUR | 1
Tarifa Aparamenta Modular | A9F93340 | INT. TERMOMAGNETICO IC60L 3X40A -CURVAB | DIT 21 24 | ZM | General Purpose | 2 Small & Med building General Purpose | FTI | DI | 3606480083945 | C | 626.24 | EUR | 1
Tarifa Aparamenta Modular | A9F93406 | INT. TERMOMAGNETICO IC60L 4X6A - CURVA B | DIT 21 24 | ZM | General Purpose | 2 Small & Med building General Purpose | FTI | DI | 3606480083785 | C | 802.93 | EUR | 1
Tarifa Aparamenta Modular | A9F93410 | iC60L 4P 10A B | DIT 21 24 | ZM | General Purpose | 2 Small & Med building General Purpose | FTI | DI | 3606480083808 | C | 726.54 | EUR | 1
Tarifa Aparamenta Modular | A9F93416 | iC60L 4P 16A B | DIT 21 24 | ZM | General Purpose | 2 Small & Med building General Purpose | FTI | DI | 3606480083792 | B | 740.67 | EUR | 1
Tarifa Aparamenta Modular | A9F93420 | iC60L 4P 20A B | DIT 21 24 | ZM | General Purpose | 2 Small & Med building General Purpose | FTI | DI | 3606480083822 | C | 762.51 | EUR | 1
Tarifa Aparamenta Modular | A9F93425 | iC60L 4P 25A B | DIT 21 24 | ZM | General Purpose | 2 Small & Med building General Purpose | FTI | DI | 3606480084027 | B | 806.66 | EUR | 1
Tarifa Aparamenta Modular | A9F93432 | INT. TERMOMAGNETICO IC60L 4X32A -CURVAB | DIT 21 24 | ZM | General Purpose | 2 Small & Med building General Purpose | FTI | DI | 3606480083747 | C | 855.3 | EUR | 1
Tarifa Aparamenta Modular | A9F93440 | INT. TERMOMAGNETICO IC60L 4X40A -CURVAB | DIT 21 24 | ZM | General Purpose | 2 Small & Med building General Purpose | FTI | DI | 3606480084041 | C | 879.81 | EUR | 1
Tarifa Aparamenta Modular | A9F93463 | ACTI9 IC60L 4P 63A B DISJONCTEUR MINIATU | DIT 21 24 | ZM | General Purpose | 2 Small & Med building General Purpose | FTI | DI | 3606480083853 | C | 1078.2 | EUR | 1
Tarifa Aparamenta Modular | A9F94101 | INT. TERMOMAGNETICO IC60L 1X1 A CURVA C | DIT 21 25 | ZM | General Purpose | 2 Small & Med building General Purpose | FTI | DI | 3606480084065 | C | 161.71 | EUR | 1
Tarifa Aparamenta Modular | A9F94102 | iC60L 1P 2A C | DIT 21 25 | ZM | General Purpose | 2 Small & Med building General Purpose | FTI | DI | 3606480084072 | B | 161.71 | EUR | 1
Tarifa Aparamenta Modular | A9F94103 | INT. TERMOMAGNETICO IC60L 1X3 A CURVA C | DIT 21 25 | ZM | General Purpose | 2 Small & Med building General Purpose | FTI | DI | 3606480084553 | C | 161.71 | EUR | 1
Tarifa Aparamenta Modular | A9F94104 | iC60L 1P 4A C | DIT 21 25 | ZM | General Purpose | 2 Small & Med building General Purpose | FTI | DI | 3606480084140 | C | 161.71 | EUR | 1
Tarifa Aparamenta Modular | A9F94106 | iC60L 1P 6A C | DIT 21 25 | ZM | General Purpose | 2 Small & Med building General Purpose | FTI | DI | 3606480084515 | A | 141.03 | EUR | 1
Tarifa Aparamenta Modular | A9F94110 | iC60L 1P 10A C | DIT 21 25 | ZM | General Purpose | 2 Small & Med building General Purpose | FTI | DI | 3606480084409 | A | 123.43 | EUR | 1
Tarifa Aparamenta Modular | A9F94116 | iC60L 1P 16A C | DIT 21 25 | ZM | General Purpose | 2 Small & Med building General Purpose | FTI | DI | 3606480084461 | C | 125.71 | EUR | 1
Tarifa Aparamenta Modular | A9F94120 | iC60L 1P 20A C | DIT 21 25 | ZM | General Purpose | 2 Small & Med building General Purpose | FTI | DI | 3606480084379 | C | 129.66 | EUR | 1
Tarifa Aparamenta Modular | A9F94125 | iC60L 1P 25A C | DIT 21 25 | ZM | General Purpose | 2 Small & Med building General Purpose | FTI | DI | 3606480084171 | C | 136.94 | EUR | 1
Tarifa Aparamenta Modular | A9F94132 | INT. TERMOMAGNETICO IC60L 1X32A CURVA C | DIT 21 25 | ZM | General Purpose | 2 Small & Med building General Purpose | FTI | DI | 3606480084577 | C | 145.07 | EUR | 1
Tarifa Aparamenta Modular | A9F94140 | INT. TERMOMAGNETICO IC60L 1X40A CURVA C | DIT 21 25 | ZM | General Purpose | 2 Small & Med building General Purpose | FTI | DI | 3606480084522 | B | 147.88 | EUR | 1
Tarifa Aparamenta Modular | A9F94201 | iC60L 2P 1A C | DIT 21 25 | ZM | General Purpose | 2 Small & Med building General Purpose | FTI | DI | 3606480084270 | C | 421.82 | EUR | 1
Tarifa Aparamenta Modular | A9F94202 | iC60L 2P 2A C | DIT 21 25 | ZM | General Purpose | 2 Small & Med building General Purpose | FTI | DI | 3606480084256 | C | 421.82 | EUR | 1
Tarifa Aparamenta Modular | A9F94203 | iC60L 2P 3A C | DIT 21 25 | ZM | General Purpose | 2 Small & Med building General Purpose | FTI | DI | 3606480084386 | B | 421.82 | EUR | 1
Tarifa Aparamenta Modular | A9F94204 | INT. TERMOMAGNETICO IC60L 2X4A CURVA C | DIT 21 25 | ZM | General Purpose | 2 Small & Med building General Purpose | FTI | DI | 3606480084300 | C | 421.82 | EUR | 1
Tarifa Aparamenta Modular | A9F94206 | iC60L 2P 6A C | DIT 21 25 | ZM | General Purpose | 2 Small & Med building General Purpose | FTI | DI | 3606480084294 | A | 368.87 | EUR | 1
Tarifa Aparamenta Modular | A9F94210 | INT. TERMOMAGNETICO IC60L 2X10A CURVA C | DIT 21 25 | ZM | General Purpose | 2 Small & Med building General Purpose | FTI | DI | 3606480084249 | A | 322.59 | EUR | 1
Tarifa Aparamenta Modular | A9F94216 | iC60L 2P 16A C | DIT 21 25 | ZM | General Purpose | 2 Small & Med building General Purpose | FTI | DI | 3606480084225 | A | 328.86 | EUR | 1
Tarifa Aparamenta Modular | A9F94220 | iC60L 2P 20A C | DIT 21 25 | ZM | General Purpose | 2 Small & Med building General Purpose | FTI | DI | 3606480084584 | A | 338.3 | EUR | 1
Tarifa Aparamenta Modular | A9F94225 | INT. TERMOMAGNETICO IC60L 2X25A CURVA C | DIT 21 25 | ZM | General Purpose | 2 Small & Med building General Purpose | FTI | DI | 3606480084591 | A | 357.39 | EUR | 1
Tarifa Aparamenta Modular | A9F94232 | INT. TERMOMAGNETICO IC60L 2X32A CURVA C | DIT 21 25 | ZM | General Purpose | 2 Small & Med building General Purpose | FTI | DI | 3606480084607 | A | 379.03 | EUR | 1
Tarifa Aparamenta Modular | A9F94240 | iC60L 2P 40A C | DIT 21 25 | ZM | General Purpose | 2 Small & Med building General Purpose | FTI | DI | 3606480084287 | A | 384.69 | EUR | 1
Tarifa Aparamenta Modular | A9F94250 | INT. TERMOMAGNETICO IC60L 2X50A CURVA C | DIT 21 25 | ZM | General Purpose | 2 Small & Med building General Purpose | FTI | DI | 3606480084263 | C | 501.75 | EUR | 1
Tarifa Aparamenta Modular | A9F94301 | INT. TERMOMAGNETICO IC60L 3X1 A CURVA C | DIT 21 25 | ZM | General Purpose | 2 Small & Med building General Purpose | FTI | DI | 3606480084393 | C | 608.1 | EUR | 1
Tarifa Aparamenta Modular | A9F94302 | iC60L 3P 2A C | DIT 21 25 | ZM | General Purpose | 2 Small & Med building General Purpose | FTI | DI | 3606480084485 | C | 608.1 | EUR | 1
Tarifa Aparamenta Modular | A9F94303 | INT. TERMOMAGNETICO IC60L 3X2 A CURVA C | DIT 21 25 | ZM | General Purpose | 2 Small & Med building General Purpose | FTI | DI | 3606480084560 | C | 608.1 | EUR | 1
Tarifa Aparamenta Modular | A9F94304 | INT. TERMOMAGNETICO IC60L 3X4 A CURVA C | DIT 21 25 | ZM | General Purpose | 2 Small & Med building General Purpose | FTI | DI | 3606480084089 | B | 608.1 | EUR | 1
Tarifa Aparamenta Modular | A9F94306 | iC60L 3P 6A C | DIT 21 25 | ZM | General Purpose | 2 Small & Med building General Purpose | FTI | DI | 3606480084508 | A | 530.37 | EUR | 1
Tarifa Aparamenta Modular | A9F94310 | iC60L 3P 10A C | DIT 21 25 | ZM | General Purpose | 2 Small & Med building General Purpose | FTI | DI | 3606480084454 | A | 479.83 | EUR | 1
Tarifa Aparamenta Modular | A9F94316 | iC60L 3P 16A C | DIT 21 25 | ZM | General Purpose | 2 Small & Med building General Purpose | FTI | DI | 3606480084447 | A | 489.15 | EUR | 1
Tarifa Aparamenta Modular | A9F94320 | iC60L 3P 20A C | DIT 21 25 | ZM | General Purpose | 2 Small & Med building General Purpose | FTI | DI | 3606480084430 | C | 503.34 | EUR | 1
Tarifa Aparamenta Modular | A9F94325 | iC60L 3P 25A C | DIT 21 25 | ZM | General Purpose | 2 Small & Med building General Purpose | FTI | DI | 3606480084423 | A | 530.37 | EUR | 1
Tarifa Aparamenta Modular | A9F94332 | iC60L 3P 32A C | DIT 21 25 | ZM | General Purpose | 2 Small & Med building General Purpose | FTI | DI | 3606480084416 | A | 562.28 | EUR | 1
Tarifa Aparamenta Modular | A9F94340 | iC60L 3P 40A C | DIT 21 25 | ZM | General Purpose | 2 Small & Med building General Purpose | FTI | DI | 3606480084188 | A | 569.09 | EUR | 1
Tarifa Aparamenta Modular | A9F94350 | INT. TERMOMAGNETICO IC60L 3X50 A CURVA C | DIT 21 25 | ZM | General Purpose | 2 Small & Med building General Purpose | FTI | DI | 3606480084478 | B | 628.41 | EUR | 1
Tarifa Aparamenta Modular | A9F94363 | C60L 3P 63A C | DIT 21 25 | ZM | General Purpose | 2 Small & Med building General Purpose | FTI | DI | 3606480084614 | A | 874.94 | EUR | 1
Tarifa Aparamenta Modular | A9F94370 | INT. TERMOMAGNETICO IC60L 3X0,5A -CURVAC | DIT 21 25 | ZM | General Purpose | 2 Small & Med building General Purpose | FTI | DI | 3606480084218 | C | 584.2 | EUR | 1
Tarifa Aparamenta Modular | A9F94401 | INT. TERMOMAGNETICO IC60L 4X1 A CURVA C | DIT 21 25 | ZM | General Purpose | 2 Small & Med building General Purpose | FTI | DI | 3606480084157 | C | 836.92 | EUR | 1
Tarifa Aparamenta Modular | A9F94402 | INT. TERMOMAGNETICO IC60L 4X2 A CURVA C | DIT 21 25 | ZM | General Purpose | 2 Small & Med building General Purpose | FTI | DI | 3606480084096 | B | 836.92 | EUR | 1
Tarifa Aparamenta Modular | A9F94403 | INT. TERMOMAGNETICO IC60L 4X3 A CURVA C | DIT 21 25 | ZM | General Purpose | 2 Small & Med building General Purpose | FTI | DI | 3606480084348 | C | 836.92 | EUR | 1
Tarifa Aparamenta Modular | A9F94404 | INT. TERMOMAGNETICO IC60L 4X4A CURVA C | DIT 21 25 | ZM | General Purpose | 2 Small & Med building General Purpose | FTI | DI | 3606480084355 | C | 836.92 | EUR | 1
Tarifa Aparamenta Modular | A9F94406 | iC60L 4P 6A C | DIT 21 25 | ZM | General Purpose | 2 Small & Med building General Purpose | FTI | DI | 3606480084362 | A | 730.07 | EUR | 1
Tarifa Aparamenta Modular | A9F94410 | INT. TERMOMAGNETICO IC60L 4X10 A CURVA C | DIT 21 25 | ZM | General Purpose | 2 Small & Med building General Purpose | FTI | DI | 3606480084324 | A | 660.7 | EUR | 1
Tarifa Aparamenta Modular | A9F94416 | iC60L 4P 16A C | DIT 21 25 | ZM | General Purpose | 2 Small & Med building General Purpose | FTI | DI | 3606480084232 | A | 673.93 | EUR | 1
Tarifa Aparamenta Modular | A9F94420 | iC60L 4P 20A C | DIT 21 25 | ZM | General Purpose | 2 Small & Med building General Purpose | FTI | DI | 3606480084331 | A | 693.4 | EUR | 1
Tarifa Aparamenta Modular | A9F94425 | iC60L 4P 25A C | DIT 21 25 | ZM | General Purpose | 2 Small & Med building General Purpose | FTI | DI | 3606480084201 | A | 733.17 | EUR | 1
Tarifa Aparamenta Modular | A9F94432 | INT. TERMOMAGNETICO IC60L 4X32 A CURVA C | DIT 21 25 | ZM | General Purpose | 2 Small & Med building General Purpose | FTI | DI | 3606480084133 | A | 777.1 | EUR | 1
Tarifa Aparamenta Modular | A9F94440 | INT. TERMOMAGNETICO IC60L 4X40 A CURVA C | DIT 21 25 | ZM | General Purpose | 2 Small & Med building General Purpose | FTI | DI | 3606480084102 | A | 800.05 | EUR | 1
Tarifa Aparamenta Modular | A9F94450 | iC60L 4P 50A C | DIT 21 25 | ZM | General Purpose | 2 Small & Med building General Purpose | FTI | DI | 3606480084126 | B | 1136.05 | EUR | 1
Tarifa Aparamenta Modular | A9F94463 | C60L 4P 63A C | DIT 21 25 | ZM | General Purpose | 2 Small & Med building General Purpose | FTI | DI | 3606480084317 | C | 1244.1 | EUR | 1
Tarifa Aparamenta Modular | A9F95101 | iC60L 1P 1A K | DIT 21 28 | ZM | General Purpose | 2 Small & Med building General Purpose | FTI | DI | 3606480084744 | C | 172.76 | EUR | 1
Tarifa Aparamenta Modular | A9F95102 | iC60L 1P 2A K | DIT 21 28 | ZM | General Purpose | 2 Small & Med building General Purpose | FTI | DI | 3606480084799 | C | 172.76 | EUR | 1
Tarifa Aparamenta Modular | A9F95103 | iC60L 1P 3A K | DIT 21 28 | ZM | General Purpose | 2 Small & Med building General Purpose | FTI | DI | 3606480085017 | C | 172.76 | EUR | 1
Tarifa Aparamenta Modular | A9F95104 | iC60L 1P 4A K | DIT 21 28 | ZM | General Purpose | 2 Small & Med building General Purpose | FTI | DI | 3606480084621 | C | 172.76 | EUR | 1
Tarifa Aparamenta Modular | A9F95106 | iC60L 1P 6A K | DIT 21 28 | ZM | General Purpose | 2 Small & Med building General Purpose | FTI | DI | 3606480084768 | C | 150.59 | EUR | 1
Tarifa Aparamenta Modular | A9F95110 | iC60L 1P 10A K | DIT 21 28 | ZM | General Purpose | 2 Small & Med building General Purpose | FTI | DI | 3606480084775 | C | 131.85 | EUR | 1
Tarifa Aparamenta Modular | A9F95116 | iC60L 1P 16A K | DIT 21 28 | ZM | General Purpose | 2 Small & Med building General Purpose | FTI | DI | 3606480084652 | C | 134.3 | EUR | 1
Tarifa Aparamenta Modular | A9F95120 | iC60L 1P 20A K | DIT 21 28 | ZM | General Purpose | 2 Small & Med building General Purpose | FTI | DI | 3606480084669 | C | 138.54 | EUR | 1
Tarifa Aparamenta Modular | A9F95125 | iC60L 1P 25A K | DIT 21 28 | ZM | General Purpose | 2 Small & Med building General Purpose | FTI | DI | 3606480084676 | C | 146.27 | EUR | 1
Tarifa Aparamenta Modular | A9F95132 | iC60L 1P 32A K | DIT 21 28 | ZM | General Purpose | 2 Small & Med building General Purpose | FTI | DI | 3606480084683 | C | 154.9 | EUR | 1
Tarifa Aparamenta Modular | A9F95140 | iC60L 1P 40A K | DIT 21 28 | ZM | General Purpose | 2 Small & Med building General Purpose | FTI | DI | 3606480084690 | C | 157.94 | EUR | 1
Tarifa Aparamenta Modular | A9F95150 | iC60L 1P 50A K | DIT 21 28 | ZM | General Purpose | 2 Small & Med building General Purpose | FTI | DI | 3606480084706 | C | 189.58 | EUR | 1
Tarifa Aparamenta Modular | A9F95163 | iC60L 1P 63A K | DIT 21 28 | ZM | General Purpose | 2 Small & Med building General Purpose | FTI | DI | 3606480084737 | C | 198.99 | EUR | 1
Tarifa Aparamenta Modular | A9F95172 | iC60L 1P 1,6A K | DIT 21 28 | ZM | General Purpose | 2 Small & Med building General Purpose | FTI | DI | 3606480084713 | C | 172.76 | EUR | 1
Tarifa Aparamenta Modular | A9F95201 | iC60L 2P 1A K | DIT 21 28 | ZM | General Purpose | 2 Small & Med building General Purpose | FTI | DI | 3606480084904 | C | 450.67 | EUR | 1
Tarifa Aparamenta Modular | A9F95202 | iC60L 2P 2A K | DIT 21 28 | ZM | General Purpose | 2 Small & Med building General Purpose | FTI | DI | 3606480084874 | C | 450.67 | EUR | 1
Tarifa Aparamenta Modular | A9F95203 | iC60L 2P 3A K | DIT 21 28 | ZM | General Purpose | 2 Small & Med building General Purpose | FTI | DI | 3606480084867 | C | 450.67 | EUR | 1
Tarifa Aparamenta Modular | A9F95204 | iC60L 2P 4A K | DIT 21 28 | ZM | General Purpose | 2 Small & Med building General Purpose | FTI | DI | 3606480084850 | A | 450.67 | EUR | 1
Tarifa Aparamenta Modular | A9F95206 | iC60L 2P 6A K | DIT 21 28 | ZM | General Purpose | 2 Small & Med building General Purpose | FTI | DI | 3606480084638 | B | 394.04 | EUR | 1
Tarifa Aparamenta Modular | A9F95210 | iC60L 2P 10A K | DIT 21 28 | ZM | General Purpose | 2 Small & Med building General Purpose | FTI | DI | 3606480084843 | B | 344.63 | EUR | 1
Tarifa Aparamenta Modular | A9F95216 | iC60L 2P 16A K | DIT 21 28 | ZM | General Purpose | 2 Small & Med building General Purpose | FTI | DI | 3606480084720 | B | 351.29 | EUR | 1
Tarifa Aparamenta Modular | A9F95220 | iC60L 2P 20A K | DIT 21 28 | ZM | General Purpose | 2 Small & Med building General Purpose | FTI | DI | 3606480084782 | C | 361.39 | EUR | 1
Tarifa Aparamenta Modular | A9F95225 | iC60L 2P 25A K | DIT 21 28 | ZM | General Purpose | 2 Small & Med building General Purpose | FTI | DI | 3606480084829 | C | 381.81 | EUR | 1
Tarifa Aparamenta Modular | A9F95232 | iC60L 2P 32A K | DIT 21 28 | ZM | General Purpose | 2 Small & Med building General Purpose | FTI | DI | 3606480084645 | C | 404.88 | EUR | 1
Tarifa Aparamenta Modular | A9F95240 | iC60L 2P 40A K | DIT 21 28 | ZM | General Purpose | 2 Small & Med building General Purpose | FTI | DI | 3606480084805 | C | 410.98 | EUR | 1
Tarifa Aparamenta Modular | A9F95250 | iC60L 2P 50A K | DIT 21 28 | ZM | General Purpose | 2 Small & Med building General Purpose | FTI | DI | 3606480084812 | C | 493.19 | EUR | 1
Tarifa Aparamenta Modular | A9F95263 | iC60L 2P 63A K | DIT 21 28 | ZM | General Purpose | 2 Small & Med building General Purpose | FTI | DI | 3606480084836 | C | 517.65 | EUR | 1
Tarifa Aparamenta Modular | A9F95272 | iC60L 2P 1,6A K | DIT 21 28 | ZM | General Purpose | 2 Small & Med building General Purpose | FTI | DI | 3606480084911 | C | 450.67 | EUR | 1
Tarifa Aparamenta Modular | A9F95301 | iC60L 3P 1A K | DIT 21 28 | ZM | General Purpose | 2 Small & Med building General Purpose | FTI | DI | 3606480084942 | C | 649.65 | EUR | 1
Tarifa Aparamenta Modular | A9F95302 | iC60L 3P 2A K | DIT 21 28 | ZM | General Purpose | 2 Small & Med building General Purpose | FTI | DI | 3606480084973 | C | 649.65 | EUR | 1
Tarifa Aparamenta Modular | A9F95303 | iC60L 3P 3A K | DIT 21 28 | ZM | General Purpose | 2 Small & Med building General Purpose | FTI | DI | 3606480084959 | C | 649.65 | EUR | 1
Tarifa Aparamenta Modular | A9F95304 | iC60L 3P 4A K | DIT 21 28 | ZM | General Purpose | 2 Small & Med building General Purpose | FTI | DI | 3606480084966 | C | 649.65 | EUR | 1
Tarifa Aparamenta Modular | A9F95306 | iC60L 3P 6A K | DIT 21 28 | ZM | General Purpose | 2 Small & Med building General Purpose | FTI | DI | 3606480084898 | C | 566.51 | EUR | 1
Tarifa Aparamenta Modular | A9F95310 | iC60L 3P 10A K | DIT 21 28 | ZM | General Purpose | 2 Small & Med building General Purpose | FTI | DI | 3606480085062 | C | 512.59 | EUR | 1
Tarifa Aparamenta Modular | A9F95316 | iC60L 3P 16A K | DIT 21 28 | ZM | General Purpose | 2 Small & Med building General Purpose | FTI | DI | 3606480084980 | B | 522.59 | EUR | 1
Tarifa Aparamenta Modular | A9F95320 | iC60L 3P 20A K | DIT 21 28 | ZM | General Purpose | 2 Small & Med building General Purpose | FTI | DI | 3606480085055 | C | 537.72 | EUR | 1
Tarifa Aparamenta Modular | A9F95325 | iC60L 3P 25A K | DIT 21 28 | ZM | General Purpose | 2 Small & Med building General Purpose | FTI | DI | 3606480085079 | C | 566.51 | EUR | 1
Tarifa Aparamenta Modular | A9F95332 | iC60L 3P 32A K | DIT 21 28 | ZM | General Purpose | 2 Small & Med building General Purpose | FTI | DI | 3606480085000 | C | 600.6 | EUR | 1
Tarifa Aparamenta Modular | A9F95340 | iC60L 3P 40A K | DIT 21 28 | ZM | General Purpose | 2 Small & Med building General Purpose | FTI | DI | 3606480085048 | C | 607.99 | EUR | 1
Tarifa Aparamenta Modular | A9F95350 | iC60L 3P 50A K | DIT 21 28 | ZM | General Purpose | 2 Small & Med building General Purpose | FTI | DI | 3606480085024 | C | 729.55 | EUR | 1
Tarifa Aparamenta Modular | A9F95363 | iC60L 3P 63A K | DIT 21 28 | ZM | General Purpose | 2 Small & Med building General Purpose | FTI | DI | 3606480084997 | C | 765.99 | EUR | 1
Tarifa Aparamenta Modular | A9F95372 | iC60L 3P 1,6A K | DIT 21 28 | ZM | General Purpose | 2 Small & Med building General Purpose | FTI | DI | 3606480085031 | C | 649.65 | EUR | 1
Tarifa Aparamenta Modular | A9F95401 | iC60L 4P 1A K | DIT 21 28 | ZM | General Purpose | 2 Small & Med building General Purpose | FTI | DI | 3606480085123 | C | 894.04 | EUR | 1
Tarifa Aparamenta Modular | A9F95402 | iC60L 4P 2A K | DIT 21 28 | ZM | General Purpose | 2 Small & Med building General Purpose | FTI | DI | 3606480085161 | C | 894.04 | EUR | 1
Tarifa Aparamenta Modular | A9F95403 | iC60L 4P 3A K | DIT 21 28 | ZM | General Purpose | 2 Small & Med building General Purpose | FTI | DI | 3606480085116 | C | 894.04 | EUR | 1
Tarifa Aparamenta Modular | A9F95404 | iC60L 4P 4A K | DIT 21 28 | ZM | General Purpose | 2 Small & Med building General Purpose | FTI | DI | 3606480085093 | C | 894.04 | EUR | 1
Tarifa Aparamenta Modular | A9F95406 | iC60L 4P 6A K | DIT 21 28 | ZM | General Purpose | 2 Small & Med building General Purpose | FTI | DI | 3606480085086 | C | 779.96 | EUR | 1
Tarifa Aparamenta Modular | A9F95410 | iC60L 4P 10A K | DIT 21 28 | ZM | General Purpose | 2 Small & Med building General Purpose | FTI | DI | 3606480085147 | C | 705.8 | EUR | 1
Tarifa Aparamenta Modular | A9F95416 | iC60L 4P 16A K | DIT 21 28 | ZM | General Purpose | 2 Small & Med building General Purpose | FTI | DI | 3606480084881 | B | 719.92 | EUR | 1
Tarifa Aparamenta Modular | A9F95420 | iC60L 4P 20A K | DIT 21 28 | ZM | General Purpose | 2 Small & Med building General Purpose | FTI | DI | 3606480085185 | C | 740.78 | EUR | 1
Tarifa Aparamenta Modular | A9F95425 | iC60L 4P 25A K | DIT 21 28 | ZM | General Purpose | 2 Small & Med building General Purpose | FTI | DI | 3606480085192 | B | 783.18 | EUR | 1
Tarifa Aparamenta Modular | A9F95432 | iC60L 4P 32A K | DIT 21 28 | ZM | General Purpose | 2 Small & Med building General Purpose | FTI | DI | 3606480085208 | B | 830.16 | EUR | 1
Tarifa Aparamenta Modular | A9F95440 | iC60L 4P 40A K | DIT 21 28 | ZM | General Purpose | 2 Small & Med building General Purpose | FTI | DI | 3606480085154 | B | 854.68 | EUR | 1
Tarifa Aparamenta Modular | A9F95450 | iC60L 4P 50A K | DIT 21 28 | ZM | General Purpose | 2 Small & Med building General Purpose | FTI | DI | 3606480085215 | C | 1025.58 | EUR | 1
Tarifa Aparamenta Modular | A9F95463 | iC60L 4P 63A K | DIT 21 28 | ZM | General Purpose | 2 Small & Med building General Purpose | FTI | DI | 3606480085178 | C | 1076.96 | EUR | 1
Tarifa Aparamenta Modular | A9F95472 | iC60L 4P 1,6A K | DIT 21 28 | ZM | General Purpose | 2 Small & Med building General Purpose | FTI | DI | 3606480085130 | C | 894.04 | EUR | 1
Tarifa Aparamenta Modular | A9K17106 | iK60N 1P 6A C | DIT 24 09 | RA | General Purpose | 2 Small & Med building General Purpose | FTK | DR | 3606480390708 | A | 43.04 | EUR | 1
Tarifa Aparamenta Modular | A9K17110 | iK60N 1P 10A C | DIT 24 09 | RA | General Purpose | 2 Small & Med building General Purpose | FTK | DR | 3606480390715 | A | 19.69 | EUR | 1
Tarifa Aparamenta Modular | A9K17116 | iK60N 1P 16A C | DIT 24 09 | RA | General Purpose | 2 Small & Med building General Purpose | FTK | DR | 3606480390722 | A | 20.05 | EUR | 1
Tarifa Aparamenta Modular | A9K17120 | iK60N 1P 20A C | DIT 24 09 | RA | General Purpose | 2 Small & Med building General Purpose | FTK | DR | 3606480390739 | A | 20.82 | EUR | 1
Tarifa Aparamenta Modular | A9K17125 | iK60N 1P 25A C | DIT 24 09 | RA | General Purpose | 2 Small & Med building General Purpose | FTK | DR | 3606480390746 | A | 21.18 | EUR | 1
Tarifa Aparamenta Modular | A9K17132 | iK60N 1P 32A C | DIT 24 09 | RA | General Purpose | 2 Small & Med building General Purpose | FTK | DR | 3606480390753 | A | 45 | EUR | 1
Tarifa Aparamenta Modular | A9K17206 | iK60N 2P 6A C | DIT 24 09 | RA | General Purpose | 2 Small & Med building General Purpose | FTK | DR | 3606480390760 | A | 93.04 | EUR | 1
Tarifa Aparamenta Modular | A9K17210 | A9K17210 Diyuntor ACTI9 IK60N 2P 10A C | DIT 24 09 | RA | General Purpose | 2 Small & Med building General Purpose | FTK | DR | 3606480390777 | A | 45 | EUR | 1
Tarifa Aparamenta Modular | A9K17216 | iK60N 2P 16A C | DIT 24 09 | RA | General Purpose | 2 Small & Med building General Purpose | FTK | DR | 3606480390784 | A | 45.75 | EUR | 1
Tarifa Aparamenta Modular | A9K17220 | iK60N 2P 20A C | DIT 24 09 | RA | General Purpose | 2 Small & Med building General Purpose | FTK | DR | 3606480390791 | A | 47.22 | EUR | 1
Tarifa Aparamenta Modular | A9K17225 | iK60N 2P 25A C | DIT 24 09 | RA | General Purpose | 2 Small & Med building General Purpose | FTK | DR | 3606480390807 | A | 47.87 | EUR | 1
Tarifa Aparamenta Modular | A9K17232 | iK60N 2P 32A C | DIT 24 09 | RA | General Purpose | 2 Small & Med building General Purpose | FTK | DR | 3606480390814 | A | 91.5 | EUR | 1
Tarifa Aparamenta Modular | A9K17306 | iK60N 3P 6A C | DIT 24 10 | RK | General Purpose | 2 Small & Med building General Purpose | FTD | DG | 3606480390821 | A | 149.92 | EUR | 1
Tarifa Aparamenta Modular | A9K17310 | iK60N 3P 10A C | DIT 24 10 | RK | General Purpose | 2 Small & Med building General Purpose | FTD | DG | 3606480390838 | A | 140.16 | EUR | 1
Tarifa Aparamenta Modular | A9K17316 | iK60N 3P 16A C | DIT 24 10 | RK | General Purpose | 2 Small & Med building General Purpose | FTD | DG | 3606480390845 | A | 143 | EUR | 1
Tarifa Aparamenta Modular | A9K17320 | iK60N 3P 20A C | DIT 24 10 | RK | General Purpose | 2 Small & Med building General Purpose | FTD | DG | 3606480390852 | A | 147.08 | EUR | 1
Tarifa Aparamenta Modular | A9K17325 | iK60N 3P 25A C | DIT 24 10 | RK | General Purpose | 2 Small & Med building General Purpose | FTD | DG | 3606480390869 | A | 149.92 | EUR | 1
Tarifa Aparamenta Modular | A9K17332 | iK60N 3P 32A C | DIT 24 10 | RK | General Purpose | 2 Small & Med building General Purpose | FTD | DG | 3606480390876 | A | 158.84 | EUR | 1
Tarifa Aparamenta Modular | A9K17406 | iK60N 4P 6A C | DIT 24 10 | RK | General Purpose | 2 Small & Med building General Purpose | FTD | DG | 3606480390883 | A | 205.11 | EUR | 1
Tarifa Aparamenta Modular | A9K17410 | iK60N 4P 10A C | DIT 24 10 | RK | General Purpose | 2 Small & Med building General Purpose | FTD | DG | 3606480390890 | A | 198.29 | EUR | 1
Tarifa Aparamenta Modular | A9K17416 | iK60N 4P 16A C | DIT 24 10 | RK | General Purpose | 2 Small & Med building General Purpose | FTD | DG | 3606480390906 | A | 200.6 | EUR | 1
Tarifa Aparamenta Modular | A9K17420 | iK60N 4P 20A C | DIT 24 10 | RK | General Purpose | 2 Small & Med building General Purpose | FTD | DG | 3606480390913 | A | 206.25 | EUR | 1
Tarifa Aparamenta Modular | A9K17425 | iK60N 4P 25A C | DIT 24 10 | RK | General Purpose | 2 Small & Med building General Purpose | FTD | DG | 3606480390920 | A | 213.89 | EUR | 1
Tarifa Aparamenta Modular | A9K17432 | iK60N 4P 32A C | DIT 24 10 | RK | General Purpose | 2 Small & Med building General Purpose | FTD | DG | 3606480390937 | A | 223.05 | EUR | 1
Tarifa Aparamenta Modular | A9K17606 | iK60N 1P+N 6A C | DIT 24 09 | RA | General Purpose | 2 Small & Med building General Purpose | FTK | DR | 3606480390944 | A | 82.25 | EUR | 1
Tarifa Aparamenta Modular | A9K17610 | iK60N 1P+N 10A C | DIT 24 09 | RA | General Purpose | 2 Small & Med building General Purpose | FTK | DR | 3606480390951 | A | 33.97 | EUR | 1
Tarifa Aparamenta Modular | A9K17616 | iK60N 1P+N 16A C | DIT 24 09 | RA | General Purpose | 2 Small & Med building General Purpose | FTK | DR | 3606480390968 | A | 34.6 | EUR | 1
Tarifa Aparamenta Modular | A9K17620 | iK60N 1P+N 20A C | DIT 24 09 | RA | General Purpose | 2 Small & Med building General Purpose | FTK | DR | 3606480390975 | A | 35.44 | EUR | 1
Tarifa Aparamenta Modular | A9K17625 | iK60N 1P+N 25A C | DIT 24 09 | RA | General Purpose | 2 Small & Med building General Purpose | FTK | DR | 3606480390982 | A | 36.28 | EUR | 1
Tarifa Aparamenta Modular | A9K17632 | iK60N 1P+N 32A C | DIT 24 09 | RA | General Purpose | 2 Small & Med building General Purpose | FTK | DR | 3606480390999 | A | 80.38 | EUR | 1
Tarifa Aparamenta Modular | A9K24101 | iK60N 1P 1A C | DIT 24 09 | RA | General Purpose | 2 Small & Med building General Purpose | FTK | DR | 3606480086236 | C | 51.44 | EUR | 1
Tarifa Aparamenta Modular | A9K24102 | iK60N 1P 2A C | DIT 24 09 | RA | General Purpose | 2 Small & Med building General Purpose | FTK | DR | 3606480086250 | A | 49.56 | EUR | 1
Tarifa Aparamenta Modular | A9K24103 | iK60N 1P 3A C | DIT 24 09 | RA | General Purpose | 2 Small & Med building General Purpose | FTK | DR | 3606480086243 | C | 51.44 | EUR | 1
Tarifa Aparamenta Modular | A9K24104 | iK60N 1P 4A C | DIT 24 09 | RA | General Purpose | 2 Small & Med building General Purpose | FTK | DR | 3606480086229 | B | 51.44 | EUR | 1
Tarifa Aparamenta Modular | A9K24140 | iK60N 1P 40A C | DIT 24 09 | RA | General Purpose | 2 Small & Med building General Purpose | FTK | DR | 3606480086823 | A | 56.55 | EUR | 1
Tarifa Aparamenta Modular | A9K24150 | ACTI9 IK60N 1P 50A C MINIATURE CIRCUIT B | DIT 24 09 | RA | General Purpose | 2 Small & Med building General Purpose | FTK | DR | 3606480086786 | A | 117.16 | EUR | 1
Tarifa Aparamenta Modular | A9K24163 | ACTI9 IK60N 1P 63A C MINIATURE CIRCUIT B | DIT 24 09 | RA | General Purpose | 2 Small & Med building General Purpose | FTK | DR | 3606480086793 | A | 128.3 | EUR | 1
Tarifa Aparamenta Modular | A9K24202 | iK60N 2P 2A C | DIT 24 09 | RA | General Purpose | 2 Small & Med building General Purpose | FTK | DR | 3606480086281 | A | 110.45 | EUR | 1
Tarifa Aparamenta Modular | A9K24203 | iK60N 2P 3A C | DIT 24 09 | RA | General Purpose | 2 Small & Med building General Purpose | FTK | DR | 3606480086274 | A | 110.45 | EUR | 1
Tarifa Aparamenta Modular | A9K24204 | iK60N 2P 4A C | DIT 24 09 | RA | General Purpose | 2 Small & Med building General Purpose | FTK | DR | 3606480086212 | A | 110.45 | EUR | 1
Tarifa Aparamenta Modular | A9K24240 | iK60N 2P 40A C | DIT 24 09 | RA | General Purpose | 2 Small & Med building General Purpose | FTK | DR | 3606480086922 | A | 119.03 | EUR | 1
Tarifa Aparamenta Modular | A9K24250 | ACTI9 IK60N 2P 50A C MINIATURE CIRCUIT B | DIT 24 09 | RA | General Purpose | 2 Small & Med building General Purpose | FTK | DR | 3606480086816 | A | 240.75 | EUR | 1
Tarifa Aparamenta Modular | A9K24263 | ACTI9 IK60N 2P 63A C MINIATURE CIRCUIT B | DIT 24 09 | RA | General Purpose | 2 Small & Med building General Purpose | FTK | DR | 3606480086878 | A | 257.31 | EUR | 1
Tarifa Aparamenta Modular | A9K24340 | iK60N 3P 40A C | DIT 24 10 | RK | General Purpose | 2 Small & Med building General Purpose | FTD | DG | 3606480086915 | A | 190.85 | EUR | 1
Tarifa Aparamenta Modular | A9K24350 | iK60N 3P 50A C | DIT 24 10 | RK | General Purpose | 2 Small & Med building General Purpose | FTD | DG | 3606480086830 | A | 421.34 | EUR | 1
Tarifa Aparamenta Modular | A9K24363 | iK60N 3P 63A C | DIT 24 10 | RK | General Purpose | 2 Small & Med building General Purpose | FTD | DG | 3606480086892 | A | 442.45 | EUR | 1
Tarifa Aparamenta Modular | A9K24440 | iK60N 4P 40A C | DIT 24 10 | RK | General Purpose | 2 Small & Med building General Purpose | FTD | DG | 3606480086854 | A | 264.69 | EUR | 1
Tarifa Aparamenta Modular | A9K24450 | iK60N 4P 50A C | DIT 24 10 | RK | General Purpose | 2 Small & Med building General Purpose | FTD | DG | 3606480086885 | A | 565.71 | EUR | 1
Tarifa Aparamenta Modular | A9K24463 | iK60N 4P 63A C | DIT 24 10 | RK | General Purpose | 2 Small & Med building General Purpose | FTD | DG | 3606480086939 | A | 600.86 | EUR | 1
Tarifa Aparamenta Modular | A9K24640 | iK60N 1P+N 40A C | DIT 24 09 | RA | General Purpose | 2 Small & Med building General Purpose | FTK | DR | 3606480086960 | A | 108.04 | EUR | 1
Tarifa Aparamenta Modular | A9K24650 | iK60N 1P+N 50A C | DIT 24 09 | RA | General Purpose | 2 Small & Med building General Purpose | FTK | DR | 3606480086977 | A | 233.44 | EUR | 1
Tarifa Aparamenta Modular | A9K24663 | iK60N 1P+N 63A C | DIT 24 09 | RA | General Purpose | 2 Small & Med building General Purpose | FTK | DR | 3606480086953 | A | 240.99 | EUR | 1
Tarifa Aparamenta Modular | A9K24710 | iK60N 3P+N10A C | DIT 24 10 | RK | General Purpose | 2 Small & Med building General Purpose | FTD | DG | 3606480632150 | A | 188.37 | EUR | 1
Tarifa Aparamenta Modular | A9K24716 | iK60N 3P+N 16A C | DIT 24 10 | RK | General Purpose | 2 Small & Med building General Purpose | FTD | DG | 3606480632167 | A | 190.54 | EUR | 1
Tarifa Aparamenta Modular | A9K24720 | iK60N 3P+N 20A C | DIT 24 10 | RK | General Purpose | 2 Small & Med building General Purpose | FTD | DG | 3606480632174 | A | 195.92 | EUR | 1
Tarifa Aparamenta Modular | A9K24725 | iK60N 3P+N 25A C | DIT 24 10 | RK | General Purpose | 2 Small & Med building General Purpose | FTD | DG | 3606480632181 | A | 203.19 | EUR | 1
Tarifa Aparamenta Modular | A9K24732 | iK60N 3P+N 32A C | DIT 24 10 | RK | General Purpose | 2 Small & Med building General Purpose | FTD | DG | 3606480632198 | A | 211.85 | EUR | 1
Tarifa Aparamenta Modular | A9K24740 | iK60N 3P+N 40A C | DIT 24 10 | RK | General Purpose | 2 Small & Med building General Purpose | FTD | DG | 3606480632204 | A | 251.45 | EUR | 1
Tarifa Aparamenta Modular | A9K24750 | iK60N 3P+N 50A C | DIT 24 10 | RK | General Purpose | 2 Small & Med building General Purpose | FTD | DG | 3606480632211 | A | 537.41 | EUR | 1
Tarifa Aparamenta Modular | A9K24763 | iK60N 3P+N 63A C | DIT 24 10 | RK | General Purpose | 2 Small & Med building General Purpose | FTD | DG | 3606480632228 | A | 570.14 | EUR | 1
Tarifa Aparamenta Modular | A9L00002 | Cartucho C-NEUTRAL para iPRD | SPD 49 02 | SJ | General Purpose | 2 Small & Med building General Purpose | FTI | 69 | 3606480506635 | C | 139.34 | EUR | 1
Tarifa Aparamenta Modular | A9L08100 | iPRD 8 8 KA 350V 1P | SPD 49 02 | SJ | General Purpose | 2 Small & Med building General Purpose | FTI | 69 | 3606480506581 | C | 95.31 | EUR | 1
Tarifa Aparamenta Modular | A9L08102 | Cartucho C8-350 para iPRD | SPD 49 02 | SJ | General Purpose | 2 Small & Med building General Purpose | FTI | 69 | 3606480506628 | C | 86.83 | EUR | 1
Tarifa Aparamenta Modular | A9L08321 | iPRD 8r 8 kA 460V 3P | SPD 49 02 | SJ | General Purpose | 2 Small & Med building General Purpose | FTI | 69 | 3606480801693 | B | 295.38 | EUR | 1
Tarifa Aparamenta Modular | A9L08421 | iPRD8r 4P IT | SPD 49 06 | SJ | General Purpose | 2 Small & Med building General Purpose | FTI | 69 | 3606480801709 | C | 405.51 | EUR | 1
Tarifa Aparamenta Modular | A9L08500 | iPRD 8 8 KA 350V 1P+N | SPD 49 02 | SJ | General Purpose | 2 Small & Med building General Purpose | FTI | 69 | 3606480506574 | B | 207.09 | EUR | 1
Tarifa Aparamenta Modular | A9L08501 | iPRD 8r 8 KA 350V 1P+N | SPD 49 02 | SJ | General Purpose | 2 Small & Med building General Purpose | FTI | 69 | 3606480506529 | B | 227.77 | EUR | 1
Tarifa Aparamenta Modular | A9L08600 | iPRD8 modular surge arrester - 3P + N - | SPD 49 02 | SJ | General Purpose | 2 Small & Med building General Purpose | FTI | 69 | 3606480506543 | A | 366.82 | EUR | 1
Tarifa Aparamenta Modular | A9L08601 | iPRD 8r 8 KA 350V 3P+N | SPD 49 02 | SJ | General Purpose | 2 Small & Med building General Purpose | FTI | 69 | 3606480506512 | A | 403.47 | EUR | 1
Tarifa Aparamenta Modular | A9L15582 | iPF K 40 40 kA 340V 3P | SPD 48 01 | SJ | General Purpose | 2 Small & Med building General Purpose | FTI | 69 | 3606480089855 | B | 243.19 | EUR | 1
Tarifa Aparamenta Modular | A9L15586 | iPF K 65 65 kA 340V 3P+N | SPD 48 01 | SJ | General Purpose | 2 Small & Med building General Purpose | FTI | 69 | 3606480089800 | A | 477.91 | EUR | 1
Tarifa Aparamenta Modular | A9L15597 | iPF K 20 20 kA 340V 3P | SPD 48 01 | SJ | General Purpose | 2 Small & Med building General Purpose | FTI | 69 | 3606480089930 | B | 171.74 | EUR | 1
Tarifa Aparamenta Modular | A9L15686 | iPF K 40 40 kA 340V 1P | SPD 48 01 | SJ | General Purpose | 2 Small & Med building General Purpose | FTI | 69 | 3606480089824 | C | 81.06 | EUR | 1
Tarifa Aparamenta Modular | A9L15687 | iPF K 40 40 kA 340V 1P+N | SPD 48 01 | SJ | General Purpose | 2 Small & Med building General Purpose | FTI | 69 | 3606480089831 | A | 164.27 | EUR | 1
Tarifa Aparamenta Modular | A9L15688 | iPF K 40 40 kA 340V 3P+N | SPD 48 01 | SJ | General Purpose | 2 Small & Med building General Purpose | FTI | 69 | 3606480089879 | A | 293.1 | EUR | 1
Tarifa Aparamenta Modular | A9L15691 | iPF K 20 20 kA 340V 1P | SPD 48 01 | SJ | General Purpose | 2 Small & Med building General Purpose | FTI | 69 | 3606480089909 | C | 69.49 | EUR | 1
Tarifa Aparamenta Modular | A9L15692 | iPF 20 20 kA 340V 1P+N | SPD 48 01 | SJ | General Purpose | 2 Small & Med building General Purpose | FTI | 69 | 3606480089916 | A | 89.28 | EUR | 1
Tarifa Aparamenta Modular | A9L15693 | iPF 20 20 kA 340V 3P+N | SPD 48 01 | SJ | General Purpose | 2 Small & Med building General Purpose | FTI | 69 | 3606480089947 | A | 165.87 | EUR | 1
Tarifa Aparamenta Modular | A9L16082 | Acti9 iPRD1 12.5 L-N/PE SPD | SPD 47 09 | JS | General Purpose | 2 Small & Med building General Purpose | FTI | 69 | 3606481490186 | C | 237.55 | EUR | 1
Tarifa Aparamenta Modular | A9L16282 | Acti9 iPRD1 12.5r 1PN 350V remote transf | SPD 49 09 | SJ | General Purpose | 2 Small & Med building General Purpose | FTI | 69 | 3606481490209 | A | 413.92 | EUR | 1
Tarifa Aparamenta Modular | A9L16292 | Quick PRD40r 1P+N | SPD 49 06 | SJ | General Purpose | 2 Small & Med building General Purpose | FTI | 69 | 3606480387043 | A | 502.53 | EUR | 1
Tarifa Aparamenta Modular | A9L16294 | LIMITADOR iQUICK PRD40R 3P+N CLASE II | SPD 49 06 | SJ | General Purpose | 2 Small & Med building General Purpose | FTI | 69 | 3606480387067 | A | 847.37 | EUR | 1
Tarifa Aparamenta Modular | A9L16295 | LIMITADOR iQUICK PRD20R 1P+N CLASE II | SPD 49 06 | SJ | General Purpose | 2 Small & Med building General Purpose | FTI | 69 | 3606480387074 | A | 356.97 | EUR | 1
Tarifa Aparamenta Modular | A9L16297 | LIMITADOR iQUICK PRD20R 3P+N CLASE II | SPD 49 06 | SJ | General Purpose | 2 Small & Med building General Purpose | FTI | 69 | 3606480387098 | A | 621.81 | EUR | 1
Tarifa Aparamenta Modular | A9L16298 | Quick PRD8r 1P+N | SPD 49 06 | SJ | General Purpose | 2 Small & Med building General Purpose | FTI | 69 | 3606480387104 | A | 303.92 | EUR | 1
Tarifa Aparamenta Modular | A9L16300 | Quick PRD8r 3P+N | SPD 49 06 | SJ | General Purpose | 2 Small & Med building General Purpose | FTI | 69 | 3606480387128 | A | 538.32 | EUR | 1
Tarifa Aparamenta Modular | A9L16310 | CARTUCHO REPUESTO IQUICK PRD40R | SPD 49 06 | SJ | General Purpose | 2 Small & Med building General Purpose | FTI | 69 | 3606480387135 | B | 173.5 | EUR | 1
Tarifa Aparamenta Modular | A9L16311 | CARTUCHO REPUESTO IQUICK PRD20R | SPD 49 06 | SJ | General Purpose | 2 Small & Med building General Purpose | FTI | 69 | 3606480387142 | C | 123.04 | EUR | 1
Tarifa Aparamenta Modular | A9L16312 | CARTUCHO 8-350 | SPD 49 06 | SJ | General Purpose | 2 Small & Med building General Purpose | FTI | 69 | 3606480387159 | C | 102.51 | EUR | 1
Tarifa Aparamenta Modular | A9L16313 | CARTUCHO neutro-350 | SPD 49 06 | SJ | General Purpose | 2 Small & Med building General Purpose | FTI | 69 | 3606480387166 | C | 183.74 | EUR | 1
Tarifa Aparamenta Modular | A9L16337 | PRC | SPD 49 03 | SJ | General Purpose | 2 Small & Med building General Purpose | FTI | 69 | 3606480383519 | B | 203.41 | EUR | 1
Tarifa Aparamenta Modular | A9L16339 | PRI 48V | SPD 49 03 | SJ | General Purpose | 2 Small & Med building General Purpose | FTI | 69 | 3606480383526 | A | 300.68 | EUR | 1
Tarifa Aparamenta Modular | A9L16382 | Acti9 iPRD1 12.5r 3P 350V remote transfe | SPD 49 09 | SJ | General Purpose | 2 Small & Med building General Purpose | FTI | 69 | 3606481490216 | A | 644.34 | EUR | 1
Tarifa Aparamenta Modular | A9L16482 | Acti9 iPRD1 12.5r 3PN 350V remote transf | SPD 49 09 | SJ | General Purpose | 2 Small & Med building General Purpose | FTI | 69 | 3606481490223 | A | 836.8 | EUR | 1
Tarifa Aparamenta Modular | A9L16617 | Quick PF 10kA 1P+N | SPD 48 05 | SJ | General Purpose | 2 Small & Med building General Purpose | FTI | 69 | 3606480387173 | A | 132.57 | EUR | 1
Tarifa Aparamenta Modular | A9L16618 | Quick PF 10kA 3P+N | SPD 48 05 | SJ | General Purpose | 2 Small & Med building General Purpose | FTI | 69 | 3606480387197 | A | 257.07 | EUR | 1
Tarifa Aparamenta Modular | A9L16619 | SEﾑALIZACION REMOTA SR PARA QUICK PF | SPD 48 05 | SJ | General Purpose | 2 Small & Med building General Purpose | FTI | 69 | 3606480387210 | A | 47.62 | EUR | 1
Tarifa Aparamenta Modular | A9L20100 | IPRD 20 20 KA 350V 1P | SPD 49 02 | SJ | General Purpose | 2 Small & Med building General Purpose | FTI | 69 | 3606480506505 | A | 114.34 | EUR | 1
Tarifa Aparamenta Modular | A9L20102 | Cartucho C20-350 para iPRD | SPD 49 02 | SJ | General Purpose | 2 Small & Med building General Purpose | FTI | 69 | 3606480506611 | C | 104.18 | EUR | 1
Tarifa Aparamenta Modular | A9L20122 | Cartucho C20-460 | SPD 49 02 | SJ | General Purpose | 2 Small & Med building General Purpose | FTI | 69 | 3606480801778 | C | 96.39 | EUR | 1
Tarifa Aparamenta Modular | A9L20221 | iPRD 20r 20kA 460V 2P | SPD 49 02 | SJ | General Purpose | 2 Small & Med building General Purpose | FTI | 69 | 3606480801716 | C | 305.98 | EUR | 1
Tarifa Aparamenta Modular | A9L20321 | iPRD 20r 20 kA 460V 3P | SPD 49 02 | SJ | General Purpose | 2 Small & Med building General Purpose | FTI | 69 | 3606480801679 | B | 367.18 | EUR | 1
Tarifa Aparamenta Modular | A9L20500 | iPRD 20 20 KA 350V 1P+N | SPD 49 02 | SJ | General Purpose | 2 Small & Med building General Purpose | FTI | 69 | 3606480506499 | A | 247.75 | EUR | 1
Tarifa Aparamenta Modular | A9L20501 | iPRD 20r 20 KA 350V 1P+N | SPD 49 02 | SJ | General Purpose | 2 Small & Med building General Purpose | FTI | 69 | 3606480506444 | A | 267.54 | EUR | 1
Tarifa Aparamenta Modular | A9L20600 | iPRD 20 20 KA 350V 3P+N | SPD 49 02 | SJ | General Purpose | 2 Small & Med building General Purpose | FTI | 69 | 3606480506468 | A | 431.55 | EUR | 1
Tarifa Aparamenta Modular | A9L20601 | iPRD 20r 20 KA 350V 3P+N | SPD 49 02 | SJ | General Purpose | 2 Small & Med building General Purpose | FTI | 69 | 3606480506437 | A | 466.06 | EUR | 1
Tarifa Aparamenta Modular | A9L20716 | ACTI9 Combi SPU 3P+N 16A | SPD 47 30 | SJ | General Purpose | 2 Small & Med building General Purpose | FTI | 69 | 3606481902689 | A | 424.42 | EUR | 1
Tarifa Aparamenta Modular | A9L20720 | ACTI9 Combi SPU 3P+N 20A | SPD 47 30 | SJ | General Purpose | 2 Small & Med building General Purpose | FTI | 69 | 3606481902696 | A | 436.44 | EUR | 1
Tarifa Aparamenta Modular | A9L20725 | ACTI9 Combi SPU 3P+N 25A | SPD 47 30 | SJ | General Purpose | 2 Small & Med building General Purpose | FTI | 69 | 3606481902702 | A | 452.56 | EUR | 1
Tarifa Aparamenta Modular | A9L20732 | ACTI9 Combi SPU 3P+N 32A | SPD 47 30 | SJ | General Purpose | 2 Small & Med building General Purpose | FTI | 69 | 3606481902719 | A | 455.75 | EUR | 1
Tarifa Aparamenta Modular | A9L20740 | ACTI9 Combi SPU 3P+N 40A | SPD 47 30 | SJ | General Purpose | 2 Small & Med building General Purpose | FTI | 69 | 3606481902726 | A | 486.18 | EUR | 1
Tarifa Aparamenta Modular | A9L20750 | ACTI9 Combi SPU 3P+N 50A | SPD 47 30 | SJ | General Purpose | 2 Small & Med building General Purpose | FTI | 69 | 3606481902733 | A | 575.37 | EUR | 1
Tarifa Aparamenta Modular | A9L20763 | ACTI9 Combi SPU 3P+N 63A | SPD 47 30 | SJ | General Purpose | 2 Small & Med building General Purpose | FTI | 69 | 3606481902740 | A | 610.38 | EUR | 1
Tarifa Aparamenta Modular | A9L40100 | iPRD 40 40 KA 350V 1P | SPD 49 02 | SJ | General Purpose | 2 Small & Med building General Purpose | FTI | 69 | 3606480506420 | C | 133.44 | EUR | 1
Tarifa Aparamenta Modular | A9L40101 | iPRD 40r 40 KA 350V 1P | SPD 49 02 | SJ | General Purpose | 2 Small & Med building General Purpose | FTI | 69 | 3606480506321 | A | 161.37 | EUR | 1
Tarifa Aparamenta Modular | A9L40102 | Cartucho C40-350 para iPRD | SPD 49 02 | SJ | General Purpose | 2 Small & Med building General Purpose | FTI | 69 | 3606480506604 | C | 108.89 | EUR | 1
Tarifa Aparamenta Modular | A9L40122 | Cartucho C40-460 | SPD 49 02 | SJ | General Purpose | 2 Small & Med building General Purpose | FTI | 69 | 3606480801761 | C | 112.05 | EUR | 1
Tarifa Aparamenta Modular | A9L40172 | Cartucho C40-600DC | SPD 49 07 | SJ | General Purpose | 2 Small & Med building General Purpose | FTI | 69 | 3606480506659 | C | 101.32 | EUR | 1
Tarifa Aparamenta Modular | A9L40182 | Cartucho C40-1000DC | SPD 49 07 | SJ | General Purpose | 2 Small & Med building General Purpose | FTI | 69 | 3606480506642 | B | 104.28 | EUR | 1
Tarifa Aparamenta Modular | A9L40271 | iiPRD40r 40KA 600DC | SPD 49 07 | SJ | General Purpose | 2 Small & Med building General Purpose | FTI | 69 | 3606480506666 | A | 274.68 | EUR | 1
Tarifa Aparamenta Modular | A9L40281 | iPRD40r 40KA 1000DC | SPD 49 07 | SJ | General Purpose | 2 Small & Med building General Purpose | FTI | 69 | 3606480506673 | A | 283.17 | EUR | 1
Tarifa Aparamenta Modular | A9L40300 | iPRD 40 40 KA 350V 3P | SPD 49 02 | SJ | General Purpose | 2 Small & Med building General Purpose | FTI | 69 | 3606480506390 | C | 400.31 | EUR | 1
Tarifa Aparamenta Modular | A9L40301 | IPRD 40R 40 KA 350V | SPD 49 02 | SJ | General Purpose | 2 Small & Med building General Purpose | FTI | 69 | 3606480506352 | C | 485.64 | EUR | 1
Tarifa Aparamenta Modular | A9L40321 | iPRD 40r 40 kA 460V 3P | SPD 49 02 | SJ | General Purpose | 2 Small & Med building General Purpose | FTI | 69 | 3606480801655 | A | 485.64 | EUR | 1
Tarifa Aparamenta Modular | A9L40500 | iPRD 40 40 KA 350V 1P+N | SPD 49 02 | SJ | General Purpose | 2 Small & Med building General Purpose | FTI | 69 | 3606480506413 | A | 273.08 | EUR | 1
Tarifa Aparamenta Modular | A9L40501 | iPRD 40r 40 KA 350V 1P+N | SPD 49 02 | SJ | General Purpose | 2 Small & Med building General Purpose | FTI | 69 | 3606480506314 | A | 384.76 | EUR | 1
Tarifa Aparamenta Modular | A9L40600 | iPRD 40 40 KA 350V 3P+N | SPD 49 02 | SJ | General Purpose | 2 Small & Med building General Purpose | FTI | 69 | 3606480506383 | A | 487.3 | EUR | 1
Tarifa Aparamenta Modular | A9L40601 | iPRD 40r 40 KA 350V 3P+N | SPD 49 02 | SJ | General Purpose | 2 Small & Med building General Purpose | FTI | 69 | 3606480506345 | A | 635.13 | EUR | 1
Tarifa Aparamenta Modular | A9L65101 | iPRD 65r 65 KA 350V 1P | SPD 49 02 | SJ | General Purpose | 2 Small & Med building General Purpose | FTI | 69 | 3606480506307 | C | 273.17 | EUR | 1
Tarifa Aparamenta Modular | A9L65102 | Cartucho C65-350 para iPRD | SPD 49 02 | SJ | General Purpose | 2 Small & Med building General Purpose | FTI | 69 | 3606480506598 | C | 223.12 | EUR | 1
Tarifa Aparamenta Modular | A9L65121 | IPRD65r 1P- 460v | SPD 49 02 | SJ | General Purpose | 2 Small & Med building General Purpose | FTI | 69 | 3606480801631 | C | 291.71 | EUR | 1
Tarifa Aparamenta Modular | A9L65321 | iPRD 65r 65 KA 460V 3P IT with | SPD 49 02 | SJ | General Purpose | 2 Small & Med building General Purpose | FTI | 69 | 3606480801648 | C | 607.05 | EUR | 1
Tarifa Aparamenta Modular | A9L65501 | iPRD 65r 65 KA 350V 1P+N | SPD 49 02 | SJ | General Purpose | 2 Small & Med building General Purpose | FTI | 69 | 3606480506291 | B | 618.91 | EUR | 1
Tarifa Aparamenta Modular | A9L65601 | iPRD 65r 65 KA 350V 3P+N | SPD 49 02 | SJ | General Purpose | 2 Small & Med building General Purpose | FTI | 69 | 3606480504846 | A | 1021.71 | EUR | 1
Tarifa Aparamenta Baja Tensión, Potencia y Canalizaciones eléctricas prefabricadas (ComPact, MasterPact, PowerLogic, Vigirex, Vigilhom y Canalis) | A9MEM1520 | Sensor PowerTag 1P | PM1 62 01 | MB | General Purpose | 2 Small & Med building General Purpose | EMM | PW | 3606480909122 | A | 165.12 | EUR | 1
Tarifa Aparamenta Baja Tensión, Potencia y Canalizaciones eléctricas prefabricadas (ComPact, MasterPact, PowerLogic, Vigirex, Vigilhom y Canalis) | A9MEM1521 | Sensor PowerTag 1P+N superior | PM1 62 01 | MB | General Purpose | 2 Small & Med building General Purpose | EMM | PW | 3606480909139 | A | 165.12 | EUR | 1
Tarifa Aparamenta Baja Tensión, Potencia y Canalizaciones eléctricas prefabricadas (ComPact, MasterPact, PowerLogic, Vigirex, Vigilhom y Canalis) | A9MEM1522 | Sensor PowerTag 1P+N inferior | PM1 62 01 | MB | General Purpose | 2 Small & Med building General Purpose | EMM | PW | 3606480909146 | A | 165.12 | EUR | 1
Tarifa Aparamenta Baja Tensión, Potencia y Canalizaciones eléctricas prefabricadas (ComPact, MasterPact, PowerLogic, Vigirex, Vigilhom y Canalis) | A9MEM1540 | Sensor PowerTag 3P | PM1 62 01 | MB | General Purpose | 2 Small & Med building General Purpose | EMM | PW | 3606480909153 | A | 313.88 | EUR | 1
Tarifa Aparamenta Baja Tensión, Potencia y Canalizaciones eléctricas prefabricadas (ComPact, MasterPact, PowerLogic, Vigirex, Vigilhom y Canalis) | A9MEM1541 | Sensor PowerTag 3P+N superior | PM1 62 01 | MB | General Purpose | 2 Small & Med building General Purpose | EMM | PW | 3606480909160 | A | 313.88 | EUR | 1
Tarifa Aparamenta Baja Tensión, Potencia y Canalizaciones eléctricas prefabricadas (ComPact, MasterPact, PowerLogic, Vigirex, Vigilhom y Canalis) | A9MEM1542 | Sensor PowerTag 3P+N inferior | PM1 62 01 | MB | General Purpose | 2 Small & Med building General Purpose | EMM | PW | 3606480909177 | A | 313.88 | EUR | 1
Tarifa Aparamenta Baja Tensión, Potencia y Canalizaciones eléctricas prefabricadas (ComPact, MasterPact, PowerLogic, Vigirex, Vigilhom y Canalis) | A9MEM1560 | PowerTag Universal 1P+N | PM1 62 01 | MB | General Purpose | 2 Small & Med building General Purpose | EMM | PW | 3606481380395 | A | 203.97 | EUR | 1
Tarifa Aparamenta Baja Tensión, Potencia y Canalizaciones eléctricas prefabricadas (ComPact, MasterPact, PowerLogic, Vigirex, Vigilhom y Canalis) | A9MEM1561 | PowerTag iDPN 1P+N superior | PM1 62 01 | MB | General Purpose | 2 Small & Med building General Purpose | EMM | PW | 3606481380401 | B | 203.97 | EUR | 1
Tarifa Aparamenta Baja Tensión, Potencia y Canalizaciones eléctricas prefabricadas (ComPact, MasterPact, PowerLogic, Vigirex, Vigilhom y Canalis) | A9MEM1562 | PowerTag iDPN 1P+N inferior | PM1 62 01 | MB | General Purpose | 2 Small & Med building General Purpose | EMM | PW | 3606481380418 | A | 207.99 | EUR | 1
Tarifa Aparamenta Baja Tensión, Potencia y Canalizaciones eléctricas prefabricadas (ComPact, MasterPact, PowerLogic, Vigirex, Vigilhom y Canalis) | A9MEM1563 | PowerTag RCBO 1P+N inferior | PM1 62 01 | MB | General Purpose | 2 Small & Med building General Purpose | EMM | PW | 3606481380425 | C | 203.97 | EUR | 1
Tarifa Aparamenta Baja Tensión, Potencia y Canalizaciones eléctricas prefabricadas (ComPact, MasterPact, PowerLogic, Vigirex, Vigilhom y Canalis) | A9MEM1564 | PowerTag Energy F63 1PN 110V | PM1 62 01 | MB | General Purpose | 2 Small & Med building General Purpose | EMM | PW | 3606481490230 | C | 203.97 | EUR | 1
Tarifa Aparamenta Baja Tensión, Potencia y Canalizaciones eléctricas prefabricadas (ComPact, MasterPact, PowerLogic, Vigirex, Vigilhom y Canalis) | A9MEM1570 | PowerTag Universal 3P+N | PM1 62 01 | MB | General Purpose | 2 Small & Med building General Purpose | EMM | PW | 3606481380432 | C | 387.79 | EUR | 1
Tarifa Aparamenta Baja Tensión, Potencia y Canalizaciones eléctricas prefabricadas (ComPact, MasterPact, PowerLogic, Vigirex, Vigilhom y Canalis) | A9MEM1571 | PowerTag iDPN 3P+N superior | PM1 62 01 | MB | General Purpose | 2 Small & Med building General Purpose | EMM | PW | 3606481380449 | C | 387.79 | EUR | 1
Tarifa Aparamenta Baja Tensión, Potencia y Canalizaciones eléctricas prefabricadas (ComPact, MasterPact, PowerLogic, Vigirex, Vigilhom y Canalis) | A9MEM1572 | PowerTag iDPN 3P+N inferior | PM1 62 01 | MB | General Purpose | 2 Small & Med building General Purpose | EMM | PW | 3606481380456 | C | 387.79 | EUR | 1
Tarifa Aparamenta Baja Tensión, Potencia y Canalizaciones eléctricas prefabricadas (ComPact, MasterPact, PowerLogic, Vigirex, Vigilhom y Canalis) | A9MEM1573 | PowerTag Acti9 Universal 3P 400V | PM1 62 01 | MB | General Purpose | 2 Small & Med building General Purpose | EMM | PW | 3606489940843 | C | 387.79 | EUR | 1
Tarifa Aparamenta Baja Tensión, Potencia y Canalizaciones eléctricas prefabricadas (ComPact, MasterPact, PowerLogic, Vigirex, Vigilhom y Canalis) | A9MEM1574 | PowerTag Energy F63 3PN 110/230V | PM1 62 01 | MB | General Purpose | 2 Small & Med building General Purpose | EMM | PW | 3606481490247 | C | 397.6 | EUR | 1
Tarifa Aparamenta Baja Tensión, Potencia y Canalizaciones eléctricas prefabricadas (ComPact, MasterPact, PowerLogic, Vigirex, Vigilhom y Canalis) | A9MEM1580 | PowerTag Flex hasta 160A 3P/3P+N | PM1 62 02 | MB | General Purpose | 2 Small & Med building General Purpose | EMM | PW | 3606481595270 | A | 459.78 | EUR | 1
Tarifa Aparamenta Baja Tensión, Potencia y Canalizaciones eléctricas prefabricadas (ComPact, MasterPact, PowerLogic, Vigirex, Vigilhom y Canalis) | A9MEM1590 | PowerTag Rope hasta 200A 3P/3P+N | PM1 62 03 | MB | General Purpose | 2 Small & Med building General Purpose | EMM | PW | 3606481595287 | A | 920.62 | EUR | 1
Tarifa Aparamenta Baja Tensión, Potencia y Canalizaciones eléctricas prefabricadas (ComPact, MasterPact, PowerLogic, Vigirex, Vigilhom y Canalis) | A9MEM1591 | PowerTag Rope hasta 600A 3P/3P+N | PM1 62 03 | MB | General Purpose | 2 Small & Med building General Purpose | EMM | PW | 3606481595294 | A | 1018.38 | EUR | 1
Tarifa Aparamenta Baja Tensión, Potencia y Canalizaciones eléctricas prefabricadas (ComPact, MasterPact, PowerLogic, Vigirex, Vigilhom y Canalis) | A9MEM1592 | PowerTag Rope hasta 1000A 3P/3P+N | PM1 62 03 | MB | General Purpose | 2 Small & Med building General Purpose | EMM | PW | 3606481595300 | A | 1067.05 | EUR | 1
Tarifa Aparamenta Baja Tensión, Potencia y Canalizaciones eléctricas prefabricadas (ComPact, MasterPact, PowerLogic, Vigirex, Vigilhom y Canalis) | A9MEM1593 | PowerTag Rope hasta 2000A 3P/3P+N | PM1 62 03 | MB | General Purpose | 2 Small & Med building General Purpose | EMM | PW | 3606481595317 | A | 1169.25 | EUR | 1
Tarifa Aparamenta Baja Tensión, Potencia y Canalizaciones eléctricas prefabricadas (ComPact, MasterPact, PowerLogic, Vigirex, Vigilhom y Canalis) | A9MEM2000 | Contador monof. de pulsos 40 A | PM1 66 25 | MB | General Purpose | 2 Small & Med building General Purpose | EMM | PW | 3606480217401 | B | 128.8 | EUR | 1
Tarifa Aparamenta Baja Tensión, Potencia y Canalizaciones eléctricas prefabricadas (ComPact, MasterPact, PowerLogic, Vigirex, Vigilhom y Canalis) | A9MEM2000T | Contador monof. de pulsos sin display | PM1 66 25 | MB | General Purpose | 2 Small & Med building General Purpose | EMM | PW | 3606480400575 | B | 118.4 | EUR | 1
Tarifa Aparamenta Baja Tensión, Potencia y Canalizaciones eléctricas prefabricadas (ComPact, MasterPact, PowerLogic, Vigirex, Vigilhom y Canalis) | A9MEM2010 | Contador monof. de pulsos 40 A | PM1 66 25 | MB | General Purpose | 2 Small & Med building General Purpose | EMM | PW | 3606480217418 | A | 139.09 | EUR | 1
Tarifa Aparamenta Baja Tensión, Potencia y Canalizaciones eléctricas prefabricadas (ComPact, MasterPact, PowerLogic, Vigirex, Vigilhom y Canalis) | A9MEM2050 | Cont energia 45A Cl 1 RS-485 LCD | PM1 66 25 | MB | General Purpose | 2 Small & Med building General Purpose | EMM | PW | 3606489566531 | C | 185 | EUR | 1
Tarifa Aparamenta Baja Tensión, Potencia y Canalizaciones eléctricas prefabricadas (ComPact, MasterPact, PowerLogic, Vigirex, Vigilhom y Canalis) | A9MEM2055 | Contador monof. Modbus 40A | PM1 66 25 | MB | General Purpose | 2 Small & Med building General Purpose | EMM | PW | 3606489566548 | C | 250 | EUR | 1
Tarifa Aparamenta Baja Tensión, Potencia y Canalizaciones eléctricas prefabricadas (ComPact, MasterPact, PowerLogic, Vigirex, Vigilhom y Canalis) | A9MEM2435 | iEM2435 100A Cl 1 MID Energy meter M-Bus | PM1 66 25 | MB | General Purpose | 2 Small & Med building General Purpose | EMM | PW | 3606482187160 | A | 343.11 | EUR | 1
Tarifa Aparamenta Baja Tensión, Potencia y Canalizaciones eléctricas prefabricadas (ComPact, MasterPact, PowerLogic, Vigirex, Vigilhom y Canalis) | A9MEM2455 | iEM2455 100A Cl 1 MID Energy meter RS485 | PM1 66 25 | MB | General Purpose | 2 Small & Med building General Purpose | EMM | PW | 3606482187177 | A | 212.68 | EUR | 1
Tarifa Aparamenta Baja Tensión, Potencia y Canalizaciones eléctricas prefabricadas (ComPact, MasterPact, PowerLogic, Vigirex, Vigilhom y Canalis) | A9MEM3100 | Medidor iEM3100 63 A directos CL1 | PM1 66 20 | MB | General Purpose | 2 Small & Med building General Purpose | EMM | PW | 3606480481482 | A | 379.23 | EUR | 1
Tarifa Aparamenta Baja Tensión, Potencia y Canalizaciones eléctricas prefabricadas (ComPact, MasterPact, PowerLogic, Vigirex, Vigilhom y Canalis) | A9MEM3110 | Medidor iEM3110 63 A CL1 con pulsos | PM1 66 20 | MB | General Purpose | 2 Small & Med building General Purpose | EMM | PW | 3606480481499 | A | 390.85 | EUR | 1
Tarifa Aparamenta Baja Tensión, Potencia y Canalizaciones eléctricas prefabricadas (ComPact, MasterPact, PowerLogic, Vigirex, Vigilhom y Canalis) | A9MEM3115 | Medidor iEM3110 63 A CL1 2Tarifas | PM1 66 20 | MB | General Purpose | 2 Small & Med building General Purpose | EMM | PW | 3606480481505 | B | 410.8 | EUR | 1
Tarifa Aparamenta Baja Tensión, Potencia y Canalizaciones eléctricas prefabricadas (ComPact, MasterPact, PowerLogic, Vigirex, Vigilhom y Canalis) | A9MEM3135 | Medidor iEM3100 63 A M-Bus | PM1 66 20 | MB | General Purpose | 2 Small & Med building General Purpose | EMM | PW | 3606480616471 | A | 473.4 | EUR | 1
Tarifa Aparamenta Baja Tensión, Potencia y Canalizaciones eléctricas prefabricadas (ComPact, MasterPact, PowerLogic, Vigirex, Vigilhom y Canalis) | A9MEM3150 | Medidor iEM3150 63 A CL 1 Modbus | PM1 66 20 | MB | General Purpose | 2 Small & Med building General Purpose | EMM | PW | 3606480481512 | A | 508.03 | EUR | 1
Tarifa Aparamenta Baja Tensión, Potencia y Canalizaciones eléctricas prefabricadas (ComPact, MasterPact, PowerLogic, Vigirex, Vigilhom y Canalis) | A9MEM3155 | Medidor iEM3155 63 A CL 1 Modbus, MID | PM1 66 20 | MB | General Purpose | 2 Small & Med building General Purpose | EMM | PW | 3606480481529 | A | 521 | EUR | 1
Tarifa Aparamenta Baja Tensión, Potencia y Canalizaciones eléctricas prefabricadas (ComPact, MasterPact, PowerLogic, Vigirex, Vigilhom y Canalis) | A9MEM3165 | Medidor iEM3100 63 A BACnet | PM1 66 20 | MB | General Purpose | 2 Small & Med building General Purpose | EMM | PW | 3606480616488 | A | 603.37 | EUR | 1
Tarifa Aparamenta Baja Tensión, Potencia y Canalizaciones eléctricas prefabricadas (ComPact, MasterPact, PowerLogic, Vigirex, Vigilhom y Canalis) | A9MEM3175 | Medidor iEM3100 63 A LonWorks | PM1 66 20 | MB | General Purpose | 2 Small & Med building General Purpose | EMM | PW | 3606480616495 | B | 606.32 | EUR | 1
Tarifa Aparamenta Baja Tensión, Potencia y Canalizaciones eléctricas prefabricadas (ComPact, MasterPact, PowerLogic, Vigirex, Vigilhom y Canalis) | A9MEM3200 | Medidor iEM3200 x/5A Indirecta Clase 0,5 | PM1 66 20 | MB | General Purpose | 2 Small & Med building General Purpose | EMM | PW | 3606480481536 | A | 312.93 | EUR | 1
Tarifa Aparamenta Baja Tensión, Potencia y Canalizaciones eléctricas prefabricadas (ComPact, MasterPact, PowerLogic, Vigirex, Vigilhom y Canalis) | A9MEM3210 | Medidor iEM3210 x/5A indir CL0.5S pulsos | PM1 66 20 | MB | General Purpose | 2 Small & Med building General Purpose | EMM | PW | 3606480481543 | A | 325.39 | EUR | 1
Tarifa Aparamenta Baja Tensión, Potencia y Canalizaciones eléctricas prefabricadas (ComPact, MasterPact, PowerLogic, Vigirex, Vigilhom y Canalis) | A9MEM3215 | Medidor iEM3210 x/5A indir CL0.5S 2TAR | PM1 66 20 | MB | General Purpose | 2 Small & Med building General Purpose | EMM | PW | 3606480481550 | B | 344.29 | EUR | 1
Tarifa Aparamenta Baja Tensión, Potencia y Canalizaciones eléctricas prefabricadas (ComPact, MasterPact, PowerLogic, Vigirex, Vigilhom y Canalis) | A9MEM3235 | Medidor iEM3235 x/5A indir M-Bus | PM1 66 20 | MB | General Purpose | 2 Small & Med building General Purpose | EMM | PW | 3606480616501 | A | 404.68 | EUR | 1
Tarifa Aparamenta Baja Tensión, Potencia y Canalizaciones eléctricas prefabricadas (ComPact, MasterPact, PowerLogic, Vigirex, Vigilhom y Canalis) | A9MEM3250 | Medidor iEM3250 x/5A Clase 0,5S MODBUS | PM1 66 20 | MB | General Purpose | 2 Small & Med building General Purpose | EMM | PW | 3606480481567 | A | 431.71 | EUR | 1
Tarifa Aparamenta Baja Tensión, Potencia y Canalizaciones eléctricas prefabricadas (ComPact, MasterPact, PowerLogic, Vigirex, Vigilhom y Canalis) | A9MEM3255 | Medidor iEM3255 x/5A CL0.5S Modbus MID | PM1 66 20 | MB | General Purpose | 2 Small & Med building General Purpose | EMM | PW | 3606480481574 | A | 459.66 | EUR | 1
Tarifa Aparamenta Baja Tensión, Potencia y Canalizaciones eléctricas prefabricadas (ComPact, MasterPact, PowerLogic, Vigirex, Vigilhom y Canalis) | A9MEM3265 | Medidor iEM3265 x/5A CL0,5S BACnet | PM1 66 20 | MB | General Purpose | 2 Small & Med building General Purpose | EMM | PW | 3606480616518 | A | 526.83 | EUR | 1
Tarifa Aparamenta Baja Tensión, Potencia y Canalizaciones eléctricas prefabricadas (ComPact, MasterPact, PowerLogic, Vigirex, Vigilhom y Canalis) | A9MEM3275 | Medidor iEM3275 x/5A CL0,5S LonWorks | PM1 66 20 | MB | General Purpose | 2 Small & Med building General Purpose | EMM | PW | 3606480616525 | B | 534.43 | EUR | 1
Tarifa Aparamenta Baja Tensión, Potencia y Canalizaciones eléctricas prefabricadas (ComPact, MasterPact, PowerLogic, Vigirex, Vigilhom y Canalis) | A9MEM3300 | Medidor iEM3300 125A CL0,5S | PM1 66 20 | MB | General Purpose | 2 Small & Med building General Purpose | EMM | PW | 3606480696381 | B | 471.71 | EUR | 1
Tarifa Aparamenta Baja Tensión, Potencia y Canalizaciones eléctricas prefabricadas (ComPact, MasterPact, PowerLogic, Vigirex, Vigilhom y Canalis) | A9MEM3310 | Medidor iEM3310 125A CL1 pulsos MID | PM1 66 20 | MB | General Purpose | 2 Small & Med building General Purpose | EMM | PW | 3606480696398 | A | 481.96 | EUR | 1
Tarifa Aparamenta Baja Tensión, Potencia y Canalizaciones eléctricas prefabricadas (ComPact, MasterPact, PowerLogic, Vigirex, Vigilhom y Canalis) | A9MEM3335 | Medidor iEM3310 125A CL1 M-Bus MID | PM1 66 20 | MB | General Purpose | 2 Small & Med building General Purpose | EMM | PW | 3606480696404 | B | 558.4 | EUR | 1
Tarifa Aparamenta Baja Tensión, Potencia y Canalizaciones eléctricas prefabricadas (ComPact, MasterPact, PowerLogic, Vigirex, Vigilhom y Canalis) | A9MEM3350 | Medidor iEM3350 125A CL1 Modbus | PM1 66 20 | MB | General Purpose | 2 Small & Med building General Purpose | EMM | PW | 3606480696411 | B | 583.1 | EUR | 1
Tarifa Aparamenta Baja Tensión, Potencia y Canalizaciones eléctricas prefabricadas (ComPact, MasterPact, PowerLogic, Vigirex, Vigilhom y Canalis) | A9MEM3355 | Medidor iEM3355 125A CL1 Modbus MID | PM1 66 20 | MB | General Purpose | 2 Small & Med building General Purpose | EMM | PW | 3606480696428 | A | 596.51 | EUR | 1
Tarifa Aparamenta Baja Tensión, Potencia y Canalizaciones eléctricas prefabricadas (ComPact, MasterPact, PowerLogic, Vigirex, Vigilhom y Canalis) | A9MEM3365 | Medidor iEM3365 125A CL1 Modbus BACnet | PM1 66 20 | MB | General Purpose | 2 Small & Med building General Purpose | EMM | PW | 3606480696435 | B | 688.46 | EUR | 1
Tarifa Aparamenta Baja Tensión, Potencia y Canalizaciones eléctricas prefabricadas (ComPact, MasterPact, PowerLogic, Vigirex, Vigilhom y Canalis) | A9MEM3375 | Medidor iEM3375 125A CL1 Modbus LonWorks | PM1 66 20 | MB | General Purpose | 2 Small & Med building General Purpose | EMM | PW | 3606480696442 | B | 691.84 | EUR | 1
Tarifa Aparamenta Baja Tensión, Potencia y Canalizaciones eléctricas prefabricadas (ComPact, MasterPact, PowerLogic, Vigirex, Vigilhom y Canalis) | A9MEM3455 | Medidor iEM3455 con TI LVCT | PM1 66 20 | MB | General Purpose | 2 Small & Med building General Purpose | EMM | PW | 3606480845222 | B | 454.61 | EUR | 1
Tarifa Aparamenta Baja Tensión, Potencia y Canalizaciones eléctricas prefabricadas (ComPact, MasterPact, PowerLogic, Vigirex, Vigilhom y Canalis) | A9MEM3465 | CONTADOR TRIF KWh LVCT BACNET | PM1 66 20 | MB | General Purpose | 2 Small & Med building General Purpose | EMM | PW | 3606480845239 | C | 478.58 | EUR | 1
Tarifa Aparamenta Baja Tensión, Potencia y Canalizaciones eléctricas prefabricadas (ComPact, MasterPact, PowerLogic, Vigirex, Vigilhom y Canalis) | A9MEM3555 | Medidor iEM3555 con TI Rogowski | PM1 66 20 | MB | General Purpose | 2 Small & Med building General Purpose | EMM | PW | 3606480845246 | B | 454.61 | EUR | 1
Tarifa Aparamenta Modular | A9N15635 | STI 1P 8,5x31,5 400V | DIT 61 51 | ZM | General Purpose | 2 Small & Med building General Purpose | FTI | DI | 3606480619502 | A | 12.38 | EUR | 1
Tarifa Aparamenta Modular | A9N15636 | STI 1P 500V | DIT 61 51 | ZM | General Purpose | 2 Small & Med building General Purpose | FTI | DI | 3606480619519 | A | 12.77 | EUR | 1
Tarifa Aparamenta Modular | A9N15645 | STI 1P+N 400 V. | DIT 61 51 | ZM | General Purpose | 2 Small & Med building General Purpose | FTI | DI | 3606480619526 | A | 22.02 | EUR | 1
Tarifa Aparamenta Modular | A9N15646 | Seccionador fusible STI 1P+N.(10.3x38) | DIT 61 51 | ZM | General Purpose | 2 Small & Med building General Purpose | FTI | DI | 3606480619533 | A | 22.68 | EUR | 1
Tarifa Aparamenta Modular | A9N15650 | STI 2P 400V | DIT 61 51 | ZM | General Purpose | 2 Small & Med building General Purpose | FTI | DI | 3606480619540 | A | 32.23 | EUR | 1
Tarifa Aparamenta Modular | A9N15651 | ACTI9 STI 2P 25A FUSE 10.3 X 38 MM FUSE | DIT 61 51 | ZM | General Purpose | 2 Small & Med building General Purpose | FTI | DI | 3606480619557 | A | 34.06 | EUR | 1
Tarifa Aparamenta Modular | A9N15655 | STI 3P 400V | DIT 61 51 | ZM | General Purpose | 2 Small & Med building General Purpose | FTI | DI | 3606480619564 | A | 45.58 | EUR | 1
Tarifa Aparamenta Modular | A9N15656 | STI 3P 500V. | DIT 61 51 | ZM | General Purpose | 2 Small & Med building General Purpose | FTI | DI | 3606480619571 | A | 46.54 | EUR | 1
Tarifa Aparamenta Modular | A9N15657 | STI 3P+N 400V | DIT 61 51 | ZM | General Purpose | 2 Small & Med building General Purpose | FTI | DI | 3606480619588 | A | 63.79 | EUR | 1
Tarifa Aparamenta Modular | A9N15658 | STI 3P+N 500V | DIT 61 51 | ZM | General Purpose | 2 Small & Med building General Purpose | FTI | DI | 3606480619595 | A | 64.36 | EUR | 1
Tarifa Aparamenta Modular | A9N16940 | OFSP PARA ID 4P 125A | DIT 61 60 | DR | General Purpose | 2 Small & Med building General Purpose | FTI | DI | 3606486868904 | C | 101.22 | EUR | 1
Tarifa Aparamenta Modular | A9N18340 | C120N 1P 63A B 10000A 240/415V MINIATURE | DIT 23 10 | ZM | General Purpose | 2 Small & Med building General Purpose | FTI | DI | 3606480379147 | C | 168.87 | EUR | 1
Tarifa Aparamenta Modular | A9N18341 | INT. TERMOMAGNETICO C120N 1X80A CURVA B | DIT 23 10 | ZM | General Purpose | 2 Small & Med building General Purpose | FTI | DI | 3606480379154 | C | 216.66 | EUR | 1
Tarifa Aparamenta Modular | A9N18342 | INT. TERMOMAGNETICO C120N 1X100A CURVA B | DIT 23 10 | ZM | General Purpose | 2 Small & Med building General Purpose | FTI | DI | 3606480379161 | C | 238.93 | EUR | 1
Tarifa Aparamenta Modular | A9N18343 | INT. TERMOMAGNETICO C120N 1X125A CURVA B | DIT 23 10 | ZM | General Purpose | 2 Small & Med building General Purpose | FTI | DI | 3606480379178 | C | 259.98 | EUR | 1
Tarifa Aparamenta Modular | A9N18344 | C120N 2P 63A B 10000A 415V MINIATURE CIR | DIT 23 10 | ZM | General Purpose | 2 Small & Med building General Purpose | FTI | DI | 3606480379185 | C | 339.64 | EUR | 1
Tarifa Aparamenta Modular | A9N18345 | INT. TERMOMAGNETICO C120N 2X80A CURVA B | DIT 23 10 | ZM | General Purpose | 2 Small & Med building General Purpose | FTI | DI | 3606480379192 | A | 413.04 | EUR | 1
Tarifa Aparamenta Modular | A9N18346 | INT. TERMOMAGNETICO C120N 2X100A CURVA B | DIT 23 10 | ZM | General Purpose | 2 Small & Med building General Purpose | FTI | DI | 3606480379208 | A | 457.47 | EUR | 1
Tarifa Aparamenta Modular | A9N18347 | INT. TERMOMAGNETICO C120N 2X125A CURVA B | DIT 23 10 | ZM | General Purpose | 2 Small & Med building General Purpose | FTI | DI | 3606480379215 | C | 495.09 | EUR | 1
Tarifa Aparamenta Modular | A9N18348 | C120N 3P 63A B 10000A 415V MINIATURE CIR | DIT 23 10 | ZM | General Purpose | 2 Small & Med building General Purpose | FTI | DI | 3606480379222 | C | 497.32 | EUR | 1
Tarifa Aparamenta Modular | A9N18349 | C120N 3P 80A B 10000A 415V MINIATURE CIR | DIT 23 10 | ZM | General Purpose | 2 Small & Med building General Purpose | FTI | DI | 3606480379239 | B | 668.36 | EUR | 1
Tarifa Aparamenta Modular | A9N18350 | C120N 3P 100A B 10000A 415V MINIATURE CI | DIT 23 10 | ZM | General Purpose | 2 Small & Med building General Purpose | FTI | DI | 3606480379246 | B | 682.24 | EUR | 1
Tarifa Aparamenta Modular | A9N18351 | INT. TERMOMAGNETICO C120N 3X125A CURVA B | DIT 23 10 | ZM | General Purpose | 2 Small & Med building General Purpose | FTI | DI | 3606480379253 | A | 698.21 | EUR | 1
Tarifa Aparamenta Modular | A9N18352 | C120N 4P 63A B 10000A 415V MINIATURE CIR | DIT 23 10 | ZM | General Purpose | 2 Small & Med building General Purpose | FTI | DI | 3606480379260 | C | 672.72 | EUR | 1
Tarifa Aparamenta Modular | A9N18353 | C120N 4P 80A B 10000A 415V MINIATURE CIR | DIT 23 10 | ZM | General Purpose | 2 Small & Med building General Purpose | FTI | DI | 3606480379277 | A | 997.93 | EUR | 1
Tarifa Aparamenta Modular | A9N18354 | INT. TERMOMAGNETICO C120N 4X100A CURVA B | DIT 23 10 | ZM | General Purpose | 2 Small & Med building General Purpose | FTI | DI | 3606480379284 | B | 1031.36 | EUR | 1
Tarifa Aparamenta Modular | A9N18355 | INT. TERMOMAGNETICO C120N 4X125A CURVA B | DIT 23 10 | ZM | General Purpose | 2 Small & Med building General Purpose | FTI | DI | 3606480379291 | B | 1048.81 | EUR | 1
Tarifa Aparamenta Modular | A9N18356 | C120N 1P 63A C 10000A 240/415V MINIATURE | DIT 23 10 | ZM | General Purpose | 2 Small & Med building General Purpose | FTI | DI | 3606480379307 | C | 151.34 | EUR | 1
Tarifa Aparamenta Modular | A9N18357 | C120N 1P 80A C 10000A 240/415V MINIATURE | DIT 23 10 | ZM | General Purpose | 2 Small & Med building General Purpose | FTI | DI | 3606480379314 | C | 194.16 | EUR | 1
Tarifa Aparamenta Modular | A9N18358 | C120N 1P 100A C 10000A 240/415V MINIATUR | DIT 23 10 | ZM | General Purpose | 2 Small & Med building General Purpose | FTI | DI | 3606480379321 | C | 214.33 | EUR | 1
Tarifa Aparamenta Modular | A9N18359 | C120N 1P 125A C 10000A 240/415V MINIATUR | DIT 23 10 | ZM | General Purpose | 2 Small & Med building General Purpose | FTI | DI | 3606480379338 | C | 236.36 | EUR | 1
Tarifa Aparamenta Modular | A9N18360 | C120N 2P 63A C 10000A 415V MINIATURE CIR | DIT 23 10 | ZM | General Purpose | 2 Small & Med building General Purpose | FTI | DI | 3606480379345 | C | 304.65 | EUR | 1
Tarifa Aparamenta Modular | A9N18361 | C120N 2P 80A C 10000A 415V MINIATURE CIR | DIT 23 10 | ZM | General Purpose | 2 Small & Med building General Purpose | FTI | DI | 3606480379352 | A | 370.06 | EUR | 1
Tarifa Aparamenta Modular | A9N18362 | C120N 2P 100A C 10000A 415V MINIATURE CI | DIT 23 10 | ZM | General Purpose | 2 Small & Med building General Purpose | FTI | DI | 3606480379369 | A | 409.33 | EUR | 1
Tarifa Aparamenta Modular | A9N18363 | C120N 2P 125A C 10000A 415V MINIATURE CI | DIT 23 10 | ZM | General Purpose | 2 Small & Med building General Purpose | FTI | DI | 3606480379376 | A | 445.61 | EUR | 1
Tarifa Aparamenta Modular | A9N18364 | C120N 3P 63A C 10000A 415V MINIATURE CIR | DIT 23 10 | ZM | General Purpose | 2 Small & Med building General Purpose | FTI | DI | 3606480379383 | A | 445.75 | EUR | 1
Tarifa Aparamenta Modular | A9N18365 | C120N 3P 80A C 10000A 415V MINIATURE CIR | DIT 23 10 | ZM | General Purpose | 2 Small & Med building General Purpose | FTI | DI | 3606480379390 | A | 582.13 | EUR | 1
Tarifa Aparamenta Modular | A9N18367 | C120N 3P 100A C 10000A 415V MINIATURE CI | DIT 23 10 | ZM | General Purpose | 2 Small & Med building General Purpose | FTI | DI | 3606480379406 | A | 593.7 | EUR | 1
Tarifa Aparamenta Modular | A9N18369 | C120N 3P 125A C 10000A 415V MINIATURE CI | DIT 23 10 | ZM | General Purpose | 2 Small & Med building General Purpose | FTI | DI | 3606480379413 | A | 622.35 | EUR | 1
Tarifa Aparamenta Modular | A9N18371 | C120N 4P 63A C 10000A 415V MINIATURE CIR | DIT 23 10 | ZM | General Purpose | 2 Small & Med building General Purpose | FTI | DI | 3606480379420 | A | 602.61 | EUR | 1
Tarifa Aparamenta Modular | A9N18372 | C120N 4P 80A C 10000A 415V MINIATURE CIR | DIT 23 10 | ZM | General Purpose | 2 Small & Med building General Purpose | FTI | DI | 3606480379437 | A | 819.56 | EUR | 1
Tarifa Aparamenta Modular | A9N18374 | C120N 4P 100A C 10000A 415V MINIATURE CI | DIT 23 10 | ZM | General Purpose | 2 Small & Med building General Purpose | FTI | DI | 3606480379451 | A | 863 | EUR | 1
Tarifa Aparamenta Modular | A9N18376 | C120N 4P 125A C 10000A 415V MINIATURE CI | DIT 23 10 | ZM | General Purpose | 2 Small & Med building General Purpose | FTI | DI | 3606480379475 | A | 907.8 | EUR | 1
Tarifa Aparamenta Modular | A9N18379 | INT. TERMOMAGNETICO C120N 1X80A CURVA D | DIT 23 10 | ZM | General Purpose | 2 Small & Med building General Purpose | FTI | DI | 3606480379505 | C | 227.41 | EUR | 1
Tarifa Aparamenta Modular | A9N18381 | C120N 1P 125A D 10000A 240/415V MINIATUR | DIT 23 10 | ZM | General Purpose | 2 Small & Med building General Purpose | FTI | DI | 3606480379529 | C | 271.41 | EUR | 1
Tarifa Aparamenta Modular | A9N18382 | C120N 2P 63A D 10000A 415V MINIATURE CIR | DIT 23 10 | ZM | General Purpose | 2 Small & Med building General Purpose | FTI | DI | 3606480379536 | C | 356.96 | EUR | 1
Tarifa Aparamenta Modular | A9N18383 | INT. TERMOMAGNETICO C120N 2X80A CURVA D | DIT 23 10 | ZM | General Purpose | 2 Small & Med building General Purpose | FTI | DI | 3606480379543 | B | 434.13 | EUR | 1
Tarifa Aparamenta Modular | A9N18384 | INT. TERMOMAGNETICO C120N 2X100A CURVA D | DIT 23 10 | ZM | General Purpose | 2 Small & Med building General Purpose | FTI | DI | 3606480379550 | C | 479.86 | EUR | 1
Tarifa Aparamenta Modular | A9N18385 | INT. TERMOMAGNETICO C120N 2X125A CURVA D | DIT 23 10 | ZM | General Purpose | 2 Small & Med building General Purpose | FTI | DI | 3606480379567 | C | 512.6 | EUR | 1
Tarifa Aparamenta Modular | A9N18386 | C120N 3P 63A D 10000A 415V MINIATURE CIR | DIT 23 10 | ZM | General Purpose | 2 Small & Med building General Purpose | FTI | DI | 3606480379574 | B | 523.04 | EUR | 1
Tarifa Aparamenta Modular | A9N18387 | C120N 3P 80A D 10000A 415V MINIATURE CIR | DIT 23 10 | ZM | General Purpose | 2 Small & Med building General Purpose | FTI | DI | 3606480379581 | A | 676.41 | EUR | 1
Tarifa Aparamenta Modular | A9N18388 | C120N 3P 100A D 10000A 415V MINIATURE CI | DIT 23 10 | ZM | General Purpose | 2 Small & Med building General Purpose | FTI | DI | 3606480379598 | A | 716.65 | EUR | 1
Tarifa Aparamenta Modular | A9N18389 | C120N 3P 125A D 10000A 415V MINIATURE CI | DIT 23 10 | ZM | General Purpose | 2 Small & Med building General Purpose | FTI | DI | 3606480379604 | A | 751.12 | EUR | 1
Tarifa Aparamenta Modular | A9N18390 | C120N 4P 63A D 10000A 415V MINIATURE CIR | DIT 23 10 | ZM | General Purpose | 2 Small & Med building General Purpose | FTI | DI | 3606480379611 | A | 706.44 | EUR | 1
Tarifa Aparamenta Modular | A9N18391 | C120N 4P 80A D 10000A 415V MINIATURE CIR | DIT 23 10 | ZM | General Purpose | 2 Small & Med building General Purpose | FTI | DI | 3606480379628 | A | 1009.8 | EUR | 1
Tarifa Aparamenta Modular | A9N18392 | C120N 4P 100A D 10000A 415V MINIATURE CI | DIT 23 10 | ZM | General Purpose | 2 Small & Med building General Purpose | FTI | DI | 3606480379635 | A | 1063.23 | EUR | 1
Tarifa Aparamenta Modular | A9N18392WB | C120N 4P 100A D KIT WB | DIT 23 10 | ZM | General Purpose | 2 Small & Med building General Purpose | FTI | DI |  | A | 1542.16 | EUR | 1
Tarifa Aparamenta Modular | A9N18393 | C120N 4P 125A D 10000A 415V MINIATURE CI | DIT 23 10 | ZM | General Purpose | 2 Small & Med building General Purpose | FTI | DI | 3606480379642 | A | 1118.46 | EUR | 1
Tarifa Aparamenta Modular | A9N18401 | C120H 1P 63A B 15000A 240/415V MINIATURE | DIT 23 11 | ZM | General Purpose | 2 Small & Med building General Purpose | FTI | DI | 3606480379727 | C | 208.52 | EUR | 1
Tarifa Aparamenta Modular | A9N18402 | INT. TERMOMAGNETICO C120H 1X80A CURVA B | DIT 23 11 | ZM | General Purpose | 2 Small & Med building General Purpose | FTI | DI | 3606480379734 | C | 238.54 | EUR | 1
Tarifa Aparamenta Modular | A9N18403 | INT. TERMOMAGNETICO C120H 1X100A CURVA B | DIT 23 11 | ZM | General Purpose | 2 Small & Med building General Purpose | FTI | DI | 3606480379741 | C | 292.29 | EUR | 1
Tarifa Aparamenta Modular | A9N18404 | INT. TERMOMAGNETICO C120H 1X125A CURVA B | DIT 23 11 | ZM | General Purpose | 2 Small & Med building General Purpose | FTI | DI | 3606480379758 | C | 298.63 | EUR | 1
Tarifa Aparamenta Modular | A9N18412 | C120H 2P 63A B 15000A 415V MINIATURE CIR | DIT 23 11 | ZM | General Purpose | 2 Small & Med building General Purpose | FTI | DI | 3606480379833 | C | 420 | EUR | 1
Tarifa Aparamenta Modular | A9N18413 | INT. TERMOMAGNETICO C120H 2X80A CURVA B | DIT 23 11 | ZM | General Purpose | 2 Small & Med building General Purpose | FTI | DI | 3606480379840 | C | 480.25 | EUR | 1
Tarifa Aparamenta Modular | A9N18414 | INT. TERMOMAGNETICO C120H 2X100A CURVA B | DIT 23 11 | ZM | General Purpose | 2 Small & Med building General Purpose | FTI | DI | 3606480379857 | C | 541.18 | EUR | 1
Tarifa Aparamenta Modular | A9N18415 | INT. TERMOMAGNETICO C120H 2X125A CURVA B | DIT 23 11 | ZM | General Purpose | 2 Small & Med building General Purpose | FTI | DI | 3606480379864 | C | 552.67 | EUR | 1
Tarifa Aparamenta Modular | A9N18423 | C120H 3P 63A B 15000A 415V MINIATURE CIR | DIT 23 11 | ZM | General Purpose | 2 Small & Med building General Purpose | FTI | DI | 3606480379949 | C | 613.09 | EUR | 1
Tarifa Aparamenta Modular | A9N18424 | C120H 3P 80A B 15000A 415V MINIATURE CIR | DIT 23 11 | ZM | General Purpose | 2 Small & Med building General Purpose | FTI | DI | 3606480379956 | C | 681.11 | EUR | 1
Tarifa Aparamenta Modular | A9N18425 | C120H 3P 100A B 15000A 415V MINIATURE CI | DIT 23 11 | ZM | General Purpose | 2 Small & Med building General Purpose | FTI | DI | 3606480379963 | C | 707.56 | EUR | 1
Tarifa Aparamenta Modular | A9N18426 | C120H 3P 125A B 15000A 415V MINIATURE CI | DIT 23 11 | ZM | General Purpose | 2 Small & Med building General Purpose | FTI | DI | 3606480379970 | C | 806.84 | EUR | 1
Tarifa Aparamenta Modular | A9N18434 | C120H 4P 63A B 15000A 415V MINIATURE CIR | DIT 23 11 | ZM | General Purpose | 2 Small & Med building General Purpose | FTI | DI | 3606480380051 | C | 839.74 | EUR | 1
Tarifa Aparamenta Modular | A9N18435 | INT. TERMOMAGNETICO C120H 4X80A CURVA B | DIT 23 11 | ZM | General Purpose | 2 Small & Med building General Purpose | FTI | DI | 3606480380068 | C | 1046.66 | EUR | 1
Tarifa Aparamenta Modular | A9N18436 | INT. TERMOMAGNETICO C120H 4X100A CURVA B | DIT 23 11 | ZM | General Purpose | 2 Small & Med building General Purpose | FTI | DI | 3606480380075 | C | 1082.18 | EUR | 1
Tarifa Aparamenta Modular | A9N18437 | C120H 4P 125A B 15000A 415V MINIATURE CI | DIT 23 11 | ZM | General Purpose | 2 Small & Med building General Purpose | FTI | DI | 3606480380082 | C | 1105.05 | EUR | 1
Tarifa Aparamenta Modular | A9N18445 | C120H 1P 63A C 15000A 240/415V MINIATURE | DIT 23 11 | ZM | General Purpose | 2 Small & Med building General Purpose | FTI | DI | 3606480380167 | C | 181.39 | EUR | 1
Tarifa Aparamenta Modular | A9N18446 | INT. TERMOMAGNETICO C120H 1X80A CURVA C | DIT 23 11 | ZM | General Purpose | 2 Small & Med building General Purpose | FTI | DI | 3606480380174 | B | 207.24 | EUR | 1
Tarifa Aparamenta Modular | A9N18447 | C120H 1P 100A C 15000A 240/415V MINIATUR | DIT 23 11 | ZM | General Purpose | 2 Small & Med building General Purpose | FTI | DI | 3606480380181 | B | 254.17 | EUR | 1
Tarifa Aparamenta Modular | A9N18448 | C120H 1P 125A C 15000A 240/415V MINIATUR | DIT 23 11 | ZM | General Purpose | 2 Small & Med building General Purpose | FTI | DI | 3606480380198 | B | 259.6 | EUR | 1
Tarifa Aparamenta Modular | A9N18456 | C120H 2P 63A C 15000A 415V MINIATURE CIR | DIT 23 11 | ZM | General Purpose | 2 Small & Med building General Purpose | FTI | DI | 3606480380273 | C | 365.13 | EUR | 1
Tarifa Aparamenta Modular | A9N18457 | INT. TERMOMAGNETICO C120H 2X80A -CURVAC | DIT 23 11 | ZM | General Purpose | 2 Small & Med building General Purpose | FTI | DI | 3606480380280 | B | 417.75 | EUR | 1
Tarifa Aparamenta Modular | A9N18458 | INT. TERMOMAGNETICO C120H 2X100A -CURVAC | DIT 23 11 | ZM | General Purpose | 2 Small & Med building General Purpose | FTI | DI | 3606480380297 | C | 470.62 | EUR | 1
Tarifa Aparamenta Modular | A9N18459 | INT. TERMOMAGNETICO C120H 2X125A -CURVAC | DIT 23 11 | ZM | General Purpose | 2 Small & Med building General Purpose | FTI | DI | 3606480380303 | B | 480.41 | EUR | 1
Tarifa Aparamenta Modular | A9N18467 | INT. 3P63A C120H MERLIN GERIN | DIT 23 11 | ZM | General Purpose | 2 Small & Med building General Purpose | FTI | DI | 3606480380389 | B | 533.11 | EUR | 1
Tarifa Aparamenta Modular | A9N18468 | C120H 3P 80A C 15000A 415V MINIATURE CIR | DIT 23 11 | ZM | General Purpose | 2 Small & Med building General Purpose | FTI | DI | 3606480380396 | A | 646.29 | EUR | 1
Tarifa Aparamenta Modular | A9N18469 | C120H 3P 100A C 15000A 415V MINIATURE CI | DIT 23 11 | ZM | General Purpose | 2 Small & Med building General Purpose | FTI | DI | 3606480380402 | A | 647.37 | EUR | 1
Tarifa Aparamenta Modular | A9N18470 | C120H 3P 125A C 15000A 415V MINIATURE CI | DIT 23 11 | ZM | General Purpose | 2 Small & Med building General Purpose | FTI | DI | 3606480380419 | A | 701.47 | EUR | 1
Tarifa Aparamenta Modular | A9N18478 | C120H 4P 63A C 15000A 415V MINIATURE CIR | DIT 23 11 | ZM | General Purpose | 2 Small & Med building General Purpose | FTI | DI | 3606480380495 | B | 730.04 | EUR | 1
Tarifa Aparamenta Modular | A9N18479 | INT. TERMOMAGNETICO C120H 4X80A CURVA C | DIT 23 11 | ZM | General Purpose | 2 Small & Med building General Purpose | FTI | DI | 3606480380501 | A | 910.26 | EUR | 1
Tarifa Aparamenta Modular | A9N18480 | C120H 4P 100A C 15000A 415V MINIATURE CI | DIT 23 11 | ZM | General Purpose | 2 Small & Med building General Purpose | FTI | DI | 3606480380518 | A | 941.1 | EUR | 1
Tarifa Aparamenta Modular | A9N18481 | INT. TERMOMAGNETICO C120H 4X125A CURVA C | DIT 23 11 | ZM | General Purpose | 2 Small & Med building General Purpose | FTI | DI | 3606480380525 | A | 960.82 | EUR | 1
Tarifa Aparamenta Modular | A9N18489 | C120H 1P 63A D 15000A 240/415V MINIATURE | DIT 23 11 | ZM | General Purpose | 2 Small & Med building General Purpose | FTI | DI | 3606480380600 | C | 217.49 | EUR | 1
Tarifa Aparamenta Modular | A9N18490 | INT. TERMOMAGNETICO C120H 1X80A CURVA D | DIT 23 11 | ZM | General Purpose | 2 Small & Med building General Purpose | FTI | DI | 3606480380617 | C | 248.83 | EUR | 1
Tarifa Aparamenta Modular | A9N18491 | INT. TERMOMAGNETICO C120H 1X100A CURVA D | DIT 23 11 | ZM | General Purpose | 2 Small & Med building General Purpose | FTI | DI | 3606480380624 | C | 305.02 | EUR | 1
Tarifa Aparamenta Modular | A9N18492 | INT. TERMOMAGNETICO C120H 1X125A CURVA D | DIT 23 11 | ZM | General Purpose | 2 Small & Med building General Purpose | FTI | DI | 3606480380631 | C | 311.57 | EUR | 1
Tarifa Aparamenta Modular | A9N18500 | C120H 2P 63A D 15000A 415V MINIATURE CIR | DIT 23 11 | ZM | General Purpose | 2 Small & Med building General Purpose | FTI | DI | 3606480380716 | C | 438.3 | EUR | 1
Tarifa Aparamenta Modular | A9N18501 | INT. TERMOMAGNETICO C120H 2X80A CURVA D | DIT 23 11 | ZM | General Purpose | 2 Small & Med building General Purpose | FTI | DI | 3606480380723 | C | 501.32 | EUR | 1
Tarifa Aparamenta Modular | A9N18502 | INT. TERMOMAGNETICO C120H 2X100A CURVA D | DIT 23 11 | ZM | General Purpose | 2 Small & Med building General Purpose | FTI | DI | 3606480380730 | C | 564.75 | EUR | 1
Tarifa Aparamenta Modular | A9N18503 | INT. TERMOMAGNETICO C120H 2X125A CURVA D | DIT 23 11 | ZM | General Purpose | 2 Small & Med building General Purpose | FTI | DI | 3606480380747 | C | 576.6 | EUR | 1
Tarifa Aparamenta Modular | A9N18511 | C120H 3P 63A D 15000A 415V MINIATURE CIR | DIT 23 11 | ZM | General Purpose | 2 Small & Med building General Purpose | FTI | DI | 3606480380822 | C | 639.56 | EUR | 1
Tarifa Aparamenta Modular | A9N18512 | INT. TERMOMAGNETICO C120H 3X80A CURVA D | DIT 23 11 | ZM | General Purpose | 2 Small & Med building General Purpose | FTI | DI | 3606480380839 | B | 697.5 | EUR | 1
Tarifa Aparamenta Modular | A9N18513 | INT. TERMOMAGNETICO C120H 3X100A CURVA D | DIT 23 11 | ZM | General Purpose | 2 Small & Med building General Purpose | FTI | DI | 3606480380846 | C | 736.57 | EUR | 1
Tarifa Aparamenta Modular | A9N18514 | INT. TERMOMAGNETICO C120H 3X125A CURVA D | DIT 23 11 | ZM | General Purpose | 2 Small & Med building General Purpose | FTI | DI | 3606480380853 | A | 841.78 | EUR | 1
Tarifa Aparamenta Modular | A9N18522 | C120H 4P 63A D 15000A 415V MINIATURE CIR | DIT 23 11 | ZM | General Purpose | 2 Small & Med building General Purpose | FTI | DI | 3606480380938 | B | 876.3 | EUR | 1
Tarifa Aparamenta Modular | A9N18523 | INT. TERMOMAGNETICO C120H 4X80A CURVA D | DIT 23 11 | ZM | General Purpose | 2 Small & Med building General Purpose | FTI | DI | 3606480380945 | A | 1091.94 | EUR | 1
Tarifa Aparamenta Modular | A9N18524 | INT. TERMOMAGNETICO C120H 4X100A CURVA D | DIT 23 11 | ZM | General Purpose | 2 Small & Med building General Purpose | FTI | DI | 3606480380952 | B | 1129.22 | EUR | 1
Tarifa Aparamenta Modular | A9N18525 | INT. TERMOMAGNETICO C120H 4X125A CURVA D | DIT 23 11 | ZM | General Purpose | 2 Small & Med building General Purpose | FTI | DI | 3606480380969 | A | 1153.02 | EUR | 1
Tarifa Aparamenta Modular | A9N18544 | VIGI C120 125A 2P 300S MA AC ADAPTABLE R | DIT 51 60 | ZD | General Purpose | 2 Small & Med building General Purpose | FTI | DI | 3606480376207 | C | 1339.93 | EUR | 1
Tarifa Aparamenta Modular | A9N18545 | VIGI C120 125A 2P 1000S MA AC | DIT 51 60 | ZD | General Purpose | 2 Small & Med building General Purpose | FTI | DI | 3606480376214 | C | 1313.99 | EUR | 1
Tarifa Aparamenta Modular | A9N18546 | VIGI C120 125A 3P 300S MA AC ADAPTABLE R | DIT 51 60 | ZD | General Purpose | 2 Small & Med building General Purpose | FTI | DI | 3606480376221 | C | 1353.42 | EUR | 1
Tarifa Aparamenta Modular | A9N18547 | VIGI C120 125A 3P 1000S MA AC ADAPTABLE | DIT 51 60 | ZD | General Purpose | 2 Small & Med building General Purpose | FTI | DI | 3606480376238 | C | 1327.43 | EUR | 1
Tarifa Aparamenta Modular | A9N18548 | VIGI C120 125A 4P 300S MA AC ADAPTABLE R | DIT 51 60 | ZD | General Purpose | 2 Small & Med building General Purpose | FTI | DI | 3606480376245 | A | 1366.92 | EUR | 1
Tarifa Aparamenta Modular | A9N18549 | VIGI C120 125A 4P 1000S MA AC | DIT 51 60 | ZD | General Purpose | 2 Small & Med building General Purpose | FTI | DI | 3606480376252 | A | 1340.81 | EUR | 1
Tarifa Aparamenta Modular | A9N18556 | VIGI C120 125A 2P 300S MA SI A | DIT 51 60 | ZD | General Purpose | 2 Small & Med building General Purpose | FTI | DI | 3606480376597 | C | 1555.55 | EUR | 1
Tarifa Aparamenta Modular | A9N18557 | VIGI C120 125A 2P 1000S MA SI | DIT 51 60 | ZD | General Purpose | 2 Small & Med building General Purpose | FTI | DI | 3606480376603 | C | 1525.62 | EUR | 1
Tarifa Aparamenta Modular | A9N18558 | VIGI C120 125A 3P 300S MA SI A | DIT 51 60 | ZD | General Purpose | 2 Small & Med building General Purpose | FTI | DI | 3606480376610 | B | 1571.29 | EUR | 1
Tarifa Aparamenta Modular | A9N18559 | VIGI C120 125A 3P 1000S MA SI | DIT 51 60 | ZD | General Purpose | 2 Small & Med building General Purpose | FTI | DI | 3606480376627 | C | 1541.37 | EUR | 1
Tarifa Aparamenta Modular | A9N18560 | VIGI C120 125A 4P 300S MA SI ADAPTABLE R | DIT 51 60 | ZD | General Purpose | 2 Small & Med building General Purpose | FTI | DI | 3606480376634 | A | 1586.96 | EUR | 1
Tarifa Aparamenta Modular | A9N18561 | VIGI C120 125A 4P 1000S MA SI | DIT 51 60 | ZD | General Purpose | 2 Small & Med building General Purpose | FTI | DI | 3606480376641 | B | 1556.79 | EUR | 1
Tarifa Aparamenta Modular | A9N18563 | VIGI C120 125A 2P 30 MA AC ADAPTABLE RES | DIT 51 60 | ZD | General Purpose | 2 Small & Med building General Purpose | FTI | DI | 3606480376269 | B | 794.47 | EUR | 1
Tarifa Aparamenta Modular | A9N18564 | VIGI C120 125A 2P 300 MA AC ADAPTABLE RE | DIT 51 60 | ZD | General Purpose | 2 Small & Med building General Purpose | FTI | DI | 3606480376276 | B | 685.93 | EUR | 1
Tarifa Aparamenta Modular | A9N18566 | VIGI C120 125A 3P 30 MA AC ADAPTABLE RES | DIT 51 61 | ZD | General Purpose | 2 Small & Med building General Purpose | FTI | DI | 3606480376290 | A | 812.42 | EUR | 1
Tarifa Aparamenta Modular | A9N18567 | VIGI C120 125A 3P 300 MA AC ADAPTABLE RE | DIT 51 61 | ZD | General Purpose | 2 Small & Med building General Purpose | FTI | DI | 3606480376306 | A | 701.51 | EUR | 1
Tarifa Aparamenta Modular | A9N18568 | VIGI C120 125A 3P 500 MA AC ADAPTABLE RE | DIT 51 61 | ZD | General Purpose | 2 Small & Med building General Purpose | FTI | DI | 3606480376313 | C | 694.56 | EUR | 1
Tarifa Aparamenta Modular | A9N18569 | VIGI C120 125A 4P 30 MA AC ADAPTABLE RES | DIT 51 61 | ZD | General Purpose | 2 Small & Med building General Purpose | FTI | DI | 3606480376320 | A | 829.58 | EUR | 1
Tarifa Aparamenta Modular | A9N18570 | VIGI C120 125A 4P 300 MA AC ADAPTABLE RE | DIT 51 61 | ZD | General Purpose | 2 Small & Med building General Purpose | FTI | DI | 3606480376337 | A | 703.92 | EUR | 1
Tarifa Aparamenta Modular | A9N18571 | VIGI C120 125A 4P 500 MA AC ADAPTABLE RE | DIT 51 61 | ZD | General Purpose | 2 Small & Med building General Purpose | FTI | DI | 3606480376344 | A | 696.75 | EUR | 1
Tarifa Aparamenta Modular | A9N18572 | VIGI C120 125A 2P 30 MA A ADAPTABLE RESI | DIT 51 61 | ZD | General Purpose | 2 Small & Med building General Purpose | FTI | DI | 3606480376351 | C | 1158.86 | EUR | 1
Tarifa Aparamenta Modular | A9N18573 | VIGI C120 125A 2P 300 MA A ADAPTABLE RES | DIT 51 61 | ZD | General Purpose | 2 Small & Med building General Purpose | FTI | DI | 3606480376368 | C | 938.12 | EUR | 1
Tarifa Aparamenta Modular | A9N18575 | VIGI C120 125A 3P 30 MA A ADAPTABLE RESI | DIT 51 61 | ZD | General Purpose | 2 Small & Med building General Purpose | FTI | DI | 3606480376382 | C | 1181.04 | EUR | 1
Tarifa Aparamenta Modular | A9N18576 | VIGI C120 125A 3P 300 MA A ADAPTABLE RES | DIT 51 61 | ZD | General Purpose | 2 Small & Med building General Purpose | FTI | DI | 3606480376399 | C | 956.28 | EUR | 1
Tarifa Aparamenta Modular | A9N18578 | VIGI C120 125A 4P 30 MA A ADAPTABLE RESI | DIT 51 62 | ZD | General Purpose | 2 Small & Med building General Purpose | FTI | DI | 3606480376412 | A | 1203.91 | EUR | 1
Tarifa Aparamenta Modular | A9N18579 | VIGI C120 125A 4P 300 MA A ADAPTABLE RES | DIT 51 62 | ZD | General Purpose | 2 Small & Med building General Purpose | FTI | DI | 3606480376429 | A | 974.77 | EUR | 1
Tarifa Aparamenta Modular | A9N18580 | VIGI C120 125A 4P 500 MA A ADAPTABLE RES | DIT 51 62 | ZD | General Purpose | 2 Small & Med building General Purpose | FTI | DI | 3606480376436 | C | 964.94 | EUR | 1
Tarifa Aparamenta Modular | A9N18587 | VIGI C120 125A 4P 300S MA A ADAPTABLE RE | DIT 51 62 | ZD | General Purpose | 2 Small & Med building General Purpose | FTI | DI | 3606480376504 | B | 1380.06 | EUR | 1
Tarifa Aparamenta Modular | A9N18588 | VIGI C120 125A 4P 500S MA A ADAPTABLE RE | DIT 51 62 | ZD | General Purpose | 2 Small & Med building General Purpose | FTI | DI | 3606480376511 | B | 1366.85 | EUR | 1
Tarifa Aparamenta Modular | A9N18589 | VIGI C120 125A 4P 1000S MA A ADAPTABLE R | DIT 51 62 | ZD | General Purpose | 2 Small & Med building General Purpose | FTI | DI | 3606480376528 | C | 1353.77 | EUR | 1
Tarifa Aparamenta Modular | A9N18591 | VIGI C120 125A 2P 30 MA SI ADA | DIT 51 62 | ZD | General Purpose | 2 Small & Med building General Purpose | FTI | DI | 3606480376658 | B | 1332.75 | EUR | 1
Tarifa Aparamenta Modular | A9N18592 | VIGI C120 125A 2P 300 MA SI AD | DIT 51 62 | ZD | General Purpose | 2 Small & Med building General Purpose | FTI | DI | 3606480376665 | C | 1078.96 | EUR | 1
Tarifa Aparamenta Modular | A9N18594 | VIGI C120 125A 3P 30 MA SI ADA | DIT 51 62 | ZD | General Purpose | 2 Small & Med building General Purpose | FTI | DI | 3606480376689 | B | 1358.49 | EUR | 1
Tarifa Aparamenta Modular | A9N18595 | VIGI C120 125A 3P 300 MA SI AD | DIT 51 62 | ZD | General Purpose | 2 Small & Med building General Purpose | FTI | DI | 3606480376696 | B | 1099.71 | EUR | 1
Tarifa Aparamenta Modular | A9N18597 | VIGI C120 125A 4P 30 MA SI ADA | DIT 51 62 | ZD | General Purpose | 2 Small & Med building General Purpose | FTI | DI | 3606480376719 | A | 1384.49 | EUR | 1
Tarifa Aparamenta Modular | A9N18598 | VIGI C120 125A 4P 300 MA SI ADAPTABLE RE | DIT 51 62 | ZD | General Purpose | 2 Small & Med building General Purpose | FTI | DI | 3606480376726 | A | 1121.07 | EUR | 1
Tarifa Aparamenta Modular | A9N18599 | VIGI C120 125A 4P 500 MA SI AD | DIT 51 62 | ZD | General Purpose | 2 Small & Med building General Purpose | FTI | DI | 3606480376733 | B | 1109.62 | EUR | 1
Tarifa Aparamenta Modular | A9N26476 | MX 110 - 415 VAC / 110 - 130VDC | DIT 68 42 | DR | General Purpose | 2 Small & Med building General Purpose | FTI | DI | 3606480378126 | A | 165.77 | EUR | 1
Tarifa Aparamenta Modular | A9N26477 | MX 48 VAC / 48VDC | DIT 68 42 | DR | General Purpose | 2 Small & Med building General Purpose | FTI | DI | 3606480382901 | C | 176.21 | EUR | 1
Tarifa Aparamenta Modular | A9N26478 | MX 12 - 24VAC / 12 - 24VDC | DIT 68 42 | DR | General Purpose | 2 Small & Med building General Purpose | FTI | DI | 3606480382918 | C | 165.77 | EUR | 1
Tarifa Aparamenta Modular | A9N26500 | MSU EN50550 | DIT 68 43 | DR | General Purpose | 2 Small & Med building General Purpose | FTI | 69 | 3606480512483 | A | 114.74 | EUR | 1
Tarifa Aparamenta Modular | A9N26899 | Auxiliar OF+SD24 (C60, C120, i | DIT 48 24 | DS | General Purpose | 2 Small & Med building General Purpose | FTI | DI | 3606480465376 | A | 111.79 | EUR | 1
Tarifa Aparamenta Modular | A9N26904 | Acti9 A9N OF bottom wiring 0.1-6A aux | DIT 68 41 | DR | General Purpose | 2 Small & Med building General Purpose | FTI | DI | 3606486351789 | C | 105.65 | EUR | 1
Tarifa Aparamenta Modular | A9N26907 | Acti9 A9N SD bottom wiring 0.1-6A aux | DIT 68 41 | DR | General Purpose | 2 Small & Med building General Purpose | FTI | DI | 3606486366165 | C | 109.58 | EUR | 1
Tarifa Aparamenta Modular | A9N26909 | Acti9 A9N OF/SD+OF top/bt wir 0.1-6A aux | DIT 68 41 | DR | General Purpose | 2 Small & Med building General Purpose | FTI | DI | 3606486351796 | A | 109.58 | EUR | 1
Tarifa Aparamenta Modular | A9N26914 | Acti9 A9N OF bottom wiring 2-100mA aux | DIT 68 41 | DR | General Purpose | 2 Small & Med building General Purpose | FTI | DI | 3606482129184 | C | 108.82 | EUR | 1
Tarifa Aparamenta Modular | A9N26917 | Acti9 A9N SD bottom wiring 2-100mA aux | DIT 68 41 | DR | General Purpose | 2 Small & Med building General Purpose | FTI | DI | 3606482129191 | C | 112.87 | EUR | 1
Tarifa Aparamenta Modular | A9N26923 | AUXILIAR OFS BLANCO Sin embala | DIT 85 84 | DR | General Purpose | 2 Small & Med building General Purpose | FTI | DI | 3606485232058 | B | 109.15 | EUR | 1
Tarifa Aparamenta Modular | A9N26946 | MX+OF 220 a 415 V CA | DIT 68 42 | DR | General Purpose | 2 Small & Med building General Purpose | FTI | DI | 3606480382956 | A | 174.09 | EUR | 1
Tarifa Aparamenta Modular | A9N26947 | MX+OF 48 a 130 V CA | DIT 68 42 | DR | General Purpose | 2 Small & Med building General Purpose | FTI | DI | 3606480382963 | C | 174.09 | EUR | 1
Tarifa Aparamenta Modular | A9N26948 | MX+OF 24 V CA | DIT 68 42 | DR | General Purpose | 2 Small & Med building General Purpose | FTI | DI | 3606480382970 | B | 174.09 | EUR | 1
Tarifa Aparamenta Modular | A9N26960 | MN. 220-240V.AC. | DIT 68 42 | DR | General Purpose | 2 Small & Med building General Purpose | FTI | DI | 3606480382994 | A | 183.56 | EUR | 1
Tarifa Aparamenta Modular | A9N26961 | MN 48 V CA / CC | DIT 68 42 | DR | General Purpose | 2 Small & Med building General Purpose | FTI | DI | 3606480383007 | C | 183.56 | EUR | 1
Tarifa Aparamenta Modular | A9N26969 | MNx:Bobina 230 V disparo volun | DIT 68 42 | DR | General Purpose | 2 Small & Med building General Purpose | FTI | DI | 3606480383021 | A | 211.13 | EUR | 1
Tarifa Aparamenta Modular | A9N26971 | MNx:Bobina 400 V disparo voluntario | DIT 68 42 | DR | General Purpose | 2 Small & Med building General Purpose | FTI | DI | 3606480383038 | C | 211.13 | EUR | 1
Tarifa Aparamenta Modular | A9N61500 | C60H-DC 1P 0,5A C 250Vdc | DIT 21 29 | OA | General Purpose | 2 Small & Med building General Purpose | FTI | DI | 3606480424021 | B | 129.68 | EUR | 1
Tarifa Aparamenta Modular | A9N61501 | C60H-DC 1 A 250 Vcc | DIT 21 29 | OA | General Purpose | 2 Small & Med building General Purpose | FTI | DI | 3606480424038 | A | 129.68 | EUR | 1
Tarifa Aparamenta Modular | A9N61502 | C60H-DC 2 A 250 Vcc | DIT 21 29 | OA | General Purpose | 2 Small & Med building General Purpose | FTI | DI | 3606480424045 | A | 129.68 | EUR | 1
Tarifa Aparamenta Modular | A9N61503 | C60H-DC 3 A 250 Vcc | DIT 21 29 | OA | General Purpose | 2 Small & Med building General Purpose | FTI | DI | 3606480424052 | A | 129.68 | EUR | 1
Tarifa Aparamenta Modular | A9N61504 | C60H-DC 1P 4A C 250Vdc | DIT 21 29 | OA | General Purpose | 2 Small & Med building General Purpose | FTI | DI | 3606480424069 | A | 129.68 | EUR | 1
Tarifa Aparamenta Modular | A9N61505 | C60H-DC 1P 5A C 250Vdc | DIT 21 29 | OA | General Purpose | 2 Small & Med building General Purpose | FTI | DI | 3606480424076 | A | 129.68 | EUR | 1
Tarifa Aparamenta Modular | A9N61506 | C60H-DC 6 A 250 Vcc | DIT 21 29 | OA | General Purpose | 2 Small & Med building General Purpose | FTI | DI | 3606480424083 | A | 129.68 | EUR | 1
Tarifa Aparamenta Modular | A9N61508 | C60H-DC 10 A 250 Vcc | DIT 21 29 | OA | General Purpose | 2 Small & Med building General Purpose | FTI | DI | 3606480424090 | A | 118.71 | EUR | 1
Tarifa Aparamenta Modular | A9N61509 | C60H-DC 1P 13A C 250Vdc | DIT 21 29 | OA | General Purpose | 2 Small & Med building General Purpose | FTI | DI | 3606480424106 | C | 119.74 | EUR | 1
Tarifa Aparamenta Modular | A9N61510 | C60H-DC 1P 15A C 250Vdc | DIT 21 29 | OA | General Purpose | 2 Small & Med building General Purpose | FTI | DI | 3606480424113 | C | 119.74 | EUR | 1
Tarifa Aparamenta Modular | A9N61511 | C60H-DC 16 A 250 Vcc | DIT 21 29 | OA | General Purpose | 2 Small & Med building General Purpose | FTI | DI | 3606480424120 | A | 119.74 | EUR | 1
Tarifa Aparamenta Modular | A9N61512 | C60H-DC 20 A 250 Vcc | DIT 21 29 | OA | General Purpose | 2 Small & Med building General Purpose | FTI | DI | 3606480424137 | A | 121.04 | EUR | 1
Tarifa Aparamenta Modular | A9N61513 | C60H-DC 25 A 250 Vcc | DIT 21 29 | OA | General Purpose | 2 Small & Med building General Purpose | FTI | DI | 3606480424144 | C | 122.12 | EUR | 1
Tarifa Aparamenta Modular | A9N61514 | C60H-DC 1P 30A C 250Vdc | DIT 21 29 | OA | General Purpose | 2 Small & Med building General Purpose | FTI | DI | 3606480424151 | B | 123.46 | EUR | 1
Tarifa Aparamenta Modular | A9N61515 | C60H-DC 32 A 250 Vcc | DIT 21 29 | OA | General Purpose | 2 Small & Med building General Purpose | FTI | DI | 3606480424168 | C | 123.46 | EUR | 1
Tarifa Aparamenta Modular | A9N61517 | C60H-DC 40 A 250 Vcc | DIT 21 29 | OA | General Purpose | 2 Small & Med building General Purpose | FTI | DI | 3606480424175 | B | 124.63 | EUR | 1
Tarifa Aparamenta Modular | A9N61518 | C60H-DC 1P 50A C 250Vdc | DIT 21 29 | OA | General Purpose | 2 Small & Med building General Purpose | FTI | DI | 3606480424182 | B | 140.78 | EUR | 1
Tarifa Aparamenta Modular | A9N61519 | C60H-DC 1P 63A C 250Vdc | DIT 21 29 | OA | General Purpose | 2 Small & Med building General Purpose | FTI | DI | 3606480424199 | B | 155.37 | EUR | 1
Tarifa Aparamenta Modular | A9N61520 | C60H-DC 2P 0,5A C 500Vdc | DIT 21 29 | OA | General Purpose | 2 Small & Med building General Purpose | FTI | DI | 3606480424205 | B | 259.38 | EUR | 1
Tarifa Aparamenta Modular | A9N61521 | C60H-DC 2P 1A C 500Vdc | DIT 21 29 | OA | General Purpose | 2 Small & Med building General Purpose | FTI | DI | 3606480424212 | A | 259.38 | EUR | 1
Tarifa Aparamenta Modular | A9N61522 | C60H-DC 2P 2A C 500Vdc | DIT 21 29 | OA | General Purpose | 2 Small & Med building General Purpose | FTI | DI | 3606480424229 | A | 259.38 | EUR | 1
Tarifa Aparamenta Modular | A9N61523 | C60H-DC 2P 3A C 500Vdc | DIT 21 29 | OA | General Purpose | 2 Small & Med building General Purpose | FTI | DI | 3606480424236 | A | 259.38 | EUR | 1
Tarifa Aparamenta Modular | A9N61524 | C60H-DC 2P 4A C 500Vdc | DIT 21 29 | OA | General Purpose | 2 Small & Med building General Purpose | FTI | DI | 3606480424243 | A | 259.38 | EUR | 1
Tarifa Aparamenta Modular | A9N61525 | C60H-DC 2P 5A C 500Vdc | DIT 21 29 | OA | General Purpose | 2 Small & Med building General Purpose | FTI | DI | 3606480424250 | A | 259.38 | EUR | 1
Tarifa Aparamenta Modular | A9N61526 | C60H-DC 2P 6A C 500Vdc | DIT 21 29 | OA | General Purpose | 2 Small & Med building General Purpose | FTI | DI | 3606480424267 | A | 259.38 | EUR | 1
Tarifa Aparamenta Modular | A9N61528 | C60H-DC 2P 10A C 500Vdc | DIT 21 29 | OA | General Purpose | 2 Small & Med building General Purpose | FTI | DI | 3606480424274 | A | 237.39 | EUR | 1
Tarifa Aparamenta Modular | A9N61529 | C60H-DC 2P 13A C 500Vdc | DIT 21 29 | OA | General Purpose | 2 Small & Med building General Purpose | FTI | DI | 3606480424281 | A | 239.4 | EUR | 1
Tarifa Aparamenta Modular | A9N61530 | C60H-DC 2P 15A C 500Vdc | DIT 21 29 | OA | General Purpose | 2 Small & Med building General Purpose | FTI | DI | 3606480424298 | B | 239.4 | EUR | 1
Tarifa Aparamenta Modular | A9N61531 | C60H-DC 2P 16A C 500Vdc | DIT 21 29 | OA | General Purpose | 2 Small & Med building General Purpose | FTI | DI | 3606480424304 | A | 239.4 | EUR | 1
Tarifa Aparamenta Modular | A9N61532 | C60H-DC 2P 20A C 500Vdc | DIT 21 29 | OA | General Purpose | 2 Small & Med building General Purpose | FTI | DI | 3606480424311 | A | 242.05 | EUR | 1
Tarifa Aparamenta Modular | A9N61533 | C60H-DC 2P 25A C 500Vdc | DIT 21 29 | OA | General Purpose | 2 Small & Med building General Purpose | FTI | DI | 3606480424328 | A | 244.26 | EUR | 1
Tarifa Aparamenta Modular | A9N61534 | C60H-DC 2P 30A C 500Vdc | DIT 21 29 | OA | General Purpose | 2 Small & Med building General Purpose | FTI | DI | 3606480424335 | B | 246.95 | EUR | 1
Tarifa Aparamenta Modular | A9N61535 | C60H-DC 2P 32A C 500Vdc | DIT 21 29 | OA | General Purpose | 2 Small & Med building General Purpose | FTI | DI | 3606480424342 | A | 246.95 | EUR | 1
Tarifa Aparamenta Modular | A9N61537 | C60H-DC 2P 40A C 500Vdc | DIT 21 29 | OA | General Purpose | 2 Small & Med building General Purpose | FTI | DI | 3606480424359 | A | 249.28 | EUR | 1
Tarifa Aparamenta Modular | A9N61538 | C60H-DC 2P 50A C 500Vdc | DIT 21 29 | OA | General Purpose | 2 Small & Med building General Purpose | FTI | DI | 3606480424366 | A | 281.55 | EUR | 1
Tarifa Aparamenta Modular | A9N61539 | C60H-DC 2P 63A C 500Vdc | DIT 21 29 | OA | General Purpose | 2 Small & Med building General Purpose | FTI | DI | 3606480424373 | A | 310.79 | EUR | 1
Tarifa Aparamenta Modular | A9N61650 | C60PV-DC 800VDC 10A 2P CIRCUITBREAKER PV | DIT 21 29 | OA | General Purpose | 2 Small & Med building General Purpose | FTI | DI | 3606480504068 | C | 296.74 | EUR | 1
Tarifa Aparamenta Modular | A9N61651 | C60PV-DC 800VDC 16A 2P CIRCUITBREAKER PV | DIT 21 29 | OA | General Purpose | 2 Small & Med building General Purpose | FTI | DI | 3606480504099 | A | 299.27 | EUR | 1
Tarifa Aparamenta Modular | A9N61652 | C60PV-DC 800VDC 20A 2P CIRCUITBREAKER PV | DIT 21 29 | OA | General Purpose | 2 Small & Med building General Purpose | FTI | DI | 3606480504105 | C | 302.58 | EUR | 1
Tarifa Aparamenta Modular | A9N61656 | C60PV-DC 800VDC 5A 2P CIRCUIT BREAKER PV | DIT 21 29 | OA | General Purpose | 2 Small & Med building General Purpose | FTI | DI | 3606480504044 | C | 333.81 | EUR | 1
Tarifa Aparamenta Modular | A9N61657 | C60PV-DC 800VDC 8A 2P CIRCUIT BREAKER PV | DIT 21 29 | OA | General Purpose | 2 Small & Med building General Purpose | FTI | DI | 3606480504051 | C | 324.18 | EUR | 1
Tarifa Aparamenta Modular | A9N61658 | C60PV-DC 800VDC 13A 2P CIRCUITBREAKER PV | DIT 21 29 | OA | General Purpose | 2 Small & Med building General Purpose | FTI | DI | 3606480504075 | C | 299.27 | EUR | 1
Tarifa Aparamenta Modular | A9N61660 | C60PV-DC 800VDC 25A 2P CIRCUIT BREAKER P | DIT 21 29 | OA | General Purpose | 2 Small & Med building General Purpose | FTI | DI | 3606480504112 | A | 305.3 | EUR | 1
Tarifa Aparamenta Modular | A9N61690 | C60NA-DC 650 Vcc 2 polos 20A | DIT 21 29 | OA | General Purpose | 2 Small & Med building General Purpose | FTI | DI | 3606480504136 | C | 242.05 | EUR | 1
Tarifa Aparamenta Modular | A9N61699 | SW60-DC 2P 50A 1000Vdc | DIT 21 29 | OA | General Purpose | 2 Small & Med building General Purpose | FTI | DI | 3606480504143 | A | 497.26 | EUR | 1
Tarifa Aparamenta Modular | A9N61701 | C120N DC 100A | DIT 21 29 | OA | General Purpose | 2 Small & Med building General Purpose | FTI | DI | 3606480654657 | C | 699.6 | EUR | 1
Tarifa Aparamenta Modular | A9P42606 | ACTI 9 IC40A 1PN B 6A 4500A/6KA MINIATUR | DIT 22 21 | TA | General Purpose | 2 Small & Med building General Purpose | FTD | DT | 3606481324252 | A | 109.49 | EUR | 1
Tarifa Aparamenta Modular | A9P42610 | ACTI 9 IC40A 1PN B 10A 4500A/6KA MINIATU | DIT 22 21 | TA | General Purpose | 2 Small & Med building General Purpose | FTD | DT | 3606481324269 | A | 104.44 | EUR | 1
Tarifa Aparamenta Modular | A9P42616 | ACTI 9 IC40A 1PN B 16A 4500A/6KA MINIATU | DIT 22 21 | TA | General Purpose | 2 Small & Med building General Purpose | FTD | DT | 3606481324283 | A | 106.59 | EUR | 1
Tarifa Aparamenta Modular | A9P42620 | ACTI 9 IC40A 1PN B 20A 4500A/6KA MINIATU | DIT 22 21 | TA | General Purpose | 2 Small & Med building General Purpose | FTD | DT | 3606481324290 | C | 108.42 | EUR | 1
Tarifa Aparamenta Modular | A9P53602 | ACTI 9 IC40F 1PN C 2A 6000A/6KA MINIATUR | DIT 22 20 | TA | General Purpose | 2 Small & Med building General Purpose | FTD | DT | 3606481324429 | A | 102.95 | EUR | 1
Tarifa Aparamenta Modular | A9P53606 | ACTI 9 IC40F 1PN C 6A 6000A/6KA MINIATUR | DIT 22 20 | TA | General Purpose | 2 Small & Med building General Purpose | FTD | DT | 3606481324436 | A | 89.04 | EUR | 1
Tarifa Aparamenta Modular | A9P53610 | ACTI 9 IC40F 1PN C 10A 6000A/6KA MINIATU | DIT 22 20 | TA | General Purpose | 2 Small & Med building General Purpose | FTD | DT | 3606481324443 | A | 82.76 | EUR | 1
Tarifa Aparamenta Modular | A9P53616 | ACTI 9 IC40F 1PN C 16A 6000A/6KA MINIATU | DIT 22 20 | TA | General Purpose | 2 Small & Med building General Purpose | FTD | DT | 3606481324450 | A | 84.32 | EUR | 1
Tarifa Aparamenta Modular | A9P53620 | ACTI 9 IC40F 1PN C 20A 6000A/6KA MINIATU | DIT 22 20 | TA | General Purpose | 2 Small & Med building General Purpose | FTD | DT | 3606481324467 | A | 86.84 | EUR | 1
Tarifa Aparamenta Modular | A9P53625 | ACTI 9 IC40F 1PN C 25A 6000A/6KA MINIATU | DIT 22 20 | TA | General Purpose | 2 Small & Med building General Purpose | FTD | DT | 3606481324474 | A | 88.46 | EUR | 1
Tarifa Aparamenta Modular | A9P53632 | ACTI 9 IC40F 1PN C 32A 6000A/6KA MINIATU | DIT 22 20 | TA | General Purpose | 2 Small & Med building General Purpose | FTD | DT | 3606481324481 | A | 92.43 | EUR | 1
Tarifa Aparamenta Modular | A9P53640 | ACTI 9 IC40F 1PN C 40A 6000A/6KA MINIATU | DIT 22 20 | TA | General Purpose | 2 Small & Med building General Purpose | FTD | DT | 3606481324498 | A | 119.31 | EUR | 1
Tarifa Aparamenta Modular | A9P54306 | ACTI 9 IC40N 3P C 6A 6000A/10KA MINIATUR | DIT 22 23 | TA | General Purpose | 2 Small & Med building General Purpose | FTD | DT | 3606481325662 | A | 165.92 | EUR | 1
Tarifa Aparamenta Modular | A9P54310 | ACTI 9 IC40N 3P C 10A 6000A/10KA MINIATU | DIT 22 23 | TA | General Purpose | 2 Small & Med building General Purpose | FTD | DT | 3606481325679 | C | 155.13 | EUR | 1
Tarifa Aparamenta Modular | A9P54316 | ACTI 9 IC40N 3P C 16A 6000A/10KA MINIATU | DIT 22 23 | TA | General Purpose | 2 Small & Med building General Purpose | FTD | DT | 3606481325693 | C | 158.28 | EUR | 1
Tarifa Aparamenta Modular | A9P54320 | ACTI 9 IC40N 3P C 20A 6000A/10KA MINIATU | DIT 22 23 | TA | General Purpose | 2 Small & Med building General Purpose | FTD | DT | 3606481325709 | C | 162.81 | EUR | 1
Tarifa Aparamenta Modular | A9P54325 | ACTI 9 IC40N 3P C 25A 6000A/10KA MINIATU | DIT 22 23 | TA | General Purpose | 2 Small & Med building General Purpose | FTD | DT | 3606481325716 | A | 165.92 | EUR | 1
Tarifa Aparamenta Modular | A9P54332 | ACTI 9 IC40N 3P C 32A 6000A/10KA MINIATU | DIT 22 23 | TA | General Purpose | 2 Small & Med building General Purpose | FTD | DT | 3606481325723 | C | 175.81 | EUR | 1
Tarifa Aparamenta Modular | A9P54340 | ACTI 9 IC40N 3P C 40A 6000A/10KA MINIATU | DIT 22 23 | TA | General Purpose | 2 Small & Med building General Purpose | FTD | DT | 3606481325730 | C | 211.23 | EUR | 1
Tarifa Aparamenta Modular | A9P54602 | ACTI 9 IC40N 1PN C 2A 6000A/10KA MINIATU | DIT 22 22 | TA | General Purpose | 2 Small & Med building General Purpose | FTD | DT | 3606481324580 | A | 139.58 | EUR | 1
Tarifa Aparamenta Modular | A9P54606 | ACTI 9 IC40N 1PN C 6A 6000A/10KA MINIATU | DIT 22 22 | TA | General Purpose | 2 Small & Med building General Purpose | FTD | DT | 3606481324597 | A | 100.71 | EUR | 1
Tarifa Aparamenta Modular | A9P54610 | ACTI 9 IC40N 1PN C 10A 6000A/10KA MINIAT | DIT 22 22 | TA | General Purpose | 2 Small & Med building General Purpose | FTD | DT | 3606481324603 | A | 92.49 | EUR | 1
Tarifa Aparamenta Modular | A9P54616 | ACTI 9 IC40N 1PN C 16A 6000A/10KA MINIAT | DIT 22 22 | TA | General Purpose | 2 Small & Med building General Purpose | FTD | DT | 3606481324627 | A | 94.05 | EUR | 1
Tarifa Aparamenta Modular | A9P54620 | ACTI 9 IC40N 1PN C 20A 6000A/10KA MINIAT | DIT 22 22 | TA | General Purpose | 2 Small & Med building General Purpose | FTD | DT | 3606481324634 | A | 96.89 | EUR | 1
Tarifa Aparamenta Modular | A9P54625 | ACTI 9 IC40N 1PN C 25A 6000A/10KA MINIAT | DIT 22 22 | TA | General Purpose | 2 Small & Med building General Purpose | FTD | DT | 3606481324641 | A | 98.77 | EUR | 1
Tarifa Aparamenta Modular | A9P54632 | ACTI 9 IC40N 1PN C 32A 6000A/10KA MINIAT | DIT 22 22 | TA | General Purpose | 2 Small & Med building General Purpose | FTD | DT | 3606481324658 | A | 104.68 | EUR | 1
Tarifa Aparamenta Modular | A9P54640 | ACTI 9 IC40N 1PN C 40A 6000A/10KA MINIAT | DIT 22 22 | TA | General Purpose | 2 Small & Med building General Purpose | FTD | DT | 3606481324665 | A | 135.7 | EUR | 1
Tarifa Aparamenta Modular | A9P54706 | ACTI 11 IC40N 3PN C 6A 6000A/10KA MINIAT | DIT 22 23 | TA | General Purpose | 2 Small & Med building General Purpose | FTD | DT | 3606481326119 | A | 228.39 | EUR | 1
Tarifa Aparamenta Modular | A9P54710 | ACTI 12 IC40N 3PN C 10A 6000A/10KA MINIA | DIT 22 23 | TA | General Purpose | 2 Small & Med building General Purpose | FTD | DT | 3606481326126 | A | 220.83 | EUR | 1
Tarifa Aparamenta Modular | A9P54716 | ACTI 14 IC40N 3PN C 16A 6000A/10KA MINIA | DIT 22 23 | TA | General Purpose | 2 Small & Med building General Purpose | FTD | DT | 3606481326140 | A | 223.39 | EUR | 1
Tarifa Aparamenta Modular | A9P54720 | ACTI 15 IC40N 3PN C 20A 6000A/10KA MINIA | DIT 22 23 | TA | General Purpose | 2 Small & Med building General Purpose | FTD | DT | 3606481326157 | A | 229.57 | EUR | 1
Tarifa Aparamenta Modular | A9P54725 | ACTI 16 IC40N 3PN C 25A 6000A/10KA MINIA | DIT 22 23 | TA | General Purpose | 2 Small & Med building General Purpose | FTD | DT | 3606481326164 | A | 238.11 | EUR | 1
Tarifa Aparamenta Modular | A9P54732 | ACTI 17 IC40N 3PN C 32A 6000A/10KA MINIA | DIT 22 23 | TA | General Purpose | 2 Small & Med building General Purpose | FTD | DT | 3606481326171 | A | 248.32 | EUR | 1
Tarifa Aparamenta Modular | A9P54740 | ACTI 18 IC40N 3PN C 40A 6000A/10KA MINIA | DIT 22 23 | TA | General Purpose | 2 Small & Med building General Purpose | FTD | DT | 3606481326188 | A | 309.4 | EUR | 1
Tarifa Aparamenta Modular | A9P64310 | ACTI 9 IC40N 3P D 10A 6000A/10KA MINIATU | DIT 22 23 | TA | General Purpose | 2 Small & Med building General Purpose | FTD | DT | 3606481325754 | C | 334.65 | EUR | 1
Tarifa Aparamenta Modular | A9P64316 | ACTI 9 IC40N 3P D 16A 6000A/10KA MINIATU | DIT 22 23 | TA | General Purpose | 2 Small & Med building General Purpose | FTD | DT | 3606481325778 | C | 341.03 | EUR | 1
Tarifa Aparamenta Modular | A9P64320 | ACTI 9 IC40N 3P D 20A 6000A/10KA MINIATU | DIT 22 23 | TA | General Purpose | 2 Small & Med building General Purpose | FTD | DT | 3606481325785 | C | 350.97 | EUR | 1
Tarifa Aparamenta Modular | A9P64325 | ACTI 9 IC40N 3P D 25A 6000A/10KA MINIATU | DIT 22 23 | TA | General Purpose | 2 Small & Med building General Purpose | FTD | DT | 3606481325792 | C | 357.91 | EUR | 1
Tarifa Aparamenta Modular | A9P64332 | ACTI 9 IC40N 3P D 32A 6000A/10KA MINIATU | DIT 22 23 | TA | General Purpose | 2 Small & Med building General Purpose | FTD | DT | 3606481325808 | C | 379.2 | EUR | 1
Tarifa Aparamenta Modular | A9P64606 | ACTI 9 IC40N 1PN D 6A 6000A/10KA MINIATU | DIT 22 22 | TA | General Purpose | 2 Small & Med building General Purpose | FTD | DT | 3606481324689 | A | 245.97 | EUR | 1
Tarifa Aparamenta Modular | A9P64610 | ACTI 9 IC40N 1PN D 10A 6000A/10KA MINIAT | DIT 22 22 | TA | General Purpose | 2 Small & Med building General Purpose | FTD | DT | 3606481324696 | A | 216.45 | EUR | 1
Tarifa Aparamenta Modular | A9P64616 | ACTI 9 IC40N 1PN D 16A 6000A/10KA MINIAT | DIT 22 22 | TA | General Purpose | 2 Small & Med building General Purpose | FTD | DT | 3606481324719 | A | 220.77 | EUR | 1
Tarifa Aparamenta Modular | A9P64620 | ACTI 9 IC40N 1PN D 20A 6000A/10KA MINIAT | DIT 22 22 | TA | General Purpose | 2 Small & Med building General Purpose | FTD | DT | 3606481324726 | A | 227.41 | EUR | 1
Tarifa Aparamenta Modular | A9P64625 | ACTI 9 IC40N 1PN D 25A 6000A/10KA MINIAT | DIT 22 22 | TA | General Purpose | 2 Small & Med building General Purpose | FTD | DT | 3606481324733 | A | 231.56 | EUR | 1
Tarifa Aparamenta Modular | A9P64632 | ACTI 9 IC40N 1PN D 32A 6000A/10KA MINIAT | DIT 22 22 | TA | General Purpose | 2 Small & Med building General Purpose | FTD | DT | 3606481324740 | C | 245.53 | EUR | 1
Tarifa Aparamenta Modular | A9P64640 | ACTI 9 IC40N 1PN D 40A 6000A/10KA MINIAT | DIT 22 22 | TA | General Purpose | 2 Small & Med building General Purpose | FTD | DT | 3606481324757 | C | 271.31 | EUR | 1
Tarifa Aparamenta Modular | A9P64706 | ACTI 19 IC40N 3PN D 6A 6000A/10KA MINIAT | DIT 22 23 | TA | General Purpose | 2 Small & Med building General Purpose | FTD | DT | 3606481326195 | C | 487.79 | EUR | 1
Tarifa Aparamenta Modular | A9P64710 | ACTI 20 IC40N 3PN D 10A 6000A/10KA MINIA | DIT 22 23 | TA | General Purpose | 2 Small & Med building General Purpose | FTD | DT | 3606481326201 | C | 438.91 | EUR | 1
Tarifa Aparamenta Modular | A9P64716 | ACTI 22 IC40N 3PN D 16A 6000A/10KA MINIA | DIT 22 23 | TA | General Purpose | 2 Small & Med building General Purpose | FTD | DT | 3606481326225 | A | 447.3 | EUR | 1
Tarifa Aparamenta Modular | A9P64720 | ACTI 23 IC40N 3PN D 20A 6000A/10KA MINIA | DIT 22 23 | TA | General Purpose | 2 Small & Med building General Purpose | FTD | DT | 3606481326232 | A | 460.32 | EUR | 1
Tarifa Aparamenta Modular | A9P64725 | ACTI 24 IC40N 3PN D 25A 6000A/10KA MINIA | DIT 22 23 | TA | General Purpose | 2 Small & Med building General Purpose | FTD | DT | 3606481326249 | A | 469.38 | EUR | 1
Tarifa Aparamenta Modular | A9P64732 | ACTI 25 IC40N 3PN D 32A 6000A/10KA MINIA | DIT 22 23 | TA | General Purpose | 2 Small & Med building General Purpose | FTD | DT | 3606481326256 | A | 497.6 | EUR | 1
Tarifa Aparamenta Modular | A9P64740 | ACTI 26 IC40N 3PN D 40A 6000A/10KA MINIA | DIT 22 23 | TA | General Purpose | 2 Small & Med building General Purpose | FTD | DT | 3606481326263 | A | 505.91 | EUR | 1
Tarifa Aparamenta Modular | A9Q01225 | Quick Vigi iC60 2P 25A 30mA AC 130V | DIT 51 20 | ZD | General Purpose | 2 Small & Med building General Purpose | FTI | DI | 3606480393594 | A | 463.87 | EUR | 1
Tarifa Aparamenta Modular | A9Q01240 | Quick Vigi iC60 2P 40A 30mA AC 130V | DIT 51 25 | ZD | General Purpose | 2 Small & Med building General Purpose | FTI | DI | 3606480393617 | C | 467 | EUR | 1
Tarifa Aparamenta Modular | A9Q04225 | Quick Vigi iC60 2P 25A 300mA AC 130V | DIT 51 20 | ZD | General Purpose | 2 Small & Med building General Purpose | FTI | DI | 3606480393600 | A | 437.02 | EUR | 1
Tarifa Aparamenta Modular | A9Q04240 | Quick Vigi iC60 2P 40A 300mA AC 130V | DIT 51 25 | ZD | General Purpose | 2 Small & Med building General Purpose | FTI | DI | 3606480393624 | C | 449.95 | EUR | 1
Tarifa Aparamenta Modular | A9Q10225 | Quick Vigi iC60 2P 25A 10mA AC | DIT 51 20 | ZD | General Purpose | 2 Small & Med building General Purpose | FTI | DI | 3606480393631 | B | 685.07 | EUR | 1
Tarifa Aparamenta Modular | A9Q11225 | Quick Vigi iC60 2P 25A 30mA AC | DIT 51 20 | ZD | General Purpose | 2 Small & Med building General Purpose | FTI | DI | 3606480393419 | A | 421.71 | EUR | 1
Tarifa Aparamenta Modular | A9Q11240 | Quick Vigi iC60 2P 40A 30mA AC | DIT 51 20 | ZD | General Purpose | 2 Small & Med building General Purpose | FTI | DI | 3606480393433 | A | 442.75 | EUR | 1
Tarifa Aparamenta Modular | A9Q11325 | Quick Vigi iC60 3P 25A 30mA AC | DIT 51 21 | ZD | General Purpose | 2 Small & Med building General Purpose | FTI | DI | 3606480393457 | A | 455.95 | EUR | 1
Tarifa Aparamenta Modular | A9Q11340 | Quick Vigi iC60 3P 40A 30mA AC | DIT 51 21 | ZD | General Purpose | 2 Small & Med building General Purpose | FTI | DI | 3606480393471 | A | 527 | EUR | 1
Tarifa Aparamenta Modular | A9Q11425 | Quick Vigi iC60 4P 25A 30mA AC | DIT 51 22 | ZD | General Purpose | 2 Small & Med building General Purpose | FTI | DI | 3606480393495 | A | 483.51 | EUR | 1
Tarifa Aparamenta Modular | A9Q11440 | Quick Vigi iC60 4P 40A 30mA AC | DIT 51 22 | ZD | General Purpose | 2 Small & Med building General Purpose | FTI | DI | 3606480393518 | A | 569.3 | EUR | 1
Tarifa Aparamenta Modular | A9Q12225 | Quick Vigi iC60 2P 25A 100mA AC | DIT 51 20 | ZD | General Purpose | 2 Small & Med building General Purpose | FTI | DI | 3606480393648 | C | 390.28 | EUR | 1
Tarifa Aparamenta Modular | A9Q12425 | Quick Vigi iC60 4P 25A 100mA AC | DIT 51 20 | ZD | General Purpose | 2 Small & Med building General Purpose | FTI | DI | 3606480393693 | C | 422.76 | EUR | 1
Tarifa Aparamenta Modular | A9Q14225 | Quick Vigi iC60 2P 25A 300mA AC | DIT 51 20 | ZD | General Purpose | 2 Small & Med building General Purpose | FTI | DI | 3606480393426 | A | 421.22 | EUR | 1
Tarifa Aparamenta Modular | A9Q14240 | Quick Vigi iC60 2P 40A 300mA AC | DIT 51 20 | ZD | General Purpose | 2 Small & Med building General Purpose | FTI | DI | 3606480393440 | A | 442.36 | EUR | 1
Tarifa Aparamenta Modular | A9Q14325 | Quick Vigi iC60 3P 25A 300mA AC | DIT 51 21 | ZD | General Purpose | 2 Small & Med building General Purpose | FTI | DI | 3606480393464 | A | 427.18 | EUR | 1
Tarifa Aparamenta Modular | A9Q14340 | Quick Vigi iC60 3P 40A 300mA AC | DIT 51 21 | ZD | General Purpose | 2 Small & Med building General Purpose | FTI | DI | 3606480393488 | A | 448.86 | EUR | 1
Tarifa Aparamenta Modular | A9Q14425 | Quick Vigi iC60 4P 25A 300mA AC | DIT 51 22 | ZD | General Purpose | 2 Small & Med building General Purpose | FTI | DI | 3606480393501 | A | 429.38 | EUR | 1
Tarifa Aparamenta Modular | A9Q14440 | Quick Vigi iC60 4P 40A 300mA AC | DIT 51 22 | ZD | General Purpose | 2 Small & Med building General Purpose | FTI | DI | 3606480393525 | A | 469.9 | EUR | 1
Tarifa Aparamenta Modular | A9Q21225 | Quick Vigi iC60 2P 25A 30mA A | DIT 51 25 | ZD | General Purpose | 2 Small & Med building General Purpose | FTI | DI | 3606480393532 | A | 506.16 | EUR | 1
Tarifa Aparamenta Modular | A9Q21325 | Quick Vigi iC60 3P 25A 30mA A | DIT 51 26 | ZD | General Purpose | 2 Small & Med building General Purpose | FTI | DI | 3606480393556 | B | 547.05 | EUR | 1
Tarifa Aparamenta Modular | A9Q21425 | Quick Vigi iC60 4P 25A 30mA A | DIT 51 27 | ZD | General Purpose | 2 Small & Med building General Purpose | FTI | DI | 3606480393570 | A | 652.52 | EUR | 1
Tarifa Aparamenta Modular | A9Q24225 | Quick Vigi iC60 2P 25A 300mA A | DIT 51 25 | ZD | General Purpose | 2 Small & Med building General Purpose | FTI | DI | 3606480393549 | A | 505.28 | EUR | 1
Tarifa Aparamenta Modular | A9Q24325 | Quick Vigi iC60 3P 25A 300mA A | DIT 51 26 | ZD | General Purpose | 2 Small & Med building General Purpose | FTI | DI | 3606480393563 | B | 521.36 | EUR | 1
Tarifa Aparamenta Modular | A9Q24425 | Quick Vigi iC60 4P 25A 300mA A | DIT 51 27 | ZD | General Purpose | 2 Small & Med building General Purpose | FTI | DI | 3606480393587 | A | 617.32 | EUR | 1
Tarifa Aparamenta Modular | A9Q31225 | Quick Vigi iC60 2P 25A 30mA A-SI | DIT 51 30 | ZD | General Purpose | 2 Small & Med building General Purpose | FTI | DI | 3606480393785 | A | 547.94 | EUR | 1
Tarifa Aparamenta Modular | A9Q31240 | Quick Vigi iC60 2P 40A 30mA A-SI | DIT 51 30 | ZD | General Purpose | 2 Small & Med building General Purpose | FTI | DI | 3606480393792 | A | 575.47 | EUR | 1
Tarifa Aparamenta Modular | A9Q31325 | Quick Vigi iC60 3P 25A 30mA A-SI | DIT 51 31 | ZD | General Purpose | 2 Small & Med building General Purpose | FTI | DI | 3606480393808 | B | 601.86 | EUR | 1
Tarifa Aparamenta Modular | A9Q31340 | Quick Vigi iC60 3P 40A 30mA A-SI | DIT 51 31 | ZD | General Purpose | 2 Small & Med building General Purpose | FTI | DI | 3606480393815 | B | 632.03 | EUR | 1
Tarifa Aparamenta Modular | A9Q31425 | Quick Vigi iC60 4P 25A 30mA A-SI | DIT 51 32 | ZD | General Purpose | 2 Small & Med building General Purpose | FTI | DI | 3606480393822 | A | 725.17 | EUR | 1
Tarifa Aparamenta Modular | A9Q31440 | Quick Vigi iC60 4P 40A 30mA A-SI | DIT 51 32 | ZD | General Purpose | 2 Small & Med building General Purpose | FTI | DI | 3606480393839 | A | 761.01 | EUR | 1
Tarifa Aparamenta Modular | A9R08263 | Acti 9 IID 63A 2P 30mA A 110V | DIT 85 91 | TD | General Purpose | 2 Small & Med building General Purpose | FTD | DT | 3606480639746 | C | 1033.39 | EUR | 1
Tarifa Aparamenta Modular | A9R08463 | Acti 9 IID 63A 4P 30mA A 230V | DIT 85 97 | TD | General Purpose | 2 Small & Med building General Purpose | FTD | DT | 3606480639753 | A | 1707.62 | EUR | 1
Tarifa Aparamenta Modular | A9R10225 | iID 2P 25A 10mA AC | DIT 30 24 | TD | General Purpose | 2 Small & Med building General Purpose | FTD | DT | 3606480089145 | A | 883.54 | EUR | 1
Tarifa Aparamenta Modular | A9R11263 | RCCB_IID 2P 63A 30mA AC-type | DIT 85 91 | TD | General Purpose | 2 Small & Med building General Purpose | FTD | DT | 3606480091285 | A | 948.98 | EUR | 1
Tarifa Aparamenta Modular | A9R11280 | iID 2P 80A 30mA AC | DIT 30 24 | TD | General Purpose | 2 Small & Med building General Purpose | FTD | DT | 3606480089206 | A | 943.43 | EUR | 1
Tarifa Aparamenta Modular | A9R11292 | ID 2P 125A 30mA AC | DIT 20 51 | TD | General Purpose | 2 Small & Med building General Purpose | FTD | DT | 3606486868911 | C | 1199.89 | EUR | 1
Tarifa Aparamenta Modular | A9R11480 | iID 4P 80A 30 mA AC | DIT 85 97 | TD | General Purpose | 2 Small & Med building General Purpose | FTD | DT | 3606480089374 | A | 1903.78 | EUR | 1
Tarifa Aparamenta Modular | A9R11491 | RCCB_IID 4P 100A 30mA AC-type | DIT 30 41 | TD | General Purpose | 2 Small & Med building General Purpose | FTD | DT | 3606480089442 | A | 1373.3 | EUR | 1
Tarifa Aparamenta Modular | A9R11492 | ID 4P 125A 30mA AC | DIT 20 51 | TD | General Purpose | 2 Small & Med building General Purpose | FTD | DT | 3606486868959 | A | 2044.17 | EUR | 1
Tarifa Aparamenta Modular | A9R12240 | RCCB_IID 2P 40A 100mA AC-type | DIT 85 90 | TD | General Purpose | 2 Small & Med building General Purpose | FTD | DT | 3606480089152 | A | 452.51 | EUR | 1
Tarifa Aparamenta Modular | A9R12440 | RCCB_IID 4P 40A 100mA AC-type | DIT 85 95 | TD | General Purpose | 2 Small & Med building General Purpose | FTD | DT | 3606480089305 | C | 887.53 | EUR | 1
Tarifa Aparamenta Modular | A9R12463 | RCCB_IID 4P 63A 100mA AC-type | DIT 85 95 | TD | General Purpose | 2 Small & Med building General Purpose | FTD | DT | 3606480089343 | A | 876.45 | EUR | 1
Tarifa Aparamenta Modular | A9R12491 | RCCB_IID 4P 100A 100mA AC-type | DIT 30 40 | TD | General Purpose | 2 Small & Med building General Purpose | FTD | DT | 3606480089459 | C | 1390.52 | EUR | 1
Tarifa Aparamenta Modular | A9R14280 | iID 2P 80A 300mA AC | DIT 30 24 | TD | General Purpose | 2 Small & Med building General Purpose | FTD | DT | 3606480089220 | C | 924.98 | EUR | 1
Tarifa Aparamenta Modular | A9R14291 | iID 2P 100A 300mA AC | DIT 30 24 | TD | General Purpose | 2 Small & Med building General Purpose | FTD | DT | 3606480089268 | B | 951.73 | EUR | 1
Tarifa Aparamenta Modular | A9R14480 | iID 4P 80A 300mA AC | DIT 30 40 | TD | General Purpose | 2 Small & Med building General Purpose | FTD | DT | 3606480089398 | A | 1093.13 | EUR | 1
Tarifa Aparamenta Modular | A9R14491 | iID 4P 100A 300mA AC | DIT 30 40 | TD | General Purpose | 2 Small & Med building General Purpose | FTD | DT | 3606480089466 | A | 1126.95 | EUR | 1
Tarifa Aparamenta Modular | A9R14492 | ID 4P 125A 300mA AC | DIT 20 51 | TD | General Purpose | 2 Small & Med building General Purpose | FTD | DT | 3606486868973 | A | 1486.32 | EUR | 1
Tarifa Aparamenta Modular | A9R15263 | iID 2P 63A 300mA-S AC | DIT 30 24 | TD | General Purpose | 2 Small & Med building General Purpose | FTD | DT | 3606480089176 | C | 850.23 | EUR | 1
Tarifa Aparamenta Modular | A9R15280 | iID 2P 80A 300mA-S AC | DIT 30 24 | TD | General Purpose | 2 Small & Med building General Purpose | FTD | DT | 3606480089237 | C | 1326.01 | EUR | 1
Tarifa Aparamenta Modular | A9R15291 | INT. DIF. IID 2X100A 300MA SELECTIVO | DIT 30 24 | TD | General Purpose | 2 Small & Med building General Purpose | FTD | DT | 3606480089275 | C | 1364.25 | EUR | 1
Tarifa Aparamenta Modular | A9R15440 | iID 4P 40A 300mA-S AC | DIT 30 41 | TD | General Purpose | 2 Small & Med building General Purpose | FTD | DT | 3606480089312 | A | 905.07 | EUR | 1
Tarifa Aparamenta Modular | A9R15463 | iID 4P 63A 300mA-S AC | DIT 30 41 | TD | General Purpose | 2 Small & Med building General Purpose | FTD | DT | 3606480089350 | A | 1031.01 | EUR | 1
Tarifa Aparamenta Modular | A9R15480 | iID 4P 80A 300mA-S AC | DIT 30 41 | TD | General Purpose | 2 Small & Med building General Purpose | FTD | DT | 3606480089411 | C | 1631.98 | EUR | 1
Tarifa Aparamenta Modular | A9R15491 | INT. DIFERENCIAL IID 4X100A 300MA S | DIT 30 41 | TD | General Purpose | 2 Small & Med building General Purpose | FTD | DT | 3606480089435 | A | 1672.78 | EUR | 1
Tarifa Aparamenta Modular | A9R16225 | iID 2P 25A 500mA AC | DIT 30 24 | TD | General Purpose | 2 Small & Med building General Purpose | FTD | DT | 3606480089138 | C | 338.44 | EUR | 1
Tarifa Aparamenta Modular | A9R16240 | iID 2P 40A 500mA AC | DIT 30 24 | TD | General Purpose | 2 Small & Med building General Purpose | FTD | DT | 3606480089169 | A | 340.02 | EUR | 1
Tarifa Aparamenta Modular | A9R16425 | iID 4P 25A 500mA AC | DIT 30 40 | TD | General Purpose | 2 Small & Med building General Purpose | FTD | DT | 3606480089282 | A | 503.65 | EUR | 1
Tarifa Aparamenta Modular | A9R16440 | iID 4P 40A 500mA AC | DIT 30 40 | TD | General Purpose | 2 Small & Med building General Purpose | FTD | DT | 3606480089299 | A | 522.83 | EUR | 1
Tarifa Aparamenta Modular | A9R16463 | iID 4P 63A 500mA AC | DIT 30 40 | TD | General Purpose | 2 Small & Med building General Purpose | FTD | DT | 3606480089336 | A | 679.7 | EUR | 1
Tarifa Aparamenta Modular | A9R16480 | iID 4P 80A 500mA AC | DIT 30 40 | TD | General Purpose | 2 Small & Med building General Purpose | FTD | DT | 3606480089404 | A | 1102.7 | EUR | 1
Tarifa Aparamenta Modular | A9R16492 | ID 4P 125A 500mA AC | DIT 20 51 | TD | General Purpose | 2 Small & Med building General Purpose | FTD | DT | 3606486868980 | C | 1697.74 | EUR | 1
Tarifa Aparamenta Modular | A9R17440 | iID 4P 40A 500mA-S AC | DIT 30 41 | TD | General Purpose | 2 Small & Med building General Purpose | FTD | DT | 3606480089329 | A | 921.97 | EUR | 1
Tarifa Aparamenta Modular | A9R17463 | iID 4P 63A 500mA-S AC | DIT 30 41 | TD | General Purpose | 2 Small & Med building General Purpose | FTD | DT | 3606480089367 | A | 1054.38 | EUR | 1
Tarifa Aparamenta Modular | A9R17480 | iID 4P 80A 500mA-S AC | DIT 30 41 | TD | General Purpose | 2 Small & Med building General Purpose | FTD | DT | 3606480089428 | C | 1661.32 | EUR | 1
Tarifa Aparamenta Modular | A9R21225 | iID 2P 25A 30mA A | DIT 30 24 | TD | General Purpose | 2 Small & Med building General Purpose | FTD | DT | 3606480090790 | A | 474.43 | EUR | 1
Tarifa Aparamenta Modular | A9R21240 | iID 2P 40A 30mA A | DIT 30 24 | TD | General Purpose | 2 Small & Med building General Purpose | FTD | DT | 3606480374685 | A | 488.06 | EUR | 1
Tarifa Aparamenta Modular | A9R21263 | iID 2P 63A 30mA A | DIT 30 24 | TD | General Purpose | 2 Small & Med building General Purpose | FTD | DT | 3606480374708 | B | 901.84 | EUR | 1
Tarifa Aparamenta Modular | A9R21425 | RCCB_IID 4P 25A 30mA A-type | DIT 85 96 | TD | General Purpose | 2 Small & Med building General Purpose | FTD | DT | 3606480090851 | A | 955.21 | EUR | 1
Tarifa Aparamenta Modular | A9R21440 | iID 4P 40A 30mA A | DIT 30 41 | TD | General Purpose | 2 Small & Med building General Purpose | FTD | DT | 3606480090875 | A | 832.69 | EUR | 1
Tarifa Aparamenta Modular | A9R21463 | iID 4P 63A 30mA A | DIT 30 41 | TD | General Purpose | 2 Small & Med building General Purpose | FTD | DT | 3606480374760 | A | 1500.99 | EUR | 1
Tarifa Aparamenta Modular | A9R21492 | ID 4P 125A 30mA A | DIT 20 51 | TD | General Purpose | 2 Small & Med building General Purpose | FTD | DT | 3606486868997 | C | 2146.39 | EUR | 1
Tarifa Aparamenta Modular | A9R22440 | RCCB_IID 4P 40A 100mA A-type | DIT 30 24 | TD | General Purpose | 2 Small & Med building General Purpose | FTD | DT | 3606480090660 | C | 879.73 | EUR | 1
Tarifa Aparamenta Modular | A9R24225 | iID 2P 25A 300mA A | DIT 30 24 | TD | General Purpose | 2 Small & Med building General Purpose | FTD | DT | 3606480374678 | A | 466.49 | EUR | 1
Tarifa Aparamenta Modular | A9R24240 | iID 2P 40A 300mA A | DIT 30 24 | TD | General Purpose | 2 Small & Med building General Purpose | FTD | DT | 3606480374692 | A | 480.87 | EUR | 1
Tarifa Aparamenta Modular | A9R24263 | iID 2P 63A 300mA A | DIT 30 24 | TD | General Purpose | 2 Small & Med building General Purpose | FTD | DT | 3606480374715 | C | 791.78 | EUR | 1
Tarifa Aparamenta Modular | A9R24425 | RCCB_IID 4P 25A 300mA A-type | DIT 85 97 | TD | General Purpose | 2 Small & Med building General Purpose | FTD | DT | 3606480374739 | C | 760.28 | EUR | 1
Tarifa Aparamenta Modular | A9R24440 | iID 4P 40A 300mA A | DIT 30 41 | TD | General Purpose | 2 Small & Med building General Purpose | FTD | DT | 3606480090882 | A | 707.88 | EUR | 1
Tarifa Aparamenta Modular | A9R24463 | iID 4P 63A 300mA A | DIT 30 41 | TD | General Purpose | 2 Small & Med building General Purpose | FTD | DT | 3606480374777 | A | 956.42 | EUR | 1
Tarifa Aparamenta Modular | A9R24480 | RCCB_IID 4P 80A 300mA A-type | DIT 30 43 | TD | General Purpose | 2 Small & Med building General Purpose | FTD | DT | 3606480090738 | B | 1285.67 | EUR | 1
Tarifa Aparamenta Modular | A9R24492 | ID 4P 125A 300mA A | DIT 20 51 | TD | General Purpose | 2 Small & Med building General Purpose | FTD | DT | 3606486869000 | C | 1560.64 | EUR | 1
Tarifa Aparamenta Modular | A9R25492 | ID 4P 125A 300mA A Selec | DIT 20 51 | TD | General Purpose | 2 Small & Med building General Purpose | FTD | DT | 3606486869017 | C | 2028.82 | EUR | 1
Tarifa Aparamenta Modular | A9R26440 | RCCB_IID 4P 40A 500mA A-type | DIT 85 97 | TD | General Purpose | 2 Small & Med building General Purpose | FTD | DT | 3606480374548 | C | 912.86 | EUR | 1
Tarifa Aparamenta Modular | A9R26492 | ID 4P 125A 500mA A | DIT 20 51 | TD | General Purpose | 2 Small & Med building General Purpose | FTD | DT | 3606486869024 | C | 1638.67 | EUR | 1
Tarifa Aparamenta Modular | A9R31480 | INT. DIFERENCIAL IID 4X80A 30MA SI | DIT 85 97 | TD | General Purpose | 2 Small & Med building General Purpose | FTD | DT | 3606480089640 | B | 1950.58 | EUR | 1
Tarifa Aparamenta Modular | A9R31491 | RCCB_IID 4P 100A 30mA A-SI-typ | DIT 85 97 | TD | General Purpose | 2 Small & Med building General Purpose | FTD | DT | 3606480089725 | C | 2110.19 | EUR | 1
Tarifa Aparamenta Modular | A9R31492 | ID 4P 125A 30mA A-SI | DIT 20 51 | TD | General Purpose | 2 Small & Med building General Purpose | FTD | DT | 3606486869048 | C | 2315.3 | EUR | 1
Tarifa Aparamenta Modular | A9R34463 | RCCB_IID 4P 63A 300mA A-SI-type | DIT 30 43 | TD | General Purpose | 2 Small & Med building General Purpose | FTD | DT | 3606480089718 | A | 827.02 | EUR | 1
Tarifa Aparamenta Modular | A9R34491 | RCCB_IID 4P 100A 300mA A-SI-type | DIT 30 43 | TD | General Purpose | 2 Small & Med building General Purpose | FTD | DT | 3606480089732 | A | 1383.02 | EUR | 1
Tarifa Aparamenta Modular | A9R34492 | ID 4P 125A 300mA A-SI | DIT 20 51 | TD | General Purpose | 2 Small & Med building General Purpose | FTD | DT | 3606486869055 | C | 1714.96 | EUR | 1
Tarifa Aparamenta Modular | A9R35240 | iID 2P 40A 300mA-S A-SI | DIT 30 23 | TD | General Purpose | 2 Small & Med building General Purpose | FTD | DT | 3606480089619 | A | 621.4 | EUR | 1
Tarifa Aparamenta Modular | A9R35263 | iID 2P 63A 300mA-S A-SI | DIT 30 23 | TD | General Purpose | 2 Small & Med building General Purpose | FTD | DT | 3606480089626 | A | 891.05 | EUR | 1
Tarifa Aparamenta Modular | A9R35291 | iID 2P 100A 300mA-S A-SI | DIT 30 23 | TD | General Purpose | 2 Small & Med building General Purpose | FTD | DT | 3606480089633 | C | 1428.39 | EUR | 1
Tarifa Aparamenta Modular | A9R35440 | iID 4P 40A 300mA-S A-SI | DIT 30 43 | TD | General Purpose | 2 Small & Med building General Purpose | FTD | DT | 3606480089671 | A | 968.43 | EUR | 1
Tarifa Aparamenta Modular | A9R35463 | iID 4P 63A 300mA-S A-SI | DIT 30 43 | TD | General Purpose | 2 Small & Med building General Purpose | FTD | DT | 3606480089695 | A | 1299.17 | EUR | 1
Tarifa Aparamenta Modular | A9R35480 | iID 4P 80A 300mA-S A-SI | DIT 30 43 | TD | General Purpose | 2 Small & Med building General Purpose | FTD | DT | 3606480089657 | A | 1746.4 | EUR | 1
Tarifa Aparamenta Modular | A9R35491 | iID 4P 100A 300mA-S A-SI | DIT 30 43 | TD | General Purpose | 2 Small & Med building General Purpose | FTD | DT | 3606480089749 | A | 1838.03 | EUR | 1
Tarifa Aparamenta Modular | A9R37440 | iID 4P 40A 500mA-S A-SI | DIT 30 43 | TD | General Purpose | 2 Small & Med building General Purpose | FTD | DT | 3606480089688 | A | 988.5 | EUR | 1
Tarifa Aparamenta Modular | A9R37463 | iID 4P 63A 500mA-S A-SI | DIT 30 43 | TD | General Purpose | 2 Small & Med building General Purpose | FTD | DT | 3606480089701 | A | 1324.78 | EUR | 1
Tarifa Aparamenta Modular | A9R37480 | iID 4P 80A 500mA-S A-SI | DIT 30 24 | TD | General Purpose | 2 Small & Med building General Purpose | FTD | DT | 3606480089664 | A | 1760.87 | EUR | 1
Tarifa Aparamenta Modular | A9R41492 | ID 4P 125A 30mA B | DIT 20 44 | TD | General Purpose | 2 Small & Med building General Purpose | FTD | DT | 3606486869062 | C | 11625.34 | EUR | 1
Tarifa Aparamenta Modular | A9R43625 | ACTI9 iID40 1PN 25A 30mA A RCCB | DIT 30 30 | TD | General Purpose | 2 Small & Med building General Purpose | FTD | DT | 3606481356697 | C | 467.32 | EUR | 1
Tarifa Aparamenta Modular | A9R43640 | ACTI9 iID40 1PN 40A 30mA A RCCB | DIT 30 30 | TD | General Purpose | 2 Small & Med building General Purpose | FTD | DT | 3606481356703 | C | 480.74 | EUR | 1
Tarifa Aparamenta Modular | A9R43740 | ACTI9 iID40 3PN 40A 30mA A RCCB | DIT 30 30 | TD | General Purpose | 2 Small & Med building General Purpose | FTD | DT | 3606481356772 | C | 820.21 | EUR | 1
Tarifa Aparamenta Modular | A9R43763 | ACTI9 iID40 3PN 63A 30mA A RCCB | DIT 30 30 | TD | General Purpose | 2 Small & Med building General Purpose | FTD | DT | 3606481356789 | C | 1471.34 | EUR | 1
Tarifa Aparamenta Modular | A9R44492 | ID 4P 125A 300mA B | DIT 20 44 | TD | General Purpose | 2 Small & Med building General Purpose | FTD | DT | 3606486869079 | C | 10412.25 | EUR | 1
Tarifa Aparamenta Modular | A9R45492 | ID 4P 125A 300mA B Selec | DIT 20 44 | TD | General Purpose | 2 Small & Med building General Purpose | FTD | DT | 3606486869086 | C | 13601.63 | EUR | 1
Tarifa Aparamenta Modular | A9R46492 | ID 4P 125A 500mA B | DIT 20 44 | TD | General Purpose | 2 Small & Med building General Purpose | FTD | DT | 3606486869093 | C | 15078.49 | EUR | 1
Tarifa Aparamenta Modular | A9R60225 | iID 2P 25A 30mA AC residencial | DIT 31 20 | RD | General Purpose | 2 Small & Med building General Purpose | FTK | DR | 3606480099601 | A | 114.04 | EUR | 1
Tarifa Aparamenta Modular | A9R60240 | iID 2P 40A 30mA AC residencial | DIT 31 20 | RD | General Purpose | 2 Small & Med building General Purpose | FTK | DR | 3606480099618 | A | 115.83 | EUR | 1
Tarifa Aparamenta Modular | A9R61225 | iID 2P 25A 30mA A-SI | DIT 30 23 | TD | General Purpose | 2 Small & Med building General Purpose | FTD | DT | 3606480089541 | A | 500.3 | EUR | 1
Tarifa Aparamenta Modular | A9R61240 | iID 2P 40A 30mA A-SI | DIT 30 23 | TD | General Purpose | 2 Small & Med building General Purpose | FTD | DT | 3606480089558 | A | 515.95 | EUR | 1
Tarifa Aparamenta Modular | A9R61263 | iID 2P 63A 30mA A-SI | DIT 30 23 | TD | General Purpose | 2 Small & Med building General Purpose | FTD | DT | 3606480089565 | A | 1029.8 | EUR | 1
Tarifa Aparamenta Modular | A9R61425 | iID 4P 25A 30mA A-SI | DIT 30 43 | TD | General Purpose | 2 Small & Med building General Purpose | FTD | DT | 3606480089572 | A | 909.06 | EUR | 1
Tarifa Aparamenta Modular | A9R61440 | iID 4P 40A 30mA A-SI | DIT 30 43 | TD | General Purpose | 2 Small & Med building General Purpose | FTD | DT | 3606480089589 | A | 936.89 | EUR | 1
Tarifa Aparamenta Modular | A9R61463 | iID 4P 63A 30mA A-SI | DIT 30 43 | TD | General Purpose | 2 Small & Med building General Purpose | FTD | DT | 3606480089596 | A | 1609.32 | EUR | 1
Tarifa Aparamenta Modular | A9R63625 | ACTI 9 iID40 1PN 25A 30mA AC RCCB | DIT 30 30 | TD | General Purpose | 2 Small & Med building General Purpose | FTD | DT | 3606481356666 | A | 139.51 | EUR | 1
Tarifa Aparamenta Modular | A9R63640 | ACTI 9 iID40 1PN 40A 30mA AC RCCB | DIT 30 30 | TD | General Purpose | 2 Small & Med building General Purpose | FTD | DT | 3606481356673 | A | 141.89 | EUR | 1
Tarifa Aparamenta Modular | A9R63740 | ACTI9 iID40 3PN 40A 30mA AC RCCB | DIT 30 30 | TD | General Purpose | 2 Small & Med building General Purpose | FTD | DT | 3606481356741 | A | 562.53 | EUR | 1
Tarifa Aparamenta Modular | A9R63763 | ACTI9 iID40 3PN 63A 30mA AC RCCB | DIT 30 30 | TD | General Purpose | 2 Small & Med building General Purpose | FTD | DT | 3606481356758 | A | 1220.44 | EUR | 1
Tarifa Aparamenta Modular | A9R73625 | ACTI9 iID40 1PN 25A 300mA AC RCCB | DIT 30 30 | TD | General Purpose | 2 Small & Med building General Purpose | FTD | DT | 3606489564476 | C | 322.17 | EUR | 1
Tarifa Aparamenta Modular | A9R75225 | Acti9 iID K 2P - 25A - 300mA - AC | DIT 31 20 | RD | General Purpose | 2 Small & Med building General Purpose | FTK | DR | 3606480088162 | A | 110.62 | EUR | 1
Tarifa Aparamenta Modular | A9R75240 | Acti9 iID K 2P - 40A - 300mA - AC | DIT 31 20 | RD | General Purpose | 2 Small & Med building General Purpose | FTK | DR | 3606480088179 | B | 112.35 | EUR | 1
Tarifa Aparamenta Modular | A9R81225 | iID 2P 25A 30mA AC | DIT 30 22 | TD | General Purpose | 2 Small & Med building General Purpose | FTD | DT | 3606480392436 | A | 327.87 | EUR | 1
Tarifa Aparamenta Modular | A9R81240 | iID 2P 40A 30mA AC | DIT 30 22 | TD | General Purpose | 2 Small & Med building General Purpose | FTD | DT | 3606480392450 | A | 337.74 | EUR | 1
Tarifa Aparamenta Modular | A9R81263 | iID 2P 63A 30mA AC | DIT 30 24 | TD | General Purpose | 2 Small & Med building General Purpose | FTD | DT | 3606480392474 | A | 832.11 | EUR | 1
Tarifa Aparamenta Modular | A9R81425 | iID 4P 25A 30mA AC | DIT 30 40 | TD | General Purpose | 2 Small & Med building General Purpose | FTD | DT | 3606480392498 | A | 581.3 | EUR | 1
Tarifa Aparamenta Modular | A9R81440 | iID 4P 40A 30mA AC | DIT 30 40 | TD | General Purpose | 2 Small & Med building General Purpose | FTD | DT | 3606480392511 | A | 604.34 | EUR | 1
Tarifa Aparamenta Modular | A9R81463 | iID 4P 63A 30mA AC | DIT 30 40 | TD | General Purpose | 2 Small & Med building General Purpose | FTD | DT | 3606480392535 | A | 1311.1 | EUR | 1
Tarifa Aparamenta Modular | A9R83625 | ACTI9 iID40 1PN 25A 30mA ASI RCCB | DIT 30 30 | TD | General Purpose | 2 Small & Med building General Purpose | FTD | DT | 3606481356710 | B | 493.06 | EUR | 1
Tarifa Aparamenta Modular | A9R83640 | ACTI9 iID40 1PN 40A 30mA ASI RCCB | DIT 30 30 | TD | General Purpose | 2 Small & Med building General Purpose | FTD | DT | 3606481356727 | C | 508.47 | EUR | 1
Tarifa Aparamenta Modular | A9R83740 | ACTI9 iID40 3PN 40A 30mA ASI RCCB | DIT 30 30 | TD | General Purpose | 2 Small & Med building General Purpose | FTD | DT | 3606481356802 | C | 922.82 | EUR | 1
Tarifa Aparamenta Modular | A9R83763 | ACTI9 iID40 3PN 63A 30mA ASI RCCB | DIT 30 30 | TD | General Purpose | 2 Small & Med building General Purpose | FTD | DT | 3606481356819 | C | 1585.2 | EUR | 1
Tarifa Aparamenta Modular | A9R84225 | iID 2P 25A 300mA AC | DIT 30 24 | TD | General Purpose | 2 Small & Med building General Purpose | FTD | DT | 3606480392443 | A | 327.1 | EUR | 1
Tarifa Aparamenta Modular | A9R84240 | iID 2P 40A 300mA AC | DIT 30 24 | TD | General Purpose | 2 Small & Med building General Purpose | FTD | DT | 3606480392467 | A | 327.33 | EUR | 1
Tarifa Aparamenta Modular | A9R84263 | iID 2P 63A 300mA AC | DIT 30 24 | TD | General Purpose | 2 Small & Med building General Purpose | FTD | DT | 3606480392481 | A | 580.89 | EUR | 1
Tarifa Aparamenta Modular | A9R84425 | iID 4P 25A 300mA AC | DIT 30 40 | TD | General Purpose | 2 Small & Med building General Purpose | FTD | DT | 3606480392504 | A | 495.77 | EUR | 1
Tarifa Aparamenta Modular | A9R84440 | iID 4P 40A 300mA AC | DIT 30 40 | TD | General Purpose | 2 Small & Med building General Purpose | FTD | DT | 3606480392528 | A | 511.05 | EUR | 1
Tarifa Aparamenta Modular | A9R84463 | iID 4P 63A 300mA AC | DIT 30 40 | TD | General Purpose | 2 Small & Med building General Purpose | FTD | DT | 3606480392542 | A | 673.82 | EUR | 1
Tarifa Aparamenta Modular | A9R93763 | ACTI9 iID40 3PN 63A 300mA ASI RCCB | DIT 30 30 | TD | General Purpose | 2 Small & Med building General Purpose | FTD | DT | 3606489564537 | C | 814.59 | EUR | 1
Tarifa Aparamenta Modular | A9S60120 | INTERRUPTOR 1P 20A 250V | DIT 36 01 | ZM | General Purpose | 2 Small & Med building General Purpose | FTI | DI | 3606480088674 | A | 31.61 | EUR | 1
Tarifa Aparamenta Modular | A9S60132 | INTERRUPTOR 1P 32A 250V | DIT 36 01 | ZM | General Purpose | 2 Small & Med building General Purpose | FTI | DI | 3606480088711 | C | 37.15 | EUR | 1
Tarifa Aparamenta Modular | A9S60220 | INTERRUPTOR MANUAL iSW 2X20A 415 VCA | DIT 36 01 | ZM | General Purpose | 2 Small & Med building General Purpose | FTI | DI | 3606480088681 | A | 47.05 | EUR | 1
Tarifa Aparamenta Modular | A9S60232 | INTERRUPTOR 2P 32A 415V | DIT 36 01 | ZM | General Purpose | 2 Small & Med building General Purpose | FTI | DI | 3606480088728 | A | 51.27 | EUR | 1
Tarifa Aparamenta Modular | A9S60320 | INTERRUPTOR 3P 20A 415V | DIT 36 01 | ZM | General Purpose | 2 Small & Med building General Purpose | FTI | DI | 3606480088698 | A | 76.17 | EUR | 1
Tarifa Aparamenta Modular | A9S60332 | INTERRUPTOR 3P 32A 415V | DIT 36 01 | ZM | General Purpose | 2 Small & Med building General Purpose | FTI | DI | 3606480088735 | A | 78.03 | EUR | 1
Tarifa Aparamenta Modular | A9S60420 | INTERRUPTOR 4P 20A 415V | DIT 36 01 | ZM | General Purpose | 2 Small & Med building General Purpose | FTI | DI | 3606480088704 | A | 98.8 | EUR | 1
Tarifa Aparamenta Modular | A9S60432 | INTERRUPTOR 4P 32A 415V | DIT 36 01 | ZM | General Purpose | 2 Small & Med building General Purpose | FTI | DI | 3606480088742 | A | 101.4 | EUR | 1
Tarifa Aparamenta Modular | A9S61120 | INTERRUPTOR CON PILOTO 1P 20A 250V | DIT 36 01 | ZM | General Purpose | 2 Small & Med building General Purpose | FTI | DI | 3606480088919 | A | 78.69 | EUR | 1
Tarifa Aparamenta Modular | A9S61132 | INTERRUPTOR CON PILOTO 1P 32A 250V | DIT 36 01 | ZM | General Purpose | 2 Small & Med building General Purpose | FTI | DI | 3606480088933 | B | 92.64 | EUR | 1
Tarifa Aparamenta Modular | A9S61220 | INTERRUPTOR CON PILOTO 2P 20A 250V | DIT 36 01 | ZM | General Purpose | 2 Small & Med building General Purpose | FTI | DI | 3606480088926 | A | 93.77 | EUR | 1
Tarifa Aparamenta Modular | A9S61232 | INTERRUPTOR CON PILOTO 2P 32A 250V | DIT 36 01 | ZM | General Purpose | 2 Small & Med building General Purpose | FTI | DI | 3606480088940 | A | 104.02 | EUR | 1
Tarifa Aparamenta Modular | A9S65140 | Interruptor en carga iSW 1P 40A | DIT 36 01 | ZM | General Purpose | 2 Small & Med building General Purpose | FTI | DI | 3606480531040 | C | 64.99 | EUR | 1
Tarifa Aparamenta Modular | A9S65163 | Interruptor en carga iSW 1P 63A | DIT 36 01 | ZM | General Purpose | 2 Small & Med building General Purpose | FTI | DI | 3606480531088 | A | 71.3 | EUR | 1
Tarifa Aparamenta Modular | A9S65191 | INT. MANUAL ISW 1X100A 250 VCA | DIT 36 01 | ZM | General Purpose | 2 Small & Med building General Purpose | FTI | DI | 3606480531125 | B | 87.67 | EUR | 1
Tarifa Aparamenta Modular | A9S65192 | INT. MANUAL ISW 1X125A 250 VCA | DIT 36 01 | ZM | General Purpose | 2 Small & Med building General Purpose | FTI | DI | 3606480531163 | A | 131.29 | EUR | 1
Tarifa Aparamenta Modular | A9S65240 | Interruptor en carga iSW 2P 40A | DIT 36 01 | ZM | General Purpose | 2 Small & Med building General Purpose | FTI | DI | 3606480531057 | A | 107.2 | EUR | 1
Tarifa Aparamenta Modular | A9S65263 | INT. MANUAL ISW 2X63A 415 VCA | DIT 36 01 | ZM | General Purpose | 2 Small & Med building General Purpose | FTI | DI | 3606480531095 | A | 117.61 | EUR | 1
Tarifa Aparamenta Modular | A9S65291 | Interruptor en carga iSW 2P 100A | DIT 36 01 | ZM | General Purpose | 2 Small & Med building General Purpose | FTI | DI | 3606480531132 | A | 164.27 | EUR | 1
Tarifa Aparamenta Modular | A9S65292 | Interruptor en carga iSW 2P 125A | DIT 36 01 | ZM | General Purpose | 2 Small & Med building General Purpose | FTI | DI | 3606480531170 | C | 209.12 | EUR | 1
Tarifa Aparamenta Modular | A9S65340 | Interruptor en carga iSW 3P 40A | DIT 36 01 | ZM | General Purpose | 2 Small & Med building General Purpose | FTI | DI | 3606480531064 | C | 163.33 | EUR | 1
Tarifa Aparamenta Modular | A9S65363 | Interruptor en carga iSW 3P 63A | DIT 36 01 | ZM | General Purpose | 2 Small & Med building General Purpose | FTI | DI | 3606480531101 | A | 176.27 | EUR | 1
Tarifa Aparamenta Modular | A9S65391 | Interruptor en carga iSW 3P 100A | DIT 36 01 | ZM | General Purpose | 2 Small & Med building General Purpose | FTI | DI | 3606480531149 | A | 239.54 | EUR | 1
Tarifa Aparamenta Modular | A9S65392 | Interruptor en carga iSW 3P 125A | DIT 36 01 | ZM | General Purpose | 2 Small & Med building General Purpose | FTI | DI | 3606480531187 | C | 323.93 | EUR | 1
Tarifa Aparamenta Modular | A9S65440 | INT. MANUAL ISW 4X40A 415 VCA | DIT 36 01 | ZM | General Purpose | 2 Small & Med building General Purpose | FTI | DI | 3606480531071 | A | 209.16 | EUR | 1
Tarifa Aparamenta Modular | A9S65463 | INT. MANUAL ISW 4X63A 415 VCA | DIT 36 01 | ZM | General Purpose | 2 Small & Med building General Purpose | FTI | DI | 3606480531118 | A | 219.96 | EUR | 1
Tarifa Aparamenta Modular | A9S65491 | Interruptor en carga iSW 4P 100A | DIT 36 01 | ZM | General Purpose | 2 Small & Med building General Purpose | FTI | DI | 3606480531156 | A | 279.76 | EUR | 1
Tarifa Aparamenta Modular | A9S65492 | INT. MANUAL ISW 4X125A 415 VCA | DIT 36 01 | ZM | General Purpose | 2 Small & Med building General Purpose | FTI | DI | 3606480531194 | A | 329.08 | EUR | 1
Tarifa Aparamenta Modular | A9S70640 | INTERRUPTOR I-NA 2P 40A 250V | DIT 36 01 | ZM | General Purpose | 2 Small & Med building General Purpose | FTI | DI | 3606480098901 | A | 177.16 | EUR | 1
Tarifa Aparamenta Modular | A9S70663 | INTERRUPTOR I-NA 2P 63A 250V | DIT 36 01 | ZM | General Purpose | 2 Small & Med building General Purpose | FTI | DI | 3606480098918 | C | 221.38 | EUR | 1
Tarifa Aparamenta Modular | A9S70740 | INTERRUPTOR I-NA 4P 40A 415V | DIT 36 01 | ZM | General Purpose | 2 Small & Med building General Purpose | FTI | DI | 3606480098949 | A | 354.13 | EUR | 1
Tarifa Aparamenta Modular | A9S70763 | INTERRUPTOR I-NA 4P 63A 415V | DIT 36 01 | ZM | General Purpose | 2 Small & Med building General Purpose | FTI | DI | 3606480098956 | A | 354.13 | EUR | 1
Tarifa Aparamenta Modular | A9S70780 | Interruptor iSW-NA 4P 80A | DIT 36 01 | ZM | General Purpose | 2 Small & Med building General Purpose | FTI | DI | 3606480098963 | A | 444.17 | EUR | 1
Tarifa Aparamenta Modular | A9S70790 | iSW-NA 3P+N 100A | DIT 36 01 | ZM | General Purpose | 2 Small & Med building General Purpose | FTI | DI | 3606480098970 | A | 452.81 | EUR | 1
Tarifa Aparamenta Modular | A9TDF3610 | iC40N VigiARC 1PN C 10A 30mA ASI | DIT 51 82 | TD | General Purpose | 2 Small & Med building General Purpose | FTD | DT | 3606481906588 | A | 637.78 | EUR | 1
Tarifa Aparamenta Modular | A9TDF3616 | iC40N VigiARC 1PN C 16A 30mA ASI | DIT 51 82 | TD | General Purpose | 2 Small & Med building General Purpose | FTD | DT | 3606481906625 | C | 641.55 | EUR | 1
Tarifa Aparamenta Modular | A9TDF3625 | iC40N VigiARC 1PN C 25A 30mA ASI | DIT 51 82 | TD | General Purpose | 2 Small & Med building General Purpose | FTD | DT | 3606481906663 | C | 660.32 | EUR | 1
Tarifa Aparamenta Modular | A9TDF3632 | iC40N VigiARC 1PN C 32A 30mA ASI | DIT 51 82 | TD | General Purpose | 2 Small & Med building General Purpose | FTD | DT | 3606481906687 | C | 680.04 | EUR | 1
Tarifa Aparamenta Modular | A9TDF3640 | iC40N VigiARC 1PN C 40A 30mA ASI | DIT 51 82 | TD | General Purpose | 2 Small & Med building General Purpose | FTD | DT | 3606481906700 | C | 700.48 | EUR | 1
Tarifa Aparamenta Modular | A9TDFC610 | IC40N VigiARC Active 10A 30mA ASI Zigbee | DIT 51 83 | TD | General Purpose | 2 Small & Med building General Purpose | FTD | DT | 3606481906571 | C | 765.34 | EUR | 1
Tarifa Aparamenta Modular | A9TDFC616 | IC40N VigiARC Active 16A 30mA ASI Zigbee | DIT 51 83 | TD | General Purpose | 2 Small & Med building General Purpose | FTD | DT | 3606481906618 | A | 769.86 | EUR | 1
Tarifa Aparamenta Modular | A9TDFC625 | IC40N VigiARC Active 25A 30mA ASI Zigbee | DIT 51 83 | TD | General Purpose | 2 Small & Med building General Purpose | FTD | DT | 3606481906656 | C | 792.38 | EUR | 1
Tarifa Aparamenta Modular | A9TDFC632 | IC40N VigiARC Active 32A 30mA ASI Zigbee | DIT 51 83 | TD | General Purpose | 2 Small & Med building General Purpose | FTD | DT | 3606481906670 | C | 816.05 | EUR | 1
Tarifa Aparamenta Modular | A9TDFC640 | IC40N VigiARC Active 40A 30mA ASI Zigbee | DIT 51 83 | TD | General Purpose | 2 Small & Med building General Purpose | FTD | DT | 3606481906694 | C | 840.58 | EUR | 1
Tarifa Aparamenta Modular | A9TPE4610 | iC40N ARC 1PN C 10A | DIT 51 82 | TD | General Purpose | 2 Small & Med building General Purpose | FTD | DT | 3606481906304 | C | 388.91 | EUR | 1
Tarifa Aparamenta Modular | A9TPE4616 | iC40N ARC 1PN C 16A | DIT 51 82 | TD | General Purpose | 2 Small & Med building General Purpose | FTD | DT | 3606481906342 | C | 391.21 | EUR | 1
Tarifa Aparamenta Modular | A9TPE4625 | iC40N ARC 1PN C 25A | DIT 51 82 | TD | General Purpose | 2 Small & Med building General Purpose | FTD | DT | 3606481906380 | C | 402.65 | EUR | 1
Tarifa Aparamenta Modular | A9TPE4632 | iC40N ARC 1PN C 32A | DIT 51 82 | TD | General Purpose | 2 Small & Med building General Purpose | FTD | DT | 3606481906403 | C | 414.67 | EUR | 1
Tarifa Aparamenta Modular | A9TPE4640 | iC40N ARC 1PN C 40A | DIT 51 82 | TD | General Purpose | 2 Small & Med building General Purpose | FTD | DT | 3606481906427 | C | 427.15 | EUR | 1
Tarifa Aparamenta Modular | A9TPED610 | Acti9 iC40 ARC 1PN C 10A MCB AFDD Zigbee | DIT 51 83 | TD | General Purpose | 2 Small & Med building General Purpose | FTD | DT | 3606481906298 | C | 505.59 | EUR | 1
Tarifa Aparamenta Modular | A9TPED616 | Acti9 iC40 ARC 1PN C 16A MCB AFDD Zigbee | DIT 51 83 | TD | General Purpose | 2 Small & Med building General Purpose | FTD | DT | 3606481906335 | C | 508.56 | EUR | 1
Tarifa Aparamenta Modular | A9TPED632 | Acti9 iC40 ARC 1PN C 32A MCB AFDD Zigbee | DIT 51 83 | TD | General Purpose | 2 Small & Med building General Purpose | FTD | DT | 3606481906397 | C | 539.08 | EUR | 1
Tarifa Aparamenta Modular | A9TPED640 | Acti9 iC40 ARC 1PN C 40A MCB AFDD Zigbee | DIT 51 83 | TD | General Purpose | 2 Small & Med building General Purpose | FTD | DT | 3606481906410 | C | 555.29 | EUR | 1
Tarifa Aparamenta Modular | A9V01225 | ACTI9 VIGI IC60 2P 25A 30MA AC | DIT 51 20 | ZD | General Purpose | 2 Small & Med building General Purpose | FTI | DI | 3606480087660 | B | 463.84 | EUR | 1
Tarifa Aparamenta Modular | A9V01240 | ACTI9 VIGI IC60 2P 40A 30MA AC-TYPE 130V | DIT 51 20 | ZD | General Purpose | 2 Small & Med building General Purpose | FTI | DI | 3606480087684 | C | 486.99 | EUR | 1
Tarifa Aparamenta Modular | A9V01263 | Quick Vigi iC60 2P 63A 30mA AC 130V | DIT 51 30 | ZD | General Purpose | 2 Small & Med building General Purpose | FTI | DI | 3606480087707 | C | 587.97 | EUR | 1
Tarifa Aparamenta Modular | A9V04263 | Quick Vigi iC60 2P 63A 300mA AC 130V | DIT 51 30 | ZD | General Purpose | 2 Small & Med building General Purpose | FTI | DI | 3606480087714 | C | 476.93 | EUR | 1
Tarifa Aparamenta Modular | A9V10225 | Vigi iC60 2P 25A 10mA AC | DIT 51 20 | ZD | General Purpose | 2 Small & Med building General Purpose | FTI | DI | 3606480087462 | C | 651.16 | EUR | 1
Tarifa Aparamenta Modular | A9V11263 | Vigi iC60 2P 63A 30mA AC | DIT 51 20 | ZD | General Purpose | 2 Small & Med building General Purpose | FTI | DI | 3606480090813 | A | 668.63 | EUR | 1
Tarifa Aparamenta Modular | A9V11363 | Vigi iC60 3P 63A 30mA AC | DIT 51 21 | ZD | General Purpose | 2 Small & Med building General Purpose | FTI | DI | 3606480374746 | A | 685.45 | EUR | 1
Tarifa Aparamenta Modular | A9V11463 | Vigi iC60 4P 63A 30mA AC | DIT 51 22 | ZD | General Purpose | 2 Small & Med building General Purpose | FTI | DI | 3606480090936 | A | 702.1 | EUR | 1
Tarifa Aparamenta Modular | A9V12225 | ACTI9 VIGI IC60 2P 25A 100MA AC-TYPE BLO | DIT 51 20 | ZD | General Purpose | 2 Small & Med building General Purpose | FTI | DI | 3606480087479 | C | 375.26 | EUR | 1
Tarifa Aparamenta Modular | A9V12425 | Vigi iC60 4P 25A 100mA AC | DIT 51 22 | ZD | General Purpose | 2 Small & Med building General Purpose | FTI | DI | 3606480087592 | C | 406.5 | EUR | 1
Tarifa Aparamenta Modular | A9V12463 | ACTI9 VIGI IC60 4P 63A 100MA AC-TYPE BLO | DIT 51 22 | ZD | General Purpose | 2 Small & Med building General Purpose | FTI | DI | 3606480087622 | C | 625.81 | EUR | 1
Tarifa Aparamenta Modular | A9V14263 | Vigi iC60 2P 63A 300mA AC | DIT 51 20 | ZD | General Purpose | 2 Small & Med building General Purpose | FTI | DI | 3606480090820 | A | 544.43 | EUR | 1
Tarifa Aparamenta Modular | A9V14363 | Vigi iC60 3P 63A 300mA AC | DIT 51 21 | ZD | General Purpose | 2 Small & Med building General Purpose | FTI | DI | 3606480374753 | A | 564.09 | EUR | 1
Tarifa Aparamenta Modular | A9V14463 | Vigi iC60 4P 63A 300mA AC | DIT 51 22 | ZD | General Purpose | 2 Small & Med building General Purpose | FTI | DI | 3606480090943 | A | 575.52 | EUR | 1
Tarifa Aparamenta Modular | A9V15263 | Vigi iC60 2P 63A 300mA-S AC | DIT 51 20 | ZD | General Purpose | 2 Small & Med building General Purpose | FTI | DI | 3606480087523 | A | 684.94 | EUR | 1
Tarifa Aparamenta Modular | A9V15363 | Vigi iC60 3P 63A 300mA-S AC | DIT 51 21 | ZD | General Purpose | 2 Small & Med building General Purpose | FTI | DI | 3606480087561 | B | 630.27 | EUR | 1
Tarifa Aparamenta Modular | A9V15463 | Vigi iC60 4P 63A 300mA-S AC | DIT 51 22 | ZD | General Purpose | 2 Small & Med building General Purpose | FTI | DI | 3606480087646 | A | 759.89 | EUR | 1
Tarifa Aparamenta Modular | A9V16263 | Vigi iC60 2P 63A 500mA AC | DIT 51 20 | ZD | General Purpose | 2 Small & Med building General Purpose | FTI | DI | 3606480087516 | A | 582.81 | EUR | 1
Tarifa Aparamenta Modular | A9V16363 | Vigi iC60 3P 63A 500mA AC | DIT 51 21 | ZD | General Purpose | 2 Small & Med building General Purpose | FTI | DI | 3606480087585 | C | 589.8 | EUR | 1
Tarifa Aparamenta Modular | A9V16463 | Vigi iC60 4P 63A 500mA AC | DIT 51 22 | ZD | General Purpose | 2 Small & Med building General Purpose | FTI | DI | 3606480087639 | A | 596.92 | EUR | 1
Tarifa Aparamenta Modular | A9V19263 | Vigi iC60 2P 63A 1000mA-S AC | DIT 51 20 | ZD | General Purpose | 2 Small & Med building General Purpose | FTI | DI | 3606480087530 | A | 755.52 | EUR | 1
Tarifa Aparamenta Modular | A9V19363 | Vigi iC60 3P 63A 1000mA-S AC | DIT 51 21 | ZD | General Purpose | 2 Small & Med building General Purpose | FTI | DI | 3606480087578 | C | 783.21 | EUR | 1
Tarifa Aparamenta Modular | A9V19463 | Vigi iC60 4P 63A 1000mA-S AC | DIT 51 22 | ZD | General Purpose | 2 Small & Med building General Purpose | FTI | DI | 3606480087653 | A | 833.68 | EUR | 1
Tarifa Aparamenta Modular | A9V21263 | Vigi iC60 2P 63A 30mA A | DIT 51 25 | ZD | General Purpose | 2 Small & Med building General Purpose | FTI | DI | 3606480090554 | C | 721.22 | EUR | 1
Tarifa Aparamenta Modular | A9V21363 | Vigi iC60 3P 63A 30mA A | DIT 51 26 | ZD | General Purpose | 2 Small & Med building General Purpose | FTI | DI | 3606480090592 | C | 764.09 | EUR | 1
Tarifa Aparamenta Modular | A9V21463 | Vigi iC60 4P 63A 30mA A | DIT 51 27 | ZD | General Purpose | 2 Small & Med building General Purpose | FTI | DI | 3606480090639 | A | 846.82 | EUR | 1
Tarifa Aparamenta Modular | A9V22325 | ACTI9 VIGI IC60 3P 25A 100MA A-TYPE BLOC | DIT 51 26 | ZD | General Purpose | 2 Small & Med building General Purpose | FTI | DI | 3606480091070 | C | 587.91 | EUR | 1
Tarifa Aparamenta Modular | A9V24263 | Vigi iC60 2P 63A 300mA A | DIT 51 25 | ZD | General Purpose | 2 Small & Med building General Purpose | FTI | DI | 3606480090561 | B | 714.53 | EUR | 1
Tarifa Aparamenta Modular | A9V24363 | Vigi iC60 3P 63A 300mA A | DIT 51 26 | ZD | General Purpose | 2 Small & Med building General Purpose | FTI | DI | 3606480090608 | B | 737.2 | EUR | 1
Tarifa Aparamenta Modular | A9V24463 | Vigi iC60 4P 63A 300mA A | DIT 51 27 | ZD | General Purpose | 2 Small & Med building General Purpose | FTI | DI | 3606480090646 | A | 805.62 | EUR | 1
Tarifa Aparamenta Modular | A9V25263 | Vigi iC60 2P 63A 300mA-S A | DIT 51 25 | ZD | General Purpose | 2 Small & Med building General Purpose | FTI | DI | 3606480090974 | B | 744.5 | EUR | 1
Tarifa Aparamenta Modular | A9V25363 | Vigi iC60 3P 63A 300mA-S A | DIT 51 26 | ZD | General Purpose | 2 Small & Med building General Purpose | FTI | DI | 3606480091100 | C | 779.53 | EUR | 1
Tarifa Aparamenta Modular | A9V25463 | Vigi iC60 4P 63A 300mA-S A | DIT 51 27 | ZD | General Purpose | 2 Small & Med building General Purpose | FTI | DI | 3606480091032 | B | 857.52 | EUR | 1
Tarifa Aparamenta Modular | A9V29263 | Vigi iC60 2P 63A 1000mA-S A | DIT 51 30 | ZD | General Purpose | 2 Small & Med building General Purpose | FTI | DI | 3606480090981 | C | 669.43 | EUR | 1
Tarifa Aparamenta Modular | A9V29363 | Vigi iC60 3P 63A 1000mA-S A | DIT 51 26 | ZD | General Purpose | 2 Small & Med building General Purpose | FTI | DI | 3606480091117 | C | 860.34 | EUR | 1
Tarifa Aparamenta Modular | A9V29463 | Vigi iC60 4P 63A 1000mA-S A | DIT 51 27 | ZD | General Purpose | 2 Small & Med building General Purpose | FTI | DI | 3606480091049 | A | 917.08 | EUR | 1
Tarifa Aparamenta Modular | A9V31263 | Quick Vigi iC60 2P 63A 30mA A-SI | DIT 51 30 | ZD | General Purpose | 2 Small & Med building General Purpose | FTI | DI | 3606480091759 | A | 781.21 | EUR | 1
Tarifa Aparamenta Modular | A9V31363 | Vigi iC60 3P 63A 30mA A-SI | DIT 51 31 | ZD | General Purpose | 2 Small & Med building General Purpose | FTI | DI | 3606480091797 | B | 845.68 | EUR | 1
Tarifa Aparamenta Modular | A9V31463 | Quick Vigi iC60 4P 63A 30mA A-SI | DIT 51 32 | ZD | General Purpose | 2 Small & Med building General Purpose | FTI | DI | 3606480091834 | A | 951.2 | EUR | 1
Tarifa Aparamenta Modular | A9V35263 | Quick Vigi iC60 2P 63A 300mA-S A-SI | DIT 51 30 | ZD | General Purpose | 2 Small & Med building General Purpose | FTI | DI | 3606480091742 | A | 803.91 | EUR | 1
Tarifa Aparamenta Modular | A9V35363 | Vigi iC60 3P 63A 300mA-S A-SI | DIT 51 31 | ZD | General Purpose | 2 Small & Med building General Purpose | FTI | DI | 3606480091780 | A | 870.9 | EUR | 1
Tarifa Aparamenta Modular | A9V35463 | Quick Vigi iC60 4P 63A 300mA-S A-SI | DIT 51 32 | ZD | General Purpose | 2 Small & Med building General Purpose | FTI | DI | 3606480091827 | A | 979.55 | EUR | 1
Tarifa Aparamenta Modular | A9V39363 | Vigi iC60 3P 63A 1000mA-S A-SI | DIT 51 31 | ZD | General Purpose | 2 Small & Med building General Purpose | FTI | DI | 3606480087868 | C | 934.67 | EUR | 1
Tarifa Aparamenta Modular | A9V39463 | Vigi iC60 4P 63A 1000MA-S A-SI | DIT 51 32 | ZD | General Purpose | 2 Small & Med building General Purpose | FTI | DI | 3606480087875 | A | 1093.38 | EUR | 1
Tarifa Aparamenta Modular | A9V65463 | ACTI9 VIGI IC60 4P 63A 300MA-S A-SI-TYPE | DIT 51 32 | ZD | General Purpose | 2 Small & Med building General Purpose | FTI | DI | 3606480087820 | B | 904.89 | EUR | 1
Tarifa Aparamenta Modular | A9X21094 | ACTI9 SIDE PLATE FOR COMB BUSBAR SET OF | COF 42 20 | CO | General Purpose | 2 Small & Med building General Purpose | FTC | CO | 3606489443597 | A | 55.81 | EUR | 1
Tarifa Aparamenta Modular | A9X21095 | ACTI9 SIDE PLATE FOR COMB BUSBAR SET OF | COF 42 20 | CO | General Purpose | 2 Small & Med building General Purpose | FTC | CO | 3606489443603 | A | 66.96 | EUR | 1
Tarifa Aparamenta Modular | A9X21096 | ACTI9 TOOTH CAP FOR COMB BUSBAR SET OF 1 | COF 42 20 | CO | General Purpose | 2 Small & Med building General Purpose | FTC | CO | 3606489443580 | A | 40.18 | EUR | 1
Tarifa Aparamenta Modular | A9XAH157 | Peine unipolar + aux. K60N, C60, ID. L = | COF 42 20 | CO | General Purpose | 2 Small & Med building General Purpose | FTC | CO | 3606480485121 | C | 64.45 | EUR | 5
Tarifa Aparamenta Modular | A9XAH257 | Peine bipolar + aux. K60N, C60, ID. L = | COF 42 20 | CO | General Purpose | 2 Small & Med building General Purpose | FTC | CO | 3606480485145 | A | 80.24 | EUR | 5
Tarifa Aparamenta Modular | A9XAH357 | Peine tripolar + aux. K60N, C60, ID. L = | COF 42 20 | CO | General Purpose | 2 Small & Med building General Purpose | FTC | CO | 3606480485169 | C | 116.08 | EUR | 5
Tarifa Aparamenta Modular | A9XAH457 | Peine tetrapolar + aux. K60N, C60, ID. L | COF 42 20 | CO | General Purpose | 2 Small & Med building General Purpose | FTC | CO | 3606480485183 | A | 142.79 | EUR | 5
Tarifa Aparamenta Modular | A9XAH557 | Peine 2P+aux (Aux N L1, Aux N L2, Aux N | COF 42 20 | CO | General Purpose | 2 Small & Med building General Purpose | FTC | CO | 3606480485213 | C | 80.24 | EUR | 5
Tarifa Aparamenta Modular | A9XAH657 | Peine 1P+aux (Aux L1, Aux L2, Aux L3) | COF 42 20 | CO | General Purpose | 2 Small & Med building General Purpose | FTC | CO | 3606480485206 | C | 64.45 | EUR | 5
Tarifa Aparamenta Baja Tensión, Potencia y Canalizaciones eléctricas prefabricadas (ComPact, MasterPact, PowerLogic, Vigirex, Vigilhom y Canalis) | A9XC2412 | Conectores Ti24 (bolsa 12 uds) | PM1 49 04 | MB | General Purpose | 2 Small & Med building General Purpose | EMM | PW | 3606480437274 | A | 86.39 | EUR | 1
Tarifa Aparamenta Baja Tensión, Potencia y Canalizaciones eléctricas prefabricadas (ComPact, MasterPact, PowerLogic, Vigirex, Vigilhom y Canalis) | A9XCAC01 | Cable prefabricado Universal 4000 mm | PM1 49 04 | MB | General Purpose | 2 Small & Med building General Purpose | EMM | PW | 3606480893346 | B | 68.32 | EUR | 1
Tarifa Aparamenta Baja Tensión, Potencia y Canalizaciones eléctricas prefabricadas (ComPact, MasterPact, PowerLogic, Vigirex, Vigilhom y Canalis) | A9XCAH06 | Cables pref. - 450 mm (bolsa 6 uds.) | PM1 49 04 | MB | General Purpose | 2 Small & Med building General Purpose | EMM | PW | 3606480793097 | A | 98.9 | EUR | 1
Tarifa Aparamenta Baja Tensión, Potencia y Canalizaciones eléctricas prefabricadas (ComPact, MasterPact, PowerLogic, Vigirex, Vigilhom y Canalis) | A9XCAL06 | Cables pref. - 870 mm (bolsa 6 uds.) | PM1 49 04 | MB | General Purpose | 2 Small & Med building General Purpose | EMM | PW | 3606480437250 | A | 114.09 | EUR | 1
Tarifa Aparamenta Baja Tensión, Potencia y Canalizaciones eléctricas prefabricadas (ComPact, MasterPact, PowerLogic, Vigirex, Vigilhom y Canalis) | A9XCAM06 | Cables pref. - 160 mm (bolsa 6 uds.) | PM1 49 04 | MB | General Purpose | 2 Small & Med building General Purpose | EMM | PW | 3606480437243 | A | 95.91 | EUR | 1
Tarifa Aparamenta Baja Tensión, Potencia y Canalizaciones eléctricas prefabricadas (ComPact, MasterPact, PowerLogic, Vigirex, Vigilhom y Canalis) | A9XCAS06 | Cables pref. - 100 mm (bolsa 6 uds.) | PM1 49 04 | MB | General Purpose | 2 Small & Med building General Purpose | EMM | PW | 3606480437236 | B | 98.58 | EUR | 1
Tarifa Aparamenta Baja Tensión, Potencia y Canalizaciones eléctricas prefabricadas (ComPact, MasterPact, PowerLogic, Vigirex, Vigilhom y Canalis) | A9XCATM1 | CABLE TEST SMARTLINK USB-MODBUS | PM1 49 04 | MB | General Purpose | 2 Small & Med building General Purpose | EMM | PW | 3606480504310 | C | 319.82 | EUR | 1
Tarifa Aparamenta Baja Tensión, Potencia y Canalizaciones eléctricas prefabricadas (ComPact, MasterPact, PowerLogic, Vigirex, Vigilhom y Canalis) | A9XCAU06 | Cables pref. Universal - 870 mm (bolsa 6 | PM1 49 04 | MB | General Purpose | 2 Small & Med building General Purpose | EMM | PW | 3606480437267 | A | 99.86 | EUR | 1
Tarifa Aparamenta Baja Tensión, Potencia y Canalizaciones eléctricas prefabricadas (ComPact, MasterPact, PowerLogic, Vigirex, Vigilhom y Canalis) | A9XM2B04 | ACC DE MONTAJE SMARTLINK P/FM200 | PM1 49 04 | MB | General Purpose | 2 Small & Med building General Purpose | EMM | PW | 3606480437212 | B | 27.05 | EUR | 1
Tarifa Aparamenta Baja Tensión, Potencia y Canalizaciones eléctricas prefabricadas (ComPact, MasterPact, PowerLogic, Vigirex, Vigilhom y Canalis) | A9XMBP02 | Kit Montaje Smartlink Fondo Armario | PM1 49 04 | MB | General Purpose | 2 Small & Med building General Purpose | EMM | PW | 3606480733314 | A | 23.95 | EUR | 1
Tarifa Pequeño Material Eléctrico - Dómotica e Inmótica Knx - Puestos de trabajo | A9XMC1D3 | PowerTag Control IO | SM8 10 02 | GE | Configurable | 4c Connected Living system for Residential & Commercial | WYS | HW | 3606489749118 | A | 235.33 | EUR | 1
Tarifa Pequeño Material Eléctrico - Dómotica e Inmótica Knx - Puestos de trabajo | A9XMC2D3 | PowerTag Control 2DI | SM8 10 02 | GE | Configurable | 4c Connected Living system for Residential & Commercial | WYS | HW | 3606489749125 | C | 190.25 | EUR | 1
Tarifa Aparamenta Baja Tensión, Potencia y Canalizaciones eléctricas prefabricadas (ComPact, MasterPact, PowerLogic, Vigirex, Vigilhom y Canalis) | A9XMFA04 | ACC DE MONTAJE SMARTLINK P/RIEL DIN | PM1 49 04 | MB | General Purpose | 2 Small & Med building General Purpose | EMM | PW | 3606480437205 | A | 23.74 | EUR | 1
Tarifa Aparamenta Baja Tensión, Potencia y Canalizaciones eléctricas prefabricadas (ComPact, MasterPact, PowerLogic, Vigirex, Vigilhom y Canalis) | A9XMLA02 | Accesorio de sujeci? Smartlink | PM1 49 04 | MB | General Purpose | 2 Small & Med building General Purpose | EMM | PW | 3606480437229 | B | 10.67 | EUR | 1
Tarifa Aparamenta Baja Tensión, Potencia y Canalizaciones eléctricas prefabricadas (ComPact, MasterPact, PowerLogic, Vigirex, Vigilhom y Canalis) | A9XMSB11 | Smartlink Modbus 11 canales digitales | PM1 49 03 | MB | General Purpose | 2 Small & Med building General Purpose | EMM | PW | 3606480430602 | A | 788 | EUR | 1
Tarifa Aparamenta Baja Tensión, Potencia y Canalizaciones eléctricas prefabricadas (ComPact, MasterPact, PowerLogic, Vigirex, Vigilhom y Canalis) | A9XMVA01 | Kit montaje Smartlink en Pragma 13-18 | PM1 49 04 | MB | General Purpose | 2 Small & Med building General Purpose | EMM | PW | 3606485445564 | C | 32.58 | EUR | 1
Tarifa Aparamenta Baja Tensión, Potencia y Canalizaciones eléctricas prefabricadas (ComPact, MasterPact, PowerLogic, Vigirex, Vigilhom y Canalis) | A9XMWD100 | PowerTag Link HD | PM1 49 10 | MB | General Purpose | 2 Small & Med building General Purpose | EMM | PW | 3606489730475 | C | 891 | EUR | 1
Tarifa Pequeño Material Eléctrico - Dómotica e Inmótica Knx - Puestos de trabajo | A9XMWRD | PowerTag Display | SM8 10 02 | GE | Configurable | 4c Connected Living system for Residential & Commercial | WYS | HW | 3606481809629 | A | 440.47 | EUR | 1
Tarifa Aparamenta Modular | A9XPA648 | ACTI9 COMB BUSBAR FOR CIRCUIT BREAKER WI | COF 42 20 | CO | General Purpose | 2 Small & Med building General Purpose | FTC | CO | 3606489443641 | C | 94.03 | EUR | 5
Tarifa Aparamenta Modular | A9XPA748 | ACTI9 COMB BUSBAR FOR CIRCUIT BREAKER WI | COF 42 20 | CO | General Purpose | 2 Small & Med building General Purpose | FTC | CO | 3606489443634 | C | 150.7 | EUR | 5
Tarifa Aparamenta Modular | A9XPC612 | ACTI9 IC40 COMB BUSBAR 1PN 12 MOD. 18MM | COF 42 20 | CO | General Purpose | 2 Small & Med building General Purpose | FTC | CO | 3606489443573 | A | 28.51 | EUR | 1
Tarifa Aparamenta Modular | A9XPC624 | ACTI9 IC40 COMB BUSBAR 1PN 24 MOD. 18MM | COF 42 20 | CO | General Purpose | 2 Small & Med building General Purpose | FTC | CO | 3606489443566 | A | 57.05 | EUR | 1
Tarifa Aparamenta Modular | A9XPC648 | ACTI9 IC40 COMB BUSBAR 1PN 48 MOD. 18MM | COF 42 20 | CO | General Purpose | 2 Small & Med building General Purpose | FTC | CO | 3606489443559 | A | 85.49 | EUR | 1
Tarifa Aparamenta Modular | A9XPC712 | ACTI9 IC40 COMB BUSBAR 3PN 12 MOD. 18MM | COF 42 20 | CO | General Purpose | 2 Small & Med building General Purpose | FTC | CO | 3606489443542 | A | 42.73 | EUR | 1
Tarifa Aparamenta Modular | A9XPC724 | ACTI9 IC40 COMB BUSBAR 3PN 24 MOD. 18MM | COF 42 20 | CO | General Purpose | 2 Small & Med building General Purpose | FTC | CO | 3606489443535 | A | 85.49 | EUR | 1
Tarifa Aparamenta Modular | A9XPC748 | ACTI9 IC40 COMB BUSBAR 3PN 48 MOD. 18MM | COF 42 20 | CO | General Purpose | 2 Small & Med building General Purpose | FTC | CO | 3606489443528 | A | 137.02 | EUR | 1
Tarifa Aparamenta Modular | A9XPCD04 | 4 conectores terminales dobles , cable d | COF 42 20 | CO | General Purpose | 2 Small & Med building General Purpose | FTC | CO | 3606480485282 | B | 28.78 | EUR | 1
Tarifa Aparamenta Modular | A9XPCM04 | 4 conectores monoconexión, cable de 35mm | COF 42 20 | CO | General Purpose | 2 Small & Med building General Purpose | FTC | CO | 3606480485275 | A | 23.52 | EUR | 1
Tarifa Aparamenta Modular | A9XPE110 | 10 escudos laterales peines uni. | COF 42 20 | CO | General Purpose | 2 Small & Med building General Purpose | FTC | CO | 3606480485220 | A | 19.15 | EUR | 1
Tarifa Aparamenta Modular | A9XPE210 | 10 escudos laterales peines bi. | COF 42 20 | CO | General Purpose | 2 Small & Med building General Purpose | FTC | CO | 3606480485237 | A | 19.15 | EUR | 1
Tarifa Aparamenta Modular | A9XPE310 | 10 escudos laterales peines tri. | COF 42 20 | CO | General Purpose | 2 Small & Med building General Purpose | FTC | CO | 3606480485244 | A | 21.78 | EUR | 1
Tarifa Aparamenta Modular | A9XPE410 | 10 escudos laterales peines tetra. | COF 42 20 | CO | General Purpose | 2 Small & Med building General Purpose | FTC | CO | 3606480485251 | A | 21.78 | EUR | 1
Tarifa Aparamenta Modular | A9XPF521 | Peine N-L1 Vigi, N-L2 Vigi, N-L3 Vigi 27 | COF 42 20 | CO | General Purpose | 2 Small & Med building General Purpose | FTC | CO | 3606481160133 | C | 85.67 | EUR | 5
Tarifa Aparamenta Modular | A9XPF524 | Peine N-L1 Vigi, N-L2 Vigi, N-L3 Vigi 36 | COF 42 20 | CO | General Purpose | 2 Small & Med building General Purpose | FTC | CO | 3606481160140 | C | 99.94 | EUR | 5
Tarifa Aparamenta Modular | A9XPH106 | Peine 1P 6mod. K60N, C60, ID | COF 42 20 | CO | General Purpose | 2 Small & Med building General Purpose | FTC | CO | 3606480484995 | A | 8.55 | EUR | 20
Tarifa Aparamenta Modular | A9XPH112 | Peine unipolar 24 pasos K60N, C60, ID | COF 42 20 | CO | General Purpose | 2 Small & Med building General Purpose | FTC | CO | 3606480485008 | A | 14.27 | EUR | 10
Tarifa Aparamenta Modular | A9XPH124 | peine unipolar 48 pasos | COF 42 20 | CO | General Purpose | 2 Small & Med building General Purpose | FTC | CO | 3606480485015 | A | 33.97 | EUR | 10
Tarifa Aparamenta Modular | A9XPH157 | Peine unipolar K60N, C60, ID. L = 1000mm | COF 42 20 | CO | General Purpose | 2 Small & Med building General Purpose | FTC | CO | 3606480485114 | A | 56.04 | EUR | 5
Tarifa Aparamenta Modular | A9XPH206 | Peine 2P 6mod. K60N, C60, ID | COF 42 20 | CO | General Purpose | 2 Small & Med building General Purpose | FTC | CO | 3606481160270 | B | 14.16 | EUR | 10
Tarifa Aparamenta Modular | A9XPH208 | Peine 2P 8mod. K60N, C60, ID | COF 42 20 | CO | General Purpose | 2 Small & Med building General Purpose | FTC | CO | 3606481160287 | B | 16.5 | EUR | 10
Tarifa Aparamenta Modular | A9XPH210 | Peine 2P 10mod. K60N, C60, ID | COF 42 20 | CO | General Purpose | 2 Small & Med building General Purpose | FTC | CO | 3606481160294 | B | 18.86 | EUR | 10
Tarifa Aparamenta Modular | A9XPH212 | Peine bipolar 24 pasos K60N, C60, ID | COF 42 20 | CO | General Purpose | 2 Small & Med building General Purpose | FTC | CO | 3606480485022 | A | 20.78 | EUR | 1
Tarifa Aparamenta Modular | A9XPH218 | Peine 2P 18mod. K60N, C60, ID | COF 42 20 | CO | General Purpose | 2 Small & Med building General Purpose | FTC | CO | 3606481160232 | B | 33.33 | EUR | 10
Tarifa Aparamenta Modular | A9XPH224 | peine bipolar 48 pasos | COF 42 20 | CO | General Purpose | 2 Small & Med building General Purpose | FTC | CO | 3606480485039 | A | 47.56 | EUR | 5
Tarifa Aparamenta Modular | A9XPH257 | Peine bipolar K60N, C60, ID. L = 1000mm | COF 42 20 | CO | General Purpose | 2 Small & Med building General Purpose | FTC | CO | 3606480485138 | A | 69.79 | EUR | 5
Tarifa Aparamenta Modular | A9XPH306 | Peine 3P 6mod. K60N, C60, ID | COF 42 20 | CO | General Purpose | 2 Small & Med building General Purpose | FTC | CO | 3606480747953 | C | 14.52 | EUR | 1
Tarifa Aparamenta Modular | A9XPH309 | Peine 3P 9mod. K60N, C60, ID | COF 42 20 | CO | General Purpose | 2 Small & Med building General Purpose | FTC | CO | 3606481160072 | B | 19.39 | EUR | 5
Tarifa Aparamenta Modular | A9XPH312 | Peine tripolar 24 pasos K60N, C60, ID | COF 42 20 | CO | General Purpose | 2 Small & Med building General Purpose | FTC | CO | 3606480485046 | A | 24.22 | EUR | 1
Tarifa Aparamenta Modular | A9XPH316 | Peine 3P 16mod. K60N, C60, ID | COF 42 20 | CO | General Purpose | 2 Small & Med building General Purpose | FTC | CO | 3606481160089 | C | 43.31 | EUR | 5
Tarifa Aparamenta Modular | A9XPH318 | Peine 3P 18mod. K60N, C60, ID | COF 42 20 | CO | General Purpose | 2 Small & Med building General Purpose | FTC | CO | 3606481160249 | B | 49.48 | EUR | 5
Tarifa Aparamenta Modular | A9XPH320 | Peine 3P 20mod. K60N, C60, ID | COF 42 20 | CO | General Purpose | 2 Small & Med building General Purpose | FTC | CO | 3606481160096 | C | 55.64 | EUR | 5
Tarifa Aparamenta Modular | A9XPH324 | peine tripolar 48 pasos | COF 42 20 | CO | General Purpose | 2 Small & Med building General Purpose | FTC | CO | 3606480485053 | A | 61.84 | EUR | 5
Tarifa Aparamenta Modular | A9XPH357 | Peine tripolar K60N, C60, ID. L = 1000mm | COF 42 20 | CO | General Purpose | 2 Small & Med building General Purpose | FTC | CO | 3606480485152 | C | 100.92 | EUR | 5
Tarifa Aparamenta Modular | A9XPH408 | Peine 4P 8mod. K60N, C60, ID | COF 42 20 | CO | General Purpose | 2 Small & Med building General Purpose | FTC | CO | 3606481160188 | B | 22.03 | EUR | 5
Tarifa Aparamenta Modular | A9XPH412 | Peine tetrapolar 24 pasos K60N, C60, ID | COF 42 20 | CO | General Purpose | 2 Small & Med building General Purpose | FTC | CO | 3606480485060 | A | 27.69 | EUR | 5
Tarifa Aparamenta Modular | A9XPH416 | Peine 4P 16mod. K60N, C60, ID | COF 42 20 | CO | General Purpose | 2 Small & Med building General Purpose | FTC | CO | 3606481160195 | B | 53.23 | EUR | 5
Tarifa Aparamenta Modular | A9XPH424 | peine tetrapolar 48 pasos | COF 42 20 | CO | General Purpose | 2 Small & Med building General Purpose | FTC | CO | 3606480485077 | A | 76.05 | EUR | 5
Tarifa Aparamenta Modular | A9XPH457 | Peine tetrapolar K60N, C60, ID. L = 1000 | COF 42 20 | CO | General Purpose | 2 Small & Med building General Purpose | FTC | CO | 3606480485176 | A | 124.18 | EUR | 5
Tarifa Aparamenta Modular | A9XPH512 | Peine 1P+N (L1,L2,L3) 12mod. K60N, C60, | COF 42 20 | CO | General Purpose | 2 Small & Med building General Purpose | FTC | CO | 3606480485084 | B | 30.47 | EUR | 5
Tarifa Aparamenta Modular | A9XPH518 | Peine 1P+N (L1,L2,L3) 18mod. K60N, C60, | COF 42 20 | CO | General Purpose | 2 Small & Med building General Purpose | FTC | CO | 3606480485091 | C | 58.55 | EUR | 5
Tarifa Aparamenta Modular | A9XPH524 | Peine 1P+N (L1,L2,L3) 24mod. K60N, C60, | COF 42 20 | CO | General Purpose | 2 Small & Med building General Purpose | FTC | CO | 3606480485107 | C | 83.67 | EUR | 5
Tarifa Aparamenta Modular | A9XPH557 | Peine 3 (N+P) K60N, C60, ID. L = 1000 | COF 42 20 | CO | General Purpose | 2 Small & Med building General Purpose | FTC | CO | 3606480485190 | B | 143.24 | EUR | 5
Tarifa Aparamenta Modular | A9XPH810 | Peine iID 4P cabecera + 2P 10mod. | COF 42 20 | CO | General Purpose | 2 Small & Med building General Purpose | FTC | CO | 3606480795275 | A | 32.7 | EUR | 5
Tarifa Aparamenta Modular | A9XPH812 | Peine iID 4P cabecera + 2P 12mod. | COF 42 20 | CO | General Purpose | 2 Small & Med building General Purpose | FTC | CO | 3606481160300 | B | 36.32 | EUR | 5
Tarifa Aparamenta Modular | A9XPH814 | Peine iID 4P cabecera + 2P 14mod. | COF 42 20 | CO | General Purpose | 2 Small & Med building General Purpose | FTC | CO | 3606481186157 | C | 39.94 | EUR | 5
Tarifa Aparamenta Modular | A9XPK707 | Repartidor vertical VDIS 33 agujeros | COF 42 20 | CO | General Purpose | 2 Small & Med building General Purpose | FTC | CO | 3606489667573 | A | 281.94 | EUR | 1
Tarifa Aparamenta Modular | A9XPK714 | Repartidor vertical VDIS 66 agujeros | COF 42 20 | CO | General Purpose | 2 Small & Med building General Purpose | FTC | CO | 3606489667580 | A | 465.2 | EUR | 1
Tarifa Aparamenta Modular | A9XPK715 | Repartidor vertical VDIS 160 A c/cable | COF 42 20 | CO | General Purpose | 2 Small & Med building General Purpose | FTC | CO | 3606482158689 | A | 666.96 | EUR | 1
Tarifa Aparamenta Modular | A9XPKL10 | Clips bloqueo instal. Pragma VDIS 125A | COF 42 20 | CO | General Purpose | 2 Small & Med building General Purpose | FTC | CO | 3606489808600 | B | 14.5 | EUR | 1
Tarifa Aparamenta Modular | A9XPKV04 | Accesorio Prisma VDIS 125A | COF 42 20 | CO | General Purpose | 2 Small & Med building General Purpose | FTC | CO | 3606489749637 | A | 42.26 | EUR | 1
Tarifa Aparamenta Modular | A9XPT920 | 20 CUBREDIENTES PARA PEINE | COF 42 20 | CO | General Purpose | 2 Small & Med building General Purpose | FTC | CO | 3606480485268 | C | 20.94 | EUR | 1
Tarifa Aparamenta Modular | A9XPV648 | Peine iC40 1PN+Vigi 48 módulos con auxil | COF 42 20 | CO | General Purpose | 2 Small & Med building General Purpose | FTC | CO | 3606489443627 | C | 96.6 | EUR | 5
Tarifa Aparamenta Modular | A9XPV748 | Peine iC40 3PN+Vigi 48 módulos con auxil | COF 42 20 | CO | General Purpose | 2 Small & Med building General Purpose | FTC | CO | 3606489443610 | C | 154.83 | EUR | 5
Tarifa Pequeño Material Eléctrico - Dómotica e Inmótica Knx - Puestos de trabajo | A9XST114 | Pack 4 sensores temperatura PowerTag | SM8 10 02 | GE | Configurable | 4c Connected Living system for Residential & Commercial | WYS | HW | 3606489904630 | C | 452.71 | EUR | 1
Tarifa Aparamenta Modular | A9Y70625 | ACTI 9 VIGI ICG40 1PN 25A 30MA A TYPE AD | DIT 51 91 | ZD | General Purpose | 2 Small & Med building General Purpose | FTI | DI | 3606481327314 | C | 407.59 | EUR | 1
Tarifa Aparamenta Modular | A9Y70640 | ACTI 9 VIGI ICG40 1PN 40A 30MA A TYPE AD | DIT 51 91 | ZD | General Purpose | 2 Small & Med building General Purpose | FTI | DI | 3606481327321 | C | 427.87 | EUR | 1
Tarifa Aparamenta Modular | A9Y70725 | ACTI 9 VIGI iCG40 3PN 25A 30mA A VIGI | DIT 51 91 | ZD | General Purpose | 2 Small & Med building General Purpose | FTI | DI | 3606481328090 | C | 538.75 | EUR | 1
Tarifa Aparamenta Modular | A9Y71625 | ACTI 9 VIGI ICG40 1PN 25A 300MA A TYPE A | DIT 51 91 | ZD | General Purpose | 2 Small & Med building General Purpose | FTI | DI | 3606481327338 | C | 407.08 | EUR | 1
Tarifa Aparamenta Modular | A9Y71640 | ACTI 9 VIGI ICG40 1PN 40A 300MA A TYPE A | DIT 51 91 | ZD | General Purpose | 2 Small & Med building General Purpose | FTI | DI | 3606481327345 | C | 427.54 | EUR | 1
Tarifa Aparamenta Modular | A9Y71740 | ACTI 9 VIGI iCG40 3PN 40A 300mA A VIGI | DIT 51 91 | ZD | General Purpose | 2 Small & Med building General Purpose | FTI | DI | 3606481328120 | C | 523.74 | EUR | 1
Tarifa Aparamenta Modular | A9Y72625 | ACTI 9 VIGI ICG40 1PN 25A 30MA AC TYPE A | DIT 51 91 | ZD | General Purpose | 2 Small & Med building General Purpose | FTI | DI | 3606481327277 | C | 339.62 | EUR | 1
Tarifa Aparamenta Modular | A9Y72640 | ACTI 9 VIGI ICG40 1PN 40A 30MA AC TYPE A | DIT 51 91 | ZD | General Purpose | 2 Small & Med building General Purpose | FTI | DI | 3606481327284 | C | 356.59 | EUR | 1
Tarifa Aparamenta Modular | A9Y72725 | ACTI 9 VIGI iCG40 3PN 25A 30mA AC VIGI | DIT 51 91 | ZD | General Purpose | 2 Small & Med building General Purpose | FTI | DI | 3606481328052 | B | 448.95 | EUR | 1
Tarifa Aparamenta Modular | A9Y72740 | ACTI 9 VIGI iCG40 3PN 40A 30mA AC VIGI | DIT 51 91 | ZD | General Purpose | 2 Small & Med building General Purpose | FTI | DI | 3606481328069 | B | 528.69 | EUR | 1
Tarifa Aparamenta Modular | A9Y73625 | ACTI 9 VIGI ICG40 1PN 25A 300MA AC TYPE | DIT 51 91 | ZD | General Purpose | 2 Small & Med building General Purpose | FTI | DI | 3606481327291 | C | 339.29 | EUR | 1
Tarifa Aparamenta Modular | A9Y73640 | ACTI 9 VIGI ICG40 1PN 40A 300MA AC TYPE | DIT 51 91 | ZD | General Purpose | 2 Small & Med building General Purpose | FTI | DI | 3606481327307 | C | 356.25 | EUR | 1
Tarifa Aparamenta Modular | A9Y73725 | ACTI 9 VIGI iCG40 3PN 25A 300mA AC VIGI | DIT 51 91 | ZD | General Purpose | 2 Small & Med building General Purpose | FTI | DI | 3606481328076 | A | 398.66 | EUR | 1
Tarifa Aparamenta Modular | A9Y73740 | ACTI 9 VIGI iCG40 3PN 40A 300mA AC VIGI | DIT 51 91 | ZD | General Purpose | 2 Small & Med building General Purpose | FTI | DI | 3606481328083 | A | 436.43 | EUR | 1
Tarifa Aparamenta Modular | A9Y74625 | ACTI 9 VIGI ICG40 1PN 25A 30MA ASI TYPE | DIT 51 91 | ZD | General Purpose | 2 Small & Med building General Purpose | FTI | DI | 3606481327352 | A | 427.93 | EUR | 1
Tarifa Aparamenta Modular | A9Y74640 | ACTI 9 VIGI ICG40 1PN 40A 30MA ASI TYPE | DIT 51 91 | ZD | General Purpose | 2 Small & Med building General Purpose | FTI | DI | 3606481327369 | C | 449.27 | EUR | 1
Tarifa Aparamenta Modular | A9Y74725 | ACTI 9 VIGI iCG40 3PN 25A 30mA ASI VIGI | DIT 51 91 | ZD | General Purpose | 2 Small & Med building General Purpose | FTI | DI | 3606481328137 | C | 565.79 | EUR | 1
Tarifa Aparamenta Modular | A9Y74740 | ACTI 9 VIGI iCG40 3PN 40A 30mA ASI VIGI | DIT 51 91 | ZD | General Purpose | 2 Small & Med building General Purpose | FTI | DI | 3606481328144 | C | 665.99 | EUR | 1
Tarifa Aparamenta Modular | A9Y75625 | ACTI 9 VIGI ICG40 1PN 25A 300MA ASI TYPE | DIT 51 91 | ZD | General Purpose | 2 Small & Med building General Purpose | FTI | DI | 3606481327376 | C | 427.54 | EUR | 1
Tarifa Aparamenta Modular | A9Y75640 | ACTI 9 VIGI ICG40 1PN 40A 300MA ASI TYPE | DIT 51 91 | ZD | General Purpose | 2 Small & Med building General Purpose | FTI | DI | 3606481327383 | C | 448.84 | EUR | 1
Tarifa Aparamenta Modular | A9Y76640 | ACTI 9 VIGI ICG40 1PN 40A 300SMA SI TYPE | DIT 51 91 | ZD | General Purpose | 2 Small & Med building General Purpose | FTI | DI | 3606481327390 | C | 504.38 | EUR | 1
Tarifa Aparamenta Modular | A9Y76740 | ACTI 9 VIGI iCG40 3PN 40A 300smA SI VIGI | DIT 51 91 | ZD | General Purpose | 2 Small & Med building General Purpose | FTI | DI | 3606481328175 | C | 769.8 | EUR | 1
Tarifa Aparamenta Modular | A9Y80625 | ACTI 9 VIGI IC40 1PN 25A 30MA A TYPE ADD | DIT 51 90 | ZD | General Purpose | 2 Small & Med building General Purpose | FTI | DI | 3606481327444 | C | 407.59 | EUR | 1
Tarifa Aparamenta Modular | A9Y80640 | ACTI 9 VIGI IC40 1PN 40A 30MA A TYPE ADD | DIT 51 90 | ZD | General Purpose | 2 Small & Med building General Purpose | FTI | DI | 3606481327451 | C | 427.87 | EUR | 1
Tarifa Aparamenta Modular | A9Y80725 | ACTI 9 VIGI iC40 3PN 25A 30mA A VIGI | DIT 51 92 | ZD | General Purpose | 2 Small & Med building General Purpose | FTI | DI | 3606481328229 | C | 538.75 | EUR | 1
Tarifa Aparamenta Modular | A9Y80740 | ACTI 9 VIGI iC40 3PN 40A 30mA A VIGI | DIT 51 92 | ZD | General Purpose | 2 Small & Med building General Purpose | FTI | DI | 3606481328236 | C | 634.35 | EUR | 1
Tarifa Aparamenta Modular | A9Y81625 | ACTI 9 VIGI IC40 1PN 25A 300MA A TYPE AD | DIT 51 90 | ZD | General Purpose | 2 Small & Med building General Purpose | FTI | DI | 3606481327468 | C | 407.08 | EUR | 1
Tarifa Aparamenta Modular | A9Y81640 | ACTI 9 VIGI IC40 1PN 40A 300MA A TYPE AD | DIT 51 90 | ZD | General Purpose | 2 Small & Med building General Purpose | FTI | DI | 3606481327475 | C | 427.54 | EUR | 1
Tarifa Aparamenta Modular | A9Y81725 | ACTI 9 VIGI iC40 3PN 25A 300mA A VIGI | DIT 51 92 | ZD | General Purpose | 2 Small & Med building General Purpose | FTI | DI | 3606481328243 | C | 478.49 | EUR | 1
Tarifa Aparamenta Modular | A9Y81740 | ACTI 9 VIGI iC40 3PN 40A 300mA A VIGI | DIT 51 92 | ZD | General Purpose | 2 Small & Med building General Purpose | FTI | DI | 3606481328250 | C | 523.74 | EUR | 1
Tarifa Aparamenta Modular | A9Y82325 | ACTI 9 VIGI iC40 3P 25A 30mA AC VIGI | DIT 51 92 | ZD | General Purpose | 2 Small & Med building General Purpose | FTI | DI | 3606481327932 | A | 432.02 | EUR | 1
Tarifa Aparamenta Modular | A9Y82340 | ACTI 9 VIGI iC40 3P 40A 30mA AC VIGI | DIT 51 92 | ZD | General Purpose | 2 Small & Med building General Purpose | FTI | DI | 3606481327949 | A | 499.55 | EUR | 1
Tarifa Aparamenta Modular | A9Y82625 | ACTI 9 VIGI IC40 1PN 25A 30MA AC TYPE AD | DIT 51 90 | ZD | General Purpose | 2 Small & Med building General Purpose | FTI | DI | 3606481327406 | A | 339.62 | EUR | 1
Tarifa Aparamenta Modular | A9Y82640 | ACTI 9 VIGI IC40 1PN 40A 30MA AC TYPE AD | DIT 51 90 | ZD | General Purpose | 2 Small & Med building General Purpose | FTI | DI | 3606481327413 | A | 356.59 | EUR | 1
Tarifa Aparamenta Modular | A9Y82725 | ACTI 9 VIGI iC40 3PN 25A 30mA AC VIGI | DIT 51 92 | ZD | General Purpose | 2 Small & Med building General Purpose | FTI | DI | 3606481328182 | A | 448.95 | EUR | 1
Tarifa Aparamenta Modular | A9Y82740 | ACTI 9 VIGI iC40 3PN 40A 30mA AC VIGI | DIT 51 92 | ZD | General Purpose | 2 Small & Med building General Purpose | FTI | DI | 3606481328199 | A | 528.69 | EUR | 1
Tarifa Aparamenta Modular | A9Y83325 | ACTI 9 VIGI iC40 3P 25A 300mA AC VIGI | DIT 51 92 | ZD | General Purpose | 2 Small & Med building General Purpose | FTI | DI | 3606481327956 | C | 404.9 | EUR | 1
Tarifa Aparamenta Modular | A9Y83625 | ACTI 9 VIGI IC40 1PN 25A 300MA AC TYPE A | DIT 51 90 | ZD | General Purpose | 2 Small & Med building General Purpose | FTI | DI | 3606481327420 | A | 339.29 | EUR | 1
Tarifa Aparamenta Modular | A9Y83640 | ACTI 9 VIGI IC40 1PN 40A 300MA AC TYPE A | DIT 51 90 | ZD | General Purpose | 2 Small & Med building General Purpose | FTI | DI | 3606481327437 | A | 356.25 | EUR | 1
Tarifa Aparamenta Modular | A9Y83725 | ACTI 9 VIGI iC40 3PN 25A 300mA AC VIGI | DIT 51 92 | ZD | General Purpose | 2 Small & Med building General Purpose | FTI | DI | 3606481328205 | A | 398.66 | EUR | 1
Tarifa Aparamenta Modular | A9Y83740 | ACTI 9 VIGI iC40 3PN 40A 300mA AC VIGI | DIT 51 92 | ZD | General Purpose | 2 Small & Med building General Purpose | FTI | DI | 3606481328212 | A | 436.43 | EUR | 1
Tarifa Aparamenta Modular | A9Y84625 | ACTI 9 VIGI IC40 1PN 25A 30MA ASI TYPE A | DIT 51 90 | ZD | General Purpose | 2 Small & Med building General Purpose | FTI | DI | 3606481327482 | A | 427.93 | EUR | 1
Tarifa Aparamenta Modular | A9Y84640 | ACTI 9 VIGI IC40 1PN 40A 30MA ASI TYPE A | DIT 51 90 | ZD | General Purpose | 2 Small & Med building General Purpose | FTI | DI | 3606481327499 | A | 449.27 | EUR | 1
Tarifa Aparamenta Modular | A9Y84725 | ACTI 9 VIGI iC40 3PN 25A 30mA ASI VIGI | DIT 51 92 | ZD | General Purpose | 2 Small & Med building General Purpose | FTI | DI | 3606481328267 | A | 565.79 | EUR | 1
Tarifa Aparamenta Modular | A9Y84740 | ACTI 9 VIGI iC40 3PN 40A 30mA ASI VIGI | DIT 51 92 | ZD | General Purpose | 2 Small & Med building General Purpose | FTI | DI | 3606481328274 | A | 665.99 | EUR | 1
Tarifa Aparamenta Modular | A9Y85325 | ACTI 9 VIGI iC40 3P 25A 300mA ASI VIGI | DIT 51 92 | ZD | General Purpose | 2 Small & Med building General Purpose | FTI | DI | 3606481328038 | A | 510.17 | EUR | 1
Tarifa Aparamenta Modular | A9Y85340 | ACTI 9 VIGI iC40 3P 40A 300mA ASI VIGI | DIT 51 92 | ZD | General Purpose | 2 Small & Med building General Purpose | FTI | DI | 3606481328045 | C | 535.91 | EUR | 1
Tarifa Aparamenta Modular | A9Y85625 | ACTI 9 VIGI IC40 1PN 25A 300MA ASI TYPE | DIT 51 90 | ZD | General Purpose | 2 Small & Med building General Purpose | FTI | DI | 3606481327505 | A | 427.54 | EUR | 1
Tarifa Aparamenta Modular | A9Y85640 | ACTI 9 VIGI IC40 1PN 40A 300MA ASI TYPE | DIT 51 90 | ZD | General Purpose | 2 Small & Med building General Purpose | FTI | DI | 3606481327512 | C | 448.84 | EUR | 1
Tarifa Aparamenta Modular | A9Y85725 | ACTI 9 VIGI iC40 3PN 25A 300mA ASI VIGI | DIT 51 92 | ZD | General Purpose | 2 Small & Med building General Purpose | FTI | DI | 3606481328281 | A | 502.34 | EUR | 1
Tarifa Aparamenta Modular | A9Y85740 | ACTI 9 VIGI iC40 3PN 40A 300mA ASI VIGI | DIT 51 92 | ZD | General Purpose | 2 Small & Med building General Purpose | FTI | DI | 3606481328298 | C | 549.84 | EUR | 1
Tarifa Aparamenta Modular | A9Z05425 | ID K 4P 25A 30 MA AC | DIT 31 21 | RL | General Purpose | 2 Small & Med building General Purpose | FTD | DG | 3606480473906 | A | 516.16 | EUR | 1
Tarifa Aparamenta Modular | A9Z05440 | ID K 4P 40A 30 MA AC | DIT 31 21 | RL | General Purpose | 2 Small & Med building General Purpose | FTD | DG | 3606480473913 | A | 536.62 | EUR | 1
Tarifa Aparamenta Modular | A9Z05463 | ID K 4P 63A 30 mA AC | DIT 31 21 | RL | General Purpose | 2 Small & Med building General Purpose | FTD | DG | 3606480500497 | A | 1164.17 | EUR | 1
Tarifa Aparamenta Modular | A9Z06425 | ID K 4P 25A 300 MA AC | DIT 31 21 | RL | General Purpose | 2 Small & Med building General Purpose | FTD | DG | 3606480671609 | A | 440.21 | EUR | 1
Tarifa Aparamenta Modular | A9Z06440 | ID K 4P 40A 300 MA AC | DIT 31 21 | RL | General Purpose | 2 Small & Med building General Purpose | FTD | DG | 3606480500503 | A | 453.79 | EUR | 1
Tarifa Aparamenta Modular | A9Z06463 | ID K 4P 63A 300 MA AC | DIT 31 21 | RL | General Purpose | 2 Small & Med building General Purpose | FTD | DG | 3606480500510 | A | 598.32 | EUR | 1
Tarifa Aparamenta Modular | A9Z51216 | Acti9 - Iid 2P 16A 30mA B EV | DIT 20 44 | TD | General Purpose | 2 Small & Med building General Purpose | FTD | DT | 3606489502775 | C | 1261.88 | EUR | 1
Tarifa Aparamenta Modular | A9Z51225 | Acti9 - Iid 2P 25A 30mA B EV | DIT 20 44 | TD | General Purpose | 2 Small & Med building General Purpose | FTD | DT | 3606489502782 | C | 1328.3 | EUR | 1
Tarifa Aparamenta Modular | A9Z51240 | Acti9 - Iid 2P 40A 30mA B EV | DIT 20 44 | TD | General Purpose | 2 Small & Med building General Purpose | FTD | DT | 3606489567248 | A | 1383.62 | EUR | 1
Tarifa Aparamenta Modular | A9Z51440 | Acti9 - Iid 4P 40A 30mA B EV | DIT 20 44 | TD | General Purpose | 2 Small & Med building General Purpose | FTD | DT | 3606489502799 | A | 2470.76 | EUR | 1
Tarifa Aparamenta Modular | A9Z51463 | Acti9 - Iid 4P 63A 30mA B EV | DIT 20 44 | TD | General Purpose | 2 Small & Med building General Purpose | FTD | DT | 3606489502805 | C | 3305.35 | EUR | 1
Tarifa Aparamenta Modular | A9Z61225 | Acti9 - Iid 2P 25A 30mA B SI | DIT 20 44 | TD | General Purpose | 2 Small & Med building General Purpose | FTD | DT | 3606489502744 | C | 1565.19 | EUR | 1
Tarifa Aparamenta Modular | A9Z61240 | Acti9 - Iid 2P 40A 30mA B SI | DIT 20 44 | TD | General Purpose | 2 Small & Med building General Purpose | FTD | DT | 3606489502751 | A | 1627.8 | EUR | 1
Tarifa Aparamenta Modular | A9Z61263 | Acti9 - Iid 2P 63A 30mA B SI | DIT 20 44 | TD | General Purpose | 2 Small & Med building General Purpose | FTD | DT | 3606489502768 | C | 2449.85 | EUR | 1
Tarifa Aparamenta Modular | A9Z61425 | Acti9 - Iid 4P 25A 30mA B SI | DIT 20 44 | TD | General Purpose | 2 Small & Med building General Purpose | FTD | DT | 3606489502690 | A | 2795 | EUR | 1
Tarifa Aparamenta Modular | A9Z61440 | Acti9 - Iid 4P 40A 30mA B SI | DIT 20 44 | TD | General Purpose | 2 Small & Med building General Purpose | FTD | DT | 3606489502706 | C | 2906.8 | EUR | 1
Tarifa Aparamenta Modular | A9Z61463 | Acti9 - Iid 4P 63A 30mA B SI | DIT 20 44 | TD | General Purpose | 2 Small & Med building General Purpose | FTD | DT | 3606489502713 | C | 3888.67 | EUR | 1
Tarifa Aparamenta Modular | A9Z61480 | Acti9 - Iid 4P 80A 30mA B SI | DIT 20 44 | TD | General Purpose | 2 Small & Med building General Purpose | FTD | DT | 3606489502720 | C | 5444.1 | EUR | 1
Tarifa Aparamenta Modular | A9Z64225 | Acti9 - Iid 2P 25A 300mA B SI | DIT 20 44 | TD | General Purpose | 2 Small & Med building General Purpose | FTD | DT | 3606489502942 | C | 1673.25 | EUR | 1
Tarifa Aparamenta Modular | A9Z64240 | Acti9 - Iid 2P 40A 300mA B SI | DIT 20 44 | TD | General Purpose | 2 Small & Med building General Purpose | FTD | DT | 3606489502959 | C | 1674.32 | EUR | 1
Tarifa Aparamenta Modular | A9Z64263 | Acti9 - Iid 2P 63A 300mA B SI | DIT 20 44 | TD | General Purpose | 2 Small & Med building General Purpose | FTD | DT | 3606489502966 | C | 3009.82 | EUR | 1
Tarifa Aparamenta Modular | A9Z64425 | Acti9 - Iid 4P 25A 300mA B SI | DIT 20 44 | TD | General Purpose | 2 Small & Med building General Purpose | FTD | DT | 3606489502812 | A | 2515.51 | EUR | 1
Tarifa Aparamenta Modular | A9Z64440 | Acti9 - Iid 4P 40A 300mA B SI | DIT 20 44 | TD | General Purpose | 2 Small & Med building General Purpose | FTD | DT | 3606489502829 | A | 2616.13 | EUR | 1
Tarifa Aparamenta Modular | A9Z64463 | Acti9 - Iid 4P 63A 300mA B SI | DIT 20 44 | TD | General Purpose | 2 Small & Med building General Purpose | FTD | DT | 3606489502836 | C | 3499.79 | EUR | 1
Tarifa Aparamenta Modular | A9Z64480 | Acti9 - Iid 4P 80A 300mA B SI | DIT 20 44 | TD | General Purpose | 2 Small & Med building General Purpose | FTD | DT | 3606489502843 | C | 4899.71 | EUR | 1
Tarifa Aparamenta Modular | A9Z65440 | Acti9 - Iid 4P 40A 300mA S B SI | DIT 20 44 | TD | General Purpose | 2 Small & Med building General Purpose | FTD | DT | 3606489502867 | C | 3400.94 | EUR | 1
Tarifa Aparamenta Modular | A9Z65463 | Acti9 - Iid 4P 63A 300mA S B SI | DIT 20 44 | TD | General Purpose | 2 Small & Med building General Purpose | FTD | DT | 3606489502874 | C | 4549.72 | EUR | 1
Tarifa Aparamenta Modular | A9Z65480 | Acti9 - Iid 4P 80A 300mA S B SI | DIT 20 44 | TD | General Purpose | 2 Small & Med building General Purpose | FTD | DT | 3606489502881 | C | 6369.65 | EUR | 1
Tarifa Aparamenta Modular | A9Z66440 | Acti9 - Iid 4P 40A 500mA B SI | DIT 20 44 | TD | General Purpose | 2 Small & Med building General Purpose | FTD | DT | 3606489502904 | C | 2720.77 | EUR | 1
Tarifa Aparamenta Modular | A9Z66463 | Acti9 - Iid 4P 63A 500mA B SI | DIT 20 44 | TD | General Purpose | 2 Small & Med building General Purpose | FTD | DT | 3606489502911 | C | 3639.78 | EUR | 1
Tarifa Aparamenta Modular | A9Z66480 | Acti9 - Iid 4P 80A 500mA B SI | DIT 20 44 | TD | General Purpose | 2 Small & Med building General Purpose | FTD | DT | 3606489502928 | C | 5896.49 | EUR | 1
Tarifa Soluciones de Conectividad | AA18 | Tubo medicion de vel. de aire 200mm | BPR 18 63 | FD | General Purpose | 2b-Building Management Offer General Purpose | FDB | FD | 3606489899677 | C | 398.71 | EUR | 1
Tarifa Soluciones de Conectividad | AA19 | Tubo medicion de vel. de aire 300mm | BPR 18 63 | FD | General Purpose | 2b-Building Management Offer General Purpose | FDB | FD | 3606489899684 | C | 416.79 | EUR | 1
Tarifa Soluciones de Conectividad | AA20 | Tubo medicion de vel. de aire 450mm | BPR 18 63 | FD | General Purpose | 2b-Building Management Offer General Purpose | FDB | FD | 3606489899691 | C | 390.29 | EUR | 1
Tarifa Media Tensión | AAV62958 | EMBASE PARTIE FEMELLE | AMT 35 01 | AT | Configurable | 4b Large building & Electrical Intensive | MVP | FM | 3303432447373 | C | 31 | EUR | 50
Tarifa Envolventes y sistemas de instalación Prisma | AB3RV162U | Repartidor monopolar,6 cables de 2,5mmｲ | SYS 60 11 | BK | General Purpose | 2 Small & Med building General Purpose | LVE | L3 | 3389110588002 | C | 45.47 | EUR | 10
Tarifa Aparamenta Baja Tensión, Potencia y Canalizaciones eléctricas prefabricadas (ComPact, MasterPact, PowerLogic, Vigirex, Vigilhom y Canalis) | A-BASE-ADAPTER-35 | Zalo para ION8600 formato 35S a 35A | ION 20 03 | LF | Configurable | 4b Large building & Electrical Intensive | LVM | PY | 3606489622992 | C | 731.5 | EUR | 1
Tarifa Aparamenta Baja Tensión, Potencia y Canalizaciones eléctricas prefabricadas (ComPact, MasterPact, PowerLogic, Vigirex, Vigilhom y Canalis) | A-BASE-ADAPTER-9 | Zalo para ION8600 formato 9S a 9A | ION 20 03 | LF | Configurable | 4b Large building & Electrical Intensive | LVM | PY | 3606489623005 | C | 844.36 | EUR | 1
Tarifa Automatización y Control Industrial | ABC6HE20F | CONECTOR HE 20P H | AIO 15 50 | C9 | Programmable | 7 Industry Programmable | AAP | HI | 3389110588415 | B | 15.24 | EUR | 2
Tarifa Automatización y Control Industrial | ABE7ACC02 | BASE ADAPTADOR 16/2X8 VIAS | AIO 15 01 | C9 | Programmable | 7 Industry Programmable | AAP | HI | 3389110544824 | C | 186.09 | EUR | 1
Tarifa Automatización y Control Industrial | ABE7ACC10 | BASE ADAPT. SALIDAS 16/2x16 VIAS | AIO 15 01 | C9 | Programmable | 7 Industry Programmable | AAP | HI | 3389110864731 | C | 205.02 | EUR | 1
Tarifa Automatización y Control Industrial | ABE7ACC11 | BASE ADAPT. ENTRADAS 16/2x16 VIAS | AIO 15 01 | C9 | Programmable | 7 Industry Programmable | AAP | HI | 3389110864748 | C | 252.53 | EUR | 1
Tarifa Automatización y Control Industrial | ABE7ACC12 | PINZA EXTRACTORA DE RELES DE 5mm | AIO 15 01 | C9 | Programmable | 7 Industry Programmable | AAP | HI | 3389110251524 | C | 5.15 | EUR | 4
Tarifa Automatización y Control Industrial | ABE7BV20 | BORNERO SHUNT | AIO 15 01 | C9 | Programmable | 7 Industry Programmable | AAP | HI | 3389110544831 | B | 39.41 | EUR | 5
Tarifa Automatización y Control Industrial | ABE7CPA01 | BASE ANALOGICA O CONTAJE | AIO 15 01 | C9 | Programmable | 7 Industry Programmable | AAP | HI | 3389110544848 | C | 159.72 | EUR | 1
Tarifa Automatización y Control Industrial | ABE7CPA02 | Telefast,Premium,08 EA,TSXAEM8i1,TSXASY8 | AIO 15 01 | C9 | Programmable | 7 Industry Programmable | AAP | HI | 3389110644463 | A | 180.6 | EUR | 1
Tarifa Automatización y Control Industrial | ABE7CPA03 | Telefast,Premium,08 EA,TSXAEM8i1,TSXASY8 | AIO 15 01 | C9 | Programmable | 7 Industry Programmable | AAP | HI | 3389110705003 | A | 285.54 | EUR | 1
Tarifa Automatización y Control Industrial | ABE7CPA21 | Telefast,Premium,04 SA,TSXASY410,TSXAEY4 | AIO 15 01 | C9 | Programmable | 7 Industry Programmable | AAP | HI | 3389110836196 | A | 85.46 | EUR | 1
Tarifa Automatización y Control Industrial | ABE7CPA31 | Telefast,Premium,08 EA,TSXAEY810 | AIO 15 01 | C9 | Programmable | 7 Industry Programmable | AAP | HI | 3389110836202 | C | 769.99 | EUR | 1
Tarifa Automatización y Control Industrial | ABE7CPA410 | Telefast,M340,04 EA,BMXAMI0410 | AIO 15 01 | C9 | Programmable | 7 Industry Programmable | AAP | HI | 3595863931594 | B | 408.61 | EUR | 1
Tarifa Automatización y Control Industrial | ABE7CPA412 | Telefast,M340,04 EA,BMXART0414 | AIO 15 01 | C9 | Programmable | 7 Industry Programmable | AAP | HI | 3595863914696 | A | 347.88 | EUR | 1
Tarifa Automatización y Control Industrial | ABE7FU012 | FUSIBLES. 10 UNIDADES | AIO 15 10 | C9 | Programmable | 7 Industry Programmable | AAP | HI | 3389110717648 | C | 209.88 | EUR | 10
Tarifa Automatización y Control Industrial | ABE7FU030 | Fusibles. 10 unidades | AIO 15 10 | C9 | Programmable | 7 Industry Programmable | AAP | HI | 3389110590364 | B | 227.86 | EUR | 1
Tarifa Automatización y Control Industrial | ABE7FU050 | FUSIBLE RAPIDO 5x20,250V, 0,5A | AIO 15 01 | C9 | Programmable | 7 Industry Programmable | AAP | HI | 3389110602821 | C | 173 | EUR | 10
Tarifa Automatización y Control Industrial | ABE7FU100 | FUSIBLE RAPIDO 5x20 250V 1A | AIO 15 01 | C9 | Programmable | 7 Industry Programmable | AAP | HI | 3389110602838 | B | 139.46 | EUR | 10
Tarifa Automatización y Control Industrial | ABE7FU200 | FUSE 5X20 2A | AIO 15 10 | C9 | Programmable | 7 Industry Programmable | AAP | HI | 3389110602845 | C | 160.76 | EUR | 1
Tarifa Automatización y Control Industrial | ABE7FU400 | FUSIBLE RAPIDE 5X20 4A | AIO 15 10 | C9 | Programmable | 7 Industry Programmable | AAP | HI | 3389110760576 | C | 264.87 | EUR | 1
Tarifa Automatización y Control Industrial | ABE7H08R21 | Telefast,08 ED/SD,2T/C,LED,Tornillos | AIO 15 01 | C9 | Programmable | 7 Industry Programmable | AAP | HI | 3389110544879 | B | 181.77 | EUR | 1
Tarifa Automatización y Control Industrial | ABE7H16C10 | BASE PASIVA SLIMFAST, 16VIAS 1PISO S/LED | AIO 15 01 | C9 | Programmable | 7 Industry Programmable | AAP | HI | 3389110251197 | C | 92.95 | EUR | 1
Tarifa Automatización y Control Industrial | ABE7H16C11 | BASE PASIVA SLIMFAST, 16 VIAS, 1 PISO | AIO 15 01 | C9 | Programmable | 7 Industry Programmable | AAP | HI | 3389110251180 | B | 119.45 | EUR | 1
Tarifa Automatización y Control Industrial | ABE7H16C21 | BASE PASIVA SLIMFAST 16VIAS 2PISOS | AIO 15 01 | C9 | Programmable | 7 Industry Programmable | AAP | HI | 3389110251166 | C | 158.61 | EUR | 1
Tarifa Automatización y Control Industrial | ABE7H16C31 | BASE PASIVA SLIMFAST, 16 VIAS, 3 PISOS | AIO 15 01 | C9 | Programmable | 7 Industry Programmable | AAP | HI | 3389110251159 | C | 178.17 | EUR | 1
Tarifa Automatización y Control Industrial | ABE7H16F43 | Telefast,16 SD,2T/C,LED,Fusible,Tornillo | AIO 15 01 | C9 | Programmable | 7 Industry Programmable | AAP | HI | 3389110644494 | B | 314.6 | EUR | 1
Tarifa Automatización y Control Industrial | ABE7H16R10 | Telefast,16 ED/SD,1T/C,NO LED,Tornillos | AIO 15 01 | C9 | Programmable | 7 Industry Programmable | AAP | HI | 3389110544930 | B | 79.7 | EUR | 1
Tarifa Automatización y Control Industrial | ABE7H16R11 | Telefast,16 ED/SD,1T/C,LED,Tornillos | AIO 15 01 | C9 | Programmable | 7 Industry Programmable | AAP | HI | 3389110544947 | A | 125.92 | EUR | 1
Tarifa Automatización y Control Industrial | ABE7H16R20 | Telefast,16 ED/SD,2T/C,NO LED,Tornillos | AIO 15 01 | C9 | Programmable | 7 Industry Programmable | AAP | HI | 3389110544954 | C | 130.87 | EUR | 1
Tarifa Automatización y Control Industrial | ABE7H16R21 | Telefast,16 ED/SD,2T/C,LED,Tornillos | AIO 15 01 | C9 | Programmable | 7 Industry Programmable | AAP | HI | 3389110544961 | A | 168.11 | EUR | 1
Tarifa Automatización y Control Industrial | ABE7H16R23 | Telefast,16 ED,2T/C,LED,Fusible,Tornillo | AIO 15 01 | C9 | Programmable | 7 Industry Programmable | AAP | HI | 3389110644500 | B | 204.82 | EUR | 1
Tarifa Automatización y Control Industrial | ABE7H16R31 | Telefast,16 ED/SD,3T/C,LED,Tornillos | AIO 15 01 | C9 | Programmable | 7 Industry Programmable | AAP | HI | 3389110544985 | A | 185.52 | EUR | 1
Tarifa Automatización y Control Industrial | ABE7H16R50 | Telefast,16 ED/SD,2T/C,NO LED,Tornillos | AIO 15 01 | C9 | Programmable | 7 Industry Programmable | AAP | HI | 3389110544992 | C | 92.94 | EUR | 1
Tarifa Automatización y Control Industrial | ABE7H16S21 | Telefast,16 ED/SD,2T/C,LED,Fusible,Torni | AIO 15 01 | C9 | Programmable | 7 Industry Programmable | AAP | HI | 3389110644517 | C | 212.58 | EUR | 1
Tarifa Automatización y Control Industrial | ABE7H16S43 | BASE CONEXION E.16 SEC+FUS | AIO 15 01 | C9 | Programmable | 7 Industry Programmable | AAP | HI | 3389110644524 | C | 314.95 | EUR | 1
Tarifa Automatización y Control Industrial | ABE7H20E000 | BASE PASIVA SLIMFAST,16VIAS | AIO 15 01 | C9 | Programmable | 7 Industry Programmable | AAP | HI | 3389110283310 | C | 111.75 | EUR | 1
Tarifa Automatización y Control Industrial | ABE7H20E100 | BASE PASIVA SLIMFAST,16VIAS CABLE 1M. | AIO 15 01 | C9 | Programmable | 7 Industry Programmable | AAP | HI | 3389110251043 | C | 91.03 | EUR | 1
Tarifa Automatización y Control Industrial | ABE7H20E200 | BASE PASIVA SLIMFAST, 16 VIAS, CABLE 2M | AIO 15 01 | C9 | Programmable | 7 Industry Programmable | AAP | HI | 3389110250954 | C | 91.22 | EUR | 1
Tarifa Automatización y Control Industrial | ABE7H34E100 | BASE M340 SLIMFAST,16p 1 m | AIO 15 01 | C9 | Programmable | 7 Industry Programmable | AAP | HI | 3389119412421 | C | 226.56 | EUR | 1
Tarifa Automatización y Control Industrial | ABE7H34E200 | BASE M340 SLIMFAST,16p 2 m | AIO 15 01 | C9 | Programmable | 7 Industry Programmable | AAP | HI | 3389119412438 | C | 215.69 | EUR | 1
Tarifa Automatización y Control Industrial | ABE7P16F310 | BASE E. SIN RELES P12 LP | AIO 15 01 | C9 | Programmable | 7 Industry Programmable | AAP | HI | 3389110705164 | C | 279.09 | EUR | 1
Tarifa Automatización y Control Industrial | ABE7P16T111 | BASE SALIDA SLIMFAST,16VIAS SIN RELES M. | AIO 15 01 | C9 | Programmable | 7 Industry Programmable | AAP | HI | 3389110250824 | B | 190.48 | EUR | 1
Tarifa Automatización y Control Industrial | ABE7P16T210 | Telefast,16 SD,SIN Rele Desen LP | AIO 15 01 | C9 | Programmable | 7 Industry Programmable | AAP | HI | 3389110644531 | C | 310.53 | EUR | 1
Tarifa Automatización y Control Industrial | ABE7P16T214 | Telefast,16 SD,SIN Rele Desen LP | AIO 15 01 | C9 | Programmable | 7 Industry Programmable | AAP | HI | 3389110644579 | C | 307.86 | EUR | 1
Tarifa Automatización y Control Industrial | ABE7P16T215 | Telefast,16 SD,SIN Rele Desen 2COM | AIO 15 01 | C9 | Programmable | 7 Industry Programmable | AAP | HI | 3389110644593 | B | 377.22 | EUR | 1
Tarifa Automatización y Control Industrial | ABE7P16T230 | Telefast,16 SD,SIN Rele Desen LP | AIO 15 01 | C9 | Programmable | 7 Industry Programmable | AAP | HI | 3389110198065 | C | 329.22 | EUR | 1
Tarifa Automatización y Control Industrial | ABE7P16T318 | Telefast,16 SD,SIN Rele Desen SEC+FUS 2C | AIO 15 01 | C9 | Programmable | 7 Industry Programmable | AAP | HI | 3389110705126 | C | 489.26 | EUR | 1
Tarifa Automatización y Control Industrial | ABE7P16T330 | Telefast,16 SD,SIN Rele Desen LP | AIO 15 01 | C9 | Programmable | 7 Industry Programmable | AAP | HI | 3389110705133 | C | 310.53 | EUR | 1
Tarifa Automatización y Control Industrial | ABE7P16T334 | Telefast,16 SD,SIN Rele Desen FUS LP | AIO 15 01 | C9 | Programmable | 7 Industry Programmable | AAP | HI | 3389110705157 | C | 342.07 | EUR | 1
Tarifa Automatización y Control Industrial | ABE7R08S111 | Telefast,08 SD,Rele Soldado 5mm,2A,Torni | AIO 15 01 | C9 | Programmable | 7 Industry Programmable | AAP | HI | 3389110545258 | C | 271.72 | EUR | 1
Tarifa Automatización y Control Industrial | ABE7R08S210 | Telefast,08 SD,Rele Soldado 10mm,5A,Torn | AIO 15 01 | C9 | Programmable | 7 Industry Programmable | AAP | HI | 3389110545265 | C | 257.47 | EUR | 1
Tarifa Automatización y Control Industrial | ABE7R16M111 | B.SALIDA CON RELES EM.2 COMUNES | AIO 15 01 | C9 | Programmable | 7 Industry Programmable | AAP | HI | 3389110251067 | C | 328.1 | EUR | 1
Tarifa Automatización y Control Industrial | ABE7R16S111 | Telefast,16 SD,Rele Soldado 5mm,2A,Torni | AIO 15 01 | C9 | Programmable | 7 Industry Programmable | AAP | HI | 3389110545272 | B | 372.41 | EUR | 1
Tarifa Automatización y Control Industrial | ABE7R16S210 | Telefast,16 SD,Rele Soldado 10mm,5A,Torn | AIO 15 01 | C9 | Programmable | 7 Industry Programmable | AAP | HI | 3389110545289 | A | 329.33 | EUR | 1
Tarifa Automatización y Control Industrial | ABE7R16S212 | Telefast,16 SD,Rele Soldado 10mm,5A,Torn | AIO 15 01 | C9 | Programmable | 7 Industry Programmable | AAP | HI | 3389110545531 | C | 388.33 | EUR | 1
Tarifa Automatización y Control Industrial | ABE7R16T111 | Telefast,16 SD,CON Rele Desen | AIO 15 01 | C9 | Programmable | 7 Industry Programmable | AAP | HI | 3389110250800 | A | 368.17 | EUR | 1
Tarifa Automatización y Control Industrial | ABE7R16T210 | Telefast,16 SD,CON Rele Desen 1NA LP | AIO 15 01 | C9 | Programmable | 7 Industry Programmable | AAP | HI | 3389110644630 | A | 352.32 | EUR | 1
Tarifa Automatización y Control Industrial | ABE7R16T212 | Telefast,16 SD,CON Rele Desen 1NA 2COM | AIO 15 01 | C9 | Programmable | 7 Industry Programmable | AAP | HI | 3389110644654 | C | 443.68 | EUR | 1
Tarifa Automatización y Control Industrial | ABE7R16T230 | Telefast,16 SD,CON Rele Desen 1NANC LP | AIO 15 01 | C9 | Programmable | 7 Industry Programmable | AAP | HI | 3389110644678 | A | 412.83 | EUR | 1
Tarifa Automatización y Control Industrial | ABE7R16T330 | Telefast,16 SD,CON Rele Desen 1NANC 1LP | AIO 15 01 | C9 | Programmable | 7 Industry Programmable | AAP | HI | 3389110705096 | C | 464.38 | EUR | 1
Tarifa Automatización y Control Industrial | ABE7R16T370 | Telefast,16 SD,CON Rele Desen 2NANC LP | AIO 15 01 | C9 | Programmable | 7 Industry Programmable | AAP | HI | 3389110705119 | C | 523.75 | EUR | 1
Tarifa Automatización y Control Industrial | ABE7S16E2B1 | Telefast,16 ED,Trans Soldado,2T/C,24vDC, | AIO 15 01 | C9 | Programmable | 7 Industry Programmable | AAP | HI | 3389110546248 | C | 626.16 | EUR | 1
Tarifa Automatización y Control Industrial | ABE7S16E2E1 | Telefast,16 ED,Trans Soldado,2T/C,48vDC, | AIO 15 01 | C9 | Programmable | 7 Industry Programmable | AAP | HI | 3389110546255 | B | 626.16 | EUR | 1
Tarifa Automatización y Control Industrial | ABE7S16E2F0 | Telefast,16 ED,Trans Soldado,2T/C,110vAC | AIO 15 01 | C9 | Programmable | 7 Industry Programmable | AAP | HI | 3389110546279 | C | 626.16 | EUR | 1
Tarifa Automatización y Control Industrial | ABE7S16E2M0 | Telefast,16 ED,Trans Soldado,2T/C,230vAC | AIO 15 01 | C9 | Programmable | 7 Industry Programmable | AAP | HI | 3389110546286 | C | 626.16 | EUR | 1
Tarifa Automatización y Control Industrial | ABE7S16S1B2 | Telefast,16 SD,Trans Soldado,24vDC,2A,To | AIO 15 01 | C9 | Programmable | 7 Industry Programmable | AAP | HI | 3389110838862 | C | 361.78 | EUR | 1
Tarifa Automatización y Control Industrial | ABE7S16S2B0 | BASE S. ESTATICAS SOLDADAS 24 VCC | AIO 15 01 | C9 | Programmable | 7 Industry Programmable | AAP | HI | 3389110546293 | B | 533.8 | EUR | 1
Tarifa Automatización y Control Industrial | ABE7TES160 | BASE DE SIMULACION E/S | AIO 15 01 | C9 | Programmable | 7 Industry Programmable | AAP | HI | 3389110644715 | C | 355.07 | EUR | 1
Tarifa Automatización y Control Industrial | ABE9C1241C23 | Modulo M23 4 vias M12 LED | AIO 15 02 | C9 | Programmable | 7 Industry Programmable | AAP | HI | 3389110404722 | B | 151.95 | EUR | 1
Tarifa Automatización y Control Industrial | ABE9C1241L05 | M?DULO 4 V?AS M12 5M | AIO 15 02 | C9 | Programmable | 7 Industry Programmable | AAP | HI | 3389110404593 | B | 194.52 | EUR | 1
Tarifa Automatización y Control Industrial | ABE9C1241L10 | Modulo cable 10 m 4 vias M12 LED | AIO 15 02 | C9 | Programmable | 7 Industry Programmable | AAP | HI | 3389110404609 | B | 237.13 | EUR | 1
Tarifa Automatización y Control Industrial | ABE9C1280C23 | Modulo M23 8 vias M12 | AIO 15 02 | C9 | Programmable | 7 Industry Programmable | AAP | HI | 3389110404753 | B | 186.85 | EUR | 1
Tarifa Automatización y Control Industrial | ABE9C1280L05 | Modulo cable 5 m 8 vias M12 | AIO 15 02 | C9 | Programmable | 7 Industry Programmable | AAP | HI | 3389110404708 | B | 201.53 | EUR | 1
Tarifa Automatización y Control Industrial | ABE9C1280L10 | Modulo cable 10 m 8 vias M12 | AIO 15 02 | C9 | Programmable | 7 Industry Programmable | AAP | HI | 3389110404715 | B | 267.37 | EUR | 1
Tarifa Automatización y Control Industrial | ABE9C1281L05 | Modulo cable 5 m 8 vias M12 LED | AIO 15 02 | C9 | Programmable | 7 Industry Programmable | AAP | HI | 3389110404616 | B | 210.77 | EUR | 1
Tarifa Automatización y Control Industrial | ABE9C1281L10 | Modulo cable 10 m 8 vias M12 LED | AIO 15 02 | C9 | Programmable | 7 Industry Programmable | AAP | HI | 3389110404678 | B | 249.02 | EUR | 1
Tarifa Automatización y Control Industrial | ABE9CM12C | Cubierta ABE9C12xxM | AIO 15 02 | C9 | Programmable | 7 Industry Programmable | AAP | HI | 3389110404517 | B | 32.05 | EUR | 1
Tarifa Automatización y Control Industrial | ABFC08R02B | PEINE ELASTICO PARA CONEXI?N CONTINUA | AIO 15 50 | C9 | Programmable | 7 Industry Programmable | AAP | HI | 3389110474794 | B | 21.59 | EUR | 1
Tarifa Automatización y Control Industrial | ABFC08R02R | PEINE ELASTICO PARA CONEXI?N ALTERNA | AIO 15 50 | C9 | Programmable | 7 Industry Programmable | AAP | HI | 3389110474770 | B | 18.57 | EUR | 1
Tarifa Automatización y Control Industrial | ABFH16H300 | CABLE AUT.SIEMENS L3M | AIO 15 50 | C9 | Programmable | 7 Industry Programmable | AAP | HI | 3389110705218 | C | 91.9 | EUR | 1
Tarifa Automatización y Control Industrial | ABFH20H100 | CABLE HE20 L1M | AIO 15 50 | C9 | Programmable | 7 Industry Programmable | AAP | HI | 3389110588538 | B | 48.95 | EUR | 1
Tarifa Automatización y Control Industrial | ABFH20H1000 | CABLE HE20+ALIM.L10M. | AIO 15 50 | C9 | Programmable | 7 Industry Programmable | AAP | HI | 3389110879162 | B | 122.08 | EUR | 1
Tarifa Automatización y Control Industrial | ABFH20H200 | CABLE HE20 L2M | AIO 15 50 | C9 | Programmable | 7 Industry Programmable | AAP | HI | 3389110588521 | B | 68.11 | EUR | 1
Tarifa Automatización y Control Industrial | ABFH20H300 | CABLE HE20 L3M | AIO 15 50 | C9 | Programmable | 7 Industry Programmable | AAP | HI | 3389110588514 | B | 92.57 | EUR | 1
Tarifa Automatización y Control Industrial | ABFH34M100 | Cable telefast SLIMFAST M340 1m | AIO 15 50 | C9 | Programmable | 7 Industry Programmable | AAP | HI | 3389119412452 | B | 97.6 | EUR | 1
Tarifa Automatización y Control Industrial | ABFH34M200 | Cable telefast SLIMFAST M340 2m | AIO 15 50 | C9 | Programmable | 7 Industry Programmable | AAP | HI | 3389119412469 | B | 102.19 | EUR | 1
Tarifa Automatización y Control Industrial | ABFH34M300 | Cable telefast SLIMFAST M340 3m | AIO 15 50 | C9 | Programmable | 7 Industry Programmable | AAP | HI | 3389119412476 | B | 113.06 | EUR | 1
Tarifa Automatización y Control Industrial | ABFM32H300 | CableQuantum_32ED_3m | AIO 15 50 | C9 | Programmable | 7 Industry Programmable | AAP | HI | 3389110705348 | B | 295.18 | EUR | 1
Tarifa Automatización y Control Industrial | ABFM32H301 | CableQuantum_ABFM32H300+PowerSupply_1.5m | AIO 15 50 | C9 | Programmable | 7 Industry Programmable | AAP | HI | 3389110705355 | C | 440.55 | EUR | 1
Tarifa Automatización y Control Industrial | ABFTE20EP100 | CABLE TWIDO EXT ENT PNP 1M | AIO 15 50 | C9 | Programmable | 7 Industry Programmable | AAP | HI | 3389110393088 | B | 28.4 | EUR | 1
Tarifa Automatización y Control Industrial | ABFTE20EP200 | CABLE TWIDO EXT ENT PNP 2M | AIO 15 50 | C9 | Programmable | 7 Industry Programmable | AAP | HI | 3389110393453 | A | 32.13 | EUR | 1
Tarifa Automatización y Control Industrial | ABFTE20EP300 | CABLE TWIDO EXT ENT PNP 3M | AIO 15 50 | C9 | Programmable | 7 Industry Programmable | AAP | HI | 3389110393569 | B | 38.81 | EUR | 1
Tarifa Automatización y Control Industrial | ABFTE20SP100 | CABLE TWIDO EXT SAL PNP 1M | AIO 15 50 | C9 | Programmable | 7 Industry Programmable | AAP | HI | 3389110393644 | A | 30.14 | EUR | 1
Tarifa Automatización y Control Industrial | ABFTE20SP200 | CABLE TWIDO EXT SAL PNP 2M | AIO 15 50 | C9 | Programmable | 7 Industry Programmable | AAP | HI | 3389110393743 | A | 35.91 | EUR | 1
Tarifa Automatización y Control Industrial | ABFTE20SP300 | CABLE TWIDO EXT SOR PNP 3M | AIO 15 50 | C9 | Programmable | 7 Industry Programmable | AAP | HI | 3389110393774 | B | 41.03 | EUR | 1
Tarifa Automatización y Control Industrial | ABL8BBU24200 | MODULO CONTROL DE BATERIA 20 A | LE2 41 06 | FO | General Purpose | 3 Industry General Purpose | APS | FI | 3389119406826 | C | 453.16 | EUR | 1
Tarifa Automatización y Control Industrial | ABL8BPK24A03 | MODULO BATERIA 3,2 Ah | LE2 41 06 | FO | General Purpose | 3 Industry General Purpose | APS | FI | 3389119406840 | A | 241.99 | EUR | 1
Tarifa Automatización y Control Industrial | ABL8BPK24A07 | MODULO BATERIA 7 Ah | LE2 41 06 | FO | General Purpose | 3 Industry General Purpose | APS | FI | 3389118312210 | B | 242.47 | EUR | 1
Tarifa Automatización y Control Industrial | ABL8BPK24A12 | MODULO BATERIA 12 Ah | LE2 41 06 | FO | General Purpose | 3 Industry General Purpose | APS | FI | 3389118312227 | A | 377.83 | EUR | 1
Tarifa Automatización y Control Industrial | ABL8BUF24400 | MODULO BUFFER FUENTE ALIMENTAC | LE2 41 06 | FO | General Purpose | 3 Industry General Purpose | APS | FI | 3389119406819 | B | 449.25 | EUR | 1
Tarifa Automatización y Control Industrial | ABL8DCC05060 | MODULO CONVERTIDOR 5-6,5 V 6A | LE2 41 06 | FO | General Purpose | 3 Industry General Purpose | APS | FI | 3389119406888 | B | 211.27 | EUR | 1
Tarifa Automatización y Control Industrial | ABL8DCC12020 | MODULO CONVERTIDOR 7-15 V 2A | LE2 41 06 | FO | General Purpose | 3 Industry General Purpose | APS | FI | 3389119406895 | B | 211.27 | EUR | 1
Tarifa Automatización y Control Industrial | ABL8PRP24100 | MODULO DE PROTECCI? BIPOLAR | LE2 41 06 | FO | General Purpose | 3 Industry General Purpose | APS | FI | 3389119406918 | A | 326.04 | EUR | 1
Tarifa Automatización y Control Industrial | ABL8RED24400 | MODULO DE REDUNDANCIA FUENTE ALIM | LE2 41 06 | FO | General Purpose | 3 Industry General Purpose | APS | FI | 3389119406871 | A | 261.17 | EUR | 1
Tarifa Automatización y Control Industrial | ABL8RPM24200 | FUENTE CONMUTADA DE 20A 24 Vdc 480W | LE2 41 04 | FO | General Purpose | 3 Industry General Purpose | APS | FI | 3389119405638 | A | 522.29 | EUR | 1
Tarifa Automatización y Control Industrial | ABL8RPS24030 | FUENTE CONM. FILTRO ARM. 3A 24 | LE2 41 04 | FO | General Purpose | 3 Industry General Purpose | APS | FI | 3389119405607 | A | 248.3 | EUR | 1
Tarifa Automatización y Control Industrial | ABL8RPS24050 | FUENTE CONM. FILTRO ARM. 5A 24Vdc 120W | LE2 41 04 | FO | General Purpose | 3 Industry General Purpose | APS | FI | 3389119405614 | A | 276.59 | EUR | 1
Tarifa Automatización y Control Industrial | ABL8RPS24100 | FUENTE CONM. FILTRO ARM. 10A 24Vdc 240W | LE2 41 04 | FO | General Purpose | 3 Industry General Purpose | APS | FI | 3389119405621 | A | 330.63 | EUR | 1
Tarifa Automatización y Control Industrial | ABL8WPS24200 | FUENTE TRIF. FILTRO ARM. 20A 24Vdc 480W | LE2 41 05 | FO | General Purpose | 3 Industry General Purpose | APS | FI | 3389119405645 | A | 548.69 | EUR | 1
Tarifa Automatización y Control Industrial | ABL8WPS24400 | FUENTE TRIF. FILTRO ARM. 40A 24Vdc 960W | LE2 41 05 | FO | General Purpose | 3 Industry General Purpose | APS | FI | 3389119405652 | A | 797.59 | EUR | 1
Tarifa Automatización y Control Industrial | ABLM1A05036 | POWER SUPPLY 5V 3.6A MODULAR | LE2 41 02 | FO | General Purpose | 3 Industry General Purpose | APS | FI | 3606481500137 | C | 150.65 | EUR | 1
Tarifa Automatización y Control Industrial | ABLM1A12010 | FUENTE DE ALIM 12V 1A MONOF MODULAR | LE2 41 02 | FO | General Purpose | 3 Industry General Purpose | APS | FI | 3606481500113 | C | 99.93 | EUR | 1
Tarifa Automatización y Control Industrial | ABLM1A12021 | POWER SUPPLY 12V 2.1A MODULAR | LE2 41 02 | FO | General Purpose | 3 Industry General Purpose | APS | FI | 3606481500144 | C | 146.93 | EUR | 1
Tarifa Automatización y Control Industrial | ABLM1A12042 | FUENTE DE ALIM 12V 4.2A MONOF MODULAR | LE2 41 02 | FO | General Purpose | 3 Industry General Purpose | APS | FI | 3606481500168 | C | 164.16 | EUR | 1
Tarifa Automatización y Control Industrial | ABLM1A24004 | POWER SUPPLY 24V 0.4A MODULAR | LE2 41 02 | FO | General Purpose | 3 Industry General Purpose | APS | FI | 3606481500106 | A | 87.63 | EUR | 1
Tarifa Automatización y Control Industrial | ABLM1A24006 | POWER SUPPLY 24V 0.6A MODULAR | LE2 41 02 | FO | General Purpose | 3 Industry General Purpose | APS | FI | 3606481500120 | A | 98.39 | EUR | 1
Tarifa Automatización y Control Industrial | ABLM1A24012 | POWER SUPPLY 24V 1.2A MODULAR | LE2 41 02 | FO | General Purpose | 3 Industry General Purpose | APS | FI | 3606481500151 | A | 145.85 | EUR | 1
Tarifa Automatización y Control Industrial | ABLM1A24025 | POWER SUPPLY 24V 2.5A MODULAR | LE2 41 02 | FO | General Purpose | 3 Industry General Purpose | APS | FI | 3606481500175 | A | 162.96 | EUR | 1
Tarifa Automatización y Control Industrial | ABLP1A12085 | POWER SUPPLY 12V 8.5A PANEL MOUNT | LE2 41 01 | FO | General Purpose | 3 Industry General Purpose | APS | FI | 3606481500274 | C | 101.24 | EUR | 1
Tarifa Automatización y Control Industrial | ABLP1A24045 | POWER SUPPLY 24V 4.5A PANEL MOUNT | LE2 41 01 | FO | General Purpose | 3 Industry General Purpose | APS | FI | 3606481500281 | A | 106.26 | EUR | 1
Tarifa Automatización y Control Industrial | ABLP1A24062 | POWER SUPPLY 24V 6.2A PANEL MOUNT | LE2 41 01 | FO | General Purpose | 3 Industry General Purpose | APS | FI | 3606481500298 | C | 174.17 | EUR | 1
Tarifa Automatización y Control Industrial | ABLP1A24100 | POWER SUPPLY 24V 10A PANEL MOUNT | LE2 41 01 | FO | General Purpose | 3 Industry General Purpose | APS | FI | 3606481500304 | C | 236.15 | EUR | 1
Tarifa Automatización y Control Industrial | ABLPA01 | KIT DE MONTAJE PARA FUENTE DE ALIM. HAST | LE2 41 50 | FO | General Purpose | 3 Industry General Purpose | APS | FI | 3606481919885 | C | 14.77 | EUR | 1
Tarifa Automatización y Control Industrial | ABLPA02 | KIT DE MONTAJE PARA FUENTE DE ALIM. 240W | LE2 41 50 | FO | General Purpose | 3 Industry General Purpose | APS | FI | 3606481919892 | C | 8.88 | EUR | 1
Tarifa Automatización y Control Industrial | ABLS1A12062 | POWER SUPPLY 12V 6.2A 1PH OPTIMIZED | LE2 41 03 | FO | General Purpose | 3 Industry General Purpose | APS | FI | 3606481500199 | C | 129.81 | EUR | 1
Tarifa Automatización y Control Industrial | ABLS1A12100 | FUENTE DE ALIM. 12V 10A MONOF OPTIMIZADA | LE2 41 03 | FO | General Purpose | 3 Industry General Purpose | APS | FI | 3606481500229 | C | 168.63 | EUR | 1
Tarifa Automatización y Control Industrial | ABLS1A24021 | FUENTE DE ALIM. 24V 2.1A MONOF OPTIMIZAD | LE2 41 03 | FO | General Purpose | 3 Industry General Purpose | APS | FI | 3606481500182 | C | 107.79 | EUR | 1
Tarifa Automatización y Control Industrial | ABLS1A24031 | FUENTE DE ALIM. 24V 3.1A MONOF OPTIMIZAD | LE2 41 03 | FO | General Purpose | 3 Industry General Purpose | APS | FI | 3606481500205 | C | 117.5 | EUR | 1
Tarifa Automatización y Control Industrial | ABLS1A24038 | FUENTE DE ALIM. 24V 3.8A MONOF OPTIMIZAD | LE2 41 03 | FO | General Purpose | 3 Industry General Purpose | APS | FI | 3606481500212 | C | 152.78 | EUR | 1
Tarifa Automatización y Control Industrial | ABLS1A24050 | POWER SUPPLY 24V 5A 1PH OPTIMIZED | LE2 41 03 | FO | General Purpose | 3 Industry General Purpose | APS | FI | 3606481500236 | C | 158.18 | EUR | 1
Tarifa Automatización y Control Industrial | ABLS1A24100 | FUENTE DE ALIM. 24V 10A MONOF OPTIMIZADA | LE2 41 03 | FO | General Purpose | 3 Industry General Purpose | APS | FI | 3606481500250 | C | 259.42 | EUR | 1
Tarifa Automatización y Control Industrial | ABLS1A24200 | FUENTE DE ALIM. 24V 20A MONOF OPTIMIZADA | LE2 41 03 | FO | General Purpose | 3 Industry General Purpose | APS | FI | 3606481500267 | C | 445.77 | EUR | 1
Tarifa Automatización y Control Industrial | ABLS1A48025 | POWER SUPPLY 48V 2.5A 1PH OPTIMIZED | LE2 41 03 | FO | General Purpose | 3 Industry General Purpose | APS | FI | 3606481500243 | C | 208.79 | EUR | 1
Tarifa Automatización y Control Industrial | ABLS1A48050 | POWER SUPPLY 48V 5A 1PH OPTIMIZED | MSS 41 02 | D2 | General Purpose | 3 Industry General Purpose | APS | FI | 3606482185227 | C | 262.14 | EUR | 1
Tarifa Automatización y Control Industrial | ABLU3A24050 | POWER SUPPLY 24V 5A 3PH UNIVERSAL | MSS 41 02 | D2 | General Purpose | 3 Industry General Purpose | APS | FI | 3606482185234 | C | 227.74 | EUR | 1
Tarifa Automatización y Control Industrial | ABLU3A24100 | POWER SUPPLY 24V 10A 3PH UNIVERSAL | MSS 41 02 | D2 | General Purpose | 3 Industry General Purpose | APS | FI | 3606482185241 | C | 285.45 | EUR | 1
Tarifa Automatización y Control Industrial | ABLU3A24200 | POWER SUPPLY 24V 20A 3PH UNIVERSAL | MSS 41 02 | D2 | General Purpose | 3 Industry General Purpose | APS | FI | 3606482185258 | C | 478.89 | EUR | 1
Tarifa Automatización y Control Industrial | ABLU3A24400 | POWER SUPPLY 24V 40A 3PH UNIVERSAL | MSS 41 02 | D2 | General Purpose | 3 Industry General Purpose | APS | FI | 3606482185272 | C | 717.15 | EUR | 1
Tarifa Automatización y Control Industrial | ABLU3A48100 | POWER SUPPLY 48V 10A 3PH UNIVERSAL | MSS 41 02 | D2 | General Purpose | 3 Industry General Purpose | APS | FI | 3606482185265 | C | 512.42 | EUR | 1
Tarifa Automatización y Control Industrial | ABLU3A48200 | POWER SUPPLY 48V 20A 3PH UNIVERSAL | MSS 41 02 | D2 | General Purpose | 3 Industry General Purpose | APS | FI | 3606482185289 | C | 748.4 | EUR | 1
Tarifa Automatización y Control Industrial | ABR7S11 | RELE EM 6A, 5mm PARA BASE SLIMFAST | LE1 35 16 | RH | General Purpose | 3 Industry General Purpose | ARO | RM | 3389110251470 | C | 16.17 | EUR | 4
Tarifa Automatización y Control Industrial | ABR7S21 | RELE ELECTROMECANICO P10 1NA | LE1 35 16 | RH | General Purpose | 3 Industry General Purpose | ARO | RM | 3389110644739 | A | 9.18 | EUR | 4
Tarifa Automatización y Control Industrial | ABR7S23 | RELE ELECTROMECANICO P10 1NANC | LE1 35 16 | RH | General Purpose | 3 Industry General Purpose | ARO | RM | 3389110644753 | C | 10.71 | EUR | 1
Tarifa Automatización y Control Industrial | ABR7S33 | RELE ELECTROMECANICO P12 1NANC | LE1 35 16 | RH | General Purpose | 3 Industry General Purpose | ARO | RM | 3389110720747 | C | 12.57 | EUR | 4
Tarifa Automatización y Control Industrial | ABS7EA3E5 | D03 RELE ESTATICO ENTRADA | LE1 35 17 | RH | General Purpose | 3 Industry General Purpose | ARO | RM | 3389110720822 | C | 61.21 | EUR | 4
Tarifa Automatización y Control Industrial | ABS7EA3F5 | RELﾉ EST. EXTRAIBLE 12mm, 110VAC | LE1 35 17 | RH | General Purpose | 3 Industry General Purpose | ARO | RM | 3389110720839 | C | 42.45 | EUR | 4
Tarifa Automatización y Control Industrial | ABS7EA3M5 | RELE ESTATICO ENTRADA | LE1 35 17 | RH | General Purpose | 3 Industry General Purpose | ARO | RM | 3389110720853 | B | 70.77 | EUR | 4
Tarifa Automatización y Control Industrial | ABS7EC3B2 | RELE ESTATICO ENTRADA | LE1 35 17 | RH | General Purpose | 3 Industry General Purpose | ARO | RM | 3389110720808 | C | 43.31 | EUR | 4
Tarifa Automatización y Control Industrial | ABS7SA2M | RELE ESTATICO SALIDA | LE1 35 17 | RH | General Purpose | 3 Industry General Purpose | ARO | RM | 3389110644777 | C | 34.29 | EUR | 4
Tarifa Automatización y Control Industrial | ABS7SA3M | RELE ESTATICO SALIDA | LE1 35 17 | RH | General Purpose | 3 Industry General Purpose | ARO | RM | 3389110720792 | B | 52.18 | EUR | 4
Tarifa Automatización y Control Industrial | ABS7SC1B | RELE ES 2A, 5mm PARA BASE SLIMFAST | LE1 35 17 | RH | General Purpose | 3 Industry General Purpose | ARO | RM | 3389110251487 | B | 52.3 | EUR | 4
Tarifa Automatización y Control Industrial | ABS7SC2E | RELE ESTATICO SALIDA | LE1 35 17 | RH | General Purpose | 3 Industry General Purpose | ARO | RM | 3389110644791 | C | 34.29 | EUR | 4
Tarifa Automatización y Control Industrial | ABS7SC3BA | RELE ESTATICO SALIDA | LE1 35 17 | RH | General Purpose | 3 Industry General Purpose | ARO | RM | 3389110720761 | C | 56.84 | EUR | 4
Tarifa Automatización y Control Industrial | ABS7SC3E | RELE ESTATICO SALIDA | LE1 35 17 | RH | General Purpose | 3 Industry General Purpose | ARO | RM | 3389110720778 | B | 106.13 | EUR | 4
Tarifa Sistemas de Alimentación Ininterrumpida y Soluciones de Infraestructura Física para Redes | ACAC10005 | InRow Bridge Partition, Data C | T20 04 09 | NJ | Configurable | 4 Large building Configurable | IT3 | I3 | 731304242307 | C | 495 | EUR | 1
Tarifa Sistemas de Alimentación Ininterrumpida y Soluciones de Infraestructura Física para Redes | ACAC10010 | INROW BRIDGE PARTITION, DATA CABLE 600 M | T20 04 09 | NJ | Configurable | 4 Large building Configurable | IT3 | I3 | 731304242338 | C | 489.5 | EUR | 1
Tarifa Sistemas de Alimentación Ininterrumpida y Soluciones de Infraestructura Física para Redes | ACAC10011 | 3ft (0.9144m) Stainless Flex P | T20 04 09 | NJ | Configurable | 4 Large building Configurable | IT3 | I3 | 731304249221 | C | 1526.25 | EUR | 1
Tarifa Sistemas de Alimentación Ininterrumpida y Soluciones de Infraestructura Física para Redes | ACAC10012 | 6FT (1.828M) STAINLESS FLEX PIPE KIT 1 | T20 04 09 | NJ | Configurable | 4 Large building Configurable | IT3 | I3 | 731304249238 | C | 2293.5 | EUR | 1
Tarifa Sistemas de Alimentación Ininterrumpida y Soluciones de Infraestructura Física para Redes | ACAC10016 | 3FT (0.914M) STAINLESS FLEX PIPE KIT 1. | T20 04 09 | NJ | Configurable | 4 Large building Configurable | IT3 | I3 | 731304250814 | C | 1102.75 | EUR | 1
Tarifa Sistemas de Alimentación Ininterrumpida y Soluciones de Infraestructura Física para Redes | ACAC10017 | 6ft(1.828m)Stainless Flex Pipe Kit 1.2 | T20 04 09 | NJ | Configurable | 4 Large building Configurable | IT3 | I3 | 731304250807 | C | 1655.5 | EUR | 1
Tarifa Sistemas de Alimentación Ininterrumpida y Soluciones de Infraestructura Física para Redes | ACAC10022 | Isolat Valve Assemblies 1/2 | T20 04 09 | NJ | Configurable | 4 Large building Configurable | IT3 | I3 | 731304261490 | C | 280.5 | EUR | 1
Tarifa Sistemas de Alimentación Ininterrumpida y Soluciones de Infraestructura Física para Redes | ACAC20002 | CDU Flexible Fluid Piping - 30 | T20 04 09 | NJ | Configurable | 4 Large building Configurable | IT3 | I3 | 731304241621 | C | 3795 | EUR | 1
Tarifa Sistemas de Alimentación Ininterrumpida y Soluciones de Infraestructura Física para Redes | ACAC20003 | CDU FLEXIBLE FLUID PIPING - 100 FEET (30 | T20 04 09 | NJ | Configurable | 4 Large building Configurable | IT3 | I3 | 731304241614 | C | 1515.25 | EUR | 1
Tarifa Sistemas de Alimentación Ininterrumpida y Soluciones de Infraestructura Física para Redes | ACAC20005 | CDU Flexible Fluid Piping Insu | T20 04 09 | NJ | Configurable | 4 Large building Configurable | IT3 | I3 | 731304241027 | C | 863.5 | EUR | 1
Tarifa Sistemas de Alimentación Ininterrumpida y Soluciones de Infraestructura Física para Redes | ACAC20006 | CDU FLEXIBLE FLUID PIPING COUPLINGS (4 P | T20 04 09 | NJ | Configurable | 4 Large building Configurable | IT3 | I3 | 731304241591 | C | 511.5 | EUR | 1
Tarifa Sistemas de Alimentación Ininterrumpida y Soluciones de Infraestructura Física para Redes | ACAC20008 | CDU Flexible Fluid Piping Clam | T20 04 09 | NJ | Configurable | 4 Large building Configurable | IT3 | I3 |  | C | 1042.25 | EUR | 1
Tarifa Sistemas de Alimentación Ininterrumpida y Soluciones de Infraestructura Física para Redes | ACAC20010 | CDU FLEXIBLE FLUID PIPING CLAMP/HANGER ( | T20 04 09 | NJ | Configurable | 4 Large building Configurable | IT3 | I3 |  | C | 242 | EUR | 1
Tarifa Sistemas de Alimentación Ininterrumpida y Soluciones de Infraestructura Física para Redes | ACAC74408 | EXPANSION TANK - 15 GAL. AND AIRTROL FIT | T20 04 09 | NJ | Configurable | 4 Large building Configurable | IT3 | I3 |  | C | 1718.86 | EUR | 1
Tarifa Sistemas de Alimentación Ininterrumpida y Soluciones de Infraestructura Física para Redes | ACAC75009 | ACAC75009 / Flooded Receiver 17lb, R410A | T20 04 09 | NJ | Configurable | 4 Large building Configurable | IT3 | I3 | 731304266327 | C | 4551.25 | EUR | 1
Tarifa Sistemas de Alimentación Ininterrumpida y Soluciones de Infraestructura Física para Redes | ACCD75218 | Condenser, 1 Fan, Single Circuit, 1.2MBH | T20 04 09 | NJ | Configurable | 4 Large building Configurable | IT3 | I3 | 731304262916 | C | 4606.25 | EUR | 1
Tarifa Sistemas de Alimentación Ininterrumpida y Soluciones de Infraestructura Física para Redes | ACCS1000 | APC RACK AIR CONTAINMENT REAR ASSEMBLY F | T23 04 04 | NM | Configurable | 4 Large building Configurable | ILB | IC | 731304243045 | C | 1740.75 | EUR | 1
Tarifa Sistemas de Alimentación Ininterrumpida y Soluciones de Infraestructura Física para Redes | ACCS1001 | APC RACK AIR CONTAINMENT REAR ASSEMBLY F | T23 04 04 | NM | Configurable | 4 Large building Configurable | ILB | IC | 731304243052 | C | 3575 | EUR | 1
Tarifa Sistemas de Alimentación Ininterrumpida y Soluciones de Infraestructura Física para Redes | ACCS1002 | APC RACK AIR CONTAINMENT END CAPS | T23 04 04 | NM | Configurable | 4 Large building Configurable | ILB | IC | 731304243069 | C | 816.75 | EUR | 1
Tarifa Sistemas de Alimentación Ininterrumpida y Soluciones de Infraestructura Física para Redes | ACCS1003 | APC RACK AIR CONTAINMENT FRONT ASSEMBLY | T23 04 04 | NM | Configurable | 4 Large building Configurable | ILB | IC | 731304243090 | C | 2024 | EUR | 1
Tarifa Sistemas de Alimentación Ininterrumpida y Soluciones de Infraestructura Física para Redes | ACCS1004 | APC RACK AIR CONTAINMENT FRONT ASSEMBLY | T22 01 02 | NK | Configurable | 4 Large building Configurable | IT3 | I3 | 731304243083 | C | 3437.5 | EUR | 1
Tarifa Sistemas de Alimentación Ininterrumpida y Soluciones de Infraestructura Física para Redes | ACCS1005 | APC Rack Air Containment Front Assembly | T23 04 04 | NM | Configurable | 4 Large building Configurable | ILB | IC | 731304243076 | C | 3148.75 | EUR | 1
Tarifa Sistemas de Alimentación Ininterrumpida y Soluciones de Infraestructura Física para Redes | ACCS1006 | APC RACK AIR CONTAINMENT REAR ASSEMBLY F | T22 01 02 | NK | Configurable | 4 Large building Configurable | IT3 | I3 | 731304257677 | C | 3561.25 | EUR | 1
Tarifa Media Tensión | ACCTELE3LXP | ARM. AUTOMATIZACIÓN IBER 3LXP | SF6 13 00 | S2 | Configurable | 4b Large building & Electrical Intensive | SSW | FW | 3606487521136 | C | 16689 | EUR
Tarifa Media Tensión | ACCTELE4LEXP | ARM. AUTOMATIZACIÓN IBER 4LEXP | SF6 13 00 | S2 | Configurable | 4b Large building & Electrical Intensive | SSW | FW | 3606487521143 | C | 19306 | EUR
Tarifa Media Tensión | ACCTELE5LXP | ARM. AUTOMATIZACIÓN IBER 5LXP | SF6 13 00 | S2 | Configurable | 4b Large building & Electrical Intensive | SSW | FW | 3606487521150 | C | 22216 | EUR
Tarifa Sistemas de Alimentación Ininterrumpida y Soluciones de Infraestructura Física para Redes | ACDC1006 | BAYING KIT - 1070MM TO 900MM | T22 01 02 | NK | Configurable | 4 Large building Configurable | IT3 | I3 |  | C | 1641.75 | EUR | 1
Tarifa Sistemas de Alimentación Ininterrumpida y Soluciones de Infraestructura Física para Redes | ACDC1007 | BAYING KIT - 1070MM TO 1070MM | T22 01 02 | NK | Configurable | 4 Large building Configurable | IT3 | I3 |  | C | 401.5 | EUR | 1
Tarifa Sistemas de Alimentación Ininterrumpida y Soluciones de Infraestructura Física para Redes | ACDC1009 | DOOR LOCK ASSY | T22 01 02 | NK | Configurable | 4 Large building Configurable | IT3 | I3 |  | C | 1982.75 | EUR | 1
Tarifa Sistemas de Alimentación Ininterrumpida y Soluciones de Infraestructura Física para Redes | ACDC1016 | Door and Frame Assembly SX to SX | T22 01 02 | NK | Configurable | 4 Large building Configurable | IT3 | I3 | 731304241928 | C | 5005 | EUR | 1
Tarifa Sistemas de Alimentación Ininterrumpida y Soluciones de Infraestructura Física para Redes | ACDC1017 | DOOR AND FRAME ASSEMBLY SX TO VX (VX RIG | T20 04 09 | NJ | Configurable | 4 Large building Configurable | IT3 | I3 |  | C | 7315 | EUR | 1
Tarifa Sistemas de Alimentación Ininterrumpida y Soluciones de Infraestructura Física para Redes | ACDC1021 | DOOR AND FRAME ASSEMBLY VX TO VX | T20 04 09 | NJ | Configurable | 4 Large building Configurable | IT3 | I3 |  | C | 5293.75 | EUR | 1
Tarifa Sistemas de Alimentación Ininterrumpida y Soluciones de Infraestructura Física para Redes | ACDC2001 | Ceiling Panel Mounting Rail - 600mm (23. | T22 01 02 | NK | Configurable | 4 Large building Configurable | IT3 | I3 | 731304298601 | C | 849.75 | EUR | 1
Tarifa Sistemas de Alimentación Ininterrumpida y Soluciones de Infraestructura Física para Redes | ACDC2550 | Depth Adapter, 1070 to 1200mm, SX42U, 30 | T22 01 02 | NK | Configurable | 4 Large building Configurable | IT3 | I3 | 731304299264 | C | 467.5 | EUR | 1
Tarifa Sistemas de Alimentación Ininterrumpida y Soluciones de Infraestructura Física para Redes | ACF001RF | APC REPLACEMENT FILTER AIR DIST UNIT | T20 04 09 | NJ | Configurable | 4 Large building Configurable | IT3 | I3 | 731304200413 | C | 197.03 | EUR | 1
Tarifa Sistemas de Alimentación Ininterrumpida y Soluciones de Infraestructura Física para Redes | ACF002 | Rack Air Distribution Unit 2U | T20 04 09 | NJ | Configurable | 4 Large building Configurable | IT3 | I3 | 731304120827 | C | 2397.6 | EUR | 1
Tarifa Sistemas de Alimentación Ininterrumpida y Soluciones de Infraestructura Física para Redes | ACF115 | APC RACK AIR REMOVAL UNIT SX FAN ASSEMBL | T20 04 09 | NJ | Configurable | 4 Large building Configurable | IT3 | I3 | 731304240983 | C | 4537.13 | EUR | 1
Tarifa Sistemas de Alimentación Ininterrumpida y Soluciones de Infraestructura Física para Redes | ACF126 | Rack Air Removal Unit SX Ducti | T23 04 01 | NM | Configurable | 4 Large building Configurable | ILB | IC | 731304240990 | C | 498.17 | EUR | 1
Tarifa Sistemas de Alimentación Ininterrumpida y Soluciones de Infraestructura Física para Redes | ACF127 | ACF127 / Rack Air Removal Unit SX Ducti | T23 04 01 | NM | Configurable | 4 Large building Configurable | ILB | IC | 731304241003 | C | 498.17 | EUR | 1
Tarifa Sistemas de Alimentación Ininterrumpida y Soluciones de Infraestructura Física para Redes | ACF136 | APC RACK AIR REMOVAL UNIT SX 600MM WIDE | T23 04 01 | NM | Configurable | 4 Large building Configurable | ILB | IC | 731304240976 | C | 1239.76 | EUR | 1
Tarifa Sistemas de Alimentación Ininterrumpida y Soluciones de Infraestructura Física para Redes | ACF137 | APC RACK AIR REMOVAL UNIT SX 750MM WIDE | T20 04 09 | NJ | Configurable | 4 Large building Configurable | IT3 | I3 | 731304243151 | C | 1565.1 | EUR | 1
Tarifa Sistemas de Alimentación Ininterrumpida y Soluciones de Infraestructura Física para Redes | ACF201BLK | RACK SIDE AIR DISTRIBUTION 2U 115V 60HZ | T20 04 09 | NJ | Configurable | 4 Large building Configurable | IT3 | I3 | 731304227007 | C | 1634.48 | EUR | 1
Tarifa Sistemas de Alimentación Ininterrumpida y Soluciones de Infraestructura Física para Redes | ACF202BLK | APC SIDE AIR DISTRIBUTION UNIT 2U RM 230 | T23 04 01 | NM | Configurable | 4 Large building Configurable | ILB | IC | 731304232933 | C | 1222.78 | EUR | 1
Tarifa Sistemas de Alimentación Ininterrumpida y Soluciones de Infraestructura Física para Redes | ACF301 | WIRING CLOSET VENTILATION UNIT 100-240V | T20 04 09 | NJ | Configurable | 4 Large building Configurable | IT3 | I3 |  | C | 3385.5 | EUR | 1
Tarifa Sistemas de Alimentación Ininterrumpida y Soluciones de Infraestructura Física para Redes | ACF502 | Netshelter SX Roof Fan Tray 20 | T23 04 01 | NM | Configurable | 4 Large building Configurable | ILB | IC | 731304234661 | C | 762.67 | EUR | 1
Tarifa Sistemas de Alimentación Ininterrumpida y Soluciones de Infraestructura Física para Redes | ACF504 | ACF504 / Roof Fan Tray 208/230V 50/60HZ | T23 04 01 | NM | Configurable | 4 Large building Configurable | ILB | IC | 731304235156 | C | 1166.61 | EUR | 1
Tarifa Media Tensión | ACOMSTAR-4G | Armario ACOMSTAR-4G Iberdrola | SF6 12 99 | S2 | Configurable | 4b Large building & Electrical Intensive | SSW | FW | 3606486836613 | C | 6449 | EUR
Tarifa Media Tensión | ACOMSTAR-PLC-CU | Armario ACOMSTAR-PLC Current Iberdrola | SF6 12 99 | S2 | Configurable | 4b Large building & Electrical Intensive | SSW | FW | 3606486836620 | C | 6449 | EUR
Tarifa Sistemas de Alimentación Ininterrumpida y Soluciones de Infraestructura Física para Redes | ACSC101 | ACSC101 / InfraStruXure InRow SC Air Coo | T23 02 07 | NM | Configurable | 4 Large building Configurable | ILB | IC | 731304246855 | C | 15440.39 | EUR | 1
Tarifa Envolventes Universales | AF1CF34 | TUERCA | MCO 42 10 | N4 | General Purpose | 3 Industry General Purpose | UEC | EK | 3389110543131 | C | 2.87 | EUR | 100
Tarifa Envolventes Universales | AF1CF56 | TUERCA | MCO 42 10 | N4 | General Purpose | 3 Industry General Purpose | UEC | EK | 3389110543179 | C | 3.28 | EUR | 100
Tarifa Envolventes Universales | AF1CG4 | TUERCA ENGANCHABLE | MCO 41 10 | N4 | General Purpose | 3 Industry General Purpose | UEC | EK | 3389110543247 | C | 2.31 | EUR | 100
Tarifa Envolventes Universales | AF1CG5 | TUERCA ENGANCHABLE | MCO 41 10 | N4 | General Purpose | 3 Industry General Purpose | UEC | EK | 3389110543223 | C | 2.44 | EUR | 100
Tarifa Envolventes Universales | AF1CG6 | TUERCA ENGANCHABLE | MCO 41 10 | N4 | General Purpose | 3 Industry General Purpose | UEC | EK | 3389110543209 | C | 2.44 | EUR | 100
Tarifa Envolventes Universales | AF1EA4 | SLIDING NUT | MAM 38 11 | MF | General Purpose | 3 Industry General Purpose | UEA | EA | 3389110570045 | A | 0.98 | EUR | 100
Tarifa Envolventes Universales | AF1EA5 | SLIDING NUT | MAM 38 11 | MF | General Purpose | 3 Industry General Purpose | UEA | EA | 3389110570069 | A | 1.14 | EUR | 100
Tarifa Envolventes Universales | AF1EA6 | TUERCA-CLIPS M6 | MAM 38 11 | MF | General Purpose | 3 Industry General Purpose | UEA | EA | 3389110570083 | A | 1.14 | EUR | 100
Tarifa Envolventes Universales | AF1VA410 | TORNILLO M4X10 Y ARANDELA | MCO 42 10 | N4 | General Purpose | 3 Industry General Purpose | UEC | EK | 3389110568523 | C | 0.7 | EUR | 100
Tarifa Envolventes Universales | AF1VA416 | TORNILLO M4X16 Y ARANDELA | MCO 42 10 | N4 | General Purpose | 3 Industry General Purpose | UEC | EK | 3389110568561 | A | 0.67 | EUR | 100
Tarifa Envolventes Universales | AF1VA512 | FIXING SCREW | MCO 42 10 | N4 | General Purpose | 3 Industry General Purpose | UEC | EK | 3389110570168 | A | 0.8 | EUR | 100
Tarifa Envolventes Universales | AF1VA518 | TORNILLO M5X18 Y ARANDELA | MCO 42 10 | N4 | General Purpose | 3 Industry General Purpose | UEC | EK | 3389110570182 | A | 0.8 | EUR | 100
Tarifa Envolventes Universales | AF1VA612 | TORNILLO M6X12 Y ARANDELA | MAM 38 11 | MF | General Purpose | 3 Industry General Purpose | UEC | EK | 3389110570205 | A | 0.74 | EUR | 100
Tarifa Envolventes Universales | AF1VA618 | TORNILLO M6X18 Y ARANDELA | MAM 38 11 | MF | General Purpose | 3 Industry General Purpose | UEC | EK | 3389110570229 | A | 0.74 | EUR | 100
Tarifa Envolventes Universales | AF1VC820 | TORNILLO M8X20 | MAM 38 11 | MF | General Purpose | 3 Industry General Purpose | UEC | EK | 3389110543667 | C | 7.5 | EUR | 10
Tarifa Soluciones de Conectividad | AG13A230 | Actuador cierre general 24Vca NC | BPR 18 75 | FD | General Purpose | 2b-Building Management Offer General Purpose | FDB | FD | 711426601923 | C | 117.52 | EUR | 1
Tarifa Soluciones de Conectividad | AG13A23A | V疝vula de Zona de 2 Vías VZ22/15/0.63 | BPR 18 50 | FD | General Purpose | 2b-Building Management Offer General Purpose | FDB | FD | 711426601954 | C | 147.21 | EUR | 1
Tarifa Soluciones de Conectividad | AG13U230 | Erie Act NC 230Vac 36""Lead | BPR 18 99 | FD | General Purpose | 2b-Building Management Offer General Purpose | FDB | FD | 711426602364 | C | 146.11 | EUR | 1
Tarifa Soluciones de Conectividad | AG13U23A | V疝vula de Zona de 2 Vías VZ208/20/4.0 | BPR 18 50 | FD | General Purpose | 2b-Building Management Offer General Purpose | FDB | FD | 711426602395 | C | 141.85 | EUR | 1
Tarifa Soluciones de Conectividad | AG23U230 | V疝vula de Zona de 4 Vías VZ42/20/4 | BPR 18 50 | FD | General Purpose | 2b-Building Management Offer General Purpose | FDB | FD | 711426603156 | C | 161.22 | EUR | 1
Tarifa Soluciones de Conectividad | AH13U230 | Actuador cierre general 24Vca con interr | BPR 18 50 | FD | General Purpose | 2b-Building Management Offer General Purpose | FDB | FD | 711426603828 | C | 163.26 | EUR | 1
Tarifa Soluciones de Conectividad | AH13U23A | Actuador cierre general 230Vca con inter | BPR 18 50 | FD | General Purpose | 2b-Building Management Offer General Purpose | FDB | FD | 711426603835 | C | 163.27 | EUR | 1
Tarifa Envolventes Universales | AK2CA3 | TAPA PARA LIRA Y CANAL. | MCO 42 10 | N4 | General Purpose | 3 Industry General Purpose | UEC | EK | 3389110570243 | C | 17.09 | EUR | 8
Tarifa Envolventes Universales | AK2CA6 | TAPA PARA LIRA Y CANAL. | MCO 42 10 | N4 | General Purpose | 3 Industry General Purpose | UEC | EK | 3389110570267 | C | 33.79 | EUR | 8
Tarifa Envolventes Universales | AK2CD100 | TAPA PARA CANALETA G | MCO 43 20 | N4 | General Purpose | 3 Industry General Purpose | UEC | EK | 3389110570595 | C | 25.97 | EUR | 8
Tarifa Envolventes Universales | AK2CD125 | TAPA PARA CANALETA G | MCO 43 20 | N4 | General Purpose | 3 Industry General Purpose | UEC | EK | 3389110570618 | C | 24.16 | EUR | 8
Tarifa Envolventes Universales | AK2CD25 | TAPA PARA CANALETA G | MCO 43 20 | N4 | General Purpose | 3 Industry General Purpose | UEC | EK | 3389110570502 | A | 8.34 | EUR | 8
Tarifa Envolventes Universales | AK2CD37 | TAPA PARA CANALETA G | MCO 43 20 | N4 | General Purpose | 3 Industry General Purpose | UEC | EK | 3389110570519 | A | 12.11 | EUR | 8
Tarifa Envolventes Universales | AK2CD50 | TAPA PARA CANALETA G | MCO 43 20 | N4 | General Purpose | 3 Industry General Purpose | UEC | EK | 3389110570533 | A | 10.94 | EUR | 8
Tarifa Envolventes Universales | AK2CD75 | TAPA PARA CANALETA G | MCO 43 20 | N4 | General Purpose | 3 Industry General Purpose | UEC | EK | 3389110570557 | A | 12.94 | EUR | 8
Tarifa Envolventes Universales | AK2GA315 | CANALETA PARA DZ6-MZ | MCO 43 20 | N4 | General Purpose | 3 Industry General Purpose | UEC | EK | 3389110570281 | C | 101.58 | EUR | 8
Tarifa Envolventes Universales | AK2GA33 | CANALETA DE FIJACION | MCO 43 20 | N4 | General Purpose | 3 Industry General Purpose | UEC | EK | 3389110570526 | C | 44.78 | EUR | 8
Tarifa Envolventes Universales | AK2GA35 | CANALETA DE FIJACION | MCO 43 20 | N4 | General Purpose | 3 Industry General Purpose | UEC | EK | 3389110570144 | C | 43.64 | EUR | 8
Tarifa Envolventes Universales | AK2GA39 | CANALETA PARA PLACA | MCO 43 20 | N4 | General Purpose | 3 Industry General Purpose | UEC | EK | 3389110570274 | C | 61.45 | EUR | 8
Tarifa Envolventes Universales | AK2GA615 | CANALETA PARA DZ6-MZ | MCO 43 20 | N4 | General Purpose | 3 Industry General Purpose | UEC | EK | 3389110570298 | C | 105.85 | EUR | 8
Tarifa Envolventes Universales | AK2GA65 | CANALETA DE FIJACION | MCO 43 20 | N4 | General Purpose | 3 Industry General Purpose | UEC | EK | 3389110570540 | C | 91.82 | EUR | 8
Tarifa Envolventes Universales | AK2GA69 | CANALETA DE FIJACION | MCO 43 20 | N4 | General Purpose | 3 Industry General Purpose | UEC | EK | 3389110570564 | C | 85.54 | EUR | 8
Tarifa Envolventes Universales | AK2GD10075 | CANALETA GRIS | MCO 43 20 | N4 | General Purpose | 3 Industry General Purpose | UEC | EK | 3389110570489 | C | 44.8 | EUR | 8
Tarifa Envolventes Universales | AK2GD12575 | CANALETA GRIS | MCO 43 20 | N4 | General Purpose | 3 Industry General Purpose | UEC | EK | 3389110570496 | C | 41.85 | EUR | 8
Tarifa Envolventes Universales | AK2GD2525 | CANALETA GRIS | MCO 43 20 | N4 | General Purpose | 3 Industry General Purpose | UEC | EK | 3389110570335 | C | 20.19 | EUR | 8
Tarifa Envolventes Universales | AK2GD2550 | CANALETA GRIS | MCO 43 20 | N4 | General Purpose | 3 Industry General Purpose | UEC | EK | 3389110570359 | A | 19.83 | EUR | 8
Tarifa Envolventes Universales | AK2GD3750 | CANALETA GRIS | MCO 43 20 | N4 | General Purpose | 3 Industry General Purpose | UEC | EK | 3389110570373 | A | 17.17 | EUR | 8
Tarifa Envolventes Universales | AK2GD3775 | CANALETA GRIS | MCO 43 20 | N4 | General Purpose | 3 Industry General Purpose | UEC | EK | 3389110570397 | A | 28.91 | EUR | 8
Tarifa Envolventes Universales | AK2GD5050 | CANALETA GRIS | MCO 43 20 | N4 | General Purpose | 3 Industry General Purpose | UEC | EK | 3389110570410 | A | 19.95 | EUR | 8
Tarifa Envolventes Universales | AK2GD5075 | CANALETA GRIS | MCO 43 20 | N4 | General Purpose | 3 Industry General Purpose | UEC | EK | 3389110570427 | A | 26.91 | EUR | 8
Tarifa Envolventes Universales | AK2GD7550 | CANALETA GRIS | MCO 43 20 | N4 | General Purpose | 3 Industry General Purpose | UEC | EK | 3389110570465 | C | 34.98 | EUR | 8
Tarifa Envolventes Universales | AK2GD7575 | CANALETA GRIS | MCO 43 20 | N4 | General Purpose | 3 Industry General Purpose | UEC | EK | 3389110570472 | A | 40.45 | EUR | 8
Tarifa Envolventes y sistemas de instalación Prisma | AK5BT01 | TOPE LATERAL | MSS 77 50 | D2 | General Purpose | 2 Small & Med building General Purpose | LVE | L3 | 3389110426717 | C | 4.12 | EUR | 50
Tarifa Envolventes y sistemas de instalación Prisma | AK5JB1410 | Linergy HK.Barra de distribución 160A 11 | SYS 60 13 | BK | General Purpose | 2 Small & Med building General Purpose | LVE | L3 | 3389110588965 | C | 686.72 | EUR | 1
Tarifa Envolventes y sistemas de instalación Prisma | AK5JB143 | Linergy HK.Barra de distribución 160A 34 | SYS 60 13 | BK | General Purpose | 2 Small & Med building General Purpose | LVE | L3 | 3389110576771 | C | 255.74 | EUR | 1
Tarifa Envolventes y sistemas de instalación Prisma | AK5JB144 | Linergy HK.Barra de distribución 160A 45 | SYS 60 13 | BK | General Purpose | 2 Small & Med building General Purpose | LVE | L3 | 3389110576795 | C | 261.76 | EUR | 1
Tarifa Envolventes y sistemas de instalación Prisma | AK5JB145 | Linergy HK.Barra de distribución 160A 56 | SYS 60 13 | BK | General Purpose | 2 Small & Med building General Purpose | LVE | L3 | 3389110576788 | C | 345.12 | EUR | 1
Tarifa Envolventes y sistemas de instalación Prisma | AK5JB146 | Linergy HK.Barra de distribución 160A 69 | SYS 60 13 | BK | General Purpose | 2 Small & Med building General Purpose | LVE | L3 | 3389110588989 | C | 381.48 | EUR | 1
Tarifa Envolventes y sistemas de instalación Prisma | AK5JB149 | Linergy HK.Barra de distribución 160A 99 | SYS 60 13 | BK | General Purpose | 2 Small & Med building General Purpose | LVE | L3 | 3389110588972 | C | 659.67 | EUR | 1
Tarifa Envolventes y sistemas de instalación Prisma | AK5PA211N1 | Linergy HK.Placa simple F1+N, 25A | SYS 60 13 | BK | General Purpose | 2 Small & Med building General Purpose | LVE | L3 | 3389110537406 | C | 79.9 | EUR | 1
Tarifa Envolventes y sistemas de instalación Prisma | AK5PA211N2 | Linergy HK.Placa simple F2+N, 25A | SYS 60 13 | BK | General Purpose | 2 Small & Med building General Purpose | LVE | L3 | 3389110537413 | C | 123.46 | EUR | 1
Tarifa Envolventes y sistemas de instalación Prisma | AK5PA211N3 | Linergy HK.Placa simple F3+N, 25A | SYS 60 13 | BK | General Purpose | 2 Small & Med building General Purpose | LVE | L3 | 3389110537420 | C | 168.41 | EUR | 1
Tarifa Envolventes y sistemas de instalación Prisma | AK5PA211PH12 | Linergy HK.Placa simple F1+F2, 25A | SYS 60 13 | BK | General Purpose | 2 Small & Med building General Purpose | LVE | L3 | 3389110537437 | C | 106.17 | EUR | 1
Tarifa Envolventes y sistemas de instalación Prisma | AK5PA211PH13 | Linergy HK.Placa simple F1+F3, 25A | SYS 60 13 | BK | General Purpose | 2 Small & Med building General Purpose | LVE | L3 | 3389110537444 | C | 169.4 | EUR | 1
Tarifa Envolventes y sistemas de instalación Prisma | AK5PA211PH23 | Linergy HK.Placa simple F2+F3, 25A | SYS 60 13 | BK | General Purpose | 2 Small & Med building General Purpose | LVE | L3 | 3389110537451 | C | 125.01 | EUR | 1
Tarifa Envolventes y sistemas de instalación Prisma | AK5PA231 | Linergy HK.Placa simple 3P, 25A | SYS 60 13 | BK | General Purpose | 2 Small & Med building General Purpose | LVE | L3 | 3389110576702 | C | 88.23 | EUR | 1
Tarifa Envolventes y sistemas de instalación Prisma | AK5PA2311 | Linergy HK.Placa simple 3P+TE, 25A | SYS 60 13 | BK | General Purpose | 2 Small & Med building General Purpose | LVE | L3 | 3389110335927 | C | 91.65 | EUR | 1
Tarifa Envolventes y sistemas de instalación Prisma | AK5PA2312 | Linergy HK.Placa doble 3P+TE, 25A | SYS 60 13 | BK | General Purpose | 2 Small & Med building General Purpose | LVE | L3 | 3389110576733 | C | 247.87 | EUR | 1
Tarifa Envolventes y sistemas de instalación Prisma | AK5PA2312S | Linergy HK.Placa doble 3P+TE, 25A | SYS 60 13 | BK | General Purpose | 2 Small & Med building General Purpose | LVE | L3 | 3389110576948 | C | 164.11 | EUR | 1
Tarifa Envolventes y sistemas de instalación Prisma | AK5PA232 | Linergy HK.Placa doble 3P, 25A | SYS 60 13 | BK | General Purpose | 2 Small & Med building General Purpose | LVE | L3 | 3389110576726 | C | 108.61 | EUR | 1
Tarifa Envolventes y sistemas de instalación Prisma | AK5PA232S | Linergy HK.Placa doble 3P+N, 25A | SYS 60 13 | BK | General Purpose | 2 Small & Med building General Purpose | LVE | L3 | 3389110576962 | C | 352.76 | EUR | 1
Tarifa Envolventes y sistemas de instalación Prisma | AK5PA241 | Linergy HK.Placa simple 3P+N, 25A | SYS 60 13 | BK | General Purpose | 2 Small & Med building General Purpose | LVE | L3 | 3389110576719 | C | 91.45 | EUR | 1
Tarifa Envolventes y sistemas de instalación Prisma | AK5PA242 | Linergy HK.Placa doble 3P+N, 25A | SYS 60 13 | BK | General Purpose | 2 Small & Med building General Purpose | LVE | L3 | 3389110356809 | C | 253.04 | EUR | 1
Tarifa Envolventes y sistemas de instalación Prisma | AK5PA5312 | Linergy HK.Placa simple 3P+TE, 50A | SYS 60 13 | BK | General Purpose | 2 Small & Med building General Purpose | LVE | L3 | 3389110576955 | C | 194.77 | EUR | 1
Tarifa Envolventes y sistemas de instalación Prisma | AK5PA532 | Linergy HK.Placa simple 3P, 50A | SYS 60 13 | BK | General Purpose | 2 Small & Med building General Purpose | LVE | L3 | 3389110576979 | C | 186.28 | EUR | 1
Tarifa Envolventes y sistemas de instalación Prisma | AK5PA542 | Linergy HK.Placa simple 3P+N, 50A | SYS 60 13 | BK | General Purpose | 2 Small & Med building General Purpose | LVE | L3 | 3389110537215 | C | 307.88 | EUR | 1
Tarifa Envolventes y sistemas de instalación Prisma | AK5PC12 | Linergy HK.Toma de alimentación 16A 1P+N | SYS 60 13 | BK | General Purpose | 2 Small & Med building General Purpose | LVE | L3 | 3389110576801 | C | 33.61 | EUR | 6
Tarifa Envolventes y sistemas de instalación Prisma | AK5PC12PH | Linergy HK.Toma de alimentación 16A FASE | SYS 60 13 | BK | General Purpose | 2 Small & Med building General Purpose | LVE | L3 | 3389110576986 | C | 28.92 | EUR | 6
Tarifa Envolventes y sistemas de instalación Prisma | AK5PC13 | Linergy HK.Toma de alimentación 16A 3P+N | SYS 60 13 | BK | General Purpose | 2 Small & Med building General Purpose | LVE | L3 | 3389110576818 | C | 39.6 | EUR | 6
Tarifa Envolventes y sistemas de instalación Prisma | AK5PC131 | Linergy HK.Toma de alimentación 16A 3P+N | SYS 60 13 | BK | General Purpose | 2 Small & Med building General Purpose | LVE | L3 | 3389110576832 | C | 58.71 | EUR | 6
Tarifa Envolventes y sistemas de instalación Prisma | AK5PC14 | Linergy HK.Toma de alimentación 16A 3P+N | SYS 60 13 | BK | General Purpose | 2 Small & Med building General Purpose | LVE | L3 | 3389110576825 | C | 37.95 | EUR | 6
Tarifa Envolventes y sistemas de instalación Prisma | AK5PC32L | Linergy HK.Toma de alimentación 32A 1P+N | SYS 60 13 | BK | General Purpose | 2 Small & Med building General Purpose | LVE | L3 | 3389110576849 | C | 83.06 | EUR | 6
Tarifa Envolventes y sistemas de instalación Prisma | AK5PC32LPH | Linergy HK.Toma de alimentación 32A FASE | SYS 60 13 | BK | General Purpose | 2 Small & Med building General Purpose | LVE | L3 | 3389110588996 | C | 65.36 | EUR | 6
Tarifa Envolventes y sistemas de instalación Prisma | AK5PC33 | Linergy HK.Toma de alimentación 32A 3P+N | SYS 60 13 | BK | General Purpose | 2 Small & Med building General Purpose | LVE | L3 | 3389110576856 | C | 46.75 | EUR | 6
Tarifa Envolventes y sistemas de instalación Prisma | AK5PC331 | Linergy HK.Toma de alimentación 32A 3P+N | SYS 60 13 | BK | General Purpose | 2 Small & Med building General Purpose | LVE | L3 | 3389110576894 | C | 53.69 | EUR | 6
Tarifa Envolventes y sistemas de instalación Prisma | AK5PC33L | Linergy HK.Toma de alimentación 32A 3P.L | SYS 60 13 | BK | General Purpose | 2 Small & Med building General Purpose | LVE | L3 | 3389110576863 | C | 75.17 | EUR | 6
Tarifa Envolventes y sistemas de instalación Prisma | AK5PC34 | Linergy HK.Toma de alimentación 32A 3P+N | SYS 60 13 | BK | General Purpose | 2 Small & Med building General Purpose | LVE | L3 | 3389110576870 | C | 59.71 | EUR | 6
Tarifa Envolventes y sistemas de instalación Prisma | AK5PC34L | Linergy HK.Toma de alimentación 32A 3P+N | SYS 60 13 | BK | General Purpose | 2 Small & Med building General Purpose | LVE | L3 | 3389110576887 | C | 100.9 | EUR | 6
Tarifa Envolventes y sistemas de instalación Prisma | AK5PE17 | PLACA AMPLI H105 | MSS 77 18 | D2 | General Purpose | 2 Small & Med building General Purpose | LVE | L3 | 3389110576900 | C | 8.82 | EUR | 1
Tarifa Envolventes y sistemas de instalación Prisma | AK5PE27 | PLACA AMPLI H190 | MSS 77 18 | D2 | General Purpose | 2 Small & Med building General Purpose | LVE | L3 | 3389110576917 | C | 15.64 | EUR | 1
Tarifa Envolventes y sistemas de instalación Prisma | AK5SB1 | BORNERO CONTROL | MSS 77 18 | D2 | General Purpose | 2 Small & Med building General Purpose | LVE | L3 | 3389110588095 | C | 95.39 | EUR | 1
Tarifa Aparamenta Baja Tensión, Potencia y Canalizaciones eléctricas prefabricadas (ComPact, MasterPact, PowerLogic, Vigirex, Vigilhom y Canalis) | AL1200P25K | JUEGO DE ZAPATAS MECANICAS | PAC 02 87 | PC | General Purpose | 2 Small & Med building General Purpose | CCN | PZ | 785901506195 | C | 1020.98 | EUR | 1
Tarifa Aparamenta Baja Tensión, Potencia y Canalizaciones eléctricas prefabricadas (ComPact, MasterPact, PowerLogic, Vigirex, Vigilhom y Canalis) | AL1200P7KU | Term Al 3 cables 750MCM para P-Frame | PAC 02 87 | PC | General Purpose | 2 Small & Med building General Purpose | CCN | PZ | 785901654766 | C | 1228.01 | EUR | 1
Tarifa Aparamenta Baja Tensión, Potencia y Canalizaciones eléctricas prefabricadas (ComPact, MasterPact, PowerLogic, Vigirex, Vigilhom y Canalis) | AL1200R53K | CIRCUIT BREAKER MECHANICAL LUG KIT 1 | PAC 04 39 | VN | Configurable | 4 Large building Configurable | CCB | PL | 785901577836 | C | 611.06 | EUR | 1
Tarifa Aparamenta Baja Tensión, Potencia y Canalizaciones eléctricas prefabricadas (ComPact, MasterPact, PowerLogic, Vigirex, Vigilhom y Canalis) | AL150HD | 3 Bornes Powerpact 150H 10-95mm | PAC 02 87 | PC | General Purpose | 2 Small & Med building General Purpose | CCN | PZ | 785901841067 | C | 43.36 | EUR | 1
Tarifa Aparamenta Baja Tensión, Potencia y Canalizaciones eléctricas prefabricadas (ComPact, MasterPact, PowerLogic, Vigirex, Vigilhom y Canalis) | AL150HDS | Kit 3 Term 150A, AWG, H-Frame | PAC 02 87 | PC | General Purpose | 2 Small & Med building General Purpose | CCN | PZ | 785901723721 | A | 46.21 | EUR | 1
Tarifa Aparamenta Baja Tensión, Potencia y Canalizaciones eléctricas prefabricadas (ComPact, MasterPact, PowerLogic, Vigirex, Vigilhom y Canalis) | AL175JD | 3 Bornes Powerpact 175J 20-95mm | PAC 02 87 | PC | General Purpose | 2 Small & Med building General Purpose | CCN | PZ | 785901686569 | C | 48.83 | EUR | 1
Tarifa Aparamenta Baja Tensión, Potencia y Canalizaciones eléctricas prefabricadas (ComPact, MasterPact, PowerLogic, Vigirex, Vigilhom y Canalis) | AL250JD | 3 Bornes Powerpact 250J 120-180mm | PAC 02 87 | PC | General Purpose | 2 Small & Med building General Purpose | CCN | PZ | 785901574835 | A | 54.19 | EUR | 1
Tarifa Aparamenta Baja Tensión, Potencia y Canalizaciones eléctricas prefabricadas (ComPact, MasterPact, PowerLogic, Vigirex, Vigilhom y Canalis) | AL400L61K3 | Kit 3 Term 250A, AWG, L-Frame | PAC 02 87 | PC | General Purpose | 2 Small & Med building General Purpose | CCN | PZ | 785901685760 | C | 383.29 | EUR | 1
Tarifa Aparamenta Baja Tensión, Potencia y Canalizaciones eléctricas prefabricadas (ComPact, MasterPact, PowerLogic, Vigirex, Vigilhom y Canalis) | AL600LF52K3 | Kit 3 Term 3 cab 400/600A, AWG, L-Frame | PAC 02 87 | PC | General Purpose | 2 Small & Med building General Purpose | CCN | PZ | 785901134053 | C | 1062.52 | EUR | 1
Tarifa Aparamenta Baja Tensión, Potencia y Canalizaciones eléctricas prefabricadas (ComPact, MasterPact, PowerLogic, Vigirex, Vigilhom y Canalis) | AL600LS52K3 | Kit 3 Term 2 cables 400/600A, AWG | PAC 02 87 | PC | General Purpose | 2 Small & Med building General Purpose | CCN | PZ | 785901163428 | B | 584.03 | EUR | 1
Tarifa Aparamenta Baja Tensión, Potencia y Canalizaciones eléctricas prefabricadas (ComPact, MasterPact, PowerLogic, Vigirex, Vigilhom y Canalis) | AL800M23K | Bornas Ppact 800A para 3 cables | PAC 02 87 | PC | General Purpose | 2 Small & Med building General Purpose | CCN | PZ | 785901463764 | C | 596.1 | EUR | 1
Tarifa Pequeño Material Eléctrico - Dómotica e Inmótica Knx - Puestos de trabajo | ALB45033 | Pulsador NA/NC parada emergencia | PMV 10 14 | VW | General Purpose | 1 Residential General Purpose | CLD | DU | 3606480022913 | C | 64.69 | EUR | 1
Tarifa Pequeño Material Eléctrico - Dómotica e Inmótica Knx - Puestos de trabajo | ALTAVOZ | altavoz | SAE 61 00 | Z8 | General Purpose | 1 Residential General Purpose | CLD | DH | 3606489651770 | C | 0.04 | EUR | 1
Tarifa Envolventes y sistemas de instalación Prisma | AM1DL201 | Perfil Omega para acero laminado de 2mm | SYS 60 13 | BK | General Purpose | 2 Small & Med building General Purpose | LVE | L3 | 3389110567403 | C | 100.01 | EUR | 6
Tarifa Envolventes Universales | AM1EC200 | MONTANTE CON MUESCAS | MCO 42 10 | N4 | General Purpose | 3 Industry General Purpose | UEC | EK | 3389110542141 | C | 61.9 | EUR | 2
Tarifa Envolventes Universales | AM1PA3015 | Placa T駘駲uick yuxtap.300x150 | MAM 38 11 | MF | General Purpose | 3 Industry General Purpose | UEA | EA | 3389110571325 | C | 38.39 | EUR | 10
Tarifa Envolventes Universales | AM1PA3020 | Placa T駘駲uick yuxtap.300x200 | MAM 38 11 | MF | General Purpose | 3 Industry General Purpose | UEA | EA | 3389110571349 | C | 71.36 | EUR | 1
Tarifa Envolventes Universales | AM1PA3070 | Placa T駘駲uick yuxtap.300x700 | MAM 38 11 | MF | General Purpose | 3 Industry General Purpose | UEA | EA | 3389110571448 | C | 114.46 | EUR | 1
Tarifa Envolventes Universales | AM1PA4030 | Placa T駘駲uick yuxtap.400x300 | MAM 38 11 | MF | General Purpose | 3 Industry General Purpose | UEA | EA | 3389110571523 | C | 82.61 | EUR | 1
Tarifa Envolventes Universales | AM1PA6040 | Placa T駘駲uick yuxtap.600x300 | MAM 38 11 | MF | General Purpose | 3 Industry General Purpose | UEA | EA | 3389110571721 | C | 124.62 | EUR | 1
Tarifa Envolventes Universales | AM1PA6050 | Placa T駘駲uick yuxtap.600x500 | MAM 38 11 | MF | General Purpose | 3 Industry General Purpose | UEA | EA | 3389110571745 | C | 153.62 | EUR | 1
Tarifa Envolventes Universales | AM1PA6060 | Placa T駘駲uick yuxtap.600x600 | MAM 38 11 | MF | General Purpose | 3 Industry General Purpose | UEA | EA | 3389110571769 | C | 145.68 | EUR | 1
Tarifa Envolventes Universales | AM1PA9060 | Placa T駘駲uick yuxtap.900x600 | MAM 38 11 | MF | General Purpose | 3 Industry General Purpose | UEA | EA | 3389110571929 | C | 231.04 | EUR | 1
Tarifa Envolventes Universales | AM1PA9070 | Placa T駘駲uick yuxtap.900x700 | MAM 38 11 | MF | General Purpose | 3 Industry General Purpose | UEA | EA | 3389110571943 | C | 259.46 | EUR | 1
Tarifa Sistemas de Alimentación Ininterrumpida y Soluciones de Infraestructura Física para Redes | AP4421A | Rack ATS 230V 10A C14 in (12) C13 out | T22 02 12 | NK | Configurable | 4 Large building Configurable | ILB | IR | 731304432425 | C | 1967.61 | EUR | 1
Tarifa Sistemas de Alimentación Ininterrumpida y Soluciones de Infraestructura Física para Redes | AP4422A | Rack ATS, 230V, 16A, (2) IEC 309 in, (1) | T22 02 12 | NK | Configurable | 4 Large building Configurable | ILB | IR | 731304432432 | C | 2775.5 | EUR | 1
Tarifa Sistemas de Alimentación Ininterrumpida y Soluciones de Infraestructura Física para Redes | AP4423A | Rack ATS 230V 16A C20 in (8) C13 (1) C19 | T22 02 12 | NK | Configurable | 4 Large building Configurable | ILB | IR | 731304432449 | C | 2118.76 | EUR | 1
Tarifa Sistemas de Alimentación Ininterrumpida y Soluciones de Infraestructura Física para Redes | AP4424A | Rack ATS 230V 32A IEC 309 in (16) C13 (2 | T22 02 12 | NK | Configurable | 4 Large building Configurable | ILB | IR | 731304432456 | C | 2762.47 | EUR | 1
Tarifa Sistemas de Alimentación Ininterrumpida y Soluciones de Infraestructura Física para Redes | AP5253 | APC KVM USB CABLE - 6 FT (1.8 M) | T22 04 04 | NK | Configurable | 4 Large building Configurable | ILB | IR | 731304221302 | C | 164.68 | EUR | 1
Tarifa Sistemas de Alimentación Ininterrumpida y Soluciones de Infraestructura Física para Redes | AP5261 | USB CABLE - 25 ft | T22 04 04 | NK | Configurable | 4 Large building Configurable | ILB | IR | 731304231455 | C | 260.71 | EUR | 1
Tarifa Sistemas de Alimentación Ininterrumpida y Soluciones de Infraestructura Física para Redes | AP5263 | APC KVM Daisy-Chain Cable - 6 ft (1.8 m) | T22 04 04 | NK | Configurable | 4 Large building Configurable | ILB | IR | 731304228660 | C | 188.68 | EUR | 1
Tarifa Sistemas de Alimentación Ininterrumpida y Soluciones de Infraestructura Física para Redes | AP5717 | APC 17 | T22 04 08 | NK | Configurable | 4 Large building Configurable | ILB | IR | 731304283232 | C | 3049.72 | EUR | 1
Tarifa Sistemas de Alimentación Ininterrumpida y Soluciones de Infraestructura Física para Redes | AP5717G | APC 17" RACK LCD CONSOLE - GERMAN | T22 04 08 | NK | Configurable | 4 Large building Configurable | IT3 | I3 | 731304283256 | C | 2625.15 | EUR | 1
Tarifa Sistemas de Alimentación Ininterrumpida y Soluciones de Infraestructura Física para Redes | AP5717R | APC 17" RACK LCD CONSOLE - RUSSIAN | T22 04 08 | NK | Configurable | 4 Large building Configurable | IT3 | I3 | 731304283270 | C | 2577.98 | EUR | 1
Tarifa Sistemas de Alimentación Ininterrumpida y Soluciones de Infraestructura Física para Redes | AP5717UK | APC 17 RACK LCD CONSOLE - UNITED KING | T22 04 08 | NK | Configurable | 4 Large building Configurable | IT3 | I3 | 731304283287 | C | 2577.98 | EUR | 1
Tarifa Sistemas de Alimentación Ininterrumpida y Soluciones de Infraestructura Física para Redes | AP5719 | APC 19 RACK LCD CONSOLE | T22 04 08 | NK | Configurable | 4 Large building Configurable | ILB | IR | 731304283294 | C | 3550.57 | EUR | 1
Tarifa Sistemas de Alimentación Ininterrumpida y Soluciones de Infraestructura Física para Redes | AP5808 | 17p Rack LCD Console with Integrat. 8 | T22 04 08 | NK | Configurable | 4 Large building Configurable | ILB | IR | 731304278801 | C | 5282.99 | EUR | 1
Tarifa Sistemas de Alimentación Ininterrumpida y Soluciones de Infraestructura Física para Redes | AP5816 | 17 RACK LCD CONSOLE WITH INTEGRATED 1 | T22 04 08 | NK | Configurable | 4 Large building Configurable | IT3 | I3 | 731304278818 | C | 4634.25 | EUR | 1
Tarifa Sistemas de Alimentación Ininterrumpida y Soluciones de Infraestructura Física para Redes | AP5821 | APC Integrated Rack LCD/KVM USB Cable - | T22 04 04 | NK | Configurable | 4 Large building Configurable | ILB | IR | 731304278825 | C | 150.94 | EUR | 1
Tarifa Sistemas de Alimentación Ininterrumpida y Soluciones de Infraestructura Física para Redes | AP5823 | APC INTEGRATED LCD KVM USB CABLE - 25FT | T22 04 04 | NK | Configurable | 4 Large building Configurable | ILB | IR | 731304278849 | C | 246.99 | EUR | 1
Tarifa Sistemas de Alimentación Ininterrumpida y Soluciones de Infraestructura Física para Redes | AP6003A | PDU BASIC, HALF HEIGHT, (14) C13 | T22 02 01 | NK | Configurable | 4 Large building Configurable | ILB | IR | 731304327769 | C | 432.26 | EUR | 1
Tarifa Sistemas de Alimentación Ininterrumpida y Soluciones de Infraestructura Física para Redes | AP6015A | Rack PDU, Basic, 0U/1U, 120-240V/15A, 22 | T22 02 01 | NK | Configurable | 4 Large building Configurable | ILB | IR | 731304327790 | C | 114.67 | EUR | 1
Tarifa Sistemas de Alimentación Ininterrumpida y Soluciones de Infraestructura Física para Redes | AP6020A | Rack PDU,Basic,ZeroU,16A,230V, | T22 02 01 | NK | Configurable | 4 Large building Configurable | ILB | IR | 731304327806 | C | 195.54 | EUR | 1
Tarifa Sistemas de Alimentación Ininterrumpida y Soluciones de Infraestructura Física para Redes | AP6032A | Rack PDU,Basic,ZeroU,16A,230V, | T22 02 01 | NK | Configurable | 4 Large building Configurable | ILB | IR | 731304327820 | C | 424.85 | EUR | 1
Tarifa Sistemas de Alimentación Ininterrumpida y Soluciones de Infraestructura Física para Redes | AP6038A | RACK PDU, BASIC | T22 02 01 | NK | Configurable | 4 Large building Configurable | ILB | IR | 731304321972 | C | 1319.11 | EUR | 1
Tarifa Sistemas de Alimentación Ininterrumpida y Soluciones de Infraestructura Física para Redes | AP6120A | Rack PDU, Basic, 0U/1U, 120-240V/15A, 22 | T22 02 01 | NK | Configurable | 4 Large building Configurable | ILB | IR | 731304327851 | C | 231.74 | EUR | 1
Tarifa Sistemas de Alimentación Ininterrumpida y Soluciones de Infraestructura Física para Redes | AP7152B | In-Line Current Meter, 16A, 230V, IEC309 | T22 02 05 | NK | Configurable | 4 Large building Configurable | ILB | IR | 731304331421 | C | 1036.02 | EUR | 1
Tarifa Sistemas de Alimentación Ininterrumpida y Soluciones de Infraestructura Física para Redes | AP7155B | In-Line Current Meter, 32A, 23 | T22 02 05 | NK | Configurable | 4 Large building Configurable | ILB | IR | 731304331438 | C | 1121.78 | EUR | 1
Tarifa Sistemas de Alimentación Ininterrumpida y Soluciones de Infraestructura Física para Redes | AP7175B | In-Line Current Meter, 32A, 230V, IEC309 | T22 02 05 | NK | Configurable | 4 Large building Configurable | ILB | IR | 731304331445 | C | 1269.29 | EUR | 1
Tarifa Sistemas de Alimentación Ininterrumpida y Soluciones de Infraestructura Física para Redes | AP7406 | BRACKET KIT, 0U, RACK PDU, HP | T22 02 01 | NK | Configurable | 4 Large building Configurable | IT3 | I3 | 731304258766 | C | 111 | EUR | 1
Tarifa Sistemas de Alimentación Ininterrumpida y Soluciones de Infraestructura Física para Redes | AP7541 | RACK PDU, BASIC, ZERO U, 30A, 200/208V, | T22 02 01 | NK | Configurable | 4 Large building Configurable | IT3 | I3 | 731304225560 | C | 962.93 | EUR | 1
Tarifa Sistemas de Alimentación Ininterrumpida y Soluciones de Infraestructura Física para Redes | AP7551 | Rack PDU,Basic,ZeroU,16A,230V, | T22 02 01 | NK | Configurable | 4 Large building Configurable | ILB | IR | 731304207917 | C | 854.2 | EUR | 1
Tarifa Sistemas de Alimentación Ininterrumpida y Soluciones de Infraestructura Física para Redes | AP7552 | Rack PDU,Basic, Zero U, 16A, 2 | T22 02 01 | NK | Configurable | 4 Large building Configurable | ILB | IR | 731304207900 | C | 854.2 | EUR | 1
Tarifa Sistemas de Alimentación Ininterrumpida y Soluciones de Infraestructura Física para Redes | AP7553 | Rack PDU, Basic, Zero U, 32A, | T22 02 01 | NK | Configurable | 4 Large building Configurable | ILB | IR | 731304225515 | C | 854.2 | EUR | 1
Tarifa Sistemas de Alimentación Ininterrumpida y Soluciones de Infraestructura Física para Redes | AP7554 | Rack PDU Basic ZeroU 16A | T22 02 01 | NK | Configurable | 4 Large building Configurable | ILB | IR | 731304230397 | C | 960.55 | EUR | 1
Tarifa Sistemas de Alimentación Ininterrumpida y Soluciones de Infraestructura Física para Redes | AP7557 | Rack PDU, Basic, Zero U, 11 kW | T22 02 01 | NK | Configurable | 4 Large building Configurable | ILB | IR | 731304254102 | C | 1718.69 | EUR | 1
Tarifa Sistemas de Alimentación Ininterrumpida y Soluciones de Infraestructura Física para Redes | AP7564 | RACK PDU, BASIC, ZERO U, 5.7KW, 208V, (3 | T22 02 01 | NK | Configurable | 4 Large building Configurable | IT3 | I3 | 731304207948 | C | 796.43 | EUR | 1
Tarifa Sistemas de Alimentación Ininterrumpida y Soluciones de Infraestructura Física para Redes | AP7567 | RACK PDU, BASIC, ZERO U, 14.4KW, 208 V, | T20 04 09 | NJ | Configurable | 4 Large building Configurable | IT3 | I3 |  | C | 1777.78 | EUR | 1
Tarifa Sistemas de Alimentación Ininterrumpida y Soluciones de Infraestructura Física para Redes | AP7567A | RACK PDU, BASIC, ZERO U, 14.4KW, 208 V, | T20 04 09 | NJ | Configurable | 4 Large building Configurable | IT3 | I3 |  | C | 1774.21 | EUR | 1
Tarifa Sistemas de Alimentación Ininterrumpida y Soluciones de Infraestructura Física para Redes | AP7586 | PDU2U,32A,IEC 309-32 | T22 02 01 | NK | Configurable | 4 Large building Configurable | ILB | IR | 731304224198 | C | 1725.55 | EUR | 1
Tarifa Sistemas de Alimentación Ininterrumpida y Soluciones de Infraestructura Física para Redes | AP7768 | BRACKET KIT, REAR RAILS, RACK ATS | T22 02 12 | NK | Configurable | 4 Large building Configurable | ILB | IR | 731304256229 | C | 154.38 | EUR | 1
Tarifa Sistemas de Alimentación Ininterrumpida y Soluciones de Infraestructura Física para Redes | AP7769 | Cord Retention Bracket for Rac | T10 01 03 | NF | General Purpose | 2 Small & Med building General Purpose | ITH | I1 | 731304255871 | C | 131.05 | EUR | 1
Tarifa Sistemas de Alimentación Ininterrumpida y Soluciones de Infraestructura Física para Redes | AP7820B | Rack PDU Metered 1U 12A/208V 10A/230V | T22 02 05 | NK | Configurable | 4 Large building Configurable | ILB | IR | 731304331506 | C | 1248.71 | EUR | 1
Tarifa Sistemas de Alimentación Ininterrumpida y Soluciones de Infraestructura Física para Redes | AP7821B | Rack PDU, Metered, 1U, 16A, 20 | T22 02 05 | NK | Configurable | 4 Large building Configurable | ILB | IR | 731304331513 | C | 1365.35 | EUR | 1
Tarifa Sistemas de Alimentación Ininterrumpida y Soluciones de Infraestructura Física para Redes | AP7822B | RACK PDU METERED 2U 32A 230V (12) C13 & | T22 02 05 | NK | Configurable | 4 Large building Configurable | ILB | IR | 731304331520 | C | 2229.84 | EUR | 1
Tarifa Sistemas de Alimentación Ininterrumpida y Soluciones de Infraestructura Física para Redes | AP7850B | PDU pour Rack/Afficheur/0U/10A/16P C13 | T22 02 05 | NK | Configurable | 4 Large building Configurable | ILB | IR | 731304331537 | C | 1444.24 | EUR | 1
Tarifa Sistemas de Alimentación Ininterrumpida y Soluciones de Infraestructura Física para Redes | AP7920B | PDU pour Rack/switch/1U/10A/8P C13 | T22 02 14 | NK | Configurable | 4 Large building Configurable | ILB | IR | 731304331612 | C | 1766.71 | EUR | 1
Tarifa Sistemas de Alimentación Ininterrumpida y Soluciones de Infraestructura Física para Redes | AP7921B | Rack PDU, Switched, 1U, 16A, 2 | T22 02 14 | NK | Configurable | 4 Large building Configurable | ILB | IR | 731304331629 | C | 1986.27 | EUR | 1
Tarifa Sistemas de Alimentación Ininterrumpida y Soluciones de Infraestructura Física para Redes | AP7922B | Rack PDU Switched 2U 32A 230V | T22 02 14 | NK | Configurable | 4 Large building Configurable | ILB | IR | 731304331636 | C | 2881.65 | EUR | 1
Tarifa Sistemas de Alimentación Ininterrumpida y Soluciones de Infraestructura Física para Redes | AP7950B | PDU pour Rack/switch/0U/10A/16P C13 | T22 02 14 | NK | Configurable | 4 Large building Configurable | ILB | IR | 731304331643 | C | 3104.63 | EUR | 1
Tarifa Sistemas de Alimentación Ininterrumpida y Soluciones de Infraestructura Física para Redes | AP8000BLU | Rack PDU Blue label kit (Quant | T22 02 10 | NK | Configurable | 4 Large building Configurable | ILB | IR | 731304330943 | C | 142.61 | EUR | 1
Tarifa Sistemas de Alimentación Ininterrumpida y Soluciones de Infraestructura Física para Redes | AP8000RED | Rack PDU Red label kit (Qty 10 units) | T22 02 10 | NK | Configurable | 4 Large building Configurable | ILB | IR | 731304330950 | C | 142.61 | EUR | 1
Tarifa Sistemas de Alimentación Ininterrumpida y Soluciones de Infraestructura Física para Redes | AP8453 | Rack PDU 2G, Metered-by-Outlet, ZeroU, 3 | T22 02 06 | NK | Configurable | 4 Large building Configurable | ILB | IR | 731304317555 | C | 3104.65 | EUR | 1
Tarifa Sistemas de Alimentación Ininterrumpida y Soluciones de Infraestructura Física para Redes | AP8459EU3 | Rack PDU 2G, Metered-by-Outlet, ZeroU, 1 | T22 02 06 | NK | Configurable | 4 Large building Configurable | ILB | IR | 731304317562 | C | 2495.6 | EUR | 1
Tarifa Sistemas de Alimentación Ininterrumpida y Soluciones de Infraestructura Física para Redes | AP8459WW | Rack PDU 2G, Metered | T22 02 06 | NK | Configurable | 4 Large building Configurable | ILB | IR | 731304317586 | C | 2439.16 | EUR | 1
Tarifa Sistemas de Alimentación Ininterrumpida y Soluciones de Infraestructura Física para Redes | AP8481 | Rack PDU 2GMetered-by-OutletZeroU11.0kW2 | T22 02 06 | NK | Configurable | 4 Large building Configurable | ILB | IR | 731304317609 | C | 3758.26 | EUR | 1
Tarifa Sistemas de Alimentación Ininterrumpida y Soluciones de Infraestructura Física para Redes | AP8653 | Rack PDU 2G, Metered by Outlet with Swit | T22 02 06 | NK | Configurable | 4 Large building Configurable | ILB | IR | 731304276982 | C | 3876.49 | EUR | 1
Tarifa Sistemas de Alimentación Ininterrumpida y Soluciones de Infraestructura Física para Redes | AP8659 | Rack PDU 2G, Metered by Outlet with Swit | T22 02 06 | NK | Configurable | 4 Large building Configurable | ILB | IR | 731304299509 | C | 3560.89 | EUR | 1
Tarifa Sistemas de Alimentación Ininterrumpida y Soluciones de Infraestructura Física para Redes | AP8659EU3 | Rack PDU 2G, Metered by Outlet with Swit | T22 02 06 | NK | Configurable | 4 Large building Configurable | ILB | IR | 731304299516 | C | 3481.98 | EUR | 1
Tarifa Sistemas de Alimentación Ininterrumpida y Soluciones de Infraestructura Física para Redes | AP8681 | Rack PDU 2G Metered by Outlet with Switc | T22 02 06 | NK | Configurable | 4 Large building Configurable | ILB | IR | 731304299530 | C | 5008.56 | EUR | 1
Tarifa Sistemas de Alimentación Ininterrumpida y Soluciones de Infraestructura Física para Redes | AP8702S-WW | Power Cord Kit (6 ea), Locking, C13 to C | T22 02 10 | NK | Configurable | 4 Large building Configurable | ILB | IR | 731304296454 | C | 137.24 | EUR | 1
Tarifa Sistemas de Alimentación Ininterrumpida y Soluciones de Infraestructura Física para Redes | AP8702S-WWX340 | Power Cord Kit (6 ea), Locking | T22 02 10 | NK | Configurable | 4 Large building Configurable | ILB | IR | 731304329473 | C | 136.66 | EUR | 1
Tarifa Sistemas de Alimentación Ininterrumpida y Soluciones de Infraestructura Física para Redes | AP8702S-WWX590 | Power Cord Kit (6 ea), Locking | T22 02 10 | NK | Configurable | 4 Large building Configurable | ILB | IR | 731304303251 | C | 136.66 | EUR | 1
Tarifa Sistemas de Alimentación Ininterrumpida y Soluciones de Infraestructura Física para Redes | AP8704S-WW | Power Cord Kit 6 ea Locking C13 to C14 1 | T22 02 10 | NK | Configurable | 4 Large building Configurable | ILB | IR | 731304296478 | C | 212.69 | EUR | 1
Tarifa Sistemas de Alimentación Ininterrumpida y Soluciones de Infraestructura Física para Redes | AP8704S-WWX340 | Power Cord Kit (6 ea), Locking | T22 02 10 | NK | Configurable | 4 Large building Configurable | ILB | IR | 731304327356 | C | 210.94 | EUR | 1
Tarifa Sistemas de Alimentación Ininterrumpida y Soluciones de Infraestructura Física para Redes | AP8704S-WWX590 | Power Cord Kit (6 ea), Locking, C13 to C | T22 02 10 | NK | Configurable | 4 Large building Configurable | ILB | IR | 731304303268 | C | 209.28 | EUR | 1
Tarifa Sistemas de Alimentación Ininterrumpida y Soluciones de Infraestructura Física para Redes | AP8706R-WW | Power Cord Kit (6 ea), Locking, C13 to C | T22 02 10 | NK | Configurable | 4 Large building Configurable | ILB | IR | 731304296485 | C | 308.76 | EUR | 1
Tarifa Sistemas de Alimentación Ininterrumpida y Soluciones de Infraestructura Física para Redes | AP8706S-WW | Power Cord Kit (6 ea), Locking, C13 to C | T22 02 10 | NK | Configurable | 4 Large building Configurable | ILB | IR | 731304296492 | C | 331.24 | EUR | 1
Tarifa Sistemas de Alimentación Ininterrumpida y Soluciones de Infraestructura Física para Redes | AP8706S-WWX340 | Power Cord Kit (6 ea), Locking, C13 to C | T22 02 10 | NK | Configurable | 4 Large building Configurable | ILB | IR | 731304327363 | C | 306.01 | EUR | 1
Tarifa Sistemas de Alimentación Ininterrumpida y Soluciones de Infraestructura Física para Redes | AP8706S-WWX591 | Power Cord Kit (6 ea), Locking, C13 to C | T22 02 10 | NK | Configurable | 4 Large building Configurable | ILB | IR | 731304303282 | C | 308.98 | EUR | 1
Tarifa Sistemas de Alimentación Ininterrumpida y Soluciones de Infraestructura Física para Redes | AP8712R | Power Cord Kit (6 ea), Locking, C19 to C | T22 02 10 | NK | Configurable | 4 Large building Configurable | ILB | IR | 731304279679 | C | 277.86 | EUR | 1
Tarifa Sistemas de Alimentación Ininterrumpida y Soluciones de Infraestructura Física para Redes | AP8712SX340 | Power Cord Kit (6 EA), Locking | T22 02 10 | NK | Configurable | 4 Large building Configurable | ILB | IR | 731304329411 | C | 273.34 | EUR | 1
Tarifa Sistemas de Alimentación Ininterrumpida y Soluciones de Infraestructura Física para Redes | AP8712SX590 | Power Cord Kit (6 ea), Locking | T22 02 10 | NK | Configurable | 4 Large building Configurable | ILB | IR | 731304324652 | C | 276.3 | EUR | 1
Tarifa Sistemas de Alimentación Ininterrumpida y Soluciones de Infraestructura Física para Redes | AP8714R | Power Cord Kit (6 ea), Locking, C19 to C | T22 02 10 | NK | Configurable | 4 Large building Configurable | ILB | IR | 731304279693 | C | 360.22 | EUR | 1
Tarifa Sistemas de Alimentación Ininterrumpida y Soluciones de Infraestructura Física para Redes | AP8714S | Power Cord Kit (6 ea), Locking | T22 02 10 | NK | Configurable | 4 Large building Configurable | ILB | IR | 731304279709 | C | 360.22 | EUR | 1
Tarifa Sistemas de Alimentación Ininterrumpida y Soluciones de Infraestructura Física para Redes | AP8714SX340 | Power Cord Kit (6 EA), Locking | T22 02 10 | NK | Configurable | 4 Large building Configurable | ILB | IR | 731304329428 | C | 356.52 | EUR | 1
Tarifa Sistemas de Alimentación Ininterrumpida y Soluciones de Infraestructura Física para Redes | AP8714SX592 | Power Cord Kit (6 ea), Locking, C19 to C | T22 02 10 | NK | Configurable | 4 Large building Configurable | ILB | IR | 731304285007 | C | 350.58 | EUR | 1
Tarifa Sistemas de Alimentación Ininterrumpida y Soluciones de Infraestructura Física para Redes | AP8716R | Power Cord Kit (6 ea), Locking, C19 to C | T22 02 10 | NK | Configurable | 4 Large building Configurable | ILB | IR | 731304279716 | C | 442.53 | EUR | 1
Tarifa Sistemas de Alimentación Ininterrumpida y Soluciones de Infraestructura Física para Redes | AP8716S | Power Cord Kit (6 ea), Locking, C19 to C | T22 02 10 | NK | Configurable | 4 Large building Configurable | ILB | IR | 731304279723 | C | 442.53 | EUR | 1
Tarifa Sistemas de Alimentación Ininterrumpida y Soluciones de Infraestructura Física para Redes | AP8716SX340 | Power Cord Kit (6 EA), Locking | T22 02 10 | NK | Configurable | 4 Large building Configurable | ILB | IR | 731304330356 | C | 436.73 | EUR | 1
Tarifa Sistemas de Alimentación Ininterrumpida y Soluciones de Infraestructura Física para Redes | AP8716SX593 | Power Cord Kit (6 ea), Locking, C19 to C | T22 02 10 | NK | Configurable | 4 Large building Configurable | ILB | IR | 731304285014 | C | 430.8 | EUR | 1
Tarifa Sistemas de Alimentación Ininterrumpida y Soluciones de Infraestructura Física para Redes | AP8755 | Power Cord Locking C19 to CEE 7 Schuko 3 | T22 02 10 | NK | Configurable | 4 Large building Configurable | ILB | IR | 731304279792 | C | 171.53 | EUR | 1
Tarifa Sistemas de Alimentación Ininterrumpida y Soluciones de Infraestructura Física para Redes | AP8758 | Power Cord, Locking C19 to IEC309-16A, 3 | T22 02 10 | NK | Configurable | 4 Large building Configurable | ILB | IR | 731304284734 | C | 202.4 | EUR | 1
Tarifa Sistemas de Alimentación Ininterrumpida y Soluciones de Infraestructura Física para Redes | AP8759 | Power Cord, Locking C19 to Rewireable, 3 | T22 02 10 | NK | Configurable | 4 Large building Configurable | ILB | IR | 731304279822 | C | 109.79 | EUR | 1
Tarifa Sistemas de Alimentación Ininterrumpida y Soluciones de Infraestructura Física para Redes | AP8760 | Power Cord, Locking C19 to C20, 3.0m | T22 02 10 | NK | Configurable | 4 Large building Configurable | ILB | IR | 731304288145 | C | 163.41 | EUR | 1
Tarifa Sistemas de Alimentación Ininterrumpida y Soluciones de Infraestructura Física para Redes | AP8841 | RACK PDU, METERED, ZERO U, 30A, 200/208V | T22 02 01 | NK | Configurable | 4 Large building Configurable | IT3 | I3 | 731304277002 | C | 1767.68 | EUR | 1
Tarifa Sistemas de Alimentación Ininterrumpida y Soluciones de Infraestructura Física para Redes | AP8853 | Rack PDU 2G, Metered, ZeroU, 32A | T22 02 05 | NK | Configurable | 4 Large building Configurable | ILB | IR | 731304277019 | C | 1842.19 | EUR | 1
Tarifa Sistemas de Alimentación Ininterrumpida y Soluciones de Infraestructura Física para Redes | AP8858 | Rack PDU 2G, Metered, ZeroU, 20A/208V | T22 02 05 | NK | Configurable | 4 Large building Configurable | ILB | IR | 731304277026 | C | 1677.52 | EUR | 1
Tarifa Sistemas de Alimentación Ininterrumpida y Soluciones de Infraestructura Física para Redes | AP8858EU3 | Rack PDU 2G, Metered, ZeroU, 16A | T22 02 05 | NK | Configurable | 4 Large building Configurable | ILB | IR | 731304277033 | C | 1701.54 | EUR | 1
Tarifa Sistemas de Alimentación Ininterrumpida y Soluciones de Infraestructura Física para Redes | AP8881 | Rack PDU 2G, Metered, ZeroU, 11kW | T22 02 05 | NK | Configurable | 4 Large building Configurable | ILB | IR | 731304277071 | C | 2631.19 | EUR | 1
Tarifa Sistemas de Alimentación Ininterrumpida y Soluciones de Infraestructura Física para Redes | AP8886 | Rack PDU 2G, Metered, ZeroU, 22.0kW(32A) | T22 02 05 | NK | Configurable | 4 Large building Configurable | ILB | IR | 731304289937 | C | 4528.27 | EUR | 1
Tarifa Sistemas de Alimentación Ininterrumpida y Soluciones de Infraestructura Física para Redes | AP8953 | Rack PDU 2G Switched ZeroU 32A 230V | T22 02 14 | NK | Configurable | 4 Large building Configurable | ILB | IR | 731304277095 | C | 3001.7 | EUR | 1
Tarifa Sistemas de Alimentación Ininterrumpida y Soluciones de Infraestructura Física para Redes | AP8959 | Rack PDU 2G Switched ZeroU 20A/208V 16A/ | T22 02 14 | NK | Configurable | 4 Large building Configurable | ILB | IR | 731304277132 | C | 2792.44 | EUR | 1
Tarifa Sistemas de Alimentación Ininterrumpida y Soluciones de Infraestructura Física para Redes | AP8959EU3 | Rack PDU 2G, Switched, ZeroU, 16A, 230V | T22 02 14 | NK | Configurable | 4 Large building Configurable | ILB | IR | 731304277149 | C | 2816.47 | EUR | 1
Tarifa Sistemas de Alimentación Ininterrumpida y Soluciones de Infraestructura Física para Redes | AP8961 | RACK PDU,SWITCHED,ZERO U,5.7KW,208V,(21) | T22 02 01 | NK | Configurable | 4 Large building Configurable | IT3 | I3 |  | C | 3399.38 | EUR | 1
Tarifa Sistemas de Alimentación Ininterrumpida y Soluciones de Infraestructura Física para Redes | AP9224110 | Switch APC 24 puretos 10/100 | T22 04 04 | NK | Configurable | 4 Large building Configurable | ILB | IR | 731304226635 | C | 727.28 | EUR | 1
Tarifa Sistemas de Alimentación Ininterrumpida y Soluciones de Infraestructura Física para Redes | AP9324 | APC Alarm Beacon | T25 03 15 | NP | Configurable | 4 Large building Configurable | ISS | IS | 731304209409 | C | 487.25 | EUR | 1
Tarifa Sistemas de Alimentación Ininterrumpida y Soluciones de Infraestructura Física para Redes | AP9325 | APC Leak Sensor - 20 ft (6.1 m | T25 03 15 | NP | Configurable | 4 Large building Configurable | IT3 | I3 | 731304209416 | C | 712.5 | EUR | 1
Tarifa Sistemas de Alimentación Ininterrumpida y Soluciones de Infraestructura Física para Redes | AP9326 | APC LEAK SENSOR EXTENSION CABLE - 20 FT | T25 03 15 | NP | Configurable | 4 Large building Configurable | IT3 | I3 | 731304209423 | C | 547.5 | EUR | 1
Tarifa Sistemas de Alimentación Ininterrumpida y Soluciones de Infraestructura Física para Redes | AP9335T | APC Temperature Sensor | T25 03 15 | NP | Configurable | 4 Large building Configurable | ISS | IS | 731304234012 | C | 209.82 | EUR | 1
Tarifa Sistemas de Alimentación Ininterrumpida y Soluciones de Infraestructura Física para Redes | AP9335TH | APC Temperature & Humidity Sen | T25 03 15 | NP | Configurable | 4 Large building Configurable | ISS | IS | 731304234005 | C | 330.76 | EUR | 1
Tarifa Sistemas de Alimentación Ininterrumpida y Soluciones de Infraestructura Física para Redes | AP9370-10 | APC NetBotz HID Proximity Card | T25 03 12 | NP | Configurable | 4 Large building Configurable | ISS | IS | 731304251736 | C | 224.06 | EUR | 1
Tarifa Sistemas de Alimentación Ininterrumpida y Soluciones de Infraestructura Física para Redes | AP940-0625A | RJ45 serial cable for Smart-UPS LCD Mode | T25 03 09 | NP | Configurable | 4 Large building Configurable | ISS | IS | 731304310815 | C | 73.1 | EUR | 1
Tarifa Sistemas de Alimentación Ininterrumpida y Soluciones de Infraestructura Física para Redes | AP9435 | InfraStruXure Manager Incident Managemen | T25 01 13 | NP | Configurable | 4 Large building Configurable | ISS | IS | 731304233350 | C | 11487.27 | EUR | 1
Tarifa Sistemas de Alimentación Ininterrumpida y Soluciones de Infraestructura Física para Redes | AP9465 | Data Center Expert Basic physical server | T25 02 12 | NP | Configurable | 4 Large building Configurable | ISS | IS | 731304262367 | C | 8367.65 | EUR | 1
Tarifa Sistemas de Alimentación Ininterrumpida y Soluciones de Infraestructura Física para Redes | AP9470 | Data Center Expert Standard physical ser | T25 02 12 | NP | Configurable | 4 Large building Configurable | ISS | IS | 731304246022 | C | 11485.3 | EUR | 1
Tarifa Sistemas de Alimentación Ininterrumpida y Soluciones de Infraestructura Física para Redes | AP9475 | Data Center Expert Enterprise physical s | T25 02 12 | NP | Configurable | 4 Large building Configurable | ISS | IS | 731304246039 | C | 28323.53 | EUR | 1
Tarifa Sistemas de Alimentación Ininterrumpida y Soluciones de Infraestructura Física para Redes | AP9505I | Power Supply Univ 24VDC Output | T25 03 02 | NP | Configurable | 4 Large building Configurable | ISS | IS | 731304021810 | C | 210 | EUR | 1
Tarifa Sistemas de Alimentación Ininterrumpida y Soluciones de Infraestructura Física para Redes | AP9512THBLK | APC Temperature & Humidity Sen | T25 03 22 | NP | Configurable | 4 Large building Configurable | ISS | IS | 731304205159 | C | 316.4 | EUR | 1
Tarifa Sistemas de Alimentación Ininterrumpida y Soluciones de Infraestructura Física para Redes | AP9513 | NetShelter VX/SX Door Sensor S | T25 04 01 | NP | Configurable | 4 Large building Configurable | ISS | IS | 731304002741 | C | 251.76 | EUR | 1
Tarifa Sistemas de Alimentación Ininterrumpida y Soluciones de Infraestructura Física para Redes | AP9520TH | APC Temperature & Humidity Sen | T25 03 15 | NP | Configurable | 4 Large building Configurable | ISS | IS | 731304206682 | C | 680.4 | EUR | 1
Tarifa Sistemas de Alimentación Ininterrumpida y Soluciones de Infraestructura Física para Redes | AP9544 | Network Management Card Easy UPS1phase | T25 03 07 | NP | Configurable | 4 Large building Configurable | ISS | IS | 731304440161 | C | 352.94 | EUR | 1
Tarifa Sistemas de Alimentación Ininterrumpida y Soluciones de Infraestructura Física para Redes | AP9547 | Tarjeta de red NMC 3 para Easy UPS, 3-Ph | T25 03 07 | NP | Configurable | 4 Large building Configurable | IT3 | I3 | 731304422495 | A | 793.94 | EUR | 1
Tarifa Sistemas de Alimentación Ininterrumpida y Soluciones de Infraestructura Física para Redes | AP9559 | Rack PDU,Basic, 1U, 16A,208&230V, (10)C1 | T22 02 01 | NK | Configurable | 4 Large building Configurable | ILB | IR | 731304123521 | A | 758.16 | EUR | 1
Tarifa Sistemas de Alimentación Ininterrumpida y Soluciones de Infraestructura Física para Redes | AP9562 | Rack PDU Basic, 1U, 15A, 120V | T22 02 01 | NK | Configurable | 4 Large building Configurable | ILB | IR | 731304203865 | C | 346.48 | EUR | 1
Tarifa Sistemas de Alimentación Ininterrumpida y Soluciones de Infraestructura Física para Redes | AP9565 | Rack PDU, Basic, 1U, 16A, 208/230V, (12) | T22 02 01 | NK | Configurable | 4 Large building Configurable | ILB | IR | 731304213055 | C | 538.6 | EUR | 1
Tarifa Sistemas de Alimentación Ininterrumpida y Soluciones de Infraestructura Física para Redes | AP9568 | PDU pour Rack/0U/10A/14P C13 | T22 02 01 | NK | Configurable | 4 Large building Configurable | ILB | IR | 731304207054 | C | 720.41 | EUR | 1
Tarifa Sistemas de Alimentación Ininterrumpida y Soluciones de Infraestructura Física para Redes | AP9569 | AP9569 / Cord Retention Bracket for Bas | T22 02 11 | NK | Configurable | 4 Large building Configurable | ILB | IR | 731304203896 | C | 246.99 | EUR | 1
Tarifa Sistemas de Alimentación Ininterrumpida y Soluciones de Infraestructura Física para Redes | AP9600 | SMARTSLOT EXPANSION CHASSIS | T25 04 01 | NP | Configurable | 4 Large building Configurable | ISS | IS | 731304002628 | C | 190.15 | EUR | 1
Tarifa Sistemas de Alimentación Ininterrumpida y Soluciones de Infraestructura Física para Redes | AP9613 | APC Carte relais contacts secs | T25 03 09 | NP | Configurable | 4 Large building Configurable | ISS | IS | 731304293842 | C | 494.53 | EUR | 1
Tarifa Sistemas de Alimentación Ininterrumpida y Soluciones de Infraestructura Física para Redes | AP9620 | Legacy Communications SmartSlot Card | T25 04 01 | NP | Configurable | 4 Large building Configurable | ISS | IS | 731304283218 | C | 144.38 | EUR | 1
Tarifa Sistemas de Alimentación Ininterrumpida y Soluciones de Infraestructura Física para Redes | AP9624 | UPS Interface Expander 2 | T25 04 01 | NP | Configurable | 4 Large building Configurable | ISS | IS | 731304314974 | C | 649.77 | EUR | 1
Tarifa Sistemas de Alimentación Ininterrumpida y Soluciones de Infraestructura Física para Redes | AP9625 | APC Kit de montage rack pour APC Smart-U | T10 01 10 | NF | General Purpose | 2 Small & Med building General Purpose | ITH | I1 | 731304219606 | C | 470.37 | EUR | 1
Tarifa Sistemas de Alimentación Ininterrumpida y Soluciones de Infraestructura Física para Redes | AP9635 | BATT CB KIT UP TO 5MN 400 KVA | T25 03 09 | NP | Configurable | 4 Large building Configurable | ISS | IS | 731304267768 | C | 1656.89 | EUR | 1
Tarifa Sistemas de Alimentación Ininterrumpida y Soluciones de Infraestructura Física para Redes | AP9640 | UPS Network Management Card 3 | T25 03 09 | NP | Configurable | 4 Large building Configurable | ISS | IS | 731304355533 | C | 741.29 | EUR | 1
Tarifa Sistemas de Alimentación Ininterrumpida y Soluciones de Infraestructura Física para Redes | AP9641 | UPS Network Management Card 3 with Envir | T25 03 09 | NP | Configurable | 4 Large building Configurable | ISS | IS | 731304355540 | C | 1166.12 | EUR | 1
Tarifa Sistemas de Alimentación Ininterrumpida y Soluciones de Infraestructura Física para Redes | AP9643 | UPS Network Management Card | T25 03 09 | NP | Configurable | 4 Large building Configurable | ISS | IS | 731304403319 | C | 1394.33 | EUR | 1
Tarifa Sistemas de Alimentación Ininterrumpida y Soluciones de Infraestructura Física para Redes | AP9644 | Network Management Card LCES2 with Modbu | T20 03 04 | NJ | Configurable | 4 Large building Configurable | IT3 | I3 | 731304355557 | C | 1429.41 | EUR | 1
Tarifa Sistemas de Alimentación Ininterrumpida y Soluciones de Infraestructura Física para Redes | AP9700S | INFRASTRUXURE MOBILE | T25 04 01 | NP | Configurable | 4 Large building Configurable | ISS | IS |  | C | 6425.11 | EUR | 1
Tarifa Sistemas de Alimentación Ininterrumpida y Soluciones de Infraestructura Física para Redes | AP9804 | UPS COMMUNICATIONS CABLE SMART SIGNALLIN | T25 04 01 | NP | Configurable | 4 Large building Configurable | ISS | IS | 731304203001 | C | 152.95 | EUR | 1
Tarifa Sistemas de Alimentación Ininterrumpida y Soluciones de Infraestructura Física para Redes | AP9810 | APC Dry Contact I/O Accessory | T25 03 09 | NP | Configurable | 4 Large building Configurable | ISS | IS | 731304274032 | C | 249.09 | EUR | 1
Tarifa Sistemas de Alimentación Ininterrumpida y Soluciones de Infraestructura Física para Redes | AP9815 | UPS INTERFACE EXTENSION | T25 04 01 | NP | Configurable | 4 Large building Configurable | ISS | IS | 731304002727 | C | 108.3 | EUR | 1
Tarifa Sistemas de Alimentación Ininterrumpida y Soluciones de Infraestructura Física para Redes | AP9827 | SIMPLE SIGNALING UPS CABLE - USB TO RJ45 | T25 03 09 | NP | Configurable | 4 Large building Configurable | ISS | IS | 731304202998 | C | 126.35 | EUR | 1
Tarifa Sistemas de Alimentación Ininterrumpida y Soluciones de Infraestructura Física para Redes | AP9870 | Pwr Cord, 10A, 100-230V, C13 t | T22 02 10 | NK | Configurable | 4 Large building Configurable | ILB | IR | 731304107897 | C | 70.34 | EUR | 1
Tarifa Sistemas de Alimentación Ininterrumpida y Soluciones de Infraestructura Física para Redes | AP9872 | POWER CORD, C19 TO 5-15P, 2.5M | T22 02 10 | NK | Configurable | 4 Large building Configurable | IT3 | I3 | 731304189374 | C | 119.33 | EUR | 1
Tarifa Sistemas de Alimentación Ininterrumpida y Soluciones de Infraestructura Física para Redes | AP9875 | Pwr Cord, 16A, 230V, C19 to Sc | T22 02 10 | NK | Configurable | 4 Large building Configurable | ILB | IR | 731304189404 | C | 130.37 | EUR | 1
Tarifa Sistemas de Alimentación Ininterrumpida y Soluciones de Infraestructura Física para Redes | AP9876 | Pwr Cord, 16A, 230V, C19 to IE | T22 02 10 | NK | Configurable | 4 Large building Configurable | ILB | IR | 731304189398 | C | 202.4 | EUR | 1
Tarifa Sistemas de Alimentación Ininterrumpida y Soluciones de Infraestructura Física para Redes | AP9877 | AP9877 / Pwr Cord, 16A, 100-230V, C19 t | T22 02 10 | NK | Configurable | 4 Large building Configurable | ILB | IR | 731304198765 | C | 116.63 | EUR | 1
Tarifa Sistemas de Alimentación Ininterrumpida y Soluciones de Infraestructura Física para Redes | AP9878 | Pwr Cord, 10A, 100-230V, C14 t | T22 02 10 | NK | Configurable | 4 Large building Configurable | ILB | IR | 731304198772 | C | 123.5 | EUR | 1
Tarifa Sistemas de Alimentación Ininterrumpida y Soluciones de Infraestructura Física para Redes | AP9879 | Pwr Cord, 10A, 100-230V, C13 t | T22 02 10 | NK | Configurable | 4 Large building Configurable | ILB | IR | 731304198734 | C | 123.5 | EUR | 1
Tarifa Sistemas de Alimentación Ininterrumpida y Soluciones de Infraestructura Física para Redes | AP9880 | Pwr Cord, 10A, 230V, C14 to Sc | T22 02 10 | NK | Configurable | 4 Large building Configurable | ILB | IR | 731304198758 | C | 123.5 | EUR | 1
Tarifa Sistemas de Alimentación Ininterrumpida y Soluciones de Infraestructura Física para Redes | AP9881 | POWER CORD, C14 TO BS1363 (UK), 0.6M | T22 02 10 | NK | Configurable | 4 Large building Configurable | IT3 | I3 | 731304198741 | C | 113.78 | EUR | 1
Tarifa Sistemas de Alimentación Ininterrumpida y Soluciones de Infraestructura Física para Redes | AP9887 | POWER CORD, C19 TO C20, 4.5M | T22 02 10 | NK | Configurable | 4 Large building Configurable | ILB | IR | 731304204138 | C | 454.56 | EUR | 1
Tarifa Sistemas de Alimentación Ininterrumpida y Soluciones de Infraestructura Física para Redes | AP98894F | Power Cord Kit (6 ea), C19 to C20 (90 de | T22 02 10 | NK | Configurable | 4 Large building Configurable | IT3 | I3 | 731304261995 | C | 380.18 | EUR | 1
Tarifa Sistemas de Alimentación Ininterrumpida y Soluciones de Infraestructura Física para Redes | AP9890 | Pwr Cord Kit, 10A, 100-230V, 2 | T22 02 10 | NK | Configurable | 4 Large building Configurable | ILB | IR | 731304217862 | C | 127.75 | EUR | 1
Tarifa Sistemas de Alimentación Ininterrumpida y Soluciones de Infraestructura Física para Redes | AP9895 | POWER CORD, C19 TO BS1363A (UK), 2.4M | T22 02 10 | NK | Configurable | 4 Large building Configurable | IT3 | I3 | 731304217855 | C | 127.65 | EUR | 1
Tarifa Sistemas de Alimentación Ininterrumpida y Soluciones de Infraestructura Física para Redes | APCRBC106 | Cartucho de batería para: BE400-SP | T10 06 06 | NF | General Purpose | 2 Small & Med building General Purpose | ITH | I1 | 731304244400 | C | 124.31 | EUR | 1
Tarifa Sistemas de Alimentación Ininterrumpida y Soluciones de Infraestructura Física para Redes | APCRBC109 | APC REPLACEMENT BATTERY CARTRIDGE #109 | T10 06 06 | NF | General Purpose | 2 Small & Med building General Purpose | ITH | I1 | 731304243564 | C | 241.91 | EUR | 1
Tarifa Sistemas de Alimentación Ininterrumpida y Soluciones de Infraestructura Física para Redes | APCRBC110 | APC REPLACEMENT BATTERY CARTRIDGE #110 | T10 06 06 | NF | General Purpose | 2 Small & Med building General Purpose | ITH | I1 | 731304248217 | C | 127.68 | EUR | 1
Tarifa Sistemas de Alimentación Ininterrumpida y Soluciones de Infraestructura Física para Redes | APCRBC113 | APC Replacement Battery Cartridge #113 | T10 06 06 | NF | General Purpose | 2 Small & Med building General Purpose | ITH | I1 | 731304260042 | C | 131.05 | EUR | 1
Tarifa Sistemas de Alimentación Ininterrumpida y Soluciones de Infraestructura Física para Redes | APCRBC114 | APC Replacement Battery Cartridge #114 | T10 06 06 | NF | General Purpose | 2 Small & Med building General Purpose | ITH | I1 | 731304264385 | C | 120.95 | EUR | 1
Tarifa Sistemas de Alimentación Ininterrumpida y Soluciones de Infraestructura Física para Redes | APCRBC115 | APC REPLACEMENT BATTERY CARTRIDGE #115 | T10 06 06 | NF | General Purpose | 2 Small & Med building General Purpose | ITH | I1 | 731304281689 | C | 722.35 | EUR | 1
Tarifa Sistemas de Alimentación Ininterrumpida y Soluciones de Infraestructura Física para Redes | APCRBC116 | APC REPLACEMENT BATTERY CARTRIDGE #116 | T10 06 06 | NF | General Purpose | 2 Small & Med building General Purpose | ITH | I1 | 731304281696 | C | 540.94 | EUR | 1
Tarifa Sistemas de Alimentación Ininterrumpida y Soluciones de Infraestructura Física para Redes | APCRBC117 | APC Replacement Battery Cartridge #117 | T10 06 06 | NF | General Purpose | 2 Small & Med building General Purpose | ITH | I1 | 731304282679 | C | 987.78 | EUR | 1
Tarifa Sistemas de Alimentación Ininterrumpida y Soluciones de Infraestructura Física para Redes | APCRBC118 | APC Replacement Battery Cartridge #118 | T10 06 06 | NF | General Purpose | 2 Small & Med building General Purpose | ITH | I1 | 731304282686 | C | 913.86 | EUR | 1
Tarifa Sistemas de Alimentación Ininterrumpida y Soluciones de Infraestructura Física para Redes | APCRBC119 | Cartucho de batería para: UXABP48, SUA22 | T10 06 06 | NF | General Purpose | 2 Small & Med building General Purpose | ITH | I1 | 731304294566 | C | 2654.24 | EUR | 1
Tarifa Sistemas de Alimentación Ininterrumpida y Soluciones de Infraestructura Física para Redes | APCRBC123 | Cartucho de batería para: BR900GI | T10 06 06 | NF | General Purpose | 2 Small & Med building General Purpose | ITH | I1 | 731304284369 | A | 198.23 | EUR | 1
Tarifa Sistemas de Alimentación Ininterrumpida y Soluciones de Infraestructura Física para Redes | APCRBC124 | APC Replacement Battery Cartridge # 124 | T10 06 06 | NF | General Purpose | 2 Small & Med building General Purpose | ITH | I1 | 731304284383 | A | 215.03 | EUR | 1
Tarifa Sistemas de Alimentación Ininterrumpida y Soluciones de Infraestructura Física para Redes | APCRBC132 | Cartucho de batería para: SMT1000RMI2U | T10 06 06 | NF | General Purpose | 2 Small & Med building General Purpose | ITH | I1 | 731304291275 | C | 712.28 | EUR | 1
Tarifa Sistemas de Alimentación Ininterrumpida y Soluciones de Infraestructura Física para Redes | APCRBC133 | Cartucho de batería para: SMT1500RMI2U | T10 06 06 | NF | General Purpose | 2 Small & Med building General Purpose | ITH | I1 | 731304291282 | C | 779.48 | EUR | 1
Tarifa Sistemas de Alimentación Ininterrumpida y Soluciones de Infraestructura Física para Redes | APCRBC135 | Cartucho de batería para: SUA500PDRI-S | T10 05 52 | NF | General Purpose | 2 Small & Med building General Purpose | ITH | I1 | 731304291732 | C | 295.65 | EUR | 1
Tarifa Sistemas de Alimentación Ininterrumpida y Soluciones de Infraestructura Física para Redes | APCRBC136 | APC Replacement Battery Cartridge 136 | T10 05 52 | NF | General Purpose | 2 Small & Med building General Purpose | ITH | I1 | 731304293361 | C | 1085.19 | EUR | 1
Tarifa Sistemas de Alimentación Ininterrumpida y Soluciones de Infraestructura Física para Redes | APCRBC140 | APC Replacement battery cartridge 140 | T10 06 06 | NF | General Purpose | 2 Small & Med building General Purpose | ITH | I1 | 731304310068 | A | 1495.13 | EUR | 1
Tarifa Sistemas de Alimentación Ininterrumpida y Soluciones de Infraestructura Física para Redes | APCRBC141 | APC Rep. Battery Cartridge #141 | T10 06 06 | NF | General Purpose | 2 Small & Med building General Purpose | ITH | I1 | 731304292531 | C | 934.01 | EUR | 1
Tarifa Sistemas de Alimentación Ininterrumpida y Soluciones de Infraestructura Física para Redes | APCRBC142 | APC Replacement Battery Cartridge #142 | T10 06 06 | NF | General Purpose | 2 Small & Med building General Purpose | ITH | I1 | 731304291978 | C | 305.75 | EUR | 1
Tarifa Sistemas de Alimentación Ininterrumpida y Soluciones de Infraestructura Física para Redes | APCRBC143 | APC Replacement Battery Cartridge #143 | T10 06 06 | NF | General Purpose | 2 Small & Med building General Purpose | ITH | I1 | 731304292548 | C | 1088.58 | EUR | 1
Tarifa Sistemas de Alimentación Ininterrumpida y Soluciones de Infraestructura Física para Redes | APCRBC152 | APC Replacement battery cartridge #152 | T10 06 06 | NF | General Purpose | 2 Small & Med building General Purpose | ITH | I1 | 3606480940545 | C | 1501.83 | EUR | 1
Tarifa Sistemas de Alimentación Ininterrumpida y Soluciones de Infraestructura Física para Redes | APCRBC155 | APC Replacement Battery Cartridge #155 | T10 06 06 | NF | General Purpose | 2 Small & Med building General Purpose | ITH | I1 | 731304330004 | C | 809.7 | EUR | 1
Tarifa Sistemas de Alimentación Ininterrumpida y Soluciones de Infraestructura Física para Redes | APCRBC157 | APC Replacement Battery Cartridge #157 | T10 06 06 | NF | General Purpose | 2 Small & Med building General Purpose | ITH | I1 | 731304338932 | C | 687.3 | EUR | 1
Tarifa Sistemas de Alimentación Ininterrumpida y Soluciones de Infraestructura Física para Redes | APCRBC159 | APC Replacement Battery Cartridge 159 | T10 06 06 | NF | General Purpose | 2 Small & Med building General Purpose | ITH | I1 | 731304339618 | C | 766.2 | EUR | 1
Tarifa Sistemas de Alimentación Ininterrumpida y Soluciones de Infraestructura Física para Redes | APCRBC173-LI | APC Li-Ion Replacement | T10 02 15 | NF | General Purpose | 2 Small & Med building General Purpose | ITH | I1 | 731304420491 | C | 2337.83 | EUR | 1
Tarifa Sistemas de Alimentación Ininterrumpida y Soluciones de Infraestructura Física para Redes | APCRBC176 | Cartucho de baterías de recambio Nｰ 176 | T10 06 06 | NF | General Purpose | 2 Small & Med building General Purpose | ITH | I1 | 731304427506 | C | 109.87 | EUR | 1
Tarifa Sistemas de Alimentación Ininterrumpida y Soluciones de Infraestructura Física para Redes | APCRBCV200 | APC Replacement Batt | T10 06 06 | NF | General Purpose | 2 Small & Med building General Purpose | ITH | I1 | 731304451020 | C | 216.31 | EUR | 1
Tarifa Sistemas de Alimentación Ininterrumpida y Soluciones de Infraestructura Física para Redes | APCRBCV201 | APC Replacement Batt | T10 06 06 | NF | General Purpose | 2 Small & Med building General Purpose | ITH | I1 | 731304451037 | C | 370.07 | EUR | 1
Tarifa Sistemas de Alimentación Ininterrumpida y Soluciones de Infraestructura Física para Redes | APCRBCV202 | APC Replacement Batt | T10 06 06 | NF | General Purpose | 2 Small & Med building General Purpose | ITH | I1 | 731304451044 | C | 487.34 | EUR | 1
Tarifa Sistemas de Alimentación Ininterrumpida y Soluciones de Infraestructura Física para Redes | APCRBCV203 | APC Replacement Batt | T10 06 06 | NF | General Purpose | 2 Small & Med building General Purpose | ITH | I1 | 731304451051 | C | 185 | EUR | 1
Tarifa Sistemas de Alimentación Ininterrumpida y Soluciones de Infraestructura Física para Redes | APCRBCV204 | APC Replacement Batt | T10 06 06 | NF | General Purpose | 2 Small & Med building General Purpose | ITH | I1 | 731304451068 | C | 305 | EUR | 1
Tarifa Sistemas de Alimentación Ininterrumpida y Soluciones de Infraestructura Física para Redes | APCRBCV205 | APC Replacement Batt | T10 06 06 | NF | General Purpose | 2 Small & Med building General Purpose | ITH | I1 | 731304451075 | C | 424.8 | EUR | 1
Tarifa Sistemas de Alimentación Ininterrumpida y Soluciones de Infraestructura Física para Redes | APCRBCV206 | APC Replacement Batt | T10 06 06 | NF | General Purpose | 2 Small & Med building General Purpose | ITH | I1 | 731304451082 | C | 132.91 | EUR | 1
Tarifa Sistemas de Alimentación Ininterrumpida y Soluciones de Infraestructura Física para Redes | APCRBCV207 | APC Replacement Batt | T10 06 06 | NF | General Purpose | 2 Small & Med building General Purpose | ITH | I1 | 731304451099 | C | 198.07 | EUR | 1
Tarifa Sistemas de Alimentación Ininterrumpida y Soluciones de Infraestructura Física para Redes | APCRBCV208 | APC Replacement Batt | T10 06 06 | NF | General Purpose | 2 Small & Med building General Purpose | ITH | I1 | 731304451105 | C | 250.19 | EUR | 1
Tarifa Sistemas de Alimentación Ininterrumpida y Soluciones de Infraestructura Física para Redes | APCRBCV209 | APC Replacement Batt | T10 06 06 | NF | General Purpose | 2 Small & Med building General Purpose | ITH | I1 | 731304451112 | C | 341.4 | EUR | 1
Tarifa Sistemas de Alimentación Ininterrumpida y Soluciones de Infraestructura Física para Redes | APCRBCV210 | APC Replacement Batt | T10 06 06 | NF | General Purpose | 2 Small & Med building General Purpose | ITH | I1 | 731304451129 | C | 53.43 | EUR | 1
Tarifa Sistemas de Alimentación Ininterrumpida y Soluciones de Infraestructura Física para Redes | APDU10150ME | APC rPDU ADV ME 32A 230V 1PH | T22 02 14 | NK | Configurable | 4 Large building Configurable | ILB | IR | 731304439653 | C | 2006.7 | EUR | 1
Tarifa Sistemas de Alimentación Ininterrumpida y Soluciones de Infraestructura Física para Redes | APDU10150SM | APC rPDU ADV SM 32A 230V 1PH | T22 02 14 | NK | Configurable | 4 Large building Configurable | ILB | IR | 731304439677 | C | 4795.23 | EUR | 1
Tarifa Sistemas de Alimentación Ininterrumpida y Soluciones de Infraestructura Física para Redes | APDU10150SW | APC rPDU ADV SW 32A 230V 1PH | T22 02 14 | NK | Configurable | 4 Large building Configurable | ILB | IR | 731304439660 | C | 3635.51 | EUR | 1
Tarifa Sistemas de Alimentación Ininterrumpida y Soluciones de Infraestructura Física para Redes | APDU10250ME | APC rPDU ADV ME 16/20A 400/415V 3PH | T22 02 14 | NK | Configurable | 4 Large building Configurable | ILB | IR | 731304439684 | C | 2632.16 | EUR | 1
Tarifa Sistemas de Alimentación Ininterrumpida y Soluciones de Infraestructura Física para Redes | APDU10250SW | APC rPDU ADV SW 16/20A 400/415V 3PH | T22 02 14 | NK | Configurable | 4 Large building Configurable | ILB | IR | 731304439691 | C | 4182.79 | EUR | 1
Tarifa Sistemas de Alimentación Ininterrumpida y Soluciones de Infraestructura Física para Redes | APDU10350ME | APC rPDU ADV MS 32/30A 400/415V 3PH | T22 02 14 | NK | Configurable | 4 Large building Configurable | ILB | IR | 731304439714 | C | 3791.88 | EUR | 1
Tarifa Sistemas de Alimentación Ininterrumpida y Soluciones de Infraestructura Física para Redes | APDU10350MO | APC rPDU ADV MO 32/30A 400/415V 3PH | T22 02 14 | NK | Configurable | 4 Large building Configurable | ILB | IR | 731304439738 | C | 5655.24 | EUR | 1
Tarifa Sistemas de Alimentación Ininterrumpida y Soluciones de Infraestructura Física para Redes | APDU10350SM | APC rPDU ADV SM 32/30A 400/415V 3PH | T22 02 14 | NK | Configurable | 4 Large building Configurable | ILB | IR | 731304439745 | C | 6932.23 | EUR | 1
Tarifa Sistemas de Alimentación Ininterrumpida y Soluciones de Infraestructura Física para Redes | APDU10350SW | APC rPDU ADV SW 32/30A 400/415V 3PH | T22 02 14 | NK | Configurable | 4 Large building Configurable | ILB | IR | 731304439721 | C | 5681.3 | EUR | 1
Tarifa Sistemas de Alimentación Ininterrumpida y Soluciones de Infraestructura Física para Redes | APDU10450ME | APC NetShelter Rack PDU Advanced, Metere | T22 02 14 | NK | Configurable | 4 Large building Configurable | ILB | IR | 731304439103 | C | 5902.82 | EUR | 1
Tarifa Sistemas de Alimentación Ininterrumpida y Soluciones de Infraestructura Física para Redes | APDU10450SM | APC rPDU ADV SM 63/60A 400/415V 3PH | T22 02 14 | NK | Configurable | 4 Large building Configurable | ILB | IR | 731304439752 | C | 9929.24 | EUR | 1
Tarifa Sistemas de Alimentación Ininterrumpida y Soluciones de Infraestructura Física para Redes | APDU10450SW | APC NetShelter Rack PDU Advanced, Switch | T22 02 14 | NK | Configurable | 4 Large building Configurable | ILB | IR | 731304439110 | C | 8131.03 | EUR | 1
Tarifa Sistemas de Alimentación Ininterrumpida y Soluciones de Infraestructura Física para Redes | APDU9953 | 1PH, 32A, 230V, (21) C13 (3) C19, IEC309 | T22 02 14 | NK | Configurable | 4 Large building Configurable | ILB | IR | 731304356271 | C | 2851.62 | EUR | 1
Tarifa Sistemas de Alimentación Ininterrumpida y Soluciones de Infraestructura Física para Redes | APDU9959EU3 | 1PH, 16A, 230V, (21) C13 (3) C19, IEC309 | T22 02 14 | NK | Configurable | 4 Large building Configurable | ILB | IR | 731304356295 | C | 2675.65 | EUR | 1
Tarifa Sistemas de Alimentación Ininterrumpida y Soluciones de Infraestructura Física para Redes | APDU9981EU3 | 3PH, 16A, 230V, (21) C13 (3) C19, IEC309 | T22 02 14 | NK | Configurable | 4 Large building Configurable | ILB | IR | 731304404262 | C | 3503.43 | EUR | 1
Tarifa Automatización y Control Industrial | APE1PRE21 | CONECTOR ENCHUFABLE | MSS 75 17 | D2 | General Purpose | 3 Industry General Purpose | CTS | MP | 3389110852981 | B | 3.72 | EUR | 10
Tarifa Sistemas de Alimentación Ininterrumpida y Soluciones de Infraestructura Física para Redes | APTF10KW01 | APC WW 10KVA Isolation Transfo | T10 02 17 | NF | General Purpose | 2 Small & Med building General Purpose | ITH | I1 | 731304242208 | C | 6143.13 | EUR | 1
Tarifa Sistemas de Alimentación Ininterrumpida y Soluciones de Infraestructura Física para Redes | APVS9601 | SE Easy UPS Online SNMP Card | T13 02 40 | J5 | General Purpose | 2 Small & Med building General Purpose | ITH | E1 | 731304345015 | C | 268.4 | EUR | 1
Tarifa Sistemas de Alimentación Ininterrumpida y Soluciones de Infraestructura Física para Redes | AR100 | NetShelter WX 13U w/Threaded H | T22 01 31 | NK | Configurable | 4 Large building Configurable | ILB | IR | 731304111429 | C | 1534.94 | EUR | 1
Tarifa Sistemas de Alimentación Ininterrumpida y Soluciones de Infraestructura Física para Redes | AR100HD | NetShelter WX 13U w/Threaded H | T22 01 31 | NK | Configurable | 4 Large building Configurable | ILB | IR | 731304111467 | C | 1534.94 | EUR | 1
Tarifa Sistemas de Alimentación Ininterrumpida y Soluciones de Infraestructura Física para Redes | AR106SH4 | APC NetShelter WX 6U Single Hinged Wall- | T22 01 31 | NK | Configurable | 4 Large building Configurable | ILB | IR | 731304402671 | C | 523.83 | EUR | 1
Tarifa Sistemas de Alimentación Ininterrumpida y Soluciones de Infraestructura Física para Redes | AR106VI | NETSHELTER WX 6U LOW-PROFILE WALLMOUNT E | T22 01 15 | NK | Configurable | 4 Large building Configurable | ILB | IR | 731304402015 | C | 1941.66 | EUR | 1
Tarifa Sistemas de Alimentación Ininterrumpida y Soluciones de Infraestructura Física para Redes | AR112 | NetShelter WX 12U Wall Mount Cabinet | T22 01 11 | NK | Configurable | 4 Large building Configurable | ILB | IR | 731304317289 | C | 753.17 | EUR | 1
Tarifa Sistemas de Alimentación Ininterrumpida y Soluciones de Infraestructura Física para Redes | AR112SH4 | APC NetShelter WX 12U Single Hinged Wall | T22 01 15 | NK | Configurable | 4 Large building Configurable | ILB | IR | 731304402695 | C | 857.5 | EUR | 1
Tarifa Sistemas de Alimentación Ininterrumpida y Soluciones de Infraestructura Física para Redes | AR112SM | APC NetShelter WX 12U 800mm Enclosure | T22 01 15 | NK | Configurable | 4 Large building Configurable | ILB | IR | 731304632641 | C | 1755.29 | EUR | 1
Tarifa Sistemas de Alimentación Ininterrumpida y Soluciones de Infraestructura Física para Redes | AR124SM | APC NetShelter WX 24U 800mm Enclosure | T22 01 15 | NK | Configurable | 4 Large building Configurable | ILB | IR | 731304632665 | C | 3168.2 | EUR | 1
Tarifa Envolventes y sistemas de instalación Prisma | AR1MA01 | Refs. Cifras 0 al 9 | SYS 60 11 | BK | General Purpose | 2 Small & Med building General Purpose | LVE | L3 | 3389110574005 | A | 245.49 | EUR | 1
Tarifa Envolventes y sistemas de instalación Prisma | AR1MA010 | Marcador referencial "0" | SYS 60 11 | BK | General Purpose | 2 Small & Med building General Purpose | LVE | L3 | 3389110574029 | A | 16.31 | EUR | 1
Tarifa Envolventes y sistemas de instalación Prisma | AR1MA011 | Marcador referencial "1" | SYS 60 11 | BK | General Purpose | 2 Small & Med building General Purpose | LVE | L3 | 3389110574036 | C | 16.31 | EUR | 1
Tarifa Envolventes y sistemas de instalación Prisma | AR1MA012 | Marcador referencial "2" | SYS 60 11 | BK | General Purpose | 2 Small & Med building General Purpose | LVE | L3 | 3389110574043 | A | 16.31 | EUR | 1
Tarifa Envolventes y sistemas de instalación Prisma | AR1MA013 | Marcador referencial "3" | SYS 60 11 | BK | General Purpose | 2 Small & Med building General Purpose | LVE | L3 | 3389110574050 | A | 16.31 | EUR | 1
Tarifa Envolventes y sistemas de instalación Prisma | AR1MA014 | Marcador referencial "4" | SYS 60 11 | BK | General Purpose | 2 Small & Med building General Purpose | LVE | L3 | 3389110574067 | A | 16.31 | EUR | 200
Tarifa Envolventes y sistemas de instalación Prisma | AR1MA015 | Marcador referencial "5" | SYS 60 11 | BK | General Purpose | 2 Small & Med building General Purpose | LVE | L3 | 3389110574074 | A | 16.31 | EUR | 200
Tarifa Envolventes y sistemas de instalación Prisma | AR1MA016 | Marcador referencial "6" | SYS 60 11 | BK | General Purpose | 2 Small & Med building General Purpose | LVE | L3 | 3389110574081 | A | 16.31 | EUR | 200
Tarifa Envolventes y sistemas de instalación Prisma | AR1MA017 | Marcador referencial "7" | SYS 60 11 | BK | General Purpose | 2 Small & Med building General Purpose | LVE | L3 | 3389110574098 | A | 16.31 | EUR | 200
Tarifa Envolventes y sistemas de instalación Prisma | AR1MA018 | Marcador referencial "8" | SYS 60 11 | BK | General Purpose | 2 Small & Med building General Purpose | LVE | L3 | 3389110574104 | A | 16.31 | EUR | 200
Tarifa Envolventes y sistemas de instalación Prisma | AR1MA019 | Marcador referencial "9" | SYS 60 11 | BK | General Purpose | 2 Small & Med building General Purpose | LVE | L3 | 3389110574111 | A | 16.31 | EUR | 200
Tarifa Envolventes y sistemas de instalación Prisma | AR1MA0196 | Marcador referencial Amarillo. L.200 | SYS 60 11 | BK | General Purpose | 2 Small & Med building General Purpose | LVE | L3 | 3389110574371 | A | 23.6 | EUR | 200
Tarifa Envolventes y sistemas de instalación Prisma | AR1MA0197 | Marcador referencial Verde L.200 | SYS 60 11 | BK | General Purpose | 2 Small & Med building General Purpose | LVE | L3 | 3389110574388 | A | 23.6 | EUR | 1
Tarifa Envolventes y sistemas de instalación Prisma | AR1MA0198 | Marcador referencial "+" L.200 | SYS 60 11 | BK | General Purpose | 2 Small & Med building General Purpose | LVE | L3 | 3389110574395 | A | 23.6 | EUR | 200
Tarifa Envolventes y sistemas de instalación Prisma | AR1MA0199 | Marcador referencial "-" L.200 | SYS 60 11 | BK | General Purpose | 2 Small & Med building General Purpose | LVE | L3 | 3389110574401 | A | 22.71 | EUR | 200
Tarifa Envolventes y sistemas de instalación Prisma | AR1MB01 | Refs. Letras A - Z | SYS 60 11 | BK | General Purpose | 2 Small & Med building General Purpose | LVE | L3 | 3389110574012 | B | 477.51 | EUR | 1
Tarifa Envolventes y sistemas de instalación Prisma | AR1MB010 | Marcador referencial "O" | SYS 60 11 | BK | General Purpose | 2 Small & Med building General Purpose | LVE | L3 | 3389110574418 | C | 16.95 | EUR | 200
Tarifa Envolventes y sistemas de instalación Prisma | AR1MB011 | Marcador referencial "I" | SYS 60 11 | BK | General Purpose | 2 Small & Med building General Purpose | LVE | L3 | 3389110574425 | A | 16.95 | EUR | 1
Tarifa Envolventes y sistemas de instalación Prisma | AR1MB01A | Marcador referencial "A" | SYS 60 11 | BK | General Purpose | 2 Small & Med building General Purpose | LVE | L3 | 3389110574128 | A | 16.31 | EUR | 200
Tarifa Envolventes y sistemas de instalación Prisma | AR1MB01B | Marcador referencial "B" | SYS 60 11 | BK | General Purpose | 2 Small & Med building General Purpose | LVE | L3 | 3389110574135 | C | 16.95 | EUR | 200
Tarifa Envolventes y sistemas de instalación Prisma | AR1MB01C | Marcador referencial "C" | SYS 60 11 | BK | General Purpose | 2 Small & Med building General Purpose | LVE | L3 | 3389110574142 | A | 16.95 | EUR | 200
Tarifa Envolventes y sistemas de instalación Prisma | AR1MB01D | Marcador referencial "D" | SYS 60 11 | BK | General Purpose | 2 Small & Med building General Purpose | LVE | L3 | 3389110574159 | C | 16.95 | EUR | 1
Tarifa Envolventes y sistemas de instalación Prisma | AR1MB01E | Marcador referencial "E" | SYS 60 11 | BK | General Purpose | 2 Small & Med building General Purpose | LVE | L3 | 3389110574166 | A | 16.95 | EUR | 1
Tarifa Envolventes y sistemas de instalación Prisma | AR1MB01F | Marcador referencial "F" | SYS 60 11 | BK | General Purpose | 2 Small & Med building General Purpose | LVE | L3 | 3389110574173 | C | 16.95 | EUR | 1
Tarifa Envolventes y sistemas de instalación Prisma | AR1MB01G | Marcador referencial "G" | SYS 60 11 | BK | General Purpose | 2 Small & Med building General Purpose | LVE | L3 | 3389110574180 | C | 16.95 | EUR | 1
Tarifa Envolventes y sistemas de instalación Prisma | AR1MB01H | Marcador referencial "H" | SYS 60 11 | BK | General Purpose | 2 Small & Med building General Purpose | LVE | L3 | 3389110574197 | B | 16.95 | EUR | 200
Tarifa Envolventes y sistemas de instalación Prisma | AR1MB01J | Marcador referencial "J" | SYS 60 11 | BK | General Purpose | 2 Small & Med building General Purpose | LVE | L3 | 3389110574210 | C | 16.95 | EUR | 1
Tarifa Envolventes y sistemas de instalación Prisma | AR1MB01K | Marcador referencial "K" | SYS 60 11 | BK | General Purpose | 2 Small & Med building General Purpose | LVE | L3 | 3389110574227 | C | 16.95 | EUR | 1
Tarifa Envolventes y sistemas de instalación Prisma | AR1MB01L | Marcador referencial "L" | SYS 60 11 | BK | General Purpose | 2 Small & Med building General Purpose | LVE | L3 | 3389110574234 | A | 16.31 | EUR | 200
Tarifa Envolventes y sistemas de instalación Prisma | AR1MB01M | Marcador referencial "M" | SYS 60 11 | BK | General Purpose | 2 Small & Med building General Purpose | LVE | L3 | 3389110574241 | C | 16.95 | EUR | 200
Tarifa Envolventes y sistemas de instalación Prisma | AR1MB01N | Marcador referencial "N" | SYS 60 11 | BK | General Purpose | 2 Small & Med building General Purpose | LVE | L3 | 3389110574258 | A | 16.31 | EUR | 200
Tarifa Envolventes y sistemas de instalación Prisma | AR1MB01P | Marcador referencial "P" | SYS 60 11 | BK | General Purpose | 2 Small & Med building General Purpose | LVE | L3 | 3389110574265 | B | 16.95 | EUR | 200
Tarifa Envolventes y sistemas de instalación Prisma | AR1MB01Q | Marcador referencial "Q" | SYS 60 11 | BK | General Purpose | 2 Small & Med building General Purpose | LVE | L3 | 3389110574272 | A | 16.95 | EUR | 200
Tarifa Envolventes y sistemas de instalación Prisma | AR1MB01R | Marcador referencial "R" | SYS 60 11 | BK | General Purpose | 2 Small & Med building General Purpose | LVE | L3 | 3389110574289 | A | 16.95 | EUR | 200
Tarifa Envolventes y sistemas de instalación Prisma | AR1MB01S | Marcador referencial "S" | SYS 60 11 | BK | General Purpose | 2 Small & Med building General Purpose | LVE | L3 | 3389110574296 | A | 16.95 | EUR | 200
Tarifa Envolventes y sistemas de instalación Prisma | AR1MB01T | Marcador referencial "T" | SYS 60 11 | BK | General Purpose | 2 Small & Med building General Purpose | LVE | L3 | 3389110574302 | A | 16.95 | EUR | 200
Tarifa Envolventes y sistemas de instalación Prisma | AR1MB01U | Marcador referencial "U" | SYS 60 11 | BK | General Purpose | 2 Small & Med building General Purpose | LVE | L3 | 3389110574319 | A | 16.95 | EUR | 200
Tarifa Envolventes y sistemas de instalación Prisma | AR1MB01V | Marcador referencial "V" | SYS 60 11 | BK | General Purpose | 2 Small & Med building General Purpose | LVE | L3 | 3389110574326 | A | 16.95 | EUR | 200
Tarifa Envolventes y sistemas de instalación Prisma | AR1MB01W | Marcador referencial "W" | SYS 60 11 | BK | General Purpose | 2 Small & Med building General Purpose | LVE | L3 | 3389110574333 | A | 16.95 | EUR | 200
Tarifa Envolventes y sistemas de instalación Prisma | AR1MB01X | Marcador referencial "X" | SYS 60 11 | BK | General Purpose | 2 Small & Med building General Purpose | LVE | L3 | 3389110574340 | B | 16.95 | EUR | 200
Tarifa Envolventes y sistemas de instalación Prisma | AR1MB01Y | Marcador referencial "Y" | SYS 60 11 | BK | General Purpose | 2 Small & Med building General Purpose | LVE | L3 | 3389110574357 | B | 16.95 | EUR | 200
Tarifa Envolventes y sistemas de instalación Prisma | AR1MB01Z | Marcador referencial "Z" | SYS 60 11 | BK | General Purpose | 2 Small & Med building General Purpose | LVE | L3 | 3389110574364 | C | 16.95 | EUR | 200
Tarifa Envolventes y sistemas de instalación Prisma | AR1MC010 | Refs. 0 Negro L.200 | SYS 60 11 | BK | General Purpose | 2 Small & Med building General Purpose | LVE | L3 | 3389110574456 | C | 32.19 | EUR | 200
Tarifa Envolventes y sistemas de instalación Prisma | AR1MC011 | Refs. 1 Marron L.200 | SYS 60 11 | BK | General Purpose | 2 Small & Med building General Purpose | LVE | L3 | 3389110574463 | C | 32.19 | EUR | 200
Tarifa Envolventes y sistemas de instalación Prisma | AR1MC012 | Refs. 2 Rojo L.200 | SYS 60 11 | BK | General Purpose | 2 Small & Med building General Purpose | LVE | L3 | 3389110574470 | C | 32.19 | EUR | 200
Tarifa Envolventes y sistemas de instalación Prisma | AR1MC013 | Refs. 3 Naranja L.200 | SYS 60 11 | BK | General Purpose | 2 Small & Med building General Purpose | LVE | L3 | 3389110574487 | C | 32.19 | EUR | 200
Tarifa Envolventes y sistemas de instalación Prisma | AR1MC014 | Refer. 4 amarillo L.200 | SYS 60 11 | BK | General Purpose | 2 Small & Med building General Purpose | LVE | L3 | 3389110574494 | C | 23.6 | EUR | 200
Tarifa Envolventes y sistemas de instalación Prisma | AR1MC015 | Refs. 5 Verde L.200 | SYS 60 11 | BK | General Purpose | 2 Small & Med building General Purpose | LVE | L3 | 3389110574500 | C | 32.19 | EUR | 200
Tarifa Envolventes y sistemas de instalación Prisma | AR1MC016 | Refs. 6 Azul L.200 | SYS 60 11 | BK | General Purpose | 2 Small & Med building General Purpose | LVE | L3 | 3389110574517 | C | 32.19 | EUR | 200
Tarifa Envolventes y sistemas de instalación Prisma | AR1MC017 | Refs. 7 Violeta L.200 | SYS 60 11 | BK | General Purpose | 2 Small & Med building General Purpose | LVE | L3 | 3389110574524 | C | 32.19 | EUR | 200
Tarifa Envolventes y sistemas de instalación Prisma | AR1MC018 | Refs. 8 Gris L.200 | SYS 60 11 | BK | General Purpose | 2 Small & Med building General Purpose | LVE | L3 | 3389110574531 | C | 32.19 | EUR | 200
Tarifa Envolventes y sistemas de instalación Prisma | AR1MC019 | Refs. 9 Blanco L.200 | SYS 60 11 | BK | General Purpose | 2 Small & Med building General Purpose | LVE | L3 | 3389110574548 | C | 32.19 | EUR | 200
Tarifa Envolventes y sistemas de instalación Prisma | AR1MC0198 | Refs + Rojo L.200 | SYS 60 11 | BK | General Purpose | 2 Small & Med building General Purpose | LVE | L3 | 3389110574562 | C | 32.19 | EUR | 1
Tarifa Envolventes y sistemas de instalación Prisma | AR1MC0199 | Refs + Azul L.200 | SYS 60 11 | BK | General Purpose | 2 Small & Med building General Purpose | LVE | L3 | 3389110574579 | C | 32.19 | EUR | 200
Tarifa Envolventes y sistemas de instalación Prisma | AR1SC01 | Porta-referencias L.100 | SYS 60 11 | BK | General Purpose | 2 Small & Med building General Purpose | LVE | L3 | 3389110569049 | C | 76.89 | EUR | 100
Tarifa Envolventes y sistemas de instalación Prisma | AR1SC02 | Porta-referencias L.100 | SYS 60 11 | BK | General Purpose | 2 Small & Med building General Purpose | LVE | L3 | 3389110569056 | C | 97.48 | EUR | 100
Tarifa Envolventes y sistemas de instalación Prisma | AR1SC03 | Porta-referencias L.100 | SYS 60 11 | BK | General Purpose | 2 Small & Med building General Purpose | LVE | L3 | 3389110569124 | A | 21.5 | EUR | 1
Tarifa Sistemas de Alimentación Ininterrumpida y Soluciones de Infraestructura Física para Redes | AR203A | NetShelter 4 Post Open Frame R | T22 01 24 | NK | Configurable | 4 Large building Configurable | ILB | IR | 731304260233 | C | 1708.41 | EUR | 1
Tarifa Sistemas de Alimentación Ininterrumpida y Soluciones de Infraestructura Física para Redes | AR3003 | APC NetShelter SX 12U 600mm x 900mm w/ | T22 01 18 | NK | Configurable | 4 Large building Configurable | ILB | IR | 731304347507 | C | 1790.76 | EUR | 1
Tarifa Sistemas de Alimentación Ininterrumpida y Soluciones de Infraestructura Física para Redes | AR3003SP | APC NetShelter SX 12U 600mm x 900mm w/ | T22 01 18 | NK | Configurable | 4 Large building Configurable | ILB | IR | 731304347644 | C | 2608.72 | EUR | 1
Tarifa Sistemas de Alimentación Ininterrumpida y Soluciones de Infraestructura Física para Redes | AR3006 | APC NetShelter SX 18U 600mm x 900mm w/ | T22 01 18 | NK | Configurable | 4 Large building Configurable | ILB | IR | 731304347651 | C | 2214.9 | EUR | 1
Tarifa Sistemas de Alimentación Ininterrumpida y Soluciones de Infraestructura Física para Redes | AR3006SP | APC NetShelter SX 18U 600mm x 900mm w/ | T22 01 18 | NK | Configurable | 4 Large building Configurable | ILB | IR | 731304347668 | C | 3036.21 | EUR | 1
Tarifa Sistemas de Alimentación Ininterrumpida y Soluciones de Infraestructura Física para Redes | AR3100 | NetShelter SX 42U 600mm Wide x | T22 01 18 | NK | Configurable | 4 Large building Configurable | ILB | IR | 731304226390 | C | 3736.36 | EUR | 1
Tarifa Sistemas de Alimentación Ininterrumpida y Soluciones de Infraestructura Física para Redes | AR3103 | APC NetShelter SX 12U 600mm x 1070mm w/ | T22 01 18 | NK | Configurable | 4 Large building Configurable | ILB | IR | 731304347675 | C | 2100.45 | EUR | 1
Tarifa Sistemas de Alimentación Ininterrumpida y Soluciones de Infraestructura Física para Redes | AR3103SP | APC NetShelter SX 12U 600mm x 1070mm w/ | T22 01 18 | NK | Configurable | 4 Large building Configurable | ILB | IR | 731304347682 | C | 2871.28 | EUR | 1
Tarifa Sistemas de Alimentación Ininterrumpida y Soluciones de Infraestructura Física para Redes | AR3104 | NetShelter SX 24U 600mm x 1070 | T22 01 18 | NK | Configurable | 4 Large building Configurable | ILB | IR | 731304261889 | C | 3157.39 | EUR | 1
Tarifa Sistemas de Alimentación Ininterrumpida y Soluciones de Infraestructura Física para Redes | AR3105 | NetShelter SX 45U 600mm Wide x 1070mm De | T22 01 18 | NK | Configurable | 4 Large building Configurable | ILB | IR | 731304290193 | C | 3981.25 | EUR | 1
Tarifa Sistemas de Alimentación Ininterrumpida y Soluciones de Infraestructura Física para Redes | AR3106 | APC NetShelter SX 18U 600MM X 1070MM | T22 01 18 | NK | Configurable | 4 Large building Configurable | ILB | IR | 731304347699 | C | 2463.98 | EUR | 1
Tarifa Sistemas de Alimentación Ininterrumpida y Soluciones de Infraestructura Física para Redes | AR3106SP | APC NetShelter SX 18U 600mm x 1070mm w/ | T22 01 18 | NK | Configurable | 4 Large building Configurable | ILB | IR | 731304347705 | C | 3066.52 | EUR | 1
Tarifa Sistemas de Alimentación Ininterrumpida y Soluciones de Infraestructura Física para Redes | AR3107 | NetShelter SX 48U 600mm Wide x | T22 01 18 | NK | Configurable | 4 Large building Configurable | ILB | IR | 731304226383 | C | 4426.44 | EUR | 1
Tarifa Sistemas de Alimentación Ininterrumpida y Soluciones de Infraestructura Física para Redes | AR3107W | NetShelter SX 48U | T22 01 18 | NK | Configurable | 4 Large building Configurable | ILB | IR | 731304323242 | C | 3830.97 | EUR | 1
Tarifa Sistemas de Alimentación Ininterrumpida y Soluciones de Infraestructura Física para Redes | AR3140 | NetShelter SX 42U 750mm Wide x 1070mm De | T22 01 18 | NK | Configurable | 4 Large building Configurable | ILB | IR | 731304275572 | C | 6159.95 | EUR | 1
Tarifa Sistemas de Alimentación Ininterrumpida y Soluciones de Infraestructura Física para Redes | AR3150 | NetShelter SX 42U 750mm Wide x 1070mm De | T22 01 18 | NK | Configurable | 4 Large building Configurable | ILB | IR | 731304236375 | C | 4577.89 | EUR | 1
Tarifa Sistemas de Alimentación Ininterrumpida y Soluciones de Infraestructura Física para Redes | AR3157 | NetShelter SX 48U 750mm Wide x | T22 01 18 | NK | Configurable | 4 Large building Configurable | ILB | IR | 731304236368 | C | 5486.73 | EUR | 1
Tarifa Sistemas de Alimentación Ininterrumpida y Soluciones de Infraestructura Física para Redes | AR3157W | NSSX 48U/75/107 WHT | T22 01 18 | NK | Configurable | 4 Large building Configurable | ILB | IR | 731304302452 | C | 4743.1 | EUR | 1
Tarifa Sistemas de Alimentación Ininterrumpida y Soluciones de Infraestructura Física para Redes | AR3200 | NetShelter SX Colocation 2 x 20U | T22 01 18 | NK | Configurable | 4 Large building Configurable | ILB | IR | 731304284130 | C | 5082.8 | EUR | 1
Tarifa Sistemas de Alimentación Ininterrumpida y Soluciones de Infraestructura Física para Redes | AR3300 | NetShelter SX 42U/600mm/1200mm Enclosure | T22 01 18 | NK | Configurable | 4 Large building Configurable | ILB | IR | 731304256274 | C | 4813.51 | EUR | 1
Tarifa Sistemas de Alimentación Ininterrumpida y Soluciones de Infraestructura Física para Redes | AR3305 | NetShelter SX 45U 600mm Wide x 1200mm De | T22 01 18 | NK | Configurable | 4 Large building Configurable | ILB | IR | 731304290216 | C | 5212.2 | EUR | 1
Tarifa Sistemas de Alimentación Ininterrumpida y Soluciones de Infraestructura Física para Redes | AR3307 | NetShelter SX 48 Enclosure Roof Sides Bl | T22 01 18 | NK | Configurable | 4 Large building Configurable | ILB | IR | 731304256281 | C | 5756.03 | EUR | 1
Tarifa Sistemas de Alimentación Ininterrumpida y Soluciones de Infraestructura Física para Redes | AR3307W | NetShelter SX 48U | T22 01 18 | NK | Configurable | 4 Large building Configurable | ILB | IR | 731304322306 | C | 5472.81 | EUR | 1
Tarifa Sistemas de Alimentación Ininterrumpida y Soluciones de Infraestructura Física para Redes | AR3340 | NetShelter SX 42U 750mm wide x 1200mm | T22 01 18 | NK | Configurable | 4 Large building Configurable | ILB | IR | 731304284963 | C | 6732.18 | EUR | 1
Tarifa Sistemas de Alimentación Ininterrumpida y Soluciones de Infraestructura Física para Redes | AR3347 | NetShelter SX 48U 750mm Wide x 1200mm De | T22 01 18 | NK | Configurable | 4 Large building Configurable | ILB | IR | 731304284970 | C | 7792.51 | EUR | 1
Tarifa Sistemas de Alimentación Ininterrumpida y Soluciones de Infraestructura Física para Redes | AR3350 | NetShelter SX 42U 750mm Wide x 1200mm De | T22 01 18 | NK | Configurable | 4 Large building Configurable | ILB | IR | 731304256298 | C | 6159.95 | EUR | 1
Tarifa Sistemas de Alimentación Ininterrumpida y Soluciones de Infraestructura Física para Redes | AR3350X610 | NetShelter SX 42U 750mm Wide x 1200mm De | T22 01 18 | NK | General Purpose | 2 Small & Med building General Purpose | ISM | ER | 731304293811 | C | 4956.7 | EUR | 1
Tarifa Sistemas de Alimentación Ininterrumpida y Soluciones de Infraestructura Física para Redes | AR3355 | NetShelter SX 45U 750mm Wide x 1200mm De | T22 01 18 | NK | Configurable | 4 Large building Configurable | ILB | IR | 731304290223 | C | 6332.83 | EUR | 1
Tarifa Sistemas de Alimentación Ininterrumpida y Soluciones de Infraestructura Física para Redes | AR3357 | NetShelter SX48U 750mm Widex1200mm | T22 01 18 | NK | Configurable | 4 Large building Configurable | ILB | IR | 731304259367 | C | 7119.27 | EUR | 1
Tarifa Sistemas de Alimentación Ininterrumpida y Soluciones de Infraestructura Física para Redes | AR3357W | NetShelter SX 48U | T22 01 18 | NK | Configurable | 4 Large building Configurable | ILB | IR | 731304324614 | C | 6150.4 | EUR | 1
Tarifa Sistemas de Alimentación Ininterrumpida y Soluciones de Infraestructura Física para Redes | AR3380B2 | APC NetShelter SX Gen 2, 42U Server Rack | T22 01 18 | NK | Configurable | 4 Large building Configurable | ILB | IR | 731304642220 | C | 6387.5 | EUR | 1
Tarifa Sistemas de Alimentación Ininterrumpida y Soluciones de Infraestructura Física para Redes | AR3380W | NSSX 42U | T22 01 18 | NK | Configurable | 4 Large building Configurable | ILB | IR | 731304332626 | C | 5621 | EUR | 1
Tarifa Sistemas de Alimentación Ininterrumpida y Soluciones de Infraestructura Física para Redes | AR3380X266 | NetShelter SX 42U 800mm Wide x 1200mm | T22 01 18 | NK | Configurable | 4 Large building Configurable | ILB | IR | 731304296249 | C | 5681.3 | EUR | 1
Tarifa Sistemas de Alimentación Ininterrumpida y Soluciones de Infraestructura Física para Redes | AR3387 | NetShelter SX 48U 800mm Wide x 1200mm De | T22 01 18 | NK | Configurable | 4 Large building Configurable | ILB | IR | 731304325772 | C | 7371.73 | EUR | 1
Tarifa Sistemas de Alimentación Ininterrumpida y Soluciones de Infraestructura Física para Redes | AR3387W | NetShelter SX 48U | T22 01 18 | NK | Configurable | 4 Large building Configurable | ILB | IR | 731304332633 | C | 7075.56 | EUR | 1
Tarifa Sistemas de Alimentación Ininterrumpida y Soluciones de Infraestructura Física para Redes | AR3810 | AV 42U 600mm Wide x 825 Deep Enclos With | T22 01 18 | NK | Configurable | 4 Large building Configurable | ILB | IR | 731304281436 | C | 5065.98 | EUR | 1
Tarifa Sistemas de Alimentación Ininterrumpida y Soluciones de Infraestructura Física para Redes | AR3812 | NetShelter AV 42U 600mm Wide x 825mm Dee | T22 01 18 | NK | Configurable | 4 Large building Configurable | ILB | IR | 731304284123 | C | 3170.87 | EUR | 1
Tarifa Sistemas de Alimentación Ininterrumpida y Soluciones de Infraestructura Física para Redes | AR4000MV-FR | NetShelter CX Mini Fixed Rail Kit | T22 01 11 | NK | Configurable | 4 Large building Configurable | ILB | IR | 731304294146 | C | 176.7 | EUR | 1
Tarifa Sistemas de Alimentación Ininterrumpida y Soluciones de Infraestructura Física para Redes | AR4012A | NetShelter Soundproof 12U 120 to 230V | T22 01 11 | NK | Configurable | 4 Large building Configurable | ILB | IR | 731304621720 | C | 5537.97 | EUR | 1
Tarifa Sistemas de Alimentación Ininterrumpida y Soluciones de Infraestructura Física para Redes | AR4017IA | NetShelter Soundproof 17U 230V | T22 01 11 | NK | Configurable | 4 Large building Configurable | ILB | IR | 731304621744 | C | 6007.06 | EUR | 1
Tarifa Sistemas de Alimentación Ininterrumpida y Soluciones de Infraestructura Física para Redes | AR4024IA | NetShelter CX 24U Secure Soundproofed Se | T22 01 11 | NK | Configurable | 4 Large building Configurable | ILB | IR | 731304300274 | C | 12123.74 | EUR | 1
Tarifa Sistemas de Alimentación Ininterrumpida y Soluciones de Infraestructura Física para Redes | AR4032IA | NetShelter Soundproof 32U 230V | T22 01 11 | NK | Configurable | 4 Large building Configurable | ILB | IR | 731304621775 | C | 7844.36 | EUR | 1
Tarifa Sistemas de Alimentación Ininterrumpida y Soluciones de Infraestructura Física para Redes | AR4602A | NetShelter CX High Security Handle Adap | T22 01 11 | NK | Configurable | 4 Large building Configurable | ILB | IR | 731304335986 | C | 390.3 | EUR | 1
Tarifa Sistemas de Alimentación Ininterrumpida y Soluciones de Infraestructura Física para Redes | AR4603 | NetShelter CX Base/Plinth Surr | T22 01 11 | NK | Configurable | 4 Large building Configurable | ILB | IR | 731304333357 | C | 250.49 | EUR | 1
Tarifa Sistemas de Alimentación Ininterrumpida y Soluciones de Infraestructura Física para Redes | AR4701 | Dust Filter Pack NetShelter CX 18U & 24U | T22 01 11 | NK | Configurable | 4 Large building Configurable | ILB | IR | 731304294535 | C | 184.21 | EUR | 1
Tarifa Sistemas de Alimentación Ininterrumpida y Soluciones de Infraestructura Física para Redes | AR4702 | Dust Filter Pack Netshelter CX 38U 2 Sma | T22 01 11 | NK | Configurable | 4 Large building Configurable | ILB | IR | 731304294542 | C | 368.4 | EUR | 1
Tarifa Sistemas de Alimentación Ininterrumpida y Soluciones de Infraestructura Física para Redes | AR4703 | NetShelter CX Fan Booster Kit | T22 01 11 | NK | Configurable | 4 Large building Configurable | ILB | IR | 731304309819 | C | 1040.25 | EUR | 1
Tarifa Sistemas de Alimentación Ininterrumpida y Soluciones de Infraestructura Física para Redes | AR7000A | NETSHELTER SX 42U 600MM WIDE PERFORATED | T22 01 26 | NK | Configurable | 4 Large building Configurable | ILB | IR | 731304274469 | C | 874.79 | EUR | 1
Tarifa Sistemas de Alimentación Ininterrumpida y Soluciones de Infraestructura Física para Redes | AR7003 | NETSHELTER SX CO-LO 20U 600MM WIDE PERFO | T22 01 26 | NK | Configurable | 4 Large building Configurable | ILB | IR | 731304284147 | C | 692.98 | EUR | 1
Tarifa Sistemas de Alimentación Ininterrumpida y Soluciones de Infraestructura Física para Redes | AR7050A | NETSHELTER SX 42U 750MM WIDE PERFORATED | T22 01 26 | NK | Configurable | 4 Large building Configurable | ILB | IR | 731304274506 | C | 946.83 | EUR | 1
Tarifa Sistemas de Alimentación Ininterrumpida y Soluciones de Infraestructura Física para Redes | AR7057A | NETSHELTER SX 48U 750MM WIDE PERFORATED | T22 01 26 | NK | Configurable | 4 Large building Configurable | ILB | IR | 731304274483 | C | 1080.61 | EUR | 1
Tarifa Sistemas de Alimentación Ininterrumpida y Soluciones de Infraestructura Física para Redes | AR7100 | NetShelter SX 42U 600mm Wide Perforated | T22 01 26 | NK | Configurable | 4 Large building Configurable | ILB | IR | 731304226437 | C | 826.76 | EUR | 1
Tarifa Sistemas de Alimentación Ininterrumpida y Soluciones de Infraestructura Física para Redes | AR7103 | NETSHELTER SX CO-LO 20U 600MM WIDE PERFO | T23 01 26 | NM | Configurable | 4 Large building Configurable | ILB | IC | 731304284154 | C | 636.87 | EUR | 1
Tarifa Sistemas de Alimentación Ininterrumpida y Soluciones de Infraestructura Física para Redes | AR7107 | NETSHELTER SX 48U 600MM WIDE PERFORATED | T22 01 26 | NK | Configurable | 4 Large building Configurable | ILB | IR | 731304226475 | C | 1018.88 | EUR | 1
Tarifa Sistemas de Alimentación Ininterrumpida y Soluciones de Infraestructura Física para Redes | AR7157 | NETSHELTER SX 48U 750MM WIDE PERFORATED | T22 01 26 | NK | Configurable | 4 Large building Configurable | ILB | IR | 731304235286 | C | 1221.26 | EUR | 1
Tarifa Sistemas de Alimentación Ininterrumpida y Soluciones de Infraestructura Física para Redes | AR7202 | ROOF MATCH KIT FOR SX TO VX, 750MM | T22 01 26 | NK | Configurable | 4 Large building Configurable | ILB | IR | 731304235187 | C | 888.51 | EUR | 1
Tarifa Sistemas de Alimentación Ininterrumpida y Soluciones de Infraestructura Física para Redes | AR7203 | Roof Match Kit for SX to VX, 6 | T22 01 26 | NK | Configurable | 4 Large building Configurable | ILB | IR | 731304234609 | C | 744.42 | EUR | 1
Tarifa Sistemas de Alimentación Ininterrumpida y Soluciones de Infraestructura Física para Redes | AR7209 | NETSHELTER SX TROUGH AND PARTITION ROOF | T22 01 02 | NK | Configurable | 4 Large building Configurable | ILB | IR | 731304234654 | C | 222.98 | EUR | 1
Tarifa Sistemas de Alimentación Ininterrumpida y Soluciones de Infraestructura Física para Redes | AR7211 | NETSHELTER SX 600MM WIDE X 1200MM DEEP R | T22 01 26 | NK | Configurable | 4 Large building Configurable | ILB | IR | 731304249269 | C | 593.49 | EUR | 1
Tarifa Sistemas de Alimentación Ininterrumpida y Soluciones de Infraestructura Física para Redes | AR7212 | NETSHELTER SX 750MM WIDE X 1200MM DEEP R | T22 01 26 | NK | Configurable | 4 Large building Configurable | ILB | IR | 731304255482 | C | 638.07 | EUR | 1
Tarifa Sistemas de Alimentación Ininterrumpida y Soluciones de Infraestructura Física para Redes | AR7251 | NETSHELTER SX 750MM WIDE X 1070MM DEEP S | T22 01 26 | NK | Configurable | 4 Large building Configurable | ILB | IR | 731304235255 | C | 545.45 | EUR | 1
Tarifa Sistemas de Alimentación Ininterrumpida y Soluciones de Infraestructura Física para Redes | AR7252 | NETSHELTER SX 750MM WIDE X 1070MM DEEP N | T22 01 26 | NK | Configurable | 4 Large building Configurable | ILB | IR | 731304275404 | C | 692.98 | EUR | 1
Tarifa Sistemas de Alimentación Ininterrumpida y Soluciones de Infraestructura Física para Redes | AR7301 | NETSHELTER SX 42U 1070MM DEEP SPLIT SIDE | T22 01 26 | NK | Configurable | 4 Large building Configurable | ILB | IR | 731304226512 | C | 782.16 | EUR | 1
Tarifa Sistemas de Alimentación Ininterrumpida y Soluciones de Infraestructura Física para Redes | AR7303 | NETSHELTER SX 42U 1200MM DEEP SPLIT SIDE | T22 01 26 | NK | Configurable | 4 Large building Configurable | ILB | IR | 731304249276 | C | 1255.56 | EUR | 1
Tarifa Sistemas de Alimentación Ininterrumpida y Soluciones de Infraestructura Física para Redes | AR7304 | NETSHELTER SX 48U 1200MM DEEP SPLIT SIDE | T22 01 26 | NK | Configurable | 4 Large building Configurable | ILB | IR | 731304255499 | C | 1303.59 | EUR | 1
Tarifa Sistemas de Alimentación Ininterrumpida y Soluciones de Infraestructura Física para Redes | AR7305A | NetShelter SX 42U 1070 Split Feed Throug | T22 01 26 | NK | Configurable | 4 Large building Configurable | ILB | IR | 731304287957 | C | 1286.45 | EUR | 1
Tarifa Sistemas de Alimentación Ininterrumpida y Soluciones de Infraestructura Física para Redes | AR7313 | NetShelter SX 42U 1200 Split Feed Throug | T22 01 26 | NK | Configurable | 4 Large building Configurable | ILB | IR | 731304287964 | C | 1385.93 | EUR | 1
Tarifa Sistemas de Alimentación Ininterrumpida y Soluciones de Infraestructura Física para Redes | AR7314 | NetShelter SX 48U 1200 Split Feed Throug | T22 01 26 | NK | Configurable | 4 Large building Configurable | ILB | IR | 731304287971 | C | 1337.9 | EUR | 1
Tarifa Sistemas de Alimentación Ininterrumpida y Soluciones de Infraestructura Física para Redes | AR7371 | NetShelter SX 48U 1070mm Deep Split Side | T22 01 26 | NK | Configurable | 4 Large building Configurable | ILB | IR | 731304226567 | C | 823.33 | EUR | 1
Tarifa Sistemas de Alimentación Ininterrumpida y Soluciones de Infraestructura Física para Redes | AR7375 | NetShelter SX 48U 1070 Split Feed Throug | T22 01 26 | NK | Configurable | 4 Large building Configurable | ILB | IR | 731304287988 | C | 1368.78 | EUR | 1
Tarifa Sistemas de Alimentación Ininterrumpida y Soluciones de Infraestructura Física para Redes | AR7502 | Vertical Cable Organizer, NetShelter SX, | T22 01 02 | NK | Configurable | 4 Large building Configurable | ILB | IR | 731304234579 | C | 260.71 | EUR | 1
Tarifa Sistemas de Alimentación Ininterrumpida y Soluciones de Infraestructura Física para Redes | AR7504 | NetShelter SX 48U 600mm Wide Recessed Ra | T22 01 09 | NK | Configurable | 4 Large building Configurable | ILB | IR | 731304234647 | C | 391.09 | EUR | 1
Tarifa Sistemas de Alimentación Ininterrumpida y Soluciones de Infraestructura Física para Redes | AR7505 | Vertical Cable Organizer, Cent | T22 01 02 | NK | Configurable | 4 Large building Configurable | ILB | IR | 731304234623 | C | 439.12 | EUR | 1
Tarifa Sistemas de Alimentación Ininterrumpida y Soluciones de Infraestructura Física para Redes | AR7510 | NetShelter SX 42U 23min | T22 01 09 | NK | Configurable | 4 Large building Configurable | ILB | IR | 731304253754 | C | 1783.87 | EUR | 1
Tarifa Sistemas de Alimentación Ininterrumpida y Soluciones de Infraestructura Física para Redes | AR7540 | TOOLLESS CABLE MANAGEMENT RINGS (QTY 10) | T22 01 02 | NK | Configurable | 4 Large building Configurable | ILB | IR | 731304300830 | C | 62.62 | EUR | 1
Tarifa Sistemas de Alimentación Ininterrumpida y Soluciones de Infraestructura Física para Redes | AR7540100 | Toolless Cable Management Rings (Qty 100 | T22 01 02 | NK | Configurable | 4 Large building Configurable | ILB | IR | 731304300953 | C | 620.94 | EUR | 1
Tarifa Sistemas de Alimentación Ininterrumpida y Soluciones de Infraestructura Física para Redes | AR7572 | Vertical Cable Organizer, NetShelter SX, | T22 01 02 | NK | Configurable | 4 Large building Configurable | ILB | IR | 731304234562 | C | 319.05 | EUR | 1
Tarifa Sistemas de Alimentación Ininterrumpida y Soluciones de Infraestructura Física para Redes | AR7578 | NetShelter SX 48U 750mm Wide R | T22 01 09 | NK | Configurable | 4 Large building Configurable | ILB | IR | 731304235293 | C | 500.85 | EUR | 1
Tarifa Sistemas de Alimentación Ininterrumpida y Soluciones de Infraestructura Física para Redes | AR7580A | Vertical Cable for NetShelter SX 750mm W | T22 01 02 | NK | Configurable | 4 Large building Configurable | ILB | IR | 731304300816 | C | 658.67 | EUR | 1
Tarifa Sistemas de Alimentación Ininterrumpida y Soluciones de Infraestructura Física para Redes | AR7581A | Hinged Covers for Rack SX 750mm 42U Qt | T22 01 02 | NK | Configurable | 4 Large building Configurable | ILB | IR | 731304300960 | C | 250.43 | EUR | 1
Tarifa Sistemas de Alimentación Ininterrumpida y Soluciones de Infraestructura Física para Redes | AR7582A | Cable Retainer for NetShelter SX 750mm W | T22 01 02 | NK | Configurable | 4 Large building Configurable | ILB | IR | 731304300977 | C | 99.49 | EUR | 1
Tarifa Sistemas de Alimentación Ininterrumpida y Soluciones de Infraestructura Física para Redes | AR7585 | Vertical Cable Manager for NetShelter SX | T22 01 02 | NK | Configurable | 4 Large building Configurable | ILB | IR | 731304300984 | C | 727.28 | EUR | 1
Tarifa Sistemas de Alimentación Ininterrumpida y Soluciones de Infraestructura Física para Redes | AR7586 | Hinged Covers for NetShelter SX 750mm Wi | T22 01 02 | NK | Configurable | 4 Large building Configurable | ILB | IR | 731304300991 | C | 284.73 | EUR | 1
Tarifa Sistemas de Alimentación Ininterrumpida y Soluciones de Infraestructura Física para Redes | AR7588 | Vertical Cable Manager for NetShelter SX | T22 01 02 | NK | Configurable | 4 Large building Configurable | ILB | IR | 731304301004 | C | 754.72 | EUR | 1
Tarifa Sistemas de Alimentación Ininterrumpida y Soluciones de Infraestructura Física para Redes | AR7589 | Hinged Covers for NetShelter SX 750mm Wi | T22 01 02 | NK | Configurable | 4 Large building Configurable | ILB | IR | 731304301011 | C | 319.05 | EUR | 1
Tarifa Sistemas de Alimentación Ininterrumpida y Soluciones de Infraestructura Física para Redes | AR7600 | AR7600 / NetShelter SX 42U/48U Baying T | T22 01 09 | NK | Configurable | 4 Large building Configurable | ILB | IR | 731304226505 | C | 89.19 | EUR | 1
Tarifa Sistemas de Alimentación Ininterrumpida y Soluciones de Infraestructura Física para Redes | AR7700 | NetShelter SX Stablilizer Plat | T22 01 09 | NK | Configurable | 4 Large building Configurable | ILB | IR | 731304226536 | C | 193.02 | EUR | 1
Tarifa Sistemas de Alimentación Ininterrumpida y Soluciones de Infraestructura Física para Redes | AR7701 | NETSHELTER SX BOLT-DOWN KIT | T22 01 09 | NK | Configurable | 4 Large building Configurable | ILB | IR | 731304234555 | C | 157.8 | EUR | 1
Tarifa Sistemas de Alimentación Ininterrumpida y Soluciones de Infraestructura Física para Redes | AR7707 | Cable Management Rings, 8 Inch | T22 01 02 | NK | Configurable | 4 Large building Configurable | ILB | IR | 731304235217 | C | 178.4 | EUR | 1
Tarifa Sistemas de Alimentación Ininterrumpida y Soluciones de Infraestructura Física para Redes | AR7710 | Cable Containment Brackets with PDU Moun | T22 01 02 | NK | Configurable | 4 Large building Configurable | ILB | IR | 731304253600 | C | 260.71 | EUR | 1
Tarifa Sistemas de Alimentación Ininterrumpida y Soluciones de Infraestructura Física para Redes | AR7711 | NetShelter Zero U Accessory Mounting Bra | T22 01 09 | NK | Configurable | 4 Large building Configurable | ILB | IR | 731304255864 | C | 157.8 | EUR | 1
Tarifa Sistemas de Alimentación Ininterrumpida y Soluciones de Infraestructura Física para Redes | AR7714 | NETSHELTER SX ROOF BRUSH STRIP | T22 01 26 | NK | Configurable | 4 Large building Configurable | ILB | IR | 731304256533 | C | 195.54 | EUR | 1
Tarifa Sistemas de Alimentación Ininterrumpida y Soluciones de Infraestructura Física para Redes | AR7717A | VERTICAL CABLE MANAGER FOR NETSHELTER | T22 01 02 | NK | Configurable | 4 Large building Configurable | ILB | IR | 731304301028 | C | 627.8 | EUR | 1
Tarifa Sistemas de Alimentación Ininterrumpida y Soluciones de Infraestructura Física para Redes | AR7721 | Vertical Cable Manager for NetShelter SX | T22 01 02 | NK | Configurable | 4 Large building Configurable | ILB | IR | 731304301035 | C | 425.39 | EUR | 1
Tarifa Sistemas de Alimentación Ininterrumpida y Soluciones de Infraestructura Física para Redes | AR7722 | Vertical Cable Manager for NetShelter SX | T22 01 02 | NK | Configurable | 4 Large building Configurable | ILB | IR | 731304301653 | C | 459.69 | EUR | 1
Tarifa Sistemas de Alimentación Ininterrumpida y Soluciones de Infraestructura Física para Redes | AR7723 | Vertical Cable Manager for NetShelter SX | T22 01 02 | NK | Configurable | 4 Large building Configurable | ILB | IR | 731304301042 | C | 487.14 | EUR | 1
Tarifa Sistemas de Alimentación Ininterrumpida y Soluciones de Infraestructura Física para Redes | AR7727 | Vertical Cable Manager for NetShelter SX | T22 01 02 | NK | Configurable | 4 Large building Configurable | ILB | IR | 731304301059 | C | 620.94 | EUR | 1
Tarifa Sistemas de Alimentación Ininterrumpida y Soluciones de Infraestructura Física para Redes | AR7730 | KOLDLOK SURFACE MOUNT RAISED FLOOR GROMM | T22 01 01 | NK | Configurable | 4 Large building Configurable | ILB | IR | 731304259992 | C | 3245.26 | EUR | 1
Tarifa Sistemas de Alimentación Ininterrumpida y Soluciones de Infraestructura Física para Redes | AR7731 | NetShelter SX External Air Sealing Kit | T22 01 01 | NK | Configurable | 4 Large building Configurable | ILB | IR | 731304311614 | C | 1543.73 | EUR | 1
Tarifa Sistemas de Alimentación Ininterrumpida y Soluciones de Infraestructura Física para Redes | AR7737 | Vertical Cable Manager for NetShelter SX | T22 01 02 | NK | Configurable | 4 Large building Configurable | ILB | IR | 731304301219 | C | 620.94 | EUR | 1
Tarifa Sistemas de Alimentación Ininterrumpida y Soluciones de Infraestructura Física para Redes | AR7742 | NetShelter SX 42U Nexus 7018 duct kit | T23 04 01 | NM | Configurable | 4 Large building Configurable | ILB | IC | 731304287995 | C | 5349.65 | EUR | 1
Tarifa Sistemas de Alimentación Ininterrumpida y Soluciones de Infraestructura Física para Redes | AR8006A | Equipment Support Rails for 60 | T22 01 09 | NK | Configurable | 4 Large building Configurable | ILB | IR | 731304234685 | C | 178.4 | EUR | 1
Tarifa Sistemas de Alimentación Ininterrumpida y Soluciones de Infraestructura Física para Redes | AR8008BLK | Horizontal Cable Organizer Sid | T22 01 02 | NK | Configurable | 4 Large building Configurable | ILB | IR | 731304199588 | C | 240.14 | EUR | 1
Tarifa Sistemas de Alimentación Ininterrumpida y Soluciones de Infraestructura Física para Redes | AR8016ABLK | Horizontal Cable Organizer Side Channel | T22 01 02 | NK | Configurable | 4 Large building Configurable | ILB | IR | 731304242246 | C | 178.26 | EUR | 1
Tarifa Sistemas de Alimentación Ininterrumpida y Soluciones de Infraestructura Física para Redes | AR8100 | M6 Hardware Kit | T22 01 09 | NK | Configurable | 4 Large building Configurable | ILB | IR | 731304002710 | C | 133.79 | EUR | 1
Tarifa Sistemas de Alimentación Ininterrumpida y Soluciones de Infraestructura Física para Redes | AR8101BLK | Airflow Management Blanking Pa | T22 01 01 | NK | Configurable | 4 Large building Configurable | ILB | IR | 731304107873 | C | 301.88 | EUR | 1
Tarifa Sistemas de Alimentación Ininterrumpida y Soluciones de Infraestructura Física para Redes | AR8105BLK | Fixed Shelf 50lbs/22.7kg Black | T22 01 09 | NK | Configurable | 4 Large building Configurable | ILB | IR | 731304107859 | C | 222.98 | EUR | 1
Tarifa Sistemas de Alimentación Ininterrumpida y Soluciones de Infraestructura Física para Redes | AR8113A | Cable Management Rings (Qty. 5 Large and | T22 01 02 | NK | Configurable | 4 Large building Configurable | ILB | IR | 731304111320 | C | 185.25 | EUR | 1
Tarifa Sistemas de Alimentación Ininterrumpida y Soluciones de Infraestructura Física para Redes | AR8122BLK | Fixed Shelf 250lbs/114kg Black | T22 01 09 | NK | Configurable | 4 Large building Configurable | ILB | IR | 731304107842 | C | 353.35 | EUR | 1
Tarifa Sistemas de Alimentación Ininterrumpida y Soluciones de Infraestructura Física para Redes | AR8123BLK | Sliding Shelf 100lbs/45.5kg Bl | T22 01 09 | NK | Configurable | 4 Large building Configurable | ILB | IR | 731304107866 | C | 723.83 | EUR | 1
Tarifa Sistemas de Alimentación Ininterrumpida y Soluciones de Infraestructura Física para Redes | AR8125 | Shelf, Adjustable 18""-25"" 250 lb Blac | T22 01 09 | NK | Configurable | 4 Large building Configurable | ILB | IR | 731304282402 | C | 291.6 | EUR | 1
Tarifa Sistemas de Alimentación Ininterrumpida y Soluciones de Infraestructura Física para Redes | AR8128BLK | Sliding Shelf 200lbs/91kg Blac | T22 01 09 | NK | Configurable | 4 Large building Configurable | ILB | IR | 731304015925 | C | 1337.9 | EUR | 1
Tarifa Sistemas de Alimentación Ininterrumpida y Soluciones de Infraestructura Física para Redes | AR8129 | Cable Management Arm | T22 01 02 | NK | Configurable | 4 Large building Configurable | ILB | IR | 731304003557 | C | 346.48 | EUR | 1
Tarifa Sistemas de Alimentación Ininterrumpida y Soluciones de Infraestructura Física para Redes | AR8132A | COMBINATION LOCK HANDLES (QTY 2) | T22 01 26 | NK | Configurable | 4 Large building Configurable | ILB | IR | 731304232568 | C | 586.63 | EUR | 1
Tarifa Sistemas de Alimentación Ininterrumpida y Soluciones de Infraestructura Física para Redes | AR8136BLK | 1U 19 Black Modular Toolless Blan | T22 01 01 | NK | Configurable | 4 Large building Configurable | ILB | IR | 731304219200 | C | 130.37 | EUR | 1
Tarifa Sistemas de Alimentación Ininterrumpida y Soluciones de Infraestructura Física para Redes | AR8136BLK200 | 1U 19 Black Modular Toolless Blan | T22 01 01 | NK | Configurable | 4 Large building Configurable | ILB | IR | 731304231301 | C | 1399.65 | EUR | 1
Tarifa Sistemas de Alimentación Ininterrumpida y Soluciones de Infraestructura Física para Redes | AR8164ABLK | Cable Ladder Attachment Kit, P | T22 01 02 | NK | Configurable | 4 Large building Configurable | ILB | IR | 731304198963 | C | 665.53 | EUR | 1
Tarifa Sistemas de Alimentación Ininterrumpida y Soluciones de Infraestructura Física para Redes | AR8164AKIT | CABLE LADDER 6(15CM) WID | T22 01 02 | NK | Configurable | 4 Large building Configurable | ILB | IR | 731304202882 | C | 487.14 | EUR | 1
Tarifa Sistemas de Alimentación Ininterrumpida y Soluciones de Infraestructura Física para Redes | AR8165AKIT | Cable Ladder 12"" (30cm) W | T22 01 02 | NK | Configurable | 4 Large building Configurable | ILB | IR | 731304202875 | C | 546.66 | EUR | 1
Tarifa Sistemas de Alimentación Ininterrumpida y Soluciones de Infraestructura Física para Redes | AR8169 | CABLE LADDER CLAMP KIT | T22 01 02 | NK | Configurable | 4 Large building Configurable | ILB | IR | 731304201793 | C | 86.28 | EUR | 1
Tarifa Sistemas de Alimentación Ininterrumpida y Soluciones de Infraestructura Física para Redes | AR8177BLK | CABLE LADDER ATTACHMENT KIT, 750MM WIDE, | T22 01 02 | NK | Configurable | 4 Large building Configurable | ILB | IR | 731304206026 | C | 312.17 | EUR | 1
Tarifa Sistemas de Alimentación Ininterrumpida y Soluciones de Infraestructura Física para Redes | AR8182BLK | DATA CABLE PARTITION, INFRASTRUXURE PDU, | T22 01 02 | NK | Configurable | 4 Large building Configurable | ILB | IR | 731304251705 | C | 267.39 | EUR | 1
Tarifa Sistemas de Alimentación Ininterrumpida y Soluciones de Infraestructura Física para Redes | AR8183BLK | DATA CABLE PARTITION, INFRASTRUXURE PDU, | T22 01 02 | NK | Configurable | 4 Large building Configurable | ILB | IR | 731304251712 | C | 240.65 | EUR | 1
Tarifa Sistemas de Alimentación Ininterrumpida y Soluciones de Infraestructura Física para Redes | AR8184 | Cable Partition 300mm | T22 01 02 | NK | Configurable | 4 Large building Configurable | ILB | IR | 731304261674 | C | 112.9 | EUR | 1
Tarifa Sistemas de Alimentación Ininterrumpida y Soluciones de Infraestructura Física para Redes | AR8186 | BRACKET KIT, CABLE LADDER ELEVATION | T22 01 02 | NK | Configurable | 4 Large building Configurable | ILB | IR | 731304266396 | C | 124.79 | EUR | 1
Tarifa Sistemas de Alimentación Ininterrumpida y Soluciones de Infraestructura Física para Redes | AR8207BLK | NetShelter WX Fan Tray 230VAC Black | T22 01 01 | NK | Configurable | 4 Large building Configurable | ILB | IR | 731304120216 | C | 600.36 | EUR | 1
Tarifa Sistemas de Alimentación Ininterrumpida y Soluciones de Infraestructura Física para Redes | AR8356 | NETSHELTER WX 13U GLASS FRONT DOOR | T22 01 20 | NK | Configurable | 4 Large building Configurable | ILB | IR | 731304120179 | C | 413.9 | EUR | 1
Tarifa Sistemas de Alimentación Ininterrumpida y Soluciones de Infraestructura Física para Redes | AR8359 | NETSHELTER WX CASTER KIT | T22 01 20 | NK | Configurable | 4 Large building Configurable | ILB | IR | 731304195252 | C | 417.15 | EUR | 1
Tarifa Sistemas de Alimentación Ininterrumpida y Soluciones de Infraestructura Física para Redes | AR8361BLK | NETSHELTER VX 42U CURVED FRONT DOOR BLAC | T22 01 26 | NK | Configurable | 4 Large building Configurable | IT3 | I3 | 731304190660 | C | 1046.18 | EUR | 1
Tarifa Sistemas de Alimentación Ininterrumpida y Soluciones de Infraestructura Física para Redes | AR8362BLK | NETSHELTER VX/VS SPLIT REAR DOORS 42U 60 | T22 01 20 | NK | Configurable | 4 Large building Configurable | ILB | IR | 731304190677 | C | 1189.54 | EUR | 1
Tarifa Sistemas de Alimentación Ininterrumpida y Soluciones de Infraestructura Física para Redes | AR8417 | NetShelter RS 4 Post Rack PDU Adapter Br | T22 01 11 | NK | Configurable | 4 Large building Configurable | ILB | IR | 731304202295 | C | 178.26 | EUR | 1
Tarifa Sistemas de Alimentación Ininterrumpida y Soluciones de Infraestructura Física para Redes | AR8425A | Horizontal Cable Organizer 1U | T22 01 02 | NK | Configurable | 4 Large building Configurable | ILB | IR | 731304191940 | C | 157.8 | EUR | 1
Tarifa Sistemas de Alimentación Ininterrumpida y Soluciones de Infraestructura Física para Redes | AR8426A | Horizontal Cable Organizer 2U | T22 01 02 | NK | Configurable | 4 Large building Configurable | ILB | IR | 731304191933 | C | 171.53 | EUR | 1
Tarifa Sistemas de Alimentación Ininterrumpida y Soluciones de Infraestructura Física para Redes | AR8427A | HORIZONTAL CABLE ORGANIZER 2U | T22 01 02 | NK | Configurable | 4 Large building Configurable | ILB | IR | 731304191957 | C | 202.4 | EUR | 1
Tarifa Sistemas de Alimentación Ininterrumpida y Soluciones de Infraestructura Física para Redes | AR8428 | Horizontal Cable Organizer 2U | T22 01 02 | NK | Configurable | 4 Large building Configurable | ILB | IR | 731304207757 | C | 174.97 | EUR | 1
Tarifa Sistemas de Alimentación Ininterrumpida y Soluciones de Infraestructura Física para Redes | AR8429 | Horizontal Cable Organizer 1U | T22 01 02 | NK | Configurable | 4 Large building Configurable | ILB | IR | 731304208174 | C | 144.1 | EUR | 1
Tarifa Sistemas de Alimentación Ininterrumpida y Soluciones de Infraestructura Física para Redes | AR8442 | Vertical Cable Organizer, 8 Cable Rings, | T22 01 02 | NK | Configurable | 4 Large building Configurable | ILB | IR | 731304222590 | C | 353.35 | EUR | 1
Tarifa Sistemas de Alimentación Ininterrumpida y Soluciones de Infraestructura Física para Redes | AR8443A | Vertical Fiber Organizer | T22 01 02 | NK | Configurable | 4 Large building Configurable | ILB | IR | 731304258889 | C | 338.69 | EUR | 1
Tarifa Sistemas de Alimentación Ininterrumpida y Soluciones de Infraestructura Física para Redes | AR8444 | Spools for Vertical Fiber Organizer Qty. | T22 01 02 | NK | Configurable | 4 Large building Configurable | ILB | IR | 731304256335 | C | 154.5 | EUR | 1
Tarifa Sistemas de Alimentación Ininterrumpida y Soluciones de Infraestructura Física para Redes | AR8457 | AR8457 / APC Data Distribution 0U SX Pa | T22 01 20 | NK | Configurable | 4 Large building Configurable | ILB | IR | 731304240655 | C | 94.52 | EUR | 1
Tarifa Sistemas de Alimentación Ininterrumpida y Soluciones de Infraestructura Física para Redes | AR8465 | Cable Ladder Wall Termination Kit | T22 01 20 | NK | Configurable | 4 Large building Configurable | ILB | IR | 731304233961 | C | 112.9 | EUR | 1
Tarifa Sistemas de Alimentación Ininterrumpida y Soluciones de Infraestructura Física para Redes | AR8471 | AR106V Caster Kit | T22 01 15 | NK | Configurable | 4 Large building Configurable | ILB | IR | 731304407140 | C | 205.83 | EUR | 1
Tarifa Sistemas de Alimentación Ininterrumpida y Soluciones de Infraestructura Física para Redes | AR8472 | AR106V Filter | T22 01 15 | NK | Configurable | 4 Large building Configurable | ILB | IR | 731304407157 | C | 205.83 | EUR | 1
Tarifa Sistemas de Alimentación Ininterrumpida y Soluciones de Infraestructura Física para Redes | AR8560 | Cable Trough, Open Bottom, 600mm | T22 01 20 | NK | Configurable | 4 Large building Configurable | ILB | IR | 731304259664 | C | 258.48 | EUR | 1
Tarifa Sistemas de Alimentación Ininterrumpida y Soluciones de Infraestructura Física para Redes | AR8561 | Cable Trough, 600mm | T22 01 20 | NK | Configurable | 4 Large building Configurable | ILB | IR | 731304253945 | C | 258.48 | EUR | 1
Tarifa Sistemas de Alimentación Ininterrumpida y Soluciones de Infraestructura Física para Redes | AR8567 | TROUGH END CAP | T22 01 20 | NK | Configurable | 4 Large building Configurable | ILB | IR | 731304261605 | C | 94.52 | EUR | 1
Tarifa Sistemas de Alimentación Ininterrumpida y Soluciones de Infraestructura Física para Redes | AR8571 | Cable Trough 750mm | T22 01 20 | NK | Configurable | 4 Large building Configurable | ILB | IR | 731304253952 | C | 298.47 | EUR | 1
Tarifa Sistemas de Alimentación Ininterrumpida y Soluciones de Infraestructura Física para Redes | AR8574 | PERFORATED COVER, CABLE TROUGH, 600MM | T22 01 20 | NK | Configurable | 4 Large building Configurable | ILB | IR | 731304261667 | C | 149.92 | EUR | 1
Tarifa Sistemas de Alimentación Ininterrumpida y Soluciones de Infraestructura Física para Redes | AR8575 | PERFORATED COVER, CABLE TROUGH, 750MM | T22 01 20 | NK | Configurable | 4 Large building Configurable | ILB | IR | 731304261681 | C | 149.92 | EUR | 1
Tarifa Sistemas de Alimentación Ininterrumpida y Soluciones de Infraestructura Física para Redes | AR8576 | LADDER HANGER KIT, CABLE TROUGH | T22 01 20 | NK | Configurable | 4 Large building Configurable | ILB | IR | 731304259671 | C | 124.79 | EUR | 1
Tarifa Sistemas de Alimentación Ininterrumpida y Soluciones de Infraestructura Física para Redes | AR8579 | GROMMETS, ISX TROUGH | T22 01 20 | NK | Configurable | 4 Large building Configurable | ILB | IR | 731304262039 | C | 61.94 | EUR | 1
Tarifa Sistemas de Alimentación Ininterrumpida y Soluciones de Infraestructura Física para Redes | AR8580 | CABLE TROUGH, OPEN BOTTOM, 300MM | T22 01 20 | NK | Configurable | 4 Large building Configurable | ILB | IR | 731304259374 | C | 225.79 | EUR | 1
Tarifa Sistemas de Alimentación Ininterrumpida y Soluciones de Infraestructura Física para Redes | AR8600A | Horizontal Cable Manager, 2U x 4p Deep | T22 01 02 | NK | Configurable | 4 Large building Configurable | ILB | IR | 731304301097 | C | 225.79 | EUR | 1
Tarifa Sistemas de Alimentación Ininterrumpida y Soluciones de Infraestructura Física para Redes | AR8602A | Horizontal Cable Manager, 1U x 4"" Deep | T22 01 02 | NK | Configurable | 4 Large building Configurable | ILB | IR | 731304301103 | C | 164.68 | EUR | 1
Tarifa Sistemas de Alimentación Ininterrumpida y Soluciones de Infraestructura Física para Redes | AR8603A | 2U Horizontal Cable Manager, 6" Fingers | T22 01 02 | NK | Configurable | 4 Large building Configurable | ILB | IR | 731304291527 | C | 291.16 | EUR | 1
Tarifa Sistemas de Alimentación Ininterrumpida y Soluciones de Infraestructura Física para Redes | AR8605 | Horizontal Cable Manager, 6" Finger | T22 01 02 | NK | Configurable | 4 Large building Configurable | ILB | IR | 731304291534 | C | 311.96 | EUR | 1
Tarifa Sistemas de Alimentación Ininterrumpida y Soluciones de Infraestructura Física para Redes | AR8606 | 2U Horiz Cable Mang 6in Fingers top and | T22 01 02 | NK | Configurable | 4 Large building Configurable | ILB | IR | 731304291541 | C | 199.06 | EUR | 1
Tarifa Sistemas de Alimentación Ininterrumpida y Soluciones de Infraestructura Física para Redes | AR8612 | Vertical Cable Organizer, NetShelter SX, | T22 01 02 | NK | Configurable | 4 Large building Configurable | ILB | IR | 731304291558 | C | 188.68 | EUR | 1
Tarifa Sistemas de Alimentación Ininterrumpida y Soluciones de Infraestructura Física para Redes | AR8615 | CDX,Vertical Cable Manager, 84 | T22 01 02 | NK | Configurable | 4 Large building Configurable | ILB | IR | 731304291565 | C | 1521.14 | EUR | 1
Tarifa Sistemas de Alimentación Ininterrumpida y Soluciones de Infraestructura Física para Redes | AR8621 | Toolless Hook and Loop Cable Managers Qt | T22 01 02 | NK | Configurable | 4 Large building Configurable | ILB | IR | 731304258650 | C | 101.02 | EUR | 1
Tarifa Sistemas de Alimentación Ininterrumpida y Soluciones de Infraestructura Física para Redes | AR8625 | CDX, Vertical Cable Manager, 8 | T22 01 02 | NK | Configurable | 4 Large building Configurable | ILB | IR | 731304291572 | C | 1776.64 | EUR | 1
Tarifa Sistemas de Alimentación Ininterrumpida y Soluciones de Infraestructura Física para Redes | AR8654 | Cable Fall for NetShelter Racks and Encl | T22 01 02 | NK | Configurable | 4 Large building Configurable | ILB | IR | 731304301110 | C | 233.28 | EUR | 1
Tarifa Sistemas de Alimentación Ininterrumpida y Soluciones de Infraestructura Física para Redes | AR8665 | CDX, Vertical Cable Management | T22 01 02 | NK | Configurable | 4 Large building Configurable | ILB | IR | 731304291602 | C | 1871.7 | EUR | 1
Tarifa Sistemas de Alimentación Ininterrumpida y Soluciones de Infraestructura Física para Redes | AR8678 | CDX Side Cover, for Single Sided 84" M | T22 01 02 | NK | Configurable | 4 Large building Configurable | ILB | IR | 731304291985 | C | 739.78 | EUR | 1
Tarifa Sistemas de Alimentación Ininterrumpida y Soluciones de Infraestructura Física para Redes | AR8715 | Valueline, Vertical Cable Manager for 2 | T22 01 02 | NK | Configurable | 4 Large building Configurable | ILB | IR | 731304300854 | C | 635.79 | EUR | 1
Tarifa Sistemas de Alimentación Ininterrumpida y Soluciones de Infraestructura Física para Redes | AR8725 | Valueline, Vertical Cable Manager for 2 | T22 01 02 | NK | Configurable | 4 Large building Configurable | ILB | IR | 731304300861 | C | 796.22 | EUR | 1
Tarifa Sistemas de Alimentación Ininterrumpida y Soluciones de Infraestructura Física para Redes | AR8768 | Valueline, Vertical Cable Manager for 2 | T22 01 02 | NK | Configurable | 4 Large building Configurable | ILB | IR | 731304300915 | C | 1081.43 | EUR | 1
Tarifa Sistemas de Alimentación Ininterrumpida y Soluciones de Infraestructura Física para Redes | AR8775 | Valueline Vert Cable Man Doub-Sided with | T22 01 02 | NK | Configurable | 4 Large building Configurable | ILB | IR | 731304300922 | C | 1111.14 | EUR | 1
Tarifa Automatización y Control Industrial | ASILUFC51 | MODULO AS i 62 DIRECCIONES | PC2 19 13 | P2 | General Purpose | 3 Industry General Purpose | TAC | LB | 3389110745092 | B | 185.46 | EUR | 1
Tarifa Envolventes y sistemas de instalación Prisma | AT1HB2 | Maleta AT1HB2 | SYS 60 11 | BK | General Purpose | 2 Small & Med building General Purpose | LVE | L3 | 3389110573527 | C | 115.21 | EUR | 18
Tarifa Envolventes y sistemas de instalación Prisma | AT1PA1 | Herramienta posicionamiento marcadores | SYS 60 11 | BK | General Purpose | 2 Small & Med building General Purpose | LVE | L3 | 3389110573374 | B | 44.31 | EUR | 1
Tarifa Envolventes y sistemas de instalación Prisma | AT1PA2 | Pinza a engastar cable 0,5-16mmｲ | SYS 60 11 | BK | General Purpose | 2 Small & Med building General Purpose | LVE | L3 | 3389110573367 | C | 233.95 | EUR | 1
Tarifa Envolventes y sistemas de instalación Prisma | AT1PA4 | Pinza a engastar cable 10-35mmｲ | SYS 60 11 | BK | General Purpose | 2 Small & Med building General Purpose | LVE | L3 | 3389110572032 | C | 228.91 | EUR | 1
Tarifa Envolventes y sistemas de instalación Prisma | AT1PA7 | Pinza pela-cables autom. | SYS 60 11 | BK | General Purpose | 2 Small & Med building General Purpose | LVE | L3 | 3389110573558 | C | 432.87 | EUR | 1
Tarifa Envolventes y sistemas de instalación Prisma | AT1PS1 | Soporte colocación anillo | SYS 60 11 | BK | General Purpose | 2 Small & Med building General Purpose | LVE | L3 | 3389110586701 | C | 246.36 | EUR | 1
Tarifa Envolventes y sistemas de instalación Prisma | AT2PA5 | Pizza embutir terminales 0,25 a 6mmｲ | SYS 60 11 | BK | General Purpose | 2 Small & Med building General Purpose | LVE | L3 | 3389110530803 | C | 763.53 | EUR | 1
Tarifa Envolventes y sistemas de instalación Prisma | AT2PA6 | Pizza embutir terminales 10 a 35mmｲ | SYS 60 11 | BK | General Purpose | 2 Small & Med building General Purpose | LVE | L3 | 3389110530810 | C | 750.49 | EUR | 1
Tarifa Automatización y Control Industrial | ATS01N103FT | ATS01 3A 230V MONO/110-480V TRI 1FASE | VVD 45 01 | VV | General Purpose | 3 Industry General Purpose | BDS | VN | 3389110667134 | A | 160.45 | EUR | 1
Tarifa Automatización y Control Industrial | ATS01N106FT | ATS01 6A 230V MONO/110-480V TRI 1FASE | VVD 45 01 | VV | General Purpose | 3 Industry General Purpose | BDS | VN | 3389110667141 | A | 196.72 | EUR | 1
Tarifa Automatización y Control Industrial | ATS01N109FT | ATS01 9A 230V MONO/110-480V TRI 1FASE | VVD 45 01 | VV | General Purpose | 3 Industry General Purpose | BDS | VN | 3389110667158 | A | 223.53 | EUR | 1
Tarifa Automatización y Control Industrial | ATS01N112FT | ATS01 12A 230V MONO/110-480V TRI 1FASE | VVD 45 01 | VV | General Purpose | 3 Industry General Purpose | BDS | VN | 3389110667165 | A | 267.53 | EUR | 1
Tarifa Automatización y Control Industrial | ATS01N125FT | ALTISTAR 01 CONTROL 1 FASE 25A | VVD 45 02 | VV | General Purpose | 3 Industry General Purpose | BDS | VN | 3389119200455 | A | 361.06 | EUR | 1
Tarifa Automatización y Control Industrial | ATS01N206LU | ATS01 6A 230V TRIFASICO 2FASES | VVD 45 03 | VV | General Purpose | 3 Industry General Purpose | BDS | VN | 3389110667196 | B | 279.26 | EUR | 1
Tarifa Automatización y Control Industrial | ATS01N206QN | ATS01 6A 380-415V TRIFASICO 2FASES | VVD 45 03 | VV | General Purpose | 3 Industry General Purpose | BDS | VN | 3389110667202 | A | 265.45 | EUR | 1
Tarifa Automatización y Control Industrial | ATS01N206RT | ATS01 6A 440-480V TRIFASICO 2FASES | VVD 45 03 | VV | General Purpose | 3 Industry General Purpose | BDS | VN | 3389110667219 | B | 268.61 | EUR | 1
Tarifa Automatización y Control Industrial | ATS01N209LU | ATS01 9A 230V TRIFASICO 2FASES | VVD 45 03 | VV | General Purpose | 3 Industry General Purpose | BDS | VN | 3389110667226 | B | 311.25 | EUR | 1
Tarifa Automatización y Control Industrial | ATS01N209QN | ATS01 9A 380-415V TRIFASICO 2FASES | VVD 45 03 | VV | General Purpose | 3 Industry General Purpose | BDS | VN | 3389110667233 | A | 303.13 | EUR | 1
Tarifa Automatización y Control Industrial | ATS01N209RT | ATS01 9A 440-480V TRIFASICO 2FASES | VVD 45 03 | VV | General Purpose | 3 Industry General Purpose | BDS | VN | 3389110667240 | B | 312.76 | EUR | 1
Tarifa Automatización y Control Industrial | ATS01N212LU | ATS01 12A 230V TRIFASICO 2FASES | VVD 45 03 | VV | General Purpose | 3 Industry General Purpose | BDS | VN | 3389110667257 | B | 340.32 | EUR | 1
Tarifa Automatización y Control Industrial | ATS01N212QN | ATS01 12A 380-415V TRIFASICO 2FASES | VVD 45 03 | VV | General Purpose | 3 Industry General Purpose | BDS | VN | 3389110667264 | A | 329.85 | EUR | 1
Tarifa Automatización y Control Industrial | ATS01N212RT | ATS01 12A 440-480V TRIFASICO 2FASES | VVD 45 03 | VV | General Purpose | 3 Industry General Purpose | BDS | VN | 3389110667271 | B | 340.33 | EUR | 1
Tarifa Automatización y Control Industrial | ATS01N222LU | ATS01 22A 230V TRIFASICO 2FASES | VVD 45 04 | VV | General Purpose | 3 Industry General Purpose | BDS | VN | 3389110667288 | B | 432.71 | EUR | 1
Tarifa Automatización y Control Industrial | ATS01N222QN | ATS01 22A 380-415V TRIFASICO 2FASES | VVD 45 04 | VV | General Purpose | 3 Industry General Purpose | BDS | VN | 3389110667318 | A | 431.94 | EUR | 1
Tarifa Automatización y Control Industrial | ATS01N222RT | ATS01 22A 440-480V TRIFASICO 2FASES | VVD 45 04 | VV | General Purpose | 3 Industry General Purpose | BDS | VN | 3389110667325 | B | 434.29 | EUR | 1
Tarifa Automatización y Control Industrial | ATS01N232LU | ATS01 32A 230V TRIFASICO 2FASES | VVD 45 04 | VV | General Purpose | 3 Industry General Purpose | BDS | VN | 3389110667332 | B | 567.21 | EUR | 1
Tarifa Automatización y Control Industrial | ATS01N232QN | ATS01 32A 380-415V TRIFASICO 2FASES | VVD 45 04 | VV | General Purpose | 3 Industry General Purpose | BDS | VN | 3389110673111 | A | 549.75 | EUR | 1
Tarifa Automatización y Control Industrial | ATS01N232RT | ATS01 32A 440-480V TRIFASICO 2FASES | VVD 45 04 | VV | General Purpose | 3 Industry General Purpose | BDS | VN | 3389110673128 | B | 556.29 | EUR | 1
Tarifa Automatización y Control Industrial | ATS130N2C11LT | Soft starter ATS130 105A 200 to 480V | VVD 45 08 | VV | General Purpose | 3 Industry General Purpose | BDS | VN | 3606486007440 | A | 1283.65 | EUR | 1
Tarifa Automatización y Control Industrial | ATS130N2D38LT | Soft starter ATS130 38A 200 to 480V | VVD 45 08 | VV | General Purpose | 3 Industry General Purpose | BDS | VN | 3606486007396 | A | 655.21 | EUR | 1
Tarifa Automatización y Control Industrial | ATS130N2D45LT | Soft starter ATS130 45A 200 to 480V | VVD 45 08 | VV | General Purpose | 3 Industry General Purpose | BDS | VN | 3606486007402 | A | 796.53 | EUR | 1
Tarifa Automatización y Control Industrial | ATS130N2D65LT | Soft starter ATS130 65A 200 to 480V | VVD 45 08 | VV | General Purpose | 3 Industry General Purpose | BDS | VN | 3606486007419 | A | 872.54 | EUR | 1
Tarifa Automatización y Control Industrial | ATS130N2D73LT | Soft starter ATS130 73A 200 to 480V | VVD 45 08 | VV | General Purpose | 3 Industry General Purpose | BDS | VN | 3606486007426 | A | 976.39 | EUR | 1
Tarifa Automatización y Control Industrial | ATS130N2D80LT | Soft starter ATS130 80A 200 to 480V | VVD 45 08 | VV | General Purpose | 3 Industry General Purpose | BDS | VN | 3606486007433 | A | 1150.9 | EUR | 1
Tarifa Automatización y Control Industrial | ATS22C11Q | ALTISTART22 110A | VVD 56 03 | V4 | Configurable | 5 Industry Configurable | SDS | AP | 3606480167249 | C | 2485.88 | EUR | 1
Tarifa Automatización y Control Industrial | ATS22C11S6 | ALTISTART22 110A 600V - Ctrl 220V | VVD 56 03 | V4 | Configurable | 5 Industry Configurable | SDS | AP | 3606480167331 | B | 2706.85 | EUR | 1
Tarifa Automatización y Control Industrial | ATS22C11S6U | ALTISTART22 110A 600V - Ctrl 110V | VVD 56 03 | V4 | Configurable | 5 Industry Configurable | SDS | AP | 3606480167430 | B | 2934.52 | EUR | 1
Tarifa Automatización y Control Industrial | ATS22C14Q | ALTISTART22 140A | VVD 56 04 | V4 | Configurable | 5 Industry Configurable | SDS | AP | 3606480167256 | C | 2938.44 | EUR | 1
Tarifa Automatización y Control Industrial | ATS22C14S6 | ALTISTART22 140A 600V - Ctrl 220V | VVD 56 04 | V4 | Configurable | 5 Industry Configurable | SDS | AP | 3606480167348 | B | 3319.71 | EUR | 1
Tarifa Automatización y Control Industrial | ATS22C14S6U | ALTISTART22 140A 600V - Ctrl 110V | VVD 56 04 | V4 | Configurable | 5 Industry Configurable | SDS | AP | 3606480167447 | B | 3767.45 | EUR | 1
Tarifa Automatización y Control Industrial | ATS22C17Q | ALTISTART22 170A | VVD 56 04 | V4 | Configurable | 5 Industry Configurable | SDS | AP | 3606480167263 | C | 3657.44 | EUR | 1
Tarifa Automatización y Control Industrial | ATS22C17S6 | ALTISTART22 170A 600V - Ctrl 220V | VVD 56 04 | V4 | Configurable | 5 Industry Configurable | SDS | AP | 3606480167355 | B | 4147.59 | EUR | 1
Tarifa Automatización y Control Industrial | ATS22C17S6U | ALTISTART22 170A 600V - Ctrl 110V | VVD 56 04 | V4 | Configurable | 5 Industry Configurable | SDS | AP | 3606480167454 | B | 4689.34 | EUR | 1
Tarifa Automatización y Control Industrial | ATS22C21Q | ALTISTART22 210A | VVD 56 05 | V4 | Configurable | 5 Industry Configurable | SDS | AP | 3606480211256 | C | 4632.2 | EUR | 1
Tarifa Automatización y Control Industrial | ATS22C21S6 | ALTISTART22 210A 600V - Ctrl 220V | VVD 56 05 | V4 | Configurable | 5 Industry Configurable | SDS | AP | 3606480211317 | B | 5253.03 | EUR | 1
Tarifa Automatización y Control Industrial | ATS22C21S6U | ALTISTART22 210A 600V - Ctrl 110V | VVD 56 05 | V4 | Configurable | 5 Industry Configurable | SDS | AP | 3606480211195 | C | 5806.51 | EUR | 1
Tarifa Automatización y Control Industrial | ATS22C25Q | ALTISTART22 250A | VVD 56 05 | V4 | Configurable | 5 Industry Configurable | SDS | AP | 3606480211263 | A | 5121.96 | EUR | 1
Tarifa Automatización y Control Industrial | ATS22C25S6 | ALTISTART22 250A 600V - Ctrl 220V | VVD 56 05 | V4 | Configurable | 5 Industry Configurable | SDS | AP | 3606480211324 | B | 5808.4 | EUR | 1
Tarifa Automatización y Control Industrial | ATS22C25S6U | ALTISTART22 250A 600V - Ctrl 110V | VVD 56 05 | V4 | Configurable | 5 Industry Configurable | SDS | AP | 3606480211201 | C | 6389.25 | EUR | 1
Tarifa Automatización y Control Industrial | ATS22C32Q | ALTISTART22 320A | VVD 56 05 | V4 | Configurable | 5 Industry Configurable | SDS | AP | 3606480211270 | C | 5419.58 | EUR | 1
Tarifa Automatización y Control Industrial | ATS22C32S6 | ALTISTART22 320A 600V - Ctrl 220V | VVD 56 05 | V4 | Configurable | 5 Industry Configurable | SDS | AP | 3606480211331 | B | 6179.01 | EUR | 1
Tarifa Automatización y Control Industrial | ATS22C32S6U | ALTISTART22 320A 600V - Ctrl 110V | VVD 56 05 | V4 | Configurable | 5 Industry Configurable | SDS | AP | 3606480211218 | C | 6662.8 | EUR | 1
Tarifa Automatización y Control Industrial | ATS22C41Q | ALTISTART22 410A | VVD 56 06 | V4 | Configurable | 5 Industry Configurable | SDS | AP | 3606480211287 | B | 6452.81 | EUR | 1
Tarifa Automatización y Control Industrial | ATS22C41S6 | ALTISTART22 410A 600V - Ctrl 220V | VVD 56 06 | V4 | Configurable | 5 Industry Configurable | SDS | AP | 3606480211348 | B | 7136.29 | EUR | 1
Tarifa Automatización y Control Industrial | ATS22C41S6U | ALTISTART22 410A 600V - Ctrl 110V | VVD 56 06 | V4 | Configurable | 5 Industry Configurable | SDS | AP | 3606480211225 | C | 7736.54 | EUR | 1
Tarifa Automatización y Control Industrial | ATS22C48Q | ALTISTART22 480A | VVD 56 06 | V4 | Configurable | 5 Industry Configurable | SDS | AP | 3606480211294 | B | 7712.22 | EUR | 1
Tarifa Automatización y Control Industrial | ATS22C48S6 | ALTISTART22 480A 600V - Ctrl 220V | VVD 56 06 | V4 | Configurable | 5 Industry Configurable | SDS | AP | 3606480211355 | B | 8483.43 | EUR | 1
Tarifa Automatización y Control Industrial | ATS22C48S6U | ALTISTART22 480A 600V - Ctrl 110V | VVD 56 06 | V4 | Configurable | 5 Industry Configurable | SDS | AP | 3606480211232 | C | 9557.14 | EUR | 1
Tarifa Automatización y Control Industrial | ATS22C59Q | ALTISTART22 590A | VVD 56 06 | V4 | Configurable | 5 Industry Configurable | SDS | AP | 3606480211300 | B | 9360.46 | EUR | 1
Tarifa Automatización y Control Industrial | ATS22C59S6 | ALTISTART22 590A 600V - Ctrl 220V | VVD 56 06 | V4 | Configurable | 5 Industry Configurable | SDS | AP | 3606480211362 | C | 10296.5 | EUR | 1
Tarifa Automatización y Control Industrial | ATS22C59S6U | ALTISTART22 590A 600V - Ctrl 110V | VVD 56 06 | V4 | Configurable | 5 Industry Configurable | SDS | AP | 3606480211249 | C | 11251.11 | EUR | 1
Tarifa Automatización y Control Industrial | ATS22D17Q | ALTISTART22 17A | VVD 56 02 | V4 | Configurable | 5 Industry Configurable | SDS | AP | 3606480167188 | C | 755.16 | EUR | 1
Tarifa Automatización y Control Industrial | ATS22D17S6 | ALTISTART22 17A 600V - Ctrl 220V | VVD 56 02 | V4 | Configurable | 5 Industry Configurable | SDS | AP | 3606480167270 | B | 846.95 | EUR | 1
Tarifa Automatización y Control Industrial | ATS22D17S6U | ALTISTART22 17A 600V - Ctrl 110V | VVD 56 02 | V4 | Configurable | 5 Industry Configurable | SDS | AP | 3606480167379 | B | 922.9 | EUR | 1
Tarifa Automatización y Control Industrial | ATS22D32Q | ALTISTART22 32A | VVD 56 02 | V4 | Configurable | 5 Industry Configurable | SDS | AP | 3606480167195 | A | 994.8 | EUR | 1
Tarifa Automatización y Control Industrial | ATS22D32S6 | ALTISTART22 32A 600V - Ctrl 220V | VVD 56 02 | V4 | Configurable | 5 Industry Configurable | SDS | AP | 3606480167287 | B | 1094.26 | EUR | 1
Tarifa Automatización y Control Industrial | ATS22D32S6U | ALTISTART22 32A 600V - Ctrl 110V | VVD 56 02 | V4 | Configurable | 5 Industry Configurable | SDS | AP | 3606480167386 | B | 1249.16 | EUR | 1
Tarifa Automatización y Control Industrial | ATS22D47Q | ALTISTART22 47A | VVD 56 02 | V4 | Configurable | 5 Industry Configurable | SDS | AP | 3606480167201 | A | 1349.74 | EUR | 1
Tarifa Automatización y Control Industrial | ATS22D47S6 | ALTISTART22 47A 600V - Ctrl 220V | VVD 56 02 | V4 | Configurable | 5 Industry Configurable | SDS | AP | 3606480167294 | B | 1477.43 | EUR | 1
Tarifa Automatización y Control Industrial | ATS22D47S6U | ALTISTART22 47A 600V - Ctrl 110V | VVD 56 02 | V4 | Configurable | 5 Industry Configurable | SDS | AP | 3606480167393 | B | 1694.88 | EUR | 1
Tarifa Automatización y Control Industrial | ATS22D62Q | ALTISTART22 62A | VVD 56 03 | V4 | Configurable | 5 Industry Configurable | SDS | AP | 3606480167218 | A | 1582.92 | EUR | 1
Tarifa Automatización y Control Industrial | ATS22D62S6 | ALTISTART22 62A 600V - Ctrl 220V | VVD 56 03 | V4 | Configurable | 5 Industry Configurable | SDS | AP | 3606480167300 | B | 1741.21 | EUR | 1
Tarifa Automatización y Control Industrial | ATS22D62S6U | ALTISTART22 62A 600V - Ctrl 110V | VVD 56 03 | V4 | Configurable | 5 Industry Configurable | SDS | AP | 3606480167409 | B | 1959.08 | EUR | 1
Tarifa Automatización y Control Industrial | ATS22D75Q | ALTISTART22 75A | VVD 56 03 | V4 | Configurable | 5 Industry Configurable | SDS | AP | 3606480167225 | C | 1705.52 | EUR | 1
Tarifa Automatización y Control Industrial | ATS22D75S6 | ALTISTART22 75A 600V - Ctrl 220V | VVD 56 03 | V4 | Configurable | 5 Industry Configurable | SDS | AP | 3606480167317 | B | 1876.04 | EUR | 1
Tarifa Automatización y Control Industrial | ATS22D75S6U | ALTISTART22 75A 600V - Ctrl 110V | VVD 56 03 | V4 | Configurable | 5 Industry Configurable | SDS | AP | 3606480167416 | B | 2121.88 | EUR | 1
Tarifa Automatización y Control Industrial | ATS22D88Q | ALTISTART22 88A | VVD 56 03 | V4 | Configurable | 5 Industry Configurable | SDS | AP | 3606480167232 | C | 2036.49 | EUR | 1
Tarifa Automatización y Control Industrial | ATS22D88S6 | ALTISTART22 88A 600V - Ctrl 220V | VVD 56 03 | V4 | Configurable | 5 Industry Configurable | SDS | AP | 3606480167324 | B | 2302.47 | EUR | 1
Tarifa Automatización y Control Industrial | ATS22D88S6U | ALTISTART22 88A 600V - Ctrl 110V | VVD 56 03 | V4 | Configurable | 5 Industry Configurable | SDS | AP | 3606480167423 | B | 2476.15 | EUR | 1
Tarifa Automatización y Control Industrial | ATS480C11Y | ALTIVAR 110A 208...690V/IP20 | VVD 53 03 | V4 | Configurable | 5 Industry Configurable | SDS | AP | 3606481089076 | A | 2896.84 | EUR | 1
Tarifa Automatización y Control Industrial | ATS480C14Y | ALTIVAR 140A 208...690V/IP00 | VVD 53 04 | V4 | Configurable | 5 Industry Configurable | SDS | AP | 3606481089083 | A | 3160.39 | EUR | 1
Tarifa Automatización y Control Industrial | ATS480C17Y | ALTIVAR 170A 208...690V/IP00 | VVD 53 04 | V4 | Configurable | 5 Industry Configurable | SDS | AP | 3606481089090 | A | 3932.88 | EUR | 1
Tarifa Automatización y Control Industrial | ATS480C21Y | ALTIVAR 210A 208...690V/IP00 | VVD 53 05 | V4 | Configurable | 5 Industry Configurable | SDS | AP | 3606481089106 | A | 4810.14 | EUR | 1
Tarifa Automatización y Control Industrial | ATS480C25Y | ALTIVAR 250A 208...690V/IP00 | VVD 53 05 | V4 | Configurable | 5 Industry Configurable | SDS | AP | 3606481089113 | A | 5348.17 | EUR | 1
Tarifa Automatización y Control Industrial | ATS480C32Y | ALTIVAR 320A 208...690V/IP00 | VVD 53 05 | V4 | Configurable | 5 Industry Configurable | SDS | AP | 3606481089120 | A | 5809.49 | EUR | 1
Tarifa Automatización y Control Industrial | ATS480C41Y | ALTIVAR 410A 208...690V/IP00 | VVD 53 06 | V4 | Configurable | 5 Industry Configurable | SDS | AP | 3606481089137 | A | 6589.49 | EUR | 1
Tarifa Automatización y Control Industrial | ATS480C48Y | ALTIVAR 480A 208...690V/IP00 | VVD 53 06 | V4 | Configurable | 5 Industry Configurable | SDS | AP | 3606481089144 | C | 7885.55 | EUR | 1
Tarifa Automatización y Control Industrial | ATS480C59Y | ALTIVAR 590A 208...690V/IP00 | VVD 53 06 | V4 | Configurable | 5 Industry Configurable | SDS | AP | 3606481089151 | A | 9527.79 | EUR | 1
Tarifa Automatización y Control Industrial | ATS480C66Y | ALTIVAR 660A 208...690V/IP00 | VVD 53 06 | V4 | Configurable | 5 Industry Configurable | SDS | AP | 3606481089168 | A | 11080.52 | EUR | 1
Tarifa Automatización y Control Industrial | ATS480C79Y | ALTIVAR 790A 208...690V/IP00 | VVD 53 07 | V4 | Configurable | 5 Industry Configurable | SDS | AP | 3606481089175 | C | 13230.6 | EUR | 1
Tarifa Automatización y Control Industrial | ATS480D17Y | ALTIVAR 17A 208...690V/IP20 | VVD 53 02 | V4 | Configurable | 5 Industry Configurable | SDS | AP | 3606481088994 | A | 1063.89 | EUR | 1
Tarifa Automatización y Control Industrial | ATS480D22Y | ALTIVAR 22A 208...690V/IP20 | VVD 53 02 | V4 | Configurable | 5 Industry Configurable | SDS | AP | 3606481089007 | A | 1195.7 | EUR | 1
Tarifa Automatización y Control Industrial | ATS480D32Y | ALTIVAR 32A 208...690V/IP20 | VVD 53 02 | V4 | Configurable | 5 Industry Configurable | SDS | AP | 3606481089014 | A | 1417.78 | EUR | 1
Tarifa Automatización y Control Industrial | ATS480D38Y | ALTIVAR 38A 208...690V/IP20 | VVD 53 02 | V4 | Configurable | 5 Industry Configurable | SDS | AP | 3606481089021 | A | 1551.7 | EUR | 1
Tarifa Automatización y Control Industrial | ATS480D47Y | ALTIVAR 47A 208...690V/IP20 | VVD 53 02 | V4 | Configurable | 5 Industry Configurable | SDS | AP | 3606481089038 | A | 1597.98 | EUR | 1
Tarifa Automatización y Control Industrial | ATS480D62Y | ALTIVAR 62A 208...690V/IP20 | VVD 53 03 | V4 | Configurable | 5 Industry Configurable | SDS | AP | 3606481089045 | A | 1836.83 | EUR | 1
Tarifa Automatización y Control Industrial | ATS480D75Y | ALTIVAR 75A 208...690V/IP20 | VVD 53 03 | V4 | Configurable | 5 Industry Configurable | SDS | AP | 3606481089052 | A | 1970.01 | EUR | 1
Tarifa Automatización y Control Industrial | ATS480D88Y | ALTIVAR 88A 208...690V/IP20 | VVD 53 03 | V4 | Configurable | 5 Industry Configurable | SDS | AP | 3606481089069 | A | 2352.57 | EUR | 1
Tarifa Automatización y Control Industrial | ATS480M10Y | ALTIVAR 1000A 208...690V/IP00 | VVD 53 07 | V4 | Configurable | 5 Industry Configurable | SDS | AP | 3606481089182 | C | 15697.31 | EUR | 1
Tarifa Automatización y Control Industrial | ATS480M12Y | ALTIVAR 1200A 208...690V/IP00 | VVD 53 07 | V4 | Configurable | 5 Industry Configurable | SDS | AP | 3606481089199 | C | 17824.52 | EUR | 1
Tarifa Automatización y Control Industrial | ATSU01N206LT | ATSU01 6A 200-480V TRIFASICO 2FASES | VVD 45 06 | VV | General Purpose | 3 Industry General Purpose | BDS | VN | 3389110667080 | B | 276.37 | EUR | 1
Tarifa Automatización y Control Industrial | ATSU01N209LT | ATSU01 9A 200-480V TRIFASICO 2FASES | VVD 45 06 | VV | General Purpose | 3 Industry General Purpose | BDS | VN | 3389110667097 | B | 316.24 | EUR | 1
Tarifa Automatización y Control Industrial | ATSU01N212LT | ATSU01 12A 200-480V TRIFASICO 2FASES | VVD 45 06 | VV | General Purpose | 3 Industry General Purpose | BDS | VN | 3389110667103 | B | 337.58 | EUR | 1
Tarifa Automatización y Control Industrial | ATSU01N222LT | ATSU01 22A 200-480V TRIFASICO 2FASES | VVD 45 07 | VV | General Purpose | 3 Industry General Purpose | BDS | VN | 3389110667110 | B | 440.95 | EUR | 1
Tarifa Automatización y Control Industrial | ATSU01N232LT | ATSU01 32A 200-480V TRIFASICO 2FASES | VVD 45 07 | VV | General Purpose | 3 Industry General Purpose | BDS | VN | 3389110667127 | B | 561.76 | EUR | 1
Tarifa Automatización y Control Industrial | ATV12H018F1 | ATV12 0,18KW 120V 1PH / Con Radiador | VVD 44 03 | VV | General Purpose | 3 Industry General Purpose | BDS | VN | 3606480071010 | B | 362.42 | EUR | 1
Tarifa Automatización y Control Industrial | ATV12H018M2 | ATV12 0,18KW 240V 1PH / Filtro CEM Clase | VVD 44 01 | VV | General Purpose | 3 Industry General Purpose | BDS | VN | 3606480071089 | C | 273.61 | EUR | 1
Tarifa Automatización y Control Industrial | ATV12H018M2TQ | ATV12 0,18KW 240V 1PH / paquete 14 unida | VVD 44 01 | VV | General Purpose | 3 Industry General Purpose | BDS | VN | 3606480076565 | C | 266.82 | EUR | 14
Tarifa Automatización y Control Industrial | ATV12H018M3 | ATV12 0,18KW 240V 3PH / Con Radiador | VVD 44 02 | VV | General Purpose | 3 Industry General Purpose | BDS | VN | 3606480071140 | B | 319.37 | EUR | 1
Tarifa Automatización y Control Industrial | ATV12H037F1 | ATV12 0,37KW 120V 1PH / Con Radiador | VVD 44 03 | VV | General Purpose | 3 Industry General Purpose | BDS | VN | 3606480071027 | B | 419.87 | EUR | 1
Tarifa Automatización y Control Industrial | ATV12H037M2 | ATV12 0,37KW 240V 1PH / Filtro CEM Clase | VVD 44 01 | VV | General Purpose | 3 Industry General Purpose | BDS | VN | 3606480071058 | A | 316.99 | EUR | 1
Tarifa Automatización y Control Industrial | ATV12H037M2TQ | ATV12 0,37KW 240V 1PH / paquete 14 unida | VVD 44 01 | VV | General Purpose | 3 Industry General Purpose | BDS | VN | 3606480076572 | B | 306.65 | EUR | 1
Tarifa Automatización y Control Industrial | ATV12H037M3 | ATV12 0,37KW 240V 3PH / Con Radiador | VVD 44 02 | VV | General Purpose | 3 Industry General Purpose | BDS | VN | 3606480071157 | B | 369.99 | EUR | 1
Tarifa Automatización y Control Industrial | ATV12H055M2 | ATV12 0,55KW 240V 1PH / Filtro CEM Clase | VVD 44 01 | VV | General Purpose | 3 Industry General Purpose | BDS | VN | 3606480071065 | C | 339.39 | EUR | 1
Tarifa Automatización y Control Industrial | ATV12H055M2TQ | ATV12 0,55KW 240V 1PH / paquete 14 unida | VVD 44 01 | VV | General Purpose | 3 Industry General Purpose | BDS | VN | 3606480076589 | C | 330.99 | EUR | 14
Tarifa Automatización y Control Industrial | ATV12H075F1 | ATV12 0,75KW 120V 1PH / Con Radiador | VVD 44 03 | VV | General Purpose | 3 Industry General Purpose | BDS | VN | 3606480071034 | B | 505.91 | EUR | 1
Tarifa Automatización y Control Industrial | ATV12H075M2 | ATV12 0,75KW 240V 1PH / Filtro CEM Clase | VVD 44 01 | VV | General Purpose | 3 Industry General Purpose | BDS | VN | 3606480071072 | C | 361.82 | EUR | 1
Tarifa Automatización y Control Industrial | ATV12H075M3 | ATV12 0,75KW 240V 3PH / Con Radiador | VVD 44 02 | VV | General Purpose | 3 Industry General Purpose | BDS | VN | 3606480071164 | B | 397.36 | EUR | 1
Tarifa Automatización y Control Industrial | ATV12HU15M2 | ATV12 1,5KW 240V 1PH / Filtro CEM Clase | VVD 44 01 | VV | General Purpose | 3 Industry General Purpose | BDS | VN | 3606480071096 | A | 470.95 | EUR | 1
Tarifa Automatización y Control Industrial | ATV12HU15M2TQ | ATV12 1,5KW 240V 1PH / paquete 7 unidade | VVD 44 01 | VV | General Purpose | 3 Industry General Purpose | BDS | VN | 3606480076602 | B | 451.06 | EUR | 1
Tarifa Automatización y Control Industrial | ATV12HU15M3 | ATV12 1,5KW 240V 3PH / Con Radiador | VVD 44 02 | VV | General Purpose | 3 Industry General Purpose | BDS | VN | 3606480071171 | B | 522.26 | EUR | 1
Tarifa Automatización y Control Industrial | ATV12HU22M2 | ATV12 2,2KW 240V 1PH / Filtro CEM Clase | VVD 44 01 | VV | General Purpose | 3 Industry General Purpose | BDS | VN | 3606480071102 | A | 585.3 | EUR | 1
Tarifa Automatización y Control Industrial | ATV12HU22M2TQ | ATV12 2,2KW 240V 1PH / paquete 7 unidade | VVD 44 01 | VV | General Purpose | 3 Industry General Purpose | BDS | VN | 3606480076619 | B | 592.98 | EUR | 7
Tarifa Automatización y Control Industrial | ATV12HU22M3 | ATV12 2,2KW 240V 3PH / Con Radiador | VVD 44 02 | VV | General Purpose | 3 Industry General Purpose | BDS | VN | 3606480071188 | B | 672.45 | EUR | 1
Tarifa Automatización y Control Industrial | ATV12HU30M3 | ATV12 3KW 240V 3PH / Con Radiador | VVD 44 02 | VV | General Purpose | 3 Industry General Purpose | BDS | VN | 3606480071195 | B | 989.71 | EUR | 1
Tarifa Automatización y Control Industrial | ATV12HU40M3 | ATV12 4KW 240V 3PH / Con Radiador | VVD 44 02 | VV | General Purpose | 3 Industry General Purpose | BDS | VN | 3606480071201 | B | 1238.43 | EUR | 1
Tarifa Automatización y Control Industrial | ATV12P037F1 | ATV12 0,37KW 120V 1PH / Sin Radiador | VVD 44 03 | VV | General Purpose | 3 Industry General Purpose | BDS | VN | 3606480071041 | B | 464.15 | EUR | 1
Tarifa Automatización y Control Industrial | ATV12P037M2 | ATV12 0,37KW 240V 1PH /Sin RAD./F.CEM Cl | VVD 44 01 | VV | General Purpose | 3 Industry General Purpose | BDS | VN | 3606480071119 | B | 329.6 | EUR | 1
Tarifa Automatización y Control Industrial | ATV12P037M3 | ATV12 0,37KW 240V 3PH / Sin Radiador | VVD 44 02 | VV | General Purpose | 3 Industry General Purpose | BDS | VN | 3606480071218 | B | 369.99 | EUR | 1
Tarifa Automatización y Control Industrial | ATV12P055M2 | ATV12 0,55KW 240V 1PH/Sin RAD./F.CEM Cla | VVD 44 01 | VV | General Purpose | 3 Industry General Purpose | BDS | VN | 3606480071126 | B | 337.78 | EUR | 1
Tarifa Automatización y Control Industrial | ATV12P075M2 | ATV12 0,75KW 240V 1PH/Sin RAD./F.CEM Cla | VVD 44 01 | VV | General Purpose | 3 Industry General Purpose | BDS | VN | 3606480071133 | B | 360.09 | EUR | 1
Tarifa Automatización y Control Industrial | ATV12P075M2TQ | ATV12 0,75KW 240V 1PH/Sin RAD./F.CEM Cla | VVD 44 01 | VV | General Purpose | 3 Industry General Purpose | BDS | VN | 3606480325243 | B | 349.57 | EUR | 14
Tarifa Automatización y Control Industrial | ATV12PU15M3 | ATV12 1,5KW 240V 3PH / Sin Radiador | VVD 44 02 | VV | General Purpose | 3 Industry General Purpose | BDS | VN | 3606480071232 | B | 574.38 | EUR | 1
Tarifa Automatización y Control Industrial | ATV12PU22M3 | ATV12 2,2KW 240V 3PH / Sin Radiador | VVD 44 02 | VV | General Purpose | 3 Industry General Purpose | BDS | VN | 3606480071249 | B | 707.72 | EUR | 1
Tarifa Automatización y Control Industrial | ATV12PU30M3 | ATV12 3KW 240V 3PH / Sin Radiador | VVD 44 02 | VV | General Purpose | 3 Industry General Purpose | BDS | VN | 3606480071256 | B | 998.94 | EUR | 1
Tarifa Automatización y Control Industrial | ATV12PU40M3 | ATV12 4KW 240V 3PH / Sin Radiador | VVD 44 02 | VV | General Purpose | 3 Industry General Purpose | BDS | VN | 3606480071263 | B | 1297.01 | EUR | 1
Tarifa Automatización y Control Industrial | ATV212H075N4 | ATV212 0,75KW 400VTRI IP20 si CEM | VVD 47 01 | V7 | Configurable | 5 Industry Configurable | SDS | VM | 3606480322440 | C | 822.81 | EUR | 1
Tarifa Automatización y Control Industrial | ATV212HD11N4 | ATV212 11KW 400VTRI IP20 si CEM | VVD 47 02 | V7 | Configurable | 5 Industry Configurable | SDS | VM | 3606480322518 | C | 2692.38 | EUR | 1
Tarifa Automatización y Control Industrial | ATV212HD15N4 | ATV212 15KW 400VTRI IP20 si CEM | VVD 47 02 | V7 | Configurable | 5 Industry Configurable | SDS | VM | 3606480322525 | C | 3314.69 | EUR | 1
Tarifa Automatización y Control Industrial | ATV212HD18N4 | ATV212 18,5KW 400VTRI IP20 si CEM | VVD 47 03 | V7 | Configurable | 5 Industry Configurable | SDS | VM | 3606480322532 | C | 4016.37 | EUR | 1
Tarifa Automatización y Control Industrial | ATV212HD22N4S | ATV212 22KW 400VTRI IP20 si CEM(compac) | VVD 47 03 | V7 | Configurable | 5 Industry Configurable | SDS | VM | 3606480454943 | B | 4791.07 | EUR | 1
Tarifa Automatización y Control Industrial | ATV212HD30N4 | ATV212 30KW 400VTRI IP20 si CEM | VVD 47 03 | V7 | Configurable | 5 Industry Configurable | SDS | VM | 3606480322556 | A | 5497.47 | EUR | 1
Tarifa Automatización y Control Industrial | ATV212HD37N4 | ATV212 37KW 400VTRI IP20 si CEM | VVD 47 03 | V7 | Configurable | 5 Industry Configurable | SDS | VM | 3606480322563 | B | 6713.51 | EUR | 1
Tarifa Automatización y Control Industrial | ATV212HD45N4 | ATV212 45KW 400VTRI IP20 si CEM | VVD 47 03 | V7 | Configurable | 5 Industry Configurable | SDS | VM | 3606480322570 | B | 8043.83 | EUR | 1
Tarifa Automatización y Control Industrial | ATV212HD75N4 | ATV212 75KW 400VTRI IP20 si CEM | VVD 47 03 | V7 | Configurable | 5 Industry Configurable | SDS | VM | 3606480322594 | B | 12049.06 | EUR | 1
Tarifa Automatización y Control Industrial | ATV212HU15N4 | ATV212 1,5KW 400VTRI IP20 si CEM | VVD 47 01 | V7 | Configurable | 5 Industry Configurable | SDS | VM | 3606480322457 | A | 965.06 | EUR | 1
Tarifa Automatización y Control Industrial | ATV212HU22N4 | ATV212 2,2KW 400VTRI IP20 si CEM | VVD 47 01 | V7 | Configurable | 5 Industry Configurable | SDS | VM | 3606480322464 | C | 1084.2 | EUR | 1
Tarifa Automatización y Control Industrial | ATV212HU30N4 | ATV212 3KW 400VTRI IP20 si CEM | VVD 47 01 | V7 | Configurable | 5 Industry Configurable | SDS | VM | 3606480322471 | A | 1217.62 | EUR | 1
Tarifa Automatización y Control Industrial | ATV212HU40N4 | ATV212 4KW 400VTRI IP20 si CEM | VVD 47 01 | V7 | Configurable | 5 Industry Configurable | SDS | VM | 3606480322488 | A | 1405.87 | EUR | 1
Tarifa Automatización y Control Industrial | ATV212HU55N4 | ATV212 5,5KW 400VTRI IP20 si CEM | VVD 47 01 | V7 | Configurable | 5 Industry Configurable | SDS | VM | 3606480322495 | C | 1744.66 | EUR | 1
Tarifa Automatización y Control Industrial | ATV212HU75N4 | ATV212 7,5KW 400VTRI IP20 si CEM | VVD 47 02 | V7 | Configurable | 5 Industry Configurable | SDS | VM | 3606480322501 | C | 2219.04 | EUR | 1
Tarifa Automatización y Control Industrial | ATV212W075N4 | ATV212 0,75KW 400VTRI IP55 si CEM | VVD 48 01 | V7 | Configurable | 5 Industry Configurable | SDS | VM | 3606480322655 | B | 941 | EUR | 1
Tarifa Automatización y Control Industrial | ATV212W075N4C | ATV212 0,75KW 400VTRI IP55 si CEM C1 | VVD 49 01 | V7 | Configurable | 5 Industry Configurable | SDS | VM | 3606480322600 | B | 997.29 | EUR | 1
Tarifa Automatización y Control Industrial | ATV212WD11N4 | ATV212 11KW 400VTRI IP55 si CEM | VVD 48 02 | V7 | Configurable | 5 Industry Configurable | SDS | VM | 3606480322235 | B | 3301.84 | EUR | 1
Tarifa Automatización y Control Industrial | ATV212WD11N4C | ATV212 11KW 400VTRI IP55 si CEM C1 | VVD 49 02 | V7 | Configurable | 5 Industry Configurable | SDS | VM | 3606480322723 | B | 3599.84 | EUR | 1
Tarifa Automatización y Control Industrial | ATV212WD15N4 | ATV212 15KW 400VTRI IP55 si CEM | VVD 48 02 | V7 | Configurable | 5 Industry Configurable | SDS | VM | 3606480322242 | B | 3831.19 | EUR | 1
Tarifa Automatización y Control Industrial | ATV212WD15N4C | ATV212 15KW 400VTRI IP55 si CEM C1 | VVD 49 02 | V7 | Configurable | 5 Industry Configurable | SDS | VM | 3606480322730 | B | 4073.43 | EUR | 1
Tarifa Automatización y Control Industrial | ATV212WD18N4 | ATV212 18,5KW 400VTRI IP55 si CEM | VVD 48 03 | V7 | Configurable | 5 Industry Configurable | SDS | VM | 3606480322259 | B | 4657.55 | EUR | 1
Tarifa Automatización y Control Industrial | ATV212WD18N4C | ATV212 18,5KW 400VTRI IP55 si CEM C1 | VVD 49 03 | V7 | Configurable | 5 Industry Configurable | SDS | VM | 3606480322747 | B | 4802.98 | EUR | 1
Tarifa Automatización y Control Industrial | ATV212WD22N4 | ATV212 22KW 400VTRI IP55 si CEM | VVD 48 03 | V7 | Configurable | 5 Industry Configurable | SDS | VM | 3606480322266 | B | 6556.27 | EUR | 1
Tarifa Automatización y Control Industrial | ATV212WD22N4C | ATV212 22KW 400VTRI IP55 si CEM C1 | VVD 49 03 | V7 | Configurable | 5 Industry Configurable | SDS | VM | 3606480322754 | C | 6855.55 | EUR | 1
Tarifa Automatización y Control Industrial | ATV212WD30N4 | ATV212 30KW 400VTRI IP55 si CEM | VVD 48 03 | V7 | Configurable | 5 Industry Configurable | SDS | VM | 3606480322273 | B | 6909.52 | EUR | 1
Tarifa Automatización y Control Industrial | ATV212WD30N4C | ATV212 30KW 400VTRI IP55 si CEM C1 | VVD 49 03 | V7 | Configurable | 5 Industry Configurable | SDS | VM | 3606480322761 | C | 7215.09 | EUR | 1
Tarifa Automatización y Control Industrial | ATV212WD37N4 | ATV212 37KW 400VTRI IP55 si CEM | VVD 48 03 | V7 | Configurable | 5 Industry Configurable | SDS | VM | 3606480322280 | C | 8122.2 | EUR | 1
Tarifa Automatización y Control Industrial | ATV212WD37N4C | ATV212 37KW 400VTRI IP55 si CEM C1 | VVD 49 03 | V7 | Configurable | 5 Industry Configurable | SDS | VM | 3606480322778 | C | 8481.6 | EUR | 1
Tarifa Automatización y Control Industrial | ATV212WD45N4 | ATV212 45KW 400VTRI IP55 si CEM | VVD 48 03 | V7 | Configurable | 5 Industry Configurable | SDS | VM | 3606480322297 | C | 9596.28 | EUR | 1
Tarifa Automatización y Control Industrial | ATV212WD45N4C | ATV212 45KW 400VTRI IP55 si CEM C1 | VVD 49 03 | V7 | Configurable | 5 Industry Configurable | SDS | VM | 3606480322785 | C | 9829.84 | EUR | 1
Tarifa Automatización y Control Industrial | ATV212WD75N4 | ATV212 75KW 400VTRI IP55 si CEM | VVD 48 03 | V7 | Configurable | 5 Industry Configurable | SDS | VM | 3606480322310 | C | 13869.38 | EUR | 1
Tarifa Automatización y Control Industrial | ATV212WD75N4C | ATV212 75KW 400VTRI IP55 si CEM C1 | VVD 49 03 | V7 | Configurable | 5 Industry Configurable | SDS | VM | 3606480322808 | C | 14554.37 | EUR | 1
Tarifa Automatización y Control Industrial | ATV212WU15N4 | ATV212 1,5KW 400VTRI IP55 si CEM | VVD 48 01 | V7 | Configurable | 5 Industry Configurable | SDS | VM | 3606480322662 | B | 1103.06 | EUR | 1
Tarifa Automatización y Control Industrial | ATV212WU15N4C | ATV212 1,5KW 400VTRI IP55 si CEM C1 | VVD 49 01 | V7 | Configurable | 5 Industry Configurable | SDS | VM | 3606480322617 | B | 1185.05 | EUR | 1
Tarifa Automatización y Control Industrial | ATV212WU22N4 | ATV212 2,2KW 400VTRI IP55 si CEM | VVD 48 01 | V7 | Configurable | 5 Industry Configurable | SDS | VM | 3606480322679 | B | 1235.72 | EUR | 1
Tarifa Automatización y Control Industrial | ATV212WU22N4C | ATV212 2,2KW 400VTRI IP55 si CEM C1 | VVD 49 01 | V7 | Configurable | 5 Industry Configurable | SDS | VM | 3606480322624 | B | 1303.83 | EUR | 1
Tarifa Automatización y Control Industrial | ATV212WU30N4 | ATV212 3KW 400VTRI IP5 si CEM | VVD 48 01 | V7 | Configurable | 5 Industry Configurable | SDS | VM | 3606480322686 | B | 1391.78 | EUR | 1
Tarifa Automatización y Control Industrial | ATV212WU30N4C | ATV212 3KW 400VTRI IP5 si CEM C1 | VVD 49 01 | V7 | Configurable | 5 Industry Configurable | SDS | VM | 3606480322631 | B | 1495.31 | EUR | 1
Tarifa Automatización y Control Industrial | ATV212WU40N4 | ATV212 4KW 400VTRI IP55 si CEM | VVD 48 01 | V7 | Configurable | 5 Industry Configurable | SDS | VM | 3606480322693 | B | 1559.37 | EUR | 1
Tarifa Automatización y Control Industrial | ATV212WU40N4C | ATV212 4KW 400VTRI IP55 si CEM C1 | VVD 49 01 | V7 | Configurable | 5 Industry Configurable | SDS | VM | 3606480322648 | B | 1676.73 | EUR | 1
Tarifa Automatización y Control Industrial | ATV212WU55N4 | ATV212 5,5KW 400VTRI IP55 si CEM | VVD 48 01 | V7 | Configurable | 5 Industry Configurable | SDS | VM | 3606480322211 | B | 1988.27 | EUR | 1
Tarifa Automatización y Control Industrial | ATV212WU55N4C | ATV212 5,5KW 400VTRI IP55 si CEM C1 | VVD 49 01 | V7 | Configurable | 5 Industry Configurable | SDS | VM | 3606480322709 | B | 2121.21 | EUR | 1
Tarifa Automatización y Control Industrial | ATV212WU75N4 | ATV212 7,5KW 400VTRI IP55 si CEM | VVD 48 02 | V7 | Configurable | 5 Industry Configurable | SDS | VM | 3606480322228 | B | 2454.91 | EUR | 1
Tarifa Automatización y Control Industrial | ATV212WU75N4C | ATV212 7,5KW 400VTRI IP55 si CEM C1 | VVD 49 02 | V7 | Configurable | 5 Industry Configurable | SDS | VM | 3606480322716 | B | 2624.56 | EUR | 1
Tarifa Automatización y Control Industrial | ATV320D11M3C | ATV320 11KW 200V 3PH COMPACT CONTROL VAR | VVD 42 02 | VV | Configurable | 5 Industry Configurable | ADD | VS | 3606480966699 | B | 1978.8 | EUR | 1
Tarifa Automatización y Control Industrial | ATV320D11N4B | ATV320 11KW 400V 3PH BOOK CONTROL VARIAT | VVD 41 03 | VV | Configurable | 5 Industry Configurable | ADD | VS | 3606480931314 | A | 1973.34 | EUR | 1
Tarifa Automatización y Control Industrial | ATV320D11S6C | ATV320C 11kW 600V trifasico compacto | VVD 42 05 | VV | Configurable | 5 Industry Configurable | ADD | VS | 3606480966859 | B | 2767.53 | EUR | 1
Tarifa Automatización y Control Industrial | ATV320D15M3C | ATV320 15KW 200V 3PH COMPACT CONTROL VAR | VVD 42 02 | VV | Configurable | 5 Industry Configurable | ADD | VS | 3606480966705 | B | 2539.7 | EUR | 1
Tarifa Automatización y Control Industrial | ATV320D15N4B | ATV320 15KW 400V 3PH BOOK CONTROL VARIAT | VVD 41 03 | VV | Configurable | 5 Industry Configurable | ADD | VS | 3606480931321 | A | 2521.5 | EUR | 1
Tarifa Automatización y Control Industrial | ATV320D15S6C | ATV320C 15kW 600V trifasico compacto | VVD 42 05 | VV | Configurable | 5 Industry Configurable | ADD | VS | 3606480966866 | B | 3362.47 | EUR | 1
Tarifa Automatización y Control Industrial | ATV320D18N4C | ATV320 18.5kW 400V trifas. Compacto | VVD 42 03 | VV | Configurable | 5 Industry Configurable | ADD | VS | 3606486358061 | C | 2689.12 | EUR | 1
Tarifa Automatización y Control Industrial | ATV320D22N4C | ATV320 22kW 400V trifas. Compacto | VVD 42 03 | VV | Configurable | 5 Industry Configurable | ADD | VS | 3606486358078 | C | 3116.96 | EUR | 1
Tarifa Automatización y Control Industrial | ATV320U02M2B | ATV320 0,18KW 200V 1PH BOOK CONTROL VARI | VVD 41 01 | VV | Configurable | 5 Industry Configurable | ADD | VS | 3606480966316 | B | 332.85 | EUR | 1
Tarifa Automatización y Control Industrial | ATV320U02M2C | ATV320C 0,18kW 230V mono compacto | VVD 42 01 | VV | Configurable | 5 Industry Configurable | ADD | VS | 3606480966514 | A | 310.59 | EUR | 1
Tarifa Automatización y Control Industrial | ATV320U02M2W | ATV320C 0,18kW 230V mono compacto IP66 | VVD 42 06 | VV | Configurable | 5 Industry Configurable | ADD | VS | 3606489548391 | B | 579.69 | EUR | 1
Tarifa Automatización y Control Industrial | ATV320U02M2WS | ATV320C 0,18kW 230V mono compacto IP65+v | VVD 42 07 | VV | Configurable | 5 Industry Configurable | ADD | VS | 3606489548568 | C | 620.26 | EUR | 1
Tarifa Automatización y Control Industrial | ATV320U02M3C | ATV320 0,18KW 200V 3PH COMPACT CONTROL V | VVD 42 02 | VV | Configurable | 5 Industry Configurable | ADD | VS | 3606480966583 | B | 346.02 | EUR | 1
Tarifa Automatización y Control Industrial | ATV320U04M2B | ATV320 0,37KW 200V 1PH BOOK CONTROL VARI | VVD 41 01 | VV | Configurable | 5 Industry Configurable | ADD | VS | 3606480966323 | B | 355.3 | EUR | 1
Tarifa Automatización y Control Industrial | ATV320U04M2C | ATV320C 0,37kW 230V mono compacto | VVD 42 01 | VV | Configurable | 5 Industry Configurable | ADD | VS | 3606480966521 | A | 335.79 | EUR | 1
Tarifa Automatización y Control Industrial | ATV320U04M2W | ATV320C 0,37kW 230V mono compacto IP66 | VVD 42 06 | VV | Configurable | 5 Industry Configurable | ADD | VS | 3606489548407 | B | 640.65 | EUR | 1
Tarifa Automatización y Control Industrial | ATV320U04M2WS | ATV320C 0,37kW 230V mono compacto IP65+v | VVD 42 07 | VV | Configurable | 5 Industry Configurable | ADD | VS | 3606489548575 | C | 685.49 | EUR | 1
Tarifa Automatización y Control Industrial | ATV320U04M3C | ATV320 0,37KW 200V 3PH COMPACT CONTROL V | VVD 42 02 | VV | Configurable | 5 Industry Configurable | ADD | VS | 3606480966590 | B | 364.03 | EUR | 1
Tarifa Automatización y Control Industrial | ATV320U04N4B | ATV320 0,37KW 400V 3PH BOOK CONTROL VARI | VVD 41 02 | VV | Configurable | 5 Industry Configurable | ADD | VS | 3606480966385 | A | 493.85 | EUR | 1
Tarifa Automatización y Control Industrial | ATV320U04N4C | ATV320C 0,37kW 400V trifas. compacto | VVD 42 03 | VV | Configurable | 5 Industry Configurable | ADD | VS | 3606480966712 | A | 476.23 | EUR | 1
Tarifa Automatización y Control Industrial | ATV320U04N4W | ATV320C 0,37kW 400V trifas. Compacto IP6 | VVD 42 08 | VV | Configurable | 5 Industry Configurable | ADD | VS | 3606489548469 | B | 737.62 | EUR | 1
Tarifa Automatización y Control Industrial | ATV320U04N4WS | ATV320C 0,37kW 400V trifas. Compacto IP6 | VVD 42 09 | VV | Configurable | 5 Industry Configurable | ADD | VS | 3606489548636 | C | 788.24 | EUR | 1
Tarifa Automatización y Control Industrial | ATV320U06M2B | ATV320 0,55KW 200V 1PH BOOK CONTROL VARI | VVD 41 01 | VV | Configurable | 5 Industry Configurable | ADD | VS | 3606480966330 | B | 386.71 | EUR | 1
Tarifa Automatización y Control Industrial | ATV320U06M2C | ATV320C 0,55kW 230V mono compacto | VVD 42 01 | VV | Configurable | 5 Industry Configurable | ADD | VS | 3606480966538 | A | 366.54 | EUR | 1
Tarifa Automatización y Control Industrial | ATV320U06M2W | ATV320C 0,55kW 230V mono compacto IP66 | VVD 42 06 | VV | Configurable | 5 Industry Configurable | ADD | VS | 3606489548414 | B | 683.88 | EUR | 1
Tarifa Automatización y Control Industrial | ATV320U06M2WS | ATV320C 0,55kW 230V mono compacto IP65+v | VVD 42 07 | VV | Configurable | 5 Industry Configurable | ADD | VS | 3606489548582 | C | 731.76 | EUR | 1
Tarifa Automatización y Control Industrial | ATV320U06M3C | ATV320 0,55KW 200V 3PH COMPACT CONTROL V | VVD 42 02 | VV | Configurable | 5 Industry Configurable | ADD | VS | 3606480966606 | B | 405.86 | EUR | 1
Tarifa Automatización y Control Industrial | ATV320U06N4B | ATV320 0,55KW 400V 3PH BOOK CONTROL VARI | VVD 41 02 | VV | Configurable | 5 Industry Configurable | ADD | VS | 3606480966392 | A | 558.85 | EUR | 1
Tarifa Automatización y Control Industrial | ATV320U06N4C | ATV320C 0,55kW 400V trifas. Compacto | VVD 42 03 | VV | Configurable | 5 Industry Configurable | ADD | VS | 3606480966729 | A | 534.93 | EUR | 1
Tarifa Automatización y Control Industrial | ATV320U06N4W | ATV320C 0,55kW 400V trifas. Compacto IP6 | VVD 42 08 | VV | Configurable | 5 Industry Configurable | ADD | VS | 3606489548476 | B | 807.43 | EUR | 1
Tarifa Automatización y Control Industrial | ATV320U06N4WS | ATV320C 0,55kW 400V trifas. Compacto IP6 | VVD 42 09 | VV | Configurable | 5 Industry Configurable | ADD | VS | 3606489548643 | C | 863.91 | EUR | 1
Tarifa Automatización y Control Industrial | ATV320U07M2B | ATV320 0,75KW 200V 1PH BOOK CONTROL VARI | VVD 41 01 | VV | Configurable | 5 Industry Configurable | ADD | VS | 3606480966347 | B | 419.13 | EUR | 1
Tarifa Automatización y Control Industrial | ATV320U07M2C | ATV320C 0,75kW 230V mono compacto | VVD 42 01 | VV | Configurable | 5 Industry Configurable | ADD | VS | 3606480966545 | A | 406.69 | EUR | 1
Tarifa Automatización y Control Industrial | ATV320U07M2W | ATV320C 0,75kW 230V mono compacto IP66 | VVD 42 06 | VV | Configurable | 5 Industry Configurable | ADD | VS | 3606489548421 | B | 708.51 | EUR | 1
Tarifa Automatización y Control Industrial | ATV320U07M2WS | ATV320C 0,75kW 230V mono compacto IP65+v | VVD 42 07 | VV | Configurable | 5 Industry Configurable | ADD | VS | 3606489548599 | C | 743.42 | EUR | 1
Tarifa Automatización y Control Industrial | ATV320U07M3C | ATV320 0,75KW 200V 3PH COMPACT CONTROL V | VVD 42 02 | VV | Configurable | 5 Industry Configurable | ADD | VS | 3606480966613 | B | 438.79 | EUR | 1
Tarifa Automatización y Control Industrial | ATV320U07N4B | ATV320 0,75KW 400V 3PH BOOK CONTROL VARI | VVD 41 02 | VV | Configurable | 5 Industry Configurable | ADD | VS | 3606480966408 | A | 609.98 | EUR | 1
Tarifa Automatización y Control Industrial | ATV320U07N4C | ATV320C 0,75kW 400V trifas. Compacto | VVD 42 03 | VV | Configurable | 5 Industry Configurable | ADD | VS | 3606480966736 | A | 574.47 | EUR | 1
Tarifa Automatización y Control Industrial | ATV320U07N4W | ATV320C 0,75kW 400V trifas. Compacto IP6 | VVD 42 08 | VV | Configurable | 5 Industry Configurable | ADD | VS | 3606489548483 | B | 952.57 | EUR | 1
Tarifa Automatización y Control Industrial | ATV320U07N4WS | ATV320C 0,75kW 400V trifas. Compacto IP6 | VVD 42 09 | VV | Configurable | 5 Industry Configurable | ADD | VS | 3606489548650 | C | 1038.29 | EUR | 1
Tarifa Automatización y Control Industrial | ATV320U07S6C | ATV320C 0,75kW 600V trifasico compacto | VVD 42 05 | VV | Configurable | 5 Industry Configurable | ADD | VS | 3606480966798 | B | 894.93 | EUR | 1
Tarifa Automatización y Control Industrial | ATV320U11M2B | ATV320 1,1KW 200V 1PH BOOK CONTROL VARIA | VVD 41 01 | VV | Configurable | 5 Industry Configurable | ADD | VS | 3606480966354 | B | 453.25 | EUR | 1
Tarifa Automatización y Control Industrial | ATV320U11M2C | ATV320C 1,1kW 230V mono compacto | VVD 42 01 | VV | Configurable | 5 Industry Configurable | ADD | VS | 3606480966552 | A | 438.36 | EUR | 1
Tarifa Automatización y Control Industrial | ATV320U11M2W | ATV320C 1,1kW 230V mono compacto IP66 | VVD 42 06 | VV | Configurable | 5 Industry Configurable | ADD | VS | 3606489548438 | B | 763.26 | EUR | 1
Tarifa Automatización y Control Industrial | ATV320U11M2WS | ATV320C 1,1kW 230V mono compacto IP65+va | VVD 42 07 | VV | Configurable | 5 Industry Configurable | ADD | VS | 3606489548605 | C | 816.69 | EUR | 1
Tarifa Automatización y Control Industrial | ATV320U11M3C | ATV320 1,1KW 200V 3PH COMPACT CONTROL VA | VVD 42 02 | VV | Configurable | 5 Industry Configurable | ADD | VS | 3606480966620 | B | 467.07 | EUR | 1
Tarifa Automatización y Control Industrial | ATV320U11N4B | ATV320 1,1KW 400V 3PH BOOK CONTROL VARIA | VVD 41 02 | VV | Configurable | 5 Industry Configurable | ADD | VS | 3606480931246 | A | 690.42 | EUR | 1
Tarifa Automatización y Control Industrial | ATV320U11N4C | ATV320C 1,1kW 400V trifas. Compacto | VVD 42 03 | VV | Configurable | 5 Industry Configurable | ADD | VS | 3606480966743 | A | 651.48 | EUR | 1
Tarifa Automatización y Control Industrial | ATV320U11N4W | ATV320C 1,1kW 400V trifas. Compacto IP66 | VVD 42 08 | VV | Configurable | 5 Industry Configurable | ADD | VS | 3606489548490 | B | 1017.83 | EUR | 1
Tarifa Automatización y Control Industrial | ATV320U11N4WS | ATV320C 1,1kW 400V trifas. Compacto IP65 | VVD 42 09 | VV | Configurable | 5 Industry Configurable | ADD | VS | 3606489548667 | C | 1109.43 | EUR | 1
Tarifa Automatización y Control Industrial | ATV320U15M2B | ATV320 1,5KW 200V 1PH BOOK CONTROL VARIA | VVD 41 01 | VV | Configurable | 5 Industry Configurable | ADD | VS | 3606480966361 | B | 517.71 | EUR | 1
Tarifa Automatización y Control Industrial | ATV320U15M2C | ATV320C 1,5kW 230V mono compacto | VVD 42 01 | VV | Configurable | 5 Industry Configurable | ADD | VS | 3606480966569 | A | 499.2 | EUR | 1
Tarifa Automatización y Control Industrial | ATV320U15M2W | ATV320C 1,5kW 230V mono compacto IP66 | VVD 42 06 | VV | Configurable | 5 Industry Configurable | ADD | VS | 3606489548445 | B | 830.9 | EUR | 1
Tarifa Automatización y Control Industrial | ATV320U15M2WS | ATV320C 1,5kW 230V mono compacto IP65+va | VVD 42 07 | VV | Configurable | 5 Industry Configurable | ADD | VS | 3606489548612 | C | 901.37 | EUR | 1
Tarifa Automatización y Control Industrial | ATV320U15M3C | ATV320 1,5KW 200V 3PH COMPACT CONTROL VA | VVD 42 02 | VV | Configurable | 5 Industry Configurable | ADD | VS | 3606480966637 | B | 521.59 | EUR | 1
Tarifa Automatización y Control Industrial | ATV320U15N4B | ATV320 1,5KW 400V 3PH BOOK CONTROL VARIA | VVD 41 02 | VV | Configurable | 5 Industry Configurable | ADD | VS | 3606480931253 | A | 740.36 | EUR | 1
Tarifa Automatización y Control Industrial | ATV320U15N4C | ATV320C 1,5kW 400V trifas. Compacto | VVD 42 03 | VV | Configurable | 5 Industry Configurable | ADD | VS | 3606480966750 | A | 680.84 | EUR | 1
Tarifa Automatización y Control Industrial | ATV320U15N4W | ATV320C 1,5kW 400V trifas. Compacto IP66 | VVD 42 08 | VV | Configurable | 5 Industry Configurable | ADD | VS | 3606489548506 | B | 1066.95 | EUR | 1
Tarifa Automatización y Control Industrial | ATV320U15N4WS | ATV320C 1,5kW 400V trifas. Compacto IP65 | VVD 42 09 | VV | Configurable | 5 Industry Configurable | ADD | VS | 3606489548674 | C | 1163 | EUR | 1
Tarifa Automatización y Control Industrial | ATV320U15S6C | ATV320C 1,5kW 600V trifasico compacto | VVD 42 05 | VV | Configurable | 5 Industry Configurable | ADD | VS | 3606480966804 | B | 958.47 | EUR | 1
Tarifa Automatización y Control Industrial | ATV320U22M2B | ATV320 2,2KW 200V 1PH BOOK CONTROL VARIA | VVD 41 01 | VV | Configurable | 5 Industry Configurable | ADD | VS | 3606480966378 | B | 652.03 | EUR | 1
Tarifa Automatización y Control Industrial | ATV320U22M2C | ATV320C 2,2kW 230V mono compacto | VVD 42 01 | VV | Configurable | 5 Industry Configurable | ADD | VS | 3606480966576 | A | 615.47 | EUR | 1
Tarifa Automatización y Control Industrial | ATV320U22M2W | ATV320C 2,2kW 230V mono compacto IP66 | VVD 42 06 | VV | Configurable | 5 Industry Configurable | ADD | VS | 3606489548452 | B | 976.14 | EUR | 1
Tarifa Automatización y Control Industrial | ATV320U22M2WS | ATV320C 2,2kW 230V mono compacto IP65+va | VVD 42 07 | VV | Configurable | 5 Industry Configurable | ADD | VS | 3606489548629 | C | 1057.67 | EUR | 1
Tarifa Automatización y Control Industrial | ATV320U22M3C | ATV320 2,2KW 200V 3PH COMPACT CONTROL VA | VVD 42 02 | VV | Configurable | 5 Industry Configurable | ADD | VS | 3606480966644 | B | 673.66 | EUR | 1
Tarifa Automatización y Control Industrial | ATV320U22N4B | ATV320 2,2KW 400V 3PH BOOK CONTROL VARIA | VVD 41 02 | VV | Configurable | 5 Industry Configurable | ADD | VS | 3606480931260 | A | 837.82 | EUR | 1
Tarifa Automatización y Control Industrial | ATV320U22N4C | ATV320C 2,2kW 400V trifas. Compacto | VVD 42 03 | VV | Configurable | 5 Industry Configurable | ADD | VS | 3606480966767 | C | 794.84 | EUR | 1
Tarifa Automatización y Control Industrial | ATV320U22N4W | ATV320C 2,2kW 400V trifas. Compacto IP66 | VVD 42 08 | VV | Configurable | 5 Industry Configurable | ADD | VS | 3606489548513 | B | 1221.47 | EUR | 1
Tarifa Automatización y Control Industrial | ATV320U22N4WS | ATV320C 2,2kW 400V trifas. Compacto IP65 | VVD 42 09 | VV | Configurable | 5 Industry Configurable | ADD | VS | 3606489548681 | C | 1331.38 | EUR | 1
Tarifa Automatización y Control Industrial | ATV320U22S6C | ATV320C 2,2kW 600V trifasico compacto | VVD 42 05 | VV | Configurable | 5 Industry Configurable | ADD | VS | 3606480966811 | B | 1056.83 | EUR | 1
Tarifa Automatización y Control Industrial | ATV320U30M3C | ATV320 3KW 200V 3PH COMPACT CONTROL VARI | VVD 42 02 | VV | Configurable | 5 Industry Configurable | ADD | VS | 3606480966651 | B | 886.81 | EUR | 1
Tarifa Automatización y Control Industrial | ATV320U30N4B | ATV320 3KW 400V 3PH BOOK CONTROL VARIATE | VVD 41 02 | VV | Configurable | 5 Industry Configurable | ADD | VS | 3606480931277 | A | 919.85 | EUR | 1
Tarifa Automatización y Control Industrial | ATV320U30N4C | ATV320C 3kW 400V trifas. Compacto | VVD 42 03 | VV | Configurable | 5 Industry Configurable | ADD | VS | 3606480966774 | A | 890.53 | EUR | 1
Tarifa Automatización y Control Industrial | ATV320U30N4W | ATV320C 3kW 400V trifas. Compacto IP66 | VVD 42 08 | VV | Configurable | 5 Industry Configurable | ADD | VS | 3606489548520 | B | 1386.24 | EUR | 1
Tarifa Automatización y Control Industrial | ATV320U30N4WS | ATV320C 3kW 400V trifas. Compacto IP65+v | VVD 42 09 | VV | Configurable | 5 Industry Configurable | ADD | VS | 3606489548698 | C | 1505.89 | EUR | 1
Tarifa Automatización y Control Industrial | ATV320U40M3C | ATV320 4KW 200V 3PH COMPACT CONTROL VARI | VVD 42 02 | VV | Configurable | 5 Industry Configurable | ADD | VS | 3606480966668 | B | 1016.36 | EUR | 1
Tarifa Automatización y Control Industrial | ATV320U40N4B | ATV320 4KW 400V 3PH BOOK CONTROL VARIATE | VVD 41 02 | VV | Configurable | 5 Industry Configurable | ADD | VS | 3606480931284 | A | 1038.41 | EUR | 1
Tarifa Automatización y Control Industrial | ATV320U40N4C | ATV320C 4kW 400V trifas. Compacto | VVD 42 03 | VV | Configurable | 5 Industry Configurable | ADD | VS | 3606480966781 | A | 1017.44 | EUR | 1
Tarifa Automatización y Control Industrial | ATV320U40N4W | ATV320C 4kW 400V trifas. Compacto IP66 | VVD 42 08 | VV | Configurable | 5 Industry Configurable | ADD | VS | 3606489548537 | B | 1520.26 | EUR | 1
Tarifa Automatización y Control Industrial | ATV320U40N4WS | ATV320C 4kW 400V trifas. Compacto IP65+v | VVD 42 09 | VV | Configurable | 5 Industry Configurable | ADD | VS | 3606489548704 | C | 1630.73 | EUR | 1
Tarifa Automatización y Control Industrial | ATV320U40S6C | ATV320C 4kW 600V trifasico compacto | VVD 42 05 | VV | Configurable | 5 Industry Configurable | ADD | VS | 3606480966828 | B | 1293.27 | EUR | 1
Tarifa Automatización y Control Industrial | ATV320U55M3C | ATV320 5,5KW 200V 3PH COMPACT CONTROL VA | VVD 42 02 | VV | Configurable | 5 Industry Configurable | ADD | VS | 3606480966675 | B | 1253.8 | EUR | 1
Tarifa Automatización y Control Industrial | ATV320U55N4B | ATV320 5,5KW 400V 3PH BOOK CONTROL VARIA | VVD 41 03 | VV | Configurable | 5 Industry Configurable | ADD | VS | 3606480931291 | A | 1247.38 | EUR | 1
Tarifa Automatización y Control Industrial | ATV320U55N4W | ATV320C 5,5kW 400V trifas. Compacto IP66 | VVD 42 08 | VV | Configurable | 5 Industry Configurable | ADD | VS | 3606489548544 | B | 1871.59 | EUR | 1
Tarifa Automatización y Control Industrial | ATV320U55N4WS | ATV320C 5,5kW 400V trifas. Compacto IP65 | VVD 42 09 | VV | Configurable | 5 Industry Configurable | ADD | VS | 3606489548711 | B | 2079.26 | EUR | 1
Tarifa Automatización y Control Industrial | ATV320U55S6C | ATV320C 5,5kW 600V trifasico compacto | VVD 42 05 | VV | Configurable | 5 Industry Configurable | ADD | VS | 3606480966835 | B | 1779.37 | EUR | 1
Tarifa Automatización y Control Industrial | ATV320U75M3C | ATV320 7,5KW 200V 3PH COMPACT CONTROL VA | VVD 42 02 | VV | Configurable | 5 Industry Configurable | ADD | VS | 3606480966682 | B | 1441.31 | EUR | 1
Tarifa Automatización y Control Industrial | ATV320U75N4B | ATV320 7,5KW 400V 3PH BOOK CONTROL VARIA | VVD 41 03 | VV | Configurable | 5 Industry Configurable | ADD | VS | 3606480931307 | A | 1429.75 | EUR | 1
Tarifa Automatización y Control Industrial | ATV320U75N4W | ATV320C 7,5kW 400V trifas. Compacto IP66 | VVD 42 08 | VV | Configurable | 5 Industry Configurable | ADD | VS | 3606489548551 | B | 2113.54 | EUR | 1
Tarifa Automatización y Control Industrial | ATV320U75N4WS | ATV320C 7,5kW 400V trifas. Compacto IP65 | VVD 42 09 | VV | Configurable | 5 Industry Configurable | ADD | VS | 3606489548728 | B | 2303.75 | EUR | 1
Tarifa Automatización y Control Industrial | ATV320U75S6C | ATV320C 7,5kW 600V trifasico compacto | VVD 42 05 | VV | Configurable | 5 Industry Configurable | ADD | VS | 3606480966842 | B | 2174.79 | EUR | 1
Tarifa Automatización y Control Industrial | ATV340D11N4 | ATV340 11KW 15HP 400V WO ETHERNET VARIAB | VVD 21 12 | VY | Configurable | 5 Industry Configurable | HPD | VH | 3606480966941 | B | 3209.29 | EUR | 1
Tarifa Automatización y Control Industrial | ATV340D11N4E | ATV340 11KW 15HP 400V WITH ETHERNET VARI | VVD 22 12 | VY | Configurable | 5 Industry Configurable | HPD | VH | 3606480967054 | B | 3380.5 | EUR | 1
Tarifa Automatización y Control Industrial | ATV340D15N4 | ATV340 15KW 20HP 400V WO ETHERNET VARIAB | VVD 21 12 | VY | Configurable | 5 Industry Configurable | HPD | VH | 3606480966958 | B | 3508.47 | EUR | 1
Tarifa Automatización y Control Industrial | ATV340D15N4E | ATV340 15KW 20HP 400V WITH ETHERNET VARI | VVD 22 12 | VY | Configurable | 5 Industry Configurable | HPD | VH | 3606480967061 | B | 3699.35 | EUR | 1
Tarifa Automatización y Control Industrial | ATV340D18N4 | ATV340 18,5KW 25HP 400V WO ETHERNET VARI | VVD 21 13 | VY | Configurable | 5 Industry Configurable | HPD | VH | 3606480966965 | B | 3887.78 | EUR | 1
Tarifa Automatización y Control Industrial | ATV340D18N4E | ATV340 18,5KW 25HP 400V WITH ETHERNET VA | VVD 22 13 | VY | Configurable | 5 Industry Configurable | HPD | VH | 3606480967078 | B | 4102.75 | EUR | 1
Tarifa Automatización y Control Industrial | ATV340D22N4 | ATV340 22KW 30HP 400V WO ETHERNET VARIAB | VVD 21 13 | VY | Configurable | 5 Industry Configurable | HPD | VH | 3606480966972 | A | 4580.43 | EUR | 1
Tarifa Automatización y Control Industrial | ATV340D22N4E | ATV340 22KW 30HP 400V WITH ETHERNET VARI | VVD 22 13 | VY | Configurable | 5 Industry Configurable | HPD | VH | 3606480967085 | B | 4759.8 | EUR | 1
Tarifa Automatización y Control Industrial | ATV340D30N4E | ATV340 30KW 40HP 400V WITH ETHERNET VARI | VVD 22 13 | VY | Configurable | 5 Industry Configurable | HPD | VH | 3606480967092 | B | 5860.93 | EUR | 1
Tarifa Automatización y Control Industrial | ATV340D37N4E | ATV340 37KW 50HP 400V WITH ETHERNET VARI | VVD 22 13 | VY | Configurable | 5 Industry Configurable | HPD | VH | 3606480967108 | B | 7017.84 | EUR | 1
Tarifa Automatización y Control Industrial | ATV340D45N4E | ATV340 45KW 60HP 400V WITH ETHERNET VARI | VVD 22 13 | VY | Configurable | 5 Industry Configurable | HPD | VH | 3606480967115 | B | 7963.13 | EUR | 1
Tarifa Automatización y Control Industrial | ATV340D55N4E | ATV340 55KW 75HP 400V WITH ETHERNET VARI | VVD 22 13 | VY | Configurable | 5 Industry Configurable | HPD | VH | 3606480967122 | B | 10355.55 | EUR | 1
Tarifa Automatización y Control Industrial | ATV340D75N4E | ATV340 75KW 100HP 400V WITH ETHERNET VAR | VVD 22 13 | VY | Configurable | 5 Industry Configurable | HPD | VH | 3606480967139 | B | 11269.2 | EUR | 1
Tarifa Automatización y Control Industrial | ATV340U07N4 | ATV340 0,75KW 1HP 400V WO ETHERNET VARIA | VVD 21 11 | VY | Configurable | 5 Industry Configurable | HPD | VH | 3606480966873 | B | 996.43 | EUR | 1
Tarifa Automatización y Control Industrial | ATV340U07N4E | ATV340 0,75KW 1HP 400V WITH ETHERNET VAR | VVD 22 11 | VY | Configurable | 5 Industry Configurable | HPD | VH | 3606480966989 | B | 1074.55 | EUR | 1
Tarifa Automatización y Control Industrial | ATV340U15N4 | ATV340 1,5KW 2HP 400V WO ETHERNET VARIAB | VVD 21 11 | VY | Configurable | 5 Industry Configurable | HPD | VH | 3606480966880 | B | 1130.16 | EUR | 1
Tarifa Automatización y Control Industrial | ATV340U15N4E | ATV340 1,5KW 2HP 400V WITH ETHERNET VARI | VVD 22 11 | VY | Configurable | 5 Industry Configurable | HPD | VH | 3606480966996 | B | 1197.36 | EUR | 1
Tarifa Automatización y Control Industrial | ATV340U22N4 | ATV340 2,2KW 3HP 400V WO ETHERNET VARIAB | VVD 21 11 | VY | Configurable | 5 Industry Configurable | HPD | VH | 3606480966897 | B | 1291.61 | EUR | 1
Tarifa Automatización y Control Industrial | ATV340U22N4E | ATV340 2,2KW 3HP 400V WITH ETHERNET VARI | VVD 22 11 | VY | Configurable | 5 Industry Configurable | HPD | VH | 3606480967009 | B | 1362.11 | EUR | 1
Tarifa Automatización y Control Industrial | ATV340U30N4 | ATV340 3KW 400V WO ETHERNET VARIABLE SPE | VVD 21 11 | VY | Configurable | 5 Industry Configurable | HPD | VH | 3606480966903 | B | 1570.81 | EUR | 1
Tarifa Automatización y Control Industrial | ATV340U30N4E | ATV340 3KW 400V WITH ETHERNET VARIABLE S | VVD 22 11 | VY | Configurable | 5 Industry Configurable | HPD | VH | 3606480967016 | B | 1624.49 | EUR | 1
Tarifa Automatización y Control Industrial | ATV340U40N4 | ATV340 4KW 5HP 400V WO ETHERNET VARIABLE | VVD 21 11 | VY | Configurable | 5 Industry Configurable | HPD | VH | 3606480966910 | B | 1859.07 | EUR | 1
Tarifa Automatización y Control Industrial | ATV340U40N4E | ATV340 4KW 5HP 400V WITH ETHERNET VARIAB | VVD 22 11 | VY | Configurable | 5 Industry Configurable | HPD | VH | 3606480967023 | B | 1948.79 | EUR | 1
Tarifa Automatización y Control Industrial | ATV340U55N4 | ATV340 5,5KW 7,5HP 400V WO ETHERNET VARI | VVD 21 11 | VY | Configurable | 5 Industry Configurable | HPD | VH | 3606480966927 | B | 2135.16 | EUR | 1
Tarifa Automatización y Control Industrial | ATV340U55N4E | ATV340 5,5KW 7,5HP 400V WITH ETHERNET VA | VVD 22 11 | VY | Configurable | 5 Industry Configurable | HPD | VH | 3606480967030 | B | 2235.3 | EUR | 1
Tarifa Automatización y Control Industrial | ATV340U75N4 | ATV340 7,5KW 10HP 400V WO ETHERNET VARIA | VVD 21 12 | VY | Configurable | 5 Industry Configurable | HPD | VH | 3606480966934 | B | 2606.58 | EUR | 1
Tarifa Automatización y Control Industrial | ATV340U75N4E | ATV340 7,5KW 10HP 400V WITH ETHERNET VAR | VVD 22 12 | VY | Configurable | 5 Industry Configurable | HPD | VH | 3606480967047 | B | 2758.74 | EUR | 1
Tarifa Automatización y Control Industrial | ATV630C11N4 | Altivar 630 110 Kw 400/480V TRI | VVD 82 04 | V0 | Configurable | 5 Industry Configurable | SDS | VM | 3606480796036 | C | 12399.64 | EUR | 1
Tarifa Automatización y Control Industrial | ATV630C11N4F | Altivar Process 110 KW -IP21 Floor Stand | VVD 88 01 | V0 | Configurable | 5 Industry Configurable | FDS | VF | 3606485410364 | C | 16605.22 | EUR | 1
Tarifa Automatización y Control Industrial | ATV630C13N4 | Altivar 630 132 Kw 400/480V TRI | VVD 82 04 | V0 | Configurable | 5 Industry Configurable | SDS | VM | 3606480796043 | C | 15615.03 | EUR | 1
Tarifa Automatización y Control Industrial | ATV630C13N4F | Altivar Process 132 KW -IP21 Floor Stand | VVD 88 01 | V0 | Configurable | 5 Industry Configurable | FDS | VF | 3606485410371 | C | 18419.58 | EUR | 1
Tarifa Automatización y Control Industrial | ATV630C16N4 | Altivar 630 160 Kw 400/480V TRI | VVD 82 04 | V0 | Configurable | 5 Industry Configurable | SDS | VM | 3606480796050 | C | 17722.22 | EUR | 1
Tarifa Automatización y Control Industrial | ATV630C16N4F | Altivar Process 160 KW -IP21 Floor Stand | VVD 88 01 | V0 | Configurable | 5 Industry Configurable | FDS | VF | 3606485410388 | C | 22134.7 | EUR | 1
Tarifa Automatización y Control Industrial | ATV630C20N4F | Altivar Process 200 KW -IP21 Floor Stand | VVD 88 01 | V0 | Configurable | 5 Industry Configurable | FDS | VF | 3606485410784 | C | 28365.23 | EUR | 1
Tarifa Automatización y Control Industrial | ATV630C22N4 | Altivar 630 220Kw 400V TRI/IP00 | VVD 82 04 | V0 | Configurable | 5 Industry Configurable | SDS | VM | 3606481154712 | C | 22420.89 | EUR | 1
Tarifa Automatización y Control Industrial | ATV630C25N4 | Altivar 630 250Kw 400V TRI/IP00 | VVD 82 04 | V0 | Configurable | 5 Industry Configurable | SDS | VM | 3606481154729 | C | 27548.85 | EUR | 1
Tarifa Automatización y Control Industrial | ATV630C25N4F | Altivar Process 250 KW -IP21 Floor Stand | VVD 88 01 | V0 | Configurable | 5 Industry Configurable | FDS | VF | 3606485410791 | C | 33483.66 | EUR | 1
Tarifa Automatización y Control Industrial | ATV630C31N4 | Altivar 630 315Kw 400V TRI/IP00 | VVD 82 04 | V0 | Configurable | 5 Industry Configurable | SDS | VM | 3606481154736 | C | 33882.44 | EUR | 1
Tarifa Automatización y Control Industrial | ATV630C31N4F | Altivar Process 315 KW -IP21 Floor Stand | VVD 88 01 | V0 | Configurable | 5 Industry Configurable | FDS | VF | 3606485410807 | C | 39838.81 | EUR | 1
Tarifa Automatización y Control Industrial | ATV630D11M3 | Altivar 630 11 Kw 200/240V TRI | VVD 81 02 | V0 | Configurable | 5 Industry Configurable | SDS | VM | 3606480701474 | B | 3316.05 | EUR | 1
Tarifa Automatización y Control Industrial | ATV630D11N4 | Altivar 630 11 Kw 400/480V TRI | VVD 82 02 | V0 | Configurable | 5 Industry Configurable | SDS | VM | 3606480758164 | A | 2825.14 | EUR | 1
Tarifa Automatización y Control Industrial | ATV630D11N4Z | Altivar 630 11 Kw 400/480VTRI sin HMI/C | VVD 82 02 | V0 | Configurable | 5 Industry Configurable | SDS | VM | 3606489739744 | C | 2684.89 | EUR | 1
Tarifa Automatización y Control Industrial | ATV630D11Y6 | Altivar 630 11Kw 500-690V TRI/IP21 | VVD 83 02 | V0 | Configurable | 5 Industry Configurable | SDS | VM | 3606481325143 | B | 3238.56 | EUR | 1
Tarifa Automatización y Control Industrial | ATV630D15M3 | Altivar 630 15 Kw 200/240V TRI | VVD 81 02 | V0 | Configurable | 5 Industry Configurable | SDS | VM | 3606480701481 | C | 4212.19 | EUR | 1
Tarifa Automatización y Control Industrial | ATV630D15N4 | Altivar 630 15 Kw 400/480V TRI | VVD 82 02 | V0 | Configurable | 5 Industry Configurable | SDS | VM | 3606480701382 | A | 3482.78 | EUR | 1
Tarifa Automatización y Control Industrial | ATV630D15N4Z | Altivar 630 15 Kw 400/480VTRI sin HMI/C | VVD 82 02 | V0 | Configurable | 5 Industry Configurable | SDS | VM | 3606489739751 | C | 3316.97 | EUR | 1
Tarifa Automatización y Control Industrial | ATV630D15Y6 | Altivar 630 15Kw 500-690V TRI/IP21 | VVD 83 02 | V0 | Configurable | 5 Industry Configurable | SDS | VM | 3606481325150 | B | 3868.13 | EUR | 1
Tarifa Automatización y Control Industrial | ATV630D18M3 | Altivar 630 18,5 Kw 200/240V TRI | VVD 81 03 | V0 | Configurable | 5 Industry Configurable | SDS | VM | 3606480701498 | C | 4657.66 | EUR | 1
Tarifa Automatización y Control Industrial | ATV630D18N4 | Altivar 630 18,5 Kw 400/480V TRI | VVD 82 03 | V0 | Configurable | 5 Industry Configurable | SDS | VM | 3606480701399 | C | 3755.29 | EUR | 1
Tarifa Automatización y Control Industrial | ATV630D18N4Z | Altivar 630 18,5 Kw 400/480VTRI sin HMI | VVD 82 03 | V0 | Configurable | 5 Industry Configurable | SDS | VM | 3606489739768 | C | 3614 | EUR | 1
Tarifa Automatización y Control Industrial | ATV630D18Y6 | Altivar 630 18,5Kw 500-690V TRI/IP21 | VVD 83 03 | V0 | Configurable | 5 Industry Configurable | SDS | VM | 3606481325167 | B | 4266.73 | EUR | 1
Tarifa Automatización y Control Industrial | ATV630D22M3 | Altivar 630 22 Kw 200/240V TRI | VVD 81 03 | V0 | Configurable | 5 Industry Configurable | SDS | VM | 3606480701504 | C | 5186.69 | EUR | 1
Tarifa Automatización y Control Industrial | ATV630D22N4 | Altivar 630 22 Kw 400/480V TRI | VVD 82 03 | V0 | Configurable | 5 Industry Configurable | SDS | VM | 3606480701405 | A | 4228.45 | EUR | 1
Tarifa Automatización y Control Industrial | ATV630D22N4Z | Altivar 630 22 Kw 400/480VTRI sin HMI/C | VVD 82 03 | V0 | Configurable | 5 Industry Configurable | SDS | VM | 3606489739775 | C | 4002.93 | EUR | 1
Tarifa Automatización y Control Industrial | ATV630D22Y6 | Altivar 630 22Kw 500-690V TRI/IP21 | VVD 83 03 | V0 | Configurable | 5 Industry Configurable | SDS | VM | 3606481325174 | B | 4804.35 | EUR | 1
Tarifa Automatización y Control Industrial | ATV630D30M3 | Altivar 630 30 Kw 200/240V TRI | VVD 81 03 | V0 | Configurable | 5 Industry Configurable | SDS | VM | 3606480701511 | C | 6035.89 | EUR | 1
Tarifa Automatización y Control Industrial | ATV630D30N4 | Altivar 630 30 Kw 400/480V TRI | VVD 82 03 | V0 | Configurable | 5 Industry Configurable | SDS | VM | 3606480701412 | A | 4860.22 | EUR | 1
Tarifa Automatización y Control Industrial | ATV630D30N4Z | Altivar 630 30 Kw 400/480VTRI sin HMI/C | VVD 82 03 | V0 | Configurable | 5 Industry Configurable | SDS | VM | 3606489739782 | C | 4623.99 | EUR | 1
Tarifa Automatización y Control Industrial | ATV630D30Y6 | Altivar 630 30Kw 500-690V TRI/IP21 | VVD 83 03 | V0 | Configurable | 5 Industry Configurable | SDS | VM | 3606481325181 | B | 5670.06 | EUR | 1
Tarifa Automatización y Control Industrial | ATV630D37M3 | Altivar 630 37 Kw 200/240V TRI | VVD 81 03 | V0 | Configurable | 5 Industry Configurable | SDS | VM | 3606480701528 | C | 7267.95 | EUR | 1
Tarifa Automatización y Control Industrial | ATV630D37N4 | Altivar 630 37 Kw 400/480V TRI | VVD 82 03 | V0 | Configurable | 5 Industry Configurable | SDS | VM | 3606480701429 | A | 5598.19 | EUR | 1
Tarifa Automatización y Control Industrial | ATV630D37N4Z | Altivar 630 37 Kw 400/480VTRI sin HMI/C | VVD 82 03 | V0 | Configurable | 5 Industry Configurable | SDS | VM | 3606489739799 | C | 5370.89 | EUR | 1
Tarifa Automatización y Control Industrial | ATV630D37Y6 | Altivar 630 37Kw 500-690V TRI/IP21 | VVD 83 03 | V0 | Configurable | 5 Industry Configurable | SDS | VM | 3606481325198 | B | 7382.9 | EUR | 1
Tarifa Automatización y Control Industrial | ATV630D45M3 | Altivar 630 45 Kw 200/240V TRI | VVD 81 03 | V0 | Configurable | 5 Industry Configurable | SDS | VM | 3606480701535 | C | 8382.95 | EUR | 1
Tarifa Automatización y Control Industrial | ATV630D45N4 | Altivar 630 45 Kw 400/480V TRI | VVD 82 03 | V0 | Configurable | 5 Industry Configurable | SDS | VM | 3606480701436 | A | 6693.53 | EUR | 1
Tarifa Automatización y Control Industrial | ATV630D45N4Z | Altivar 630 45 Kw 400/480VTRI sin HMI/C | VVD 82 03 | V0 | Configurable | 5 Industry Configurable | SDS | VM | 3606489739805 | C | 6482.01 | EUR | 1
Tarifa Automatización y Control Industrial | ATV630D45Y6 | Altivar 630 45Kw 500-690V TRI/IP21 | VVD 83 03 | V0 | Configurable | 5 Industry Configurable | SDS | VM | 3606481325204 | B | 8148.38 | EUR | 1
Tarifa Automatización y Control Industrial | ATV630D55M3 | Altivar 630 55 Kw 200/240V TRI | VVD 81 03 | V0 | Configurable | 5 Industry Configurable | SDS | VM | 3606480701542 | C | 9648.95 | EUR | 1
Tarifa Automatización y Control Industrial | ATV630D55N4 | Altivar 630 55 Kw 400/480V TRI | VVD 82 03 | V0 | Configurable | 5 Industry Configurable | SDS | VM | 3606480701443 | A | 7510.52 | EUR | 1
Tarifa Automatización y Control Industrial | ATV630D55N4Z | Altivar 630 55 Kw 400/480VTRI sin HMI/C | VVD 82 03 | V0 | Configurable | 5 Industry Configurable | SDS | VM | 3606489739812 | C | 7294.14 | EUR | 1
Tarifa Automatización y Control Industrial | ATV630D55Y6 | Altivar 630 55Kw 500-690V TRI/IP21 | VVD 83 03 | V0 | Configurable | 5 Industry Configurable | SDS | VM | 3606481325211 | B | 9666.07 | EUR | 1
Tarifa Automatización y Control Industrial | ATV630D75M3 | Altivar 630 75 Kw 200/240V TRI | VVD 81 03 | V0 | Configurable | 5 Industry Configurable | SDS | VM | 3606480701559 | C | 12120.59 | EUR | 1
Tarifa Automatización y Control Industrial | ATV630D75N4 | Altivar 630 75 Kw 400/480V TRI | VVD 82 03 | V0 | Configurable | 5 Industry Configurable | SDS | VM | 3606480701450 | A | 9694.59 | EUR | 1
Tarifa Automatización y Control Industrial | ATV630D75N4Z | Altivar 630 75 Kw 400/480VTRI sin HMI/C | VVD 82 03 | V0 | Configurable | 5 Industry Configurable | SDS | VM | 3606489739829 | C | 9457.72 | EUR | 1
Tarifa Automatización y Control Industrial | ATV630D75Y6 | Altivar 630 75Kw 500-690V TRI/IP21 | VVD 83 03 | V0 | Configurable | 5 Industry Configurable | SDS | VM | 3606481325228 | B | 11688.3 | EUR | 1
Tarifa Automatización y Control Industrial | ATV630D90N4 | Altivar 630 90 Kw 400/480V TRI | VVD 82 04 | V0 | Configurable | 5 Industry Configurable | SDS | VM | 3606480701467 | C | 10637.14 | EUR | 1
Tarifa Automatización y Control Industrial | ATV630D90N4Z | Altivar 630 90 Kw 400/480VTRI sin HMI/C | VVD 82 04 | V0 | Configurable | 5 Industry Configurable | SDS | VM | 3606489739836 | C | 10423.81 | EUR | 1
Tarifa Automatización y Control Industrial | ATV630D90Y6 | Altivar 630 90Kw 500-690V TRI/IP21 | VVD 83 04 | V0 | Configurable | 5 Industry Configurable | SDS | VM | 3606481325235 | B | 13812.42 | EUR | 1
Tarifa Automatización y Control Industrial | ATV630U07M3 | Altivar 630 0,7 Kw 200/240V TRI | VVD 81 01 | V0 | Configurable | 5 Industry Configurable | SDS | VM | 3606480761614 | B | 949.55 | EUR | 1
Tarifa Automatización y Control Industrial | ATV630U07N4 | Altivar 630 0,7 Kw 400/480V TRI | VVD 82 01 | V0 | Configurable | 5 Industry Configurable | SDS | VM | 3606480758096 | C | 1035.35 | EUR | 1
Tarifa Automatización y Control Industrial | ATV630U07N4Z | Altivar 630 0,7 Kw 400/480VTRI sin HMI/ | VVD 82 01 | V0 | Configurable | 5 Industry Configurable | SDS | VM | 3606489739676 | C | 942.63 | EUR | 1
Tarifa Automatización y Control Industrial | ATV630U15M3 | Altivar 630 1,5 Kw 200/240V TRI | VVD 81 01 | V0 | Configurable | 5 Industry Configurable | SDS | VM | 3606480761621 | B | 1115.68 | EUR | 1
Tarifa Automatización y Control Industrial | ATV630U15N4 | Altivar 630 1,5 Kw 400/480V TRI | VVD 82 01 | V0 | Configurable | 5 Industry Configurable | SDS | VM | 3606480758102 | C | 1164.05 | EUR | 1
Tarifa Automatización y Control Industrial | ATV630U15N4Z | Altivar 630 1,5 Kw 400/480VTRI sin HMI/ | VVD 82 01 | V0 | Configurable | 5 Industry Configurable | SDS | VM | 3606489739683 | C | 1057.29 | EUR | 1
Tarifa Automatización y Control Industrial | ATV630U22M3 | Altivar 630 2,2 Kw 200/240V TRI | VVD 81 01 | V0 | Configurable | 5 Industry Configurable | SDS | VM | 3606480761638 | B | 1284.06 | EUR | 1
Tarifa Automatización y Control Industrial | ATV630U22N4 | Altivar 630 2,2 Kw 400/480V TRI | VVD 82 01 | V0 | Configurable | 5 Industry Configurable | SDS | VM | 3606480758119 | C | 1264.6 | EUR | 1
Tarifa Automatización y Control Industrial | ATV630U22N4Z | Altivar 630 2,2 Kw 400/480VTRI sin HMI/ | VVD 82 01 | V0 | Configurable | 5 Industry Configurable | SDS | VM | 3606489739690 | C | 1152.09 | EUR | 1
Tarifa Automatización y Control Industrial | ATV630U22Y6 | Altivar 630 2,2Kw 500-690V TRI/IP21 | VVD 83 01 | V0 | Configurable | 5 Industry Configurable | SDS | VM | 3606481325099 | B | 1619.19 | EUR | 1
Tarifa Automatización y Control Industrial | ATV630U30M3 | Altivar 630 3 Kw 200/240V TRI | VVD 81 01 | V0 | Configurable | 5 Industry Configurable | SDS | VM | 3606480761645 | B | 1448.12 | EUR | 1
Tarifa Automatización y Control Industrial | ATV630U30N4 | Altivar 630 3 Kw 400/480V TRI | VVD 82 01 | V0 | Configurable | 5 Industry Configurable | SDS | VM | 3606480758126 | C | 1418.7 | EUR | 1
Tarifa Automatización y Control Industrial | ATV630U30N4Z | Altivar 630 3Kw 400/480VTRI sin HMI/CEM | VVD 82 01 | V0 | Configurable | 5 Industry Configurable | SDS | VM | 3606489739706 | C | 1294.11 | EUR | 1
Tarifa Automatización y Control Industrial | ATV630U40M3 | Altivar 630 4 Kw 200/240V TRI | VVD 81 01 | V0 | Configurable | 5 Industry Configurable | SDS | VM | 3606480761652 | B | 1768.1 | EUR | 1
Tarifa Automatización y Control Industrial | ATV630U40N4 | Altivar 630 4 Kw 400/480V TRI | VVD 82 01 | V0 | Configurable | 5 Industry Configurable | SDS | VM | 3606480758133 | A | 1539.43 | EUR | 1
Tarifa Automatización y Control Industrial | ATV630U40N4Z | Altivar 630 4 Kw 400/480VTRI sin HMI/CE | VVD 82 01 | V0 | Configurable | 5 Industry Configurable | SDS | VM | 3606489739713 | C | 1420.52 | EUR | 1
Tarifa Automatización y Control Industrial | ATV630U40Y6 | Altivar 630 4Kw 500-690V TRI/IP21 | VVD 83 01 | V0 | Configurable | 5 Industry Configurable | SDS | VM | 3606481325112 | B | 2099.6 | EUR | 1
Tarifa Automatización y Control Industrial | ATV630U55M3 | Altivar 630 5,5 Kw 200/240V TRI | VVD 81 01 | V0 | Configurable | 5 Industry Configurable | SDS | VM | 3606485410883 | B | 2357.5 | EUR | 1
Tarifa Automatización y Control Industrial | ATV630U55N4 | Altivar 630 5,5 Kw 400/480V TRI | VVD 82 01 | V0 | Configurable | 5 Industry Configurable | SDS | VM | 3606480758140 | A | 1948.66 | EUR | 1
Tarifa Automatización y Control Industrial | ATV630U55N4Z | Altivar 630 5,5 Kw 400/480VTRI sin HMI/ | VVD 82 01 | V0 | Configurable | 5 Industry Configurable | SDS | VM | 3606489739720 | C | 1839.65 | EUR | 1
Tarifa Automatización y Control Industrial | ATV630U55Y6 | Altivar 630 5,5Kw 500-690V TRI/IP21 | VVD 83 01 | V0 | Configurable | 5 Industry Configurable | SDS | VM | 3606481325129 | B | 2333.33 | EUR | 1
Tarifa Automatización y Control Industrial | ATV630U75M3 | Altivar 630 7,5 Kw 200/240V TRI | VVD 81 02 | V0 | Configurable | 5 Industry Configurable | SDS | VM | 3606485406930 | B | 2776.54 | EUR | 1
Tarifa Automatización y Control Industrial | ATV630U75N4 | Altivar 630 7,5 Kw 400/480V TRI | VVD 82 02 | V0 | Configurable | 5 Industry Configurable | SDS | VM | 3606480758157 | A | 2288.93 | EUR | 1
Tarifa Automatización y Control Industrial | ATV630U75N4Z | Altivar 630 7,5 Kw 400/480VTRI sin HMI/ | VVD 82 02 | V0 | Configurable | 5 Industry Configurable | SDS | VM | 3606489739737 | C | 2175.92 | EUR | 1
Tarifa Automatización y Control Industrial | ATV650C11N4F | Altivar Process 110 KW -IP54 Floor Stand | VVD 88 02 | V0 | Configurable | 5 Industry Configurable | FDS | VF | 3606485410814 | C | 17268.98 | EUR | 1
Tarifa Automatización y Control Industrial | ATV650C13N4F | Altivar Process 132 KW -IP54 Floor Stand | VVD 88 02 | V0 | Configurable | 5 Industry Configurable | FDS | VF | 3606485410821 | C | 19340.53 | EUR | 1
Tarifa Automatización y Control Industrial | ATV650C16N4F | Altivar Process 160 KW -IP54 Floor Stand | VVD 88 02 | V0 | Configurable | 5 Industry Configurable | FDS | VF | 3606485410838 | C | 23241.41 | EUR | 1
Tarifa Automatización y Control Industrial | ATV650C20N4F | Altivar Process 200 KW -IP54 Floor Stand | VVD 88 02 | V0 | Configurable | 5 Industry Configurable | FDS | VF | 3606485410845 | C | 29574.89 | EUR | 1
Tarifa Automatización y Control Industrial | ATV650C25N4F | Altivar Process 250 KW -IP54 Floor Stand | VVD 88 02 | V0 | Configurable | 5 Industry Configurable | FDS | VF | 3606485410852 | C | 35782.37 | EUR | 1
Tarifa Automatización y Control Industrial | ATV650D11N4 | Altivar 650 11 Kw 400/480V- IP55 | VVD 85 02 | V0 | Configurable | 5 Industry Configurable | SDS | VM | 3606485410395 | B | 3014.93 | EUR | 1
Tarifa Automatización y Control Industrial | ATV650D11N4E | Altivar 650 11 Kw 400/480V- IP55+INS | VVD 86 02 | V0 | Configurable | 5 Industry Configurable | SDS | VM | 3606485410401 | B | 3197.34 | EUR | 1
Tarifa Automatización y Control Industrial | ATV650D15N4 | Altivar 650 15 Kw 400/480V- IP55 | VVD 85 02 | V0 | Configurable | 5 Industry Configurable | SDS | VM | 3606480701566 | B | 3657.98 | EUR | 1
Tarifa Automatización y Control Industrial | ATV650D15N4E | Altivar 650 15 Kw 400/480V- IP55+INS | VVD 86 02 | V0 | Configurable | 5 Industry Configurable | SDS | VM | 3606480701658 | B | 3894.42 | EUR | 1
Tarifa Automatización y Control Industrial | ATV650D18N4 | Altivar 650 18,5 Kw 400/480V- IP55 | VVD 85 03 | V0 | Configurable | 5 Industry Configurable | SDS | VM | 3606480701573 | B | 4078.91 | EUR | 1
Tarifa Automatización y Control Industrial | ATV650D18N4E | Altivar 650 18,5 Kw 400/480V- IP55+INS | VVD 86 03 | V0 | Configurable | 5 Industry Configurable | SDS | VM | 3606480701665 | B | 4325.05 | EUR | 1
Tarifa Automatización y Control Industrial | ATV650D22N4 | Altivar 650 22 Kw 400/480V- IP55 | VVD 85 03 | V0 | Configurable | 5 Industry Configurable | SDS | VM | 3606480701580 | B | 4679.79 | EUR | 1
Tarifa Automatización y Control Industrial | ATV650D22N4E | Altivar 650 22 Kw 400/480V- IP55+INS | VVD 86 03 | V0 | Configurable | 5 Industry Configurable | SDS | VM | 3606480701672 | B | 4962.17 | EUR | 1
Tarifa Automatización y Control Industrial | ATV650D30N4 | Altivar 650 30 Kw 400/480V- IP55 | VVD 85 03 | V0 | Configurable | 5 Industry Configurable | SDS | VM | 3606480701597 | B | 5946.86 | EUR | 1
Tarifa Automatización y Control Industrial | ATV650D30N4E | Altivar 650 30 Kw 400/480V- IP55+INS | VVD 86 03 | V0 | Configurable | 5 Industry Configurable | SDS | VM | 3606480701689 | C | 6303.91 | EUR | 1
Tarifa Automatización y Control Industrial | ATV650D37N4 | Altivar 650 37 Kw 400/480V- IP55 | VVD 85 03 | V0 | Configurable | 5 Industry Configurable | SDS | VM | 3606480701603 | C | 7157.84 | EUR | 1
Tarifa Automatización y Control Industrial | ATV650D37N4E | Altivar 650 37 Kw 400/480V- IP55+INS | VVD 86 03 | V0 | Configurable | 5 Industry Configurable | SDS | VM | 3606480701696 | C | 7591.4 | EUR | 1
Tarifa Automatización y Control Industrial | ATV650D45N4 | Altivar 650 45 Kw 400/480V- IP55 | VVD 85 03 | V0 | Configurable | 5 Industry Configurable | SDS | VM | 3606480701610 | B | 8650.33 | EUR | 1
Tarifa Automatización y Control Industrial | ATV650D45N4E | Altivar 650 45 Kw 400/480V- IP55+INS | VVD 86 03 | V0 | Configurable | 5 Industry Configurable | SDS | VM | 3606480701702 | C | 9064.18 | EUR | 1
Tarifa Automatización y Control Industrial | ATV650D55N4 | Altivar 650 55 Kw 400/480V- IP55 | VVD 85 03 | V0 | Configurable | 5 Industry Configurable | SDS | VM | 3606480701627 | C | 9310.26 | EUR | 1
Tarifa Automatización y Control Industrial | ATV650D55N4E | Altivar 650 55 Kw 400/480V- IP55+INS | VVD 86 03 | V0 | Configurable | 5 Industry Configurable | SDS | VM | 3606480701719 | C | 9756.04 | EUR | 1
Tarifa Automatización y Control Industrial | ATV650D75N4 | Altivar 650 75 Kw 400/480V- IP55 | VVD 85 03 | V0 | Configurable | 5 Industry Configurable | SDS | VM | 3606480701634 | B | 11178.11 | EUR | 1
Tarifa Automatización y Control Industrial | ATV650D75N4E | Altivar 650 75 Kw 400/480V- IP55+INS | VVD 86 03 | V0 | Configurable | 5 Industry Configurable | SDS | VM | 3606480701726 | C | 11712.88 | EUR | 1
Tarifa Automatización y Control Industrial | ATV650D90N4 | Altivar 650 90 Kw 400/480V- IP55 | VVD 85 04 | V0 | Configurable | 5 Industry Configurable | SDS | VM | 3606480701641 | C | 13204.95 | EUR | 1
Tarifa Automatización y Control Industrial | ATV650D90N4E | Altivar 650 90 Kw 400/480V- IP55+INS | VVD 86 04 | V0 | Configurable | 5 Industry Configurable | SDS | VM | 3606480701733 | C | 13904.4 | EUR | 1
Tarifa Automatización y Control Industrial | ATV650U07N4 | Altivar 650 0,7 Kw 400/480V- IP55 | VVD 85 01 | V0 | Configurable | 5 Industry Configurable | SDS | VM | 3606485410418 | B | 1411.3 | EUR | 1
Tarifa Automatización y Control Industrial | ATV650U15N4 | Altivar 650 1,5 Kw 400/480V- IP55 | VVD 85 01 | V0 | Configurable | 5 Industry Configurable | SDS | VM | 3606485410432 | B | 1518.5 | EUR | 1
Tarifa Automatización y Control Industrial | ATV650U15N4E | Altivar 650 1,5 Kw 400/480V- IP55+INS | VVD 86 01 | V0 | Configurable | 5 Industry Configurable | SDS | VM | 3606485410449 | B | 1601.55 | EUR | 1
Tarifa Automatización y Control Industrial | ATV650U22N4 | Altivar 650 2,2 Kw 400/480V- IP55 | VVD 85 01 | V0 | Configurable | 5 Industry Configurable | SDS | VM | 3606485410456 | B | 1621.7 | EUR | 1
Tarifa Automatización y Control Industrial | ATV650U22N4E | Altivar 650 2,2 Kw 400/480V- IP55+INS | VVD 85 01 | V0 | Configurable | 5 Industry Configurable | SDS | VM | 3606485410463 | B | 1682.87 | EUR | 1
Tarifa Automatización y Control Industrial | ATV650U30N4 | Altivar 650 3 Kw 400/480V- IP55 | VVD 85 01 | V0 | Configurable | 5 Industry Configurable | SDS | VM | 3606485410470 | B | 1744.04 | EUR | 1
Tarifa Automatización y Control Industrial | ATV650U30N4E | Altivar 650 3 Kw 400/480V- IP55+INS | VVD 86 01 | V0 | Configurable | 5 Industry Configurable | SDS | VM | 3606485410487 | B | 1823.73 | EUR | 1
Tarifa Automatización y Control Industrial | ATV650U40N4 | Altivar 650 4 Kw 400/480V- IP55 | VVD 85 01 | V0 | Configurable | 5 Industry Configurable | SDS | VM | 3606485410494 | B | 1894.63 | EUR | 1
Tarifa Automatización y Control Industrial | ATV650U40N4E | Altivar 650 4 Kw 400/480V- IP55+INS | VVD 86 01 | V0 | Configurable | 5 Industry Configurable | SDS | VM | 3606485410500 | B | 1990.47 | EUR | 1
Tarifa Automatización y Control Industrial | ATV650U55N4 | Altivar 650 5,5 Kw 400/480V- IP55 | VVD 85 01 | V0 | Configurable | 5 Industry Configurable | SDS | VM | 3606485410517 | B | 2350.21 | EUR | 1
Tarifa Automatización y Control Industrial | ATV650U55N4E | Altivar 650 5,5 Kw 400/480V- IP55+INS | VVD 86 01 | V0 | Configurable | 5 Industry Configurable | SDS | VM | 3606485410524 | B | 2468.64 | EUR | 1
Tarifa Automatización y Control Industrial | ATV650U75N4 | Altivar 650 7,5 Kw 400/480V- IP55 | VVD 85 02 | V0 | Configurable | 5 Industry Configurable | SDS | VM | 3606485410531 | B | 2610.77 | EUR | 1
Tarifa Automatización y Control Industrial | ATV650U75N4E | Altivar 650 7,5 Kw 400/480V- IP55+INS | VVD 86 02 | V0 | Configurable | 5 Industry Configurable | SDS | VM | 3606485410548 | B | 2754.67 | EUR | 1
Tarifa Automatización y Control Industrial | ATV930C11N4 | Altivar 930 110Kw 400V TRI/IP20 con UF | VVD 92 04 | V0 | Configurable | 5 Industry Configurable | SDS | VM | 3606481490384 | B | 14661.11 | EUR | 1
Tarifa Automatización y Control Industrial | ATV930C11N4C | Altivar 930 110Kw 400/480V TRI/IP21/sin | VVD 92 04 | V0 | Configurable | 5 Industry Configurable | SDS | VM | 3606480883453 | B | 13340.98 | EUR | 1
Tarifa Automatización y Control Industrial | ATV930C11N4F | Altivar Process 110 KW -IP21 Floor Stand | VVD 98 01 | V0 | Configurable | 5 Industry Configurable | FDS | VF | 3606480883484 | C | 17601.45 | EUR | 1
Tarifa Automatización y Control Industrial | ATV930C13N4 | Altivar 930 132Kw 400V TRI/IP20 con UF | VVD 92 04 | V0 | Configurable | 5 Industry Configurable | SDS | VM | 3606481490391 | B | 18161.87 | EUR | 1
Tarifa Automatización y Control Industrial | ATV930C13N4C | Altivar 930 132Kw 400/480V TRI/IP21/sin | VVD 92 04 | V0 | Configurable | 5 Industry Configurable | SDS | VM | 3606480883460 | B | 16771.54 | EUR | 1
Tarifa Automatización y Control Industrial | ATV930C13N4F | Altivar Process 132 KW -IP21 Floor Stand | VVD 98 01 | V0 | Configurable | 5 Industry Configurable | FDS | VF | 3606480883491 | C | 19524 | EUR | 1
Tarifa Automatización y Control Industrial | ATV930C16N4 | Altivar 930 160Kw 400V TRI/IP20 con UF | VVD 92 04 | V0 | Configurable | 5 Industry Configurable | SDS | VM | 3606490137973 | B | 20488.13 | EUR | 1
Tarifa Automatización y Control Industrial | ATV930C16N4C | Altivar 930 160Kw 400/480V TRI/IP21/sin | VVD 92 04 | V0 | Configurable | 5 Industry Configurable | SDS | VM | 3606480883477 | B | 18943.3 | EUR | 1
Tarifa Automatización y Control Industrial | ATV930C16N4F | Altivar Process 160 KW -IP21 Floor Stand | VVD 98 01 | V0 | Configurable | 5 Industry Configurable | FDS | VF | 3606480883507 | C | 23461.84 | EUR | 1
Tarifa Automatización y Control Industrial | ATV930C20N4F | Altivar Process 200 KW -IP21 Floor Stand | VVD 98 01 | V0 | Configurable | 5 Industry Configurable | FDS | VF | 3606480883514 | C | 30066.93 | EUR | 1
Tarifa Automatización y Control Industrial | ATV930C22N4 | Altivar 930 220Kw 400V TRI/IP00 | VVD 92 04 | V0 | Configurable | 5 Industry Configurable | SDS | VM | 3606481154743 | B | 24654.8 | EUR | 1
Tarifa Automatización y Control Industrial | ATV930C22N4C | Altivar 930 220Kw 400V TRI/IP00 sin UF | VVD 92 04 | V0 | Configurable | 5 Industry Configurable | SDS | VM | 3606481154750 | B | 23395.54 | EUR | 1
Tarifa Automatización y Control Industrial | ATV930C25N4C | Altivar 930 250Kw 400V TRI/IP00 sin UF | VVD 92 04 | V0 | Configurable | 5 Industry Configurable | SDS | VM | 3606481154767 | B | 29636.72 | EUR | 1
Tarifa Automatización y Control Industrial | ATV930C25N4F | Altivar Process 250 KW -IP21 Floor Stand | VVD 98 01 | V0 | Configurable | 5 Industry Configurable | FDS | VF | 3606480883521 | C | 35492.65 | EUR | 1
Tarifa Automatización y Control Industrial | ATV930C31N4C | Altivar 930 310Kw 400V TRI/IP00 sin UF | VVD 92 04 | V0 | Configurable | 5 Industry Configurable | SDS | VM | 3606481154774 | B | 35599.22 | EUR | 1
Tarifa Automatización y Control Industrial | ATV930C31N4F | Altivar Process 315 KW -IP21 Floor Stand | VVD 98 01 | V0 | Configurable | 5 Industry Configurable | FDS | VF | 3606480883538 | C | 42228.14 | EUR | 1
Tarifa Automatización y Control Industrial | ATV930D11M3 | Altivar 930 11Kw 200/240V TRI/IP21 | VVD 91 02 | V0 | Configurable | 5 Industry Configurable | SDS | VM | 3606480883613 | B | 3406.5 | EUR | 1
Tarifa Automatización y Control Industrial | ATV930D11N4 | Altivar 930 11Kw 400/480V TRI/IP21 | VVD 92 02 | V0 | Configurable | 5 Industry Configurable | SDS | VM | 3606480883323 | A | 3040.99 | EUR | 1
Tarifa Automatización y Control Industrial | ATV930D11N4Z | Altivar 930 11Kw 400/480VTRI sin HMI/CE | VVD 92 02 | V0 | Configurable | 5 Industry Configurable | SDS | VM | 3606489740085 | B | 2926.68 | EUR | 1
Tarifa Automatización y Control Industrial | ATV930D11Y6 | Altivar 930 11Kw 500-690V TRI/IP21 | VVD 93 02 | V0 | Configurable | 5 Industry Configurable | SDS | VM | 3606481325297 | B | 3516.23 | EUR | 1
Tarifa Automatización y Control Industrial | ATV930D15M3 | Altivar 930 15Kw 200/240V TRI/IP21 | VVD 91 02 | V0 | Configurable | 5 Industry Configurable | SDS | VM | 3606480883620 | C | 4460.6 | EUR | 1
Tarifa Automatización y Control Industrial | ATV930D15N4 | Altivar 930 15Kw 400/480V TRI/IP21 | VVD 92 02 | V0 | Configurable | 5 Industry Configurable | SDS | VM | 3606480883330 | A | 3726.37 | EUR | 1
Tarifa Automatización y Control Industrial | ATV930D15N4Z | Altivar 930 15Kw 400/480VTRI sin HMI/CEM | VVD 92 02 | V0 | Configurable | 5 Industry Configurable | SDS | VM | 3606489740092 | B | 3582.5 | EUR | 1
Tarifa Automatización y Control Industrial | ATV930D15Y6 | Altivar 930 15Kw 500-690V TRI/IP21 | VVD 93 02 | V0 | Configurable | 5 Industry Configurable | SDS | VM | 3606481325303 | B | 4099.69 | EUR | 1
Tarifa Automatización y Control Industrial | ATV930D18M3 | Altivar 930 18,5Kw 200/240V TRI/IP21 | VVD 91 03 | V0 | Configurable | 5 Industry Configurable | SDS | VM | 3606480883637 | C | 4818.95 | EUR | 1
Tarifa Automatización y Control Industrial | ATV930D18N4 | Altivar 930 18,5Kw 400/480V TRI/IP21 | VVD 92 03 | V0 | Configurable | 5 Industry Configurable | SDS | VM | 3606480883347 | A | 4056.05 | EUR | 1
Tarifa Automatización y Control Industrial | ATV930D18N4Z | Altivar 930 18,5Kw 400/480VTRI sin HMI/ | VVD 92 03 | V0 | Configurable | 5 Industry Configurable | SDS | VM | 3606489740108 | B | 3921.57 | EUR | 1
Tarifa Automatización y Control Industrial | ATV930D18Y6 | Altivar 930 18,5Kw 500-690V TRI/IP21 | VVD 93 03 | V0 | Configurable | 5 Industry Configurable | SDS | VM | 3606481325310 | B | 4566.07 | EUR | 1
Tarifa Automatización y Control Industrial | ATV930D22M3 | Altivar 930 22Kw 200/240V TRI/IP21 | VVD 91 03 | V0 | Configurable | 5 Industry Configurable | SDS | VM | 3606480883644 | B | 5391.87 | EUR | 1
Tarifa Automatización y Control Industrial | ATV930D22N4 | Altivar 930 22Kw 400/480V TRI/IP21 | VVD 92 03 | V0 | Configurable | 5 Industry Configurable | SDS | VM | 3606480883354 | A | 4571.65 | EUR | 1
Tarifa Automatización y Control Industrial | ATV930D22N4Z | Altivar 930 22Kw 400/480VTRI sin HMI/CE | VVD 92 03 | V0 | Configurable | 5 Industry Configurable | SDS | VM | 3606489740115 | B | 4343.84 | EUR | 1
Tarifa Automatización y Control Industrial | ATV930D22Y6 | Altivar 930 22Kw 500-690V TRI/IP21 | VVD 93 03 | V0 | Configurable | 5 Industry Configurable | SDS | VM | 3606481325327 | B | 5141.39 | EUR | 1
Tarifa Automatización y Control Industrial | ATV930D30M3 | Altivar 930 30Kw 200/240V TRI/IP21 | VVD 91 03 | V0 | Configurable | 5 Industry Configurable | SDS | VM | 3606480883651 | C | 6508.98 | EUR | 1
Tarifa Automatización y Control Industrial | ATV930D30N4 | Altivar 930 30Kw 400/480V TRI/IP21 | VVD 92 03 | V0 | Configurable | 5 Industry Configurable | SDS | VM | 3606480883361 | A | 5246.76 | EUR | 1
Tarifa Automatización y Control Industrial | ATV930D30N4Z | Altivar 930 30Kw 400/480VTRI sin HMI/CE | VVD 92 03 | V0 | Configurable | 5 Industry Configurable | SDS | VM | 3606489740122 | C | 5029.83 | EUR | 1
Tarifa Automatización y Control Industrial | ATV930D30Y6 | Altivar 930 30Kw 500-690V TRI/IP21 | VVD 93 03 | V0 | Configurable | 5 Industry Configurable | SDS | VM | 3606481325334 | B | 6067.89 | EUR | 1
Tarifa Automatización y Control Industrial | ATV930D37M3 | Altivar 930 37Kw 200/240V TRI/IP21 | VVD 91 03 | V0 | Configurable | 5 Industry Configurable | SDS | VM | 3606480883668 | C | 7636.76 | EUR | 1
Tarifa Automatización y Control Industrial | ATV930D37N4 | Altivar 930 37Kw 400/480V TRI/IP21 | VVD 92 03 | V0 | Configurable | 5 Industry Configurable | SDS | VM | 3606480883378 | C | 6070.07 | EUR | 1
Tarifa Automatización y Control Industrial | ATV930D37N4Z | Altivar 930 37Kw 400/480VTRI sin HMI/CE | VVD 92 03 | V0 | Configurable | 5 Industry Configurable | SDS | VM | 3606489740139 | C | 5864 | EUR | 1
Tarifa Automatización y Control Industrial | ATV930D37Y6 | Altivar 930 37Kw 500-690V TRI/IP21 | VVD 93 03 | V0 | Configurable | 5 Industry Configurable | SDS | VM | 3606481325341 | B | 7824.89 | EUR | 1
Tarifa Automatización y Control Industrial | ATV930D45M3 | Altivar 930 45Kw 200/240V TRI/IP21 | VVD 91 03 | V0 | Configurable | 5 Industry Configurable | SDS | VM | 3606480883675 | C | 8569.2 | EUR | 1
Tarifa Automatización y Control Industrial | ATV930D45N4 | Altivar 930 45Kw 400/480V TRI/IP21 | VVD 92 03 | V0 | Configurable | 5 Industry Configurable | SDS | VM | 3606480883385 | C | 7232.42 | EUR | 1
Tarifa Automatización y Control Industrial | ATV930D45N4Z | Altivar 930 45Kw 400/480VTRI sin HMI/CE | VVD 92 03 | V0 | Configurable | 5 Industry Configurable | SDS | VM | 3606489740146 | C | 7006.32 | EUR | 1
Tarifa Automatización y Control Industrial | ATV930D45Y6 | Altivar 930 45Kw 500-690V TRI/IP21 | VVD 93 03 | V0 | Configurable | 5 Industry Configurable | SDS | VM | 3606481325358 | B | 8720.02 | EUR | 1
Tarifa Automatización y Control Industrial | ATV930D55M3C | Altivar 930 55Kw 200/240V TRI/IP00 sin | VVD 91 03 | V0 | Configurable | 5 Industry Configurable | SDS | VM | 3606480883712 | C | 10247.58 | EUR | 1
Tarifa Automatización y Control Industrial | ATV930D55N4 | Altivar 930 55Kw 400/480V TRI/IP21 | VVD 92 03 | V0 | Configurable | 5 Industry Configurable | SDS | VM | 3606480883392 | B | 8164.41 | EUR | 1
Tarifa Automatización y Control Industrial | ATV930D55N4C | Altivar 930 55Kw 400/480V TRI/IP21 sin | VVD 92 04 | V0 | Configurable | 5 Industry Configurable | SDS | VM | 3606480883422 | B | 8010.08 | EUR | 1
Tarifa Automatización y Control Industrial | ATV930D55N4Z | Altivar 930 55Kw 400/480VTRI sin HMI/CE | VVD 92 03 | V0 | Configurable | 5 Industry Configurable | SDS | VM | 3606489740153 | C | 7970.92 | EUR | 1
Tarifa Automatización y Control Industrial | ATV930D55Y6 | Altivar 930 55Kw 500-690V TRI/IP21 | VVD 93 03 | V0 | Configurable | 5 Industry Configurable | SDS | VM | 3606481325365 | B | 10192.08 | EUR | 1
Tarifa Automatización y Control Industrial | ATV930D75M3C | Altivar 930 75Kw 200/240V TRI/IP00 sin | VVD 91 03 | V0 | Configurable | 5 Industry Configurable | SDS | VM | 3606480883729 | C | 12432.85 | EUR | 1
Tarifa Automatización y Control Industrial | ATV930D75N4 | Altivar 930 75Kw 400/480V TRI/IP21 | VVD 92 04 | V0 | Configurable | 5 Industry Configurable | SDS | VM | 3606480883408 | B | 10564.2 | EUR | 1
Tarifa Automatización y Control Industrial | ATV930D75N4C | Altivar 930 75Kw 400/480V TRI/IP21 sin | VVD 92 04 | V0 | Configurable | 5 Industry Configurable | SDS | VM | 3606480883439 | B | 10314.22 | EUR | 1
Tarifa Automatización y Control Industrial | ATV930D75N4Z | Altivar 930 75Kw 400/480VTRI sin HMI/CEM | VVD 92 03 | V0 | Configurable | 5 Industry Configurable | SDS | VM | 3606489740160 | C | 10349.06 | EUR | 1
Tarifa Automatización y Control Industrial | ATV930D75Y6 | Altivar 930 75Kw 500-690V TRI/IP21 | VVD 93 03 | V0 | Configurable | 5 Industry Configurable | SDS | VM | 3606481325372 | B | 12629.73 | EUR | 1
Tarifa Automatización y Control Industrial | ATV930D90N4 | Altivar 930 90Kw 400/480V TRI/IP21 | VVD 92 04 | V0 | Configurable | 5 Industry Configurable | SDS | VM | 3606480883415 | C | 11484.77 | EUR | 1
Tarifa Automatización y Control Industrial | ATV930D90N4C | Altivar 930 90Kw 400/480V TRI/IP21 sin | VVD 92 04 | V0 | Configurable | 5 Industry Configurable | SDS | VM | 3606480883446 | B | 11213.92 | EUR | 1
Tarifa Automatización y Control Industrial | ATV930D90N4Z | Altivar 930 90Kw 400/480VTRI sin HMI/CEM | VVD 92 04 | V0 | Configurable | 5 Industry Configurable | SDS | VM | 3606489740177 | C | 11269.64 | EUR | 1
Tarifa Automatización y Control Industrial | ATV930D90Y6 | Altivar 930 90Kw 500-690V TRI/IP21 | VVD 93 04 | V0 | Configurable | 5 Industry Configurable | SDS | VM | 3606481325389 | B | 14781.45 | EUR | 1
Tarifa Automatización y Control Industrial | ATV930U07M3 | Altivar 930 0,75Kw 200/240V TRI/IP21 | VVD 91 01 | V0 | Configurable | 5 Industry Configurable | SDS | VM | 3606480883545 | B | 1000.99 | EUR | 1
Tarifa Automatización y Control Industrial | ATV930U07N4 | Altivar 930 0,75Kw 400/480V TRI/IP21 | VVD 92 01 | V0 | Configurable | 5 Industry Configurable | SDS | VM | 3606480883255 | B | 1140.88 | EUR | 1
Tarifa Automatización y Control Industrial | ATV930U07N4Z | Altivar 930 0,75Kw 400/480VTRI sin HMI/ | VVD 92 01 | V0 | Configurable | 5 Industry Configurable | SDS | VM | 3606489740016 | B | 1019.42 | EUR | 1
Tarifa Automatización y Control Industrial | ATV930U15M3 | Altivar 930 1,5Kw 200/240V TRI/IP21 | VVD 91 01 | V0 | Configurable | 5 Industry Configurable | SDS | VM | 3606480883552 | B | 1176.13 | EUR | 1
Tarifa Automatización y Control Industrial | ATV930U15N4 | Altivar 930 1,5Kw 400/480V TRI/IP21 | VVD 92 01 | V0 | Configurable | 5 Industry Configurable | SDS | VM | 3606480883262 | B | 1256.19 | EUR | 1
Tarifa Automatización y Control Industrial | ATV930U15N4Z | Altivar 930 1,5Kw 400/480VTRI sin HMI/C | VVD 92 01 | V0 | Configurable | 5 Industry Configurable | SDS | VM | 3606489740023 | B | 1141.24 | EUR | 1
Tarifa Automatización y Control Industrial | ATV930U22M3 | Altivar 930 2,2Kw 200/240V TRI/IP21 | VVD 91 01 | V0 | Configurable | 5 Industry Configurable | SDS | VM | 3606480883569 | B | 1379.22 | EUR | 1
Tarifa Automatización y Control Industrial | ATV930U22N4 | Altivar 930 2,2Kw 400/480V TRI/IP21 | VVD 92 01 | V0 | Configurable | 5 Industry Configurable | SDS | VM | 3606480883279 | B | 1389.91 | EUR | 1
Tarifa Automatización y Control Industrial | ATV930U22N4Z | Altivar 930 2,2Kw 400/480VTRI sin HMI/C | VVD 92 01 | V0 | Configurable | 5 Industry Configurable | SDS | VM | 3606489740030 | B | 1272.07 | EUR | 1
Tarifa Automatización y Control Industrial | ATV930U22Y6 | Altivar 930 2,2Kw 500-690V TRI/IP21 | VVD 93 01 | V0 | Configurable | 5 Industry Configurable | SDS | VM | 3606481325242 | B | 1812.99 | EUR | 1
Tarifa Automatización y Control Industrial | ATV930U30M3 | Altivar 930 3Kw 200/240V TRI/IP21 | VVD 91 01 | V0 | Configurable | 5 Industry Configurable | SDS | VM | 3606480883576 | B | 1570.74 | EUR | 1
Tarifa Automatización y Control Industrial | ATV930U30N4 | Altivar 930 3Kw 400/480V TRI/IP21 | VVD 92 01 | V0 | Configurable | 5 Industry Configurable | SDS | VM | 3606480883286 | B | 1563.91 | EUR | 1
Tarifa Automatización y Control Industrial | ATV930U30N4Z | Altivar 930 3Kw 400/480VTRI sin HMI/CEM | VVD 92 01 | V0 | Configurable | 5 Industry Configurable | SDS | VM | 3606489740047 | B | 1444.35 | EUR | 1
Tarifa Automatización y Control Industrial | ATV930U30Y6 | Altivar 930 3Kw 500-690V TRI/IP21 | VVD 93 01 | V0 | Configurable | 5 Industry Configurable | SDS | VM | 3606481325259 | B | 2294.88 | EUR | 1
Tarifa Automatización y Control Industrial | ATV930U40M3 | Altivar 930 4Kw 200/240V TRI/IP21 | VVD 91 01 | V0 | Configurable | 5 Industry Configurable | SDS | VM | 3606480883583 | B | 1998.77 | EUR | 1
Tarifa Automatización y Control Industrial | ATV930U40N4 | Altivar 930 4Kw 400/480V TRI/IP21 | VVD 92 01 | V0 | Configurable | 5 Industry Configurable | SDS | VM | 3606480883293 | B | 1706.61 | EUR | 1
Tarifa Automatización y Control Industrial | ATV930U40N4Z | Altivar 930 4Kw 400/480VTRI sin HMI/CEM | VVD 92 01 | V0 | Configurable | 5 Industry Configurable | SDS | VM | 3606489740054 | B | 1585.75 | EUR | 1
Tarifa Automatización y Control Industrial | ATV930U40Y6 | Altivar 930 4Kw 500-690V TRI/IP21 | VVD 93 01 | V0 | Configurable | 5 Industry Configurable | SDS | VM | 3606481325266 | B | 2441.23 | EUR | 1
Tarifa Automatización y Control Industrial | ATV930U55M3 | Altivar 930 5,5Kw 200/240V TRI/IP21 | VVD 91 01 | V0 | Configurable | 5 Industry Configurable | SDS | VM | 3606480883590 | B | 2546.88 | EUR | 1
Tarifa Automatización y Control Industrial | ATV930U55N4 | Altivar 930 5,5Kw 400/480V TRI/IP21 | VVD 92 01 | V0 | Configurable | 5 Industry Configurable | SDS | VM | 3606480883309 | A | 2155.07 | EUR | 1
Tarifa Automatización y Control Industrial | ATV930U55N4Z | Altivar 930 5,5Kw 400/480VTRI sin HMI/C | VVD 92 01 | V0 | Configurable | 5 Industry Configurable | SDS | VM | 3606489740061 | B | 2063.75 | EUR | 1
Tarifa Automatización y Control Industrial | ATV930U55Y6 | Altivar 930 5,5Kw 500-690V TRI/IP21 | VVD 93 01 | V0 | Configurable | 5 Industry Configurable | SDS | VM | 3606481325273 | B | 2695 | EUR | 1
Tarifa Automatización y Control Industrial | ATV930U75M3 | Altivar 930 7,5Kw 200/240V TRI/IP21 | VVD 91 02 | V0 | Configurable | 5 Industry Configurable | SDS | VM | 3606480883606 | B | 3053.9 | EUR | 1
Tarifa Automatización y Control Industrial | ATV930U75N4 | Altivar 930 7,5Kw 400/480V TRI/IP21 | VVD 92 02 | V0 | Configurable | 5 Industry Configurable | SDS | VM | 3606480883316 | A | 2461.08 | EUR | 1
Tarifa Automatización y Control Industrial | ATV930U75N4Z | Altivar 930 7,5Kw 400/480VTRI sin HMI/CE | VVD 92 02 | V0 | Configurable | 5 Industry Configurable | SDS | VM | 3606489740078 | B | 2375.6 | EUR | 1
Tarifa Automatización y Control Industrial | ATV930U75Y6 | Altivar 930 7,5Kw 500-690V TRI/IP21 | VVD 93 02 | V0 | Configurable | 5 Industry Configurable | SDS | VM | 3606481325280 | B | 3004.71 | EUR | 1
Tarifa Automatización y Control Industrial | ATV950C11N4F | Altivar Process 110 KW -IP54 Floor Stand | VVD 98 02 | V0 | Configurable | 5 Industry Configurable | FDS | VF | 3606480884078 | C | 18304.12 | EUR | 1
Tarifa Automatización y Control Industrial | ATV950C13N4F | Altivar Process 132 KW -IP54 Floor Stand | VVD 98 02 | V0 | Configurable | 5 Industry Configurable | FDS | VF | 3606480884085 | C | 20500.51 | EUR | 1
Tarifa Automatización y Control Industrial | ATV950C16N4F | Altivar Process 160 KW -IP54 Floor Stand | VVD 98 02 | V0 | Configurable | 5 Industry Configurable | FDS | VF | 3606480884092 | C | 24635.37 | EUR | 1
Tarifa Automatización y Control Industrial | ATV950C20N4F | Altivar Process 200 KW -IP54 Floor Stand | VVD 98 02 | V0 | Configurable | 5 Industry Configurable | FDS | VF | 3606480884108 | C | 31349.1 | EUR | 1
Tarifa Automatización y Control Industrial | ATV950C25N4F | Altivar Process 250 KW -IP54 Floor Stand | VVD 98 02 | V0 | Configurable | 5 Industry Configurable | FDS | VF | 3606480884115 | C | 37928.1 | EUR | 1
Tarifa Automatización y Control Industrial | ATV950C31N4F | Altivar Process 315 KW -IP54 Floor Stand | VVD 98 02 | V0 | Configurable | 5 Industry Configurable | FDS | VF | 3606480884122 | C | 45492.28 | EUR | 1
Tarifa Automatización y Control Industrial | ATV950D11N4 | Altivar 950 11 Kw 400/480V- IP55 | VVD 95 02 | V0 | Configurable | 5 Industry Configurable | SDS | VM | 3606480883804 | B | 3288.1 | EUR | 1
Tarifa Automatización y Control Industrial | ATV950D15N4 | Altivar 950 15 Kw 400/480V- IP55 | VVD 95 02 | V0 | Configurable | 5 Industry Configurable | SDS | VM | 3606480883811 | B | 3996.56 | EUR | 1
Tarifa Automatización y Control Industrial | ATV950D15N4E | Altivar 950 15 Kw 400/480V- IP55+INT | VVD 96 02 | V0 | Configurable | 5 Industry Configurable | SDS | VM | 3606480883989 | C | 4216.85 | EUR | 1
Tarifa Automatización y Control Industrial | ATV950D18N4 | Altivar 950 18,5 Kw 400/480V- IP55 | VVD 95 03 | V0 | Configurable | 5 Industry Configurable | SDS | VM | 3606480883828 | B | 4413.52 | EUR | 1
Tarifa Automatización y Control Industrial | ATV950D18N4E | Altivar 950 18,5 Kw 400/480V- IP55+INT | VVD 96 03 | V0 | Configurable | 5 Industry Configurable | SDS | VM | 3606480883996 | C | 4679.51 | EUR | 1
Tarifa Automatización y Control Industrial | ATV950D22N4 | Altivar 950 22 Kw 400/480V- IP55 | VVD 95 03 | V0 | Configurable | 5 Industry Configurable | SDS | VM | 3606480883835 | B | 5078.81 | EUR | 1
Tarifa Automatización y Control Industrial | ATV950D22N4E | Altivar 950 22 Kw 400/480V- IP55+INT | VVD 96 03 | V0 | Configurable | 5 Industry Configurable | SDS | VM | 3606480884009 | C | 5358.76 | EUR | 1
Tarifa Automatización y Control Industrial | ATV950D30N4 | Altivar 950 30 Kw 400/480V- IP55 | VVD 95 03 | V0 | Configurable | 5 Industry Configurable | SDS | VM | 3606480883842 | B | 6491.9 | EUR | 1
Tarifa Automatización y Control Industrial | ATV950D30N4E | Altivar 950 30 Kw 400/480V- IP55+INT | VVD 96 03 | V0 | Configurable | 5 Industry Configurable | SDS | VM | 3606480884016 | C | 6781.94 | EUR | 1
Tarifa Automatización y Control Industrial | ATV950D37N4 | Altivar 950 37 Kw 400/480V- IP55 | VVD 95 03 | V0 | Configurable | 5 Industry Configurable | SDS | VM | 3606480883859 | B | 7774.78 | EUR | 1
Tarifa Automatización y Control Industrial | ATV950D37N4E | Altivar 950 37 Kw 400/480V- IP55+INT | VVD 96 03 | V0 | Configurable | 5 Industry Configurable | SDS | VM | 3606480884023 | C | 8165.58 | EUR | 1
Tarifa Automatización y Control Industrial | ATV950D45N4 | Altivar 950 45 Kw 400/480V- IP55 | VVD 95 03 | V0 | Configurable | 5 Industry Configurable | SDS | VM | 3606480883866 | B | 9308.74 | EUR | 1
Tarifa Automatización y Control Industrial | ATV950D45N4E | Altivar 950 45 Kw 400/480V- IP55+INT | VVD 96 03 | V0 | Configurable | 5 Industry Configurable | SDS | VM | 3606480884030 | C | 9821.89 | EUR | 1
Tarifa Automatización y Control Industrial | ATV950D55N4 | Altivar 950 55 Kw 400/480V- IP55 | VVD 95 03 | V0 | Configurable | 5 Industry Configurable | SDS | VM | 3606480883873 | B | 10091.27 | EUR | 1
Tarifa Automatización y Control Industrial | ATV950D55N4E | Altivar 950 55 Kw 400/480V- IP55+INT | VVD 96 03 | V0 | Configurable | 5 Industry Configurable | SDS | VM | 3606480884047 | C | 10539.96 | EUR | 1
Tarifa Automatización y Control Industrial | ATV950D75N4 | Altivar 950 75 Kw 400/480V- IP55 | VVD 95 03 | V0 | Configurable | 5 Industry Configurable | SDS | VM | 3606480883880 | B | 11958.05 | EUR | 1
Tarifa Automatización y Control Industrial | ATV950D75N4E | Altivar 950 75 Kw 400/480V- IP55+INT | VVD 96 03 | V0 | Configurable | 5 Industry Configurable | SDS | VM | 3606480884054 | C | 12678.72 | EUR | 1
Tarifa Automatización y Control Industrial | ATV950D90N4 | Altivar 950 90 Kw 400/480V- IP55 | VVD 95 04 | V0 | Configurable | 5 Industry Configurable | SDS | VM | 3606480883897 | B | 14259.5 | EUR | 1
Tarifa Automatización y Control Industrial | ATV950D90N4E | Altivar 950 90 Kw 400/480V- IP55+INT | VVD 96 04 | V0 | Configurable | 5 Industry Configurable | SDS | VM | 3606480884061 | C | 14966.18 | EUR | 1
Tarifa Automatización y Control Industrial | ATV950U07N4 | Altivar 950 0,7 Kw 400/480V- IP55 | VVD 95 01 | V0 | Configurable | 5 Industry Configurable | SDS | VM | 3606480883736 | B | 1563.12 | EUR | 1
Tarifa Automatización y Control Industrial | ATV950U07N4E | Altivar 950 0,7 Kw 400/480V- IP55+INT | VVD 96 01 | V0 | Configurable | 5 Industry Configurable | SDS | VM | 3606480883903 | B | 1647.27 | EUR | 1
Tarifa Automatización y Control Industrial | ATV950U15N4 | Altivar 950 1,5 Kw 400/480V- IP55 | VVD 95 01 | V0 | Configurable | 5 Industry Configurable | SDS | VM | 3606480883743 | B | 1678.72 | EUR | 1
Tarifa Automatización y Control Industrial | ATV950U15N4E | Altivar 950 1,5 Kw 400/480V- IP55+INT | VVD 96 01 | V0 | Configurable | 5 Industry Configurable | SDS | VM | 3606480883910 | B | 1770.25 | EUR | 1
Tarifa Automatización y Control Industrial | ATV950U22N4 | Altivar 950 2,2 Kw 400/480V- IP55 | VVD 95 01 | V0 | Configurable | 5 Industry Configurable | SDS | VM | 3606480883750 | B | 1782.96 | EUR | 1
Tarifa Automatización y Control Industrial | ATV950U22N4E | Altivar 950 2,2 Kw 400/480V- IP55+INT | VVD 96 01 | V0 | Configurable | 5 Industry Configurable | SDS | VM | 3606480883927 | B | 1862.86 | EUR | 1
Tarifa Automatización y Control Industrial | ATV950U30N4 | Altivar 950 3 Kw 400/480V- IP55 | VVD 95 01 | V0 | Configurable | 5 Industry Configurable | SDS | VM | 3606480883767 | B | 1923.1 | EUR | 1
Tarifa Automatización y Control Industrial | ATV950U30N4E | Altivar 950 3 Kw 400/480V- IP55+INT | VVD 96 01 | V0 | Configurable | 5 Industry Configurable | SDS | VM | 3606480883934 | B | 2010.35 | EUR | 1
Tarifa Automatización y Control Industrial | ATV950U40N4 | Altivar 950 4 Kw 400/480V- IP55 | VVD 95 01 | V0 | Configurable | 5 Industry Configurable | SDS | VM | 3606480883774 | B | 2093.48 | EUR | 1
Tarifa Automatización y Control Industrial | ATV950U55N4 | Altivar 950 5,5 Kw 400/480V- IP55 | VVD 95 01 | V0 | Configurable | 5 Industry Configurable | SDS | VM | 3606480883781 | B | 2572.09 | EUR | 1
Tarifa Automatización y Control Industrial | ATV950U75N4 | Altivar 950 7,5 Kw 400/480V- IP55 | VVD 95 02 | V0 | Configurable | 5 Industry Configurable | SDS | VM | 3606480883798 | B | 2871.89 | EUR | 1
Tarifa Automatización y Control Industrial | ATV950U75N4E | Altivar 950 7,5 Kw 400/480V- IP55+INT | VVD 96 02 | V0 | Configurable | 5 Industry Configurable | SDS | VM | 3606480883965 | B | 3000.18 | EUR | 1
Tarifa Automatización y Control Industrial | ATVRD15N4 | Unidad Regenerativa 15KW | VVD 43 02 | VV | Configurable | 5 Industry Configurable | ADD | VS | 3606481144225 | C | 1287.16 | EUR | 1
Tarifa Automatización y Control Industrial | ATVRU75N4 | Unidad Regenerativa 7,5KW | VVD 43 02 | VV | Configurable | 5 Industry Configurable | ADD | VS | 3606481144218 | C | 1136.76 | EUR | 1
Tarifa Media Tensión | AUCTELE3LEXP | ARM. AUX. IBER 3LEXP | SF6 13 00 | S2 | Configurable | 4b Large building & Electrical Intensive | SSW | FW | 3606487521167 | C | 12645 | EUR
Tarifa Media Tensión | AUCTELE5LEXP | ARM. AUX. IBER 5LEXP | SF6 13 00 | S2 | Configurable | 4b Large building & Electrical Intensive | SSW | FW | 3606486836637 | C | 18126 | EUR
Tarifa Soluciones de Conectividad | AV-810 | 3/4 STROKE HONEYWELL ADAPT KIT | BPR 18 76 | FD | General Purpose | 2b-Building Management Offer General Purpose | FDB | FD | 711426025262 | C | 62.46 | EUR | 1
Tarifa Soluciones de Conectividad | AV-821 | kit unión para v疝vulas VB-7000 | BPR 18 50 | FD | General Purpose | 2b-Building Management Offer General Purpose | FDB | FD | 711426037944 | C | 78.18 | EUR | 1
Tarifa Envolventes Universales | AX2DL01 | PLACA CON ENGANCHE | MCO 12 80 | N4 | General Purpose | 3 Industry General Purpose | UEC | EC | 4338911056844 | C | 14.25 | EUR | 10
Tarifa Envolventes Universales | AX2DL02 | PLACA CON ENGANCHE | MAM 38 11 | MF | General Purpose | 3 Industry General Purpose | UEA | EA | 3389110568462 | C | 11.5 | EUR | 10
Tarifa Envolventes Universales | AZ1CA04 | D9/CALZO FIJACION | MCO 42 10 | N4 | General Purpose | 3 Industry General Purpose | UEC | EC | 3389110554359 | C | 1.36 | EUR | 4
Tarifa Envolventes y sistemas de instalación Prisma | AZ5CE005 | Terminal Secc. 0,5mmｲ L1000 | SYS 60 11 | BK | General Purpose | 2 Small & Med building General Purpose | LVE | L3 | 3389110544053 | C | 107.14 | EUR | 1.000
Tarifa Envolventes y sistemas de instalación Prisma | AZ5CE005D | Emb. 0,5mmｲ Cond. | SYS 60 11 | BK | General Purpose | 2 Small & Med building General Purpose | LVE | L3 | 3389110518856 | C | 183.75 | EUR | 1.000
Tarifa Envolventes y sistemas de instalación Prisma | AZ5CE007 | Terminal Secc. 0,5mmｲ L1000 | SYS 60 11 | BK | General Purpose | 2 Small & Med building General Purpose | LVE | L3 | 3389110544015 | C | 100.19 | EUR | 1.000
Tarifa Envolventes y sistemas de instalación Prisma | AZ5CE007D | Emb. 0,75mmｲ Cond. | SYS 60 11 | BK | General Purpose | 2 Small & Med building General Purpose | LVE | L3 | 3389110518870 | C | 90.99 | EUR | 1.000
Tarifa Envolventes y sistemas de instalación Prisma | AZ5CE010 | Terminal Secc. 1mmｲ L1000 | SYS 60 11 | BK | General Purpose | 2 Small & Med building General Purpose | LVE | L3 | 3389110544022 | C | 115.88 | EUR | 1
Tarifa Envolventes y sistemas de instalación Prisma | AZ5CE010D | Emb 1mmｲ Cond. | SYS 60 11 | BK | General Purpose | 2 Small & Med building General Purpose | LVE | L3 | 3389110518894 | C | 204.54 | EUR | 1.000
Tarifa Envolventes y sistemas de instalación Prisma | AZ5CE015 | Terminal Secc. 1,5mmｲ L1000 | SYS 60 11 | BK | General Purpose | 2 Small & Med building General Purpose | LVE | L3 | 3389110544039 | B | 112.43 | EUR | 1.000
Tarifa Envolventes y sistemas de instalación Prisma | AZ5CE015D | Emb. 1,5mmｲ Cond. | SYS 60 11 | BK | General Purpose | 2 Small & Med building General Purpose | LVE | L3 | 3389110518900 | C | 151.28 | EUR | 1.000
Tarifa Envolventes y sistemas de instalación Prisma | AZ5CE025 | Terminal Secc. 2,5mmｲ L1000 | SYS 60 11 | BK | General Purpose | 2 Small & Med building General Purpose | LVE | L3 | 3389110544046 | C | 65.27 | EUR | 500
Tarifa Envolventes y sistemas de instalación Prisma | AZ5CE025D | Emb. 2,5mmｲ Cond. | SYS 60 11 | BK | General Purpose | 2 Small & Med building General Purpose | LVE | L3 | 3389110518917 | C | 153.58 | EUR | 500
Tarifa Envolventes y sistemas de instalación Prisma | AZ5DE005 | Emb. Surm. 0,50mmｲ Doble | SYS 60 11 | BK | General Purpose | 2 Small & Med building General Purpose | LVE | L3 | 3389110768060 | A | 98.85 | EUR | 1.000
Tarifa Envolventes y sistemas de instalación Prisma | AZ5DE007 | Terminal Ref. 2 x 0,75mmｲ L500 | SYS 60 11 | BK | General Purpose | 2 Small & Med building General Purpose | LVE | L3 | 3389110515794 | A | 85.26 | EUR | 500
Tarifa Envolventes y sistemas de instalación Prisma | AZ5DE0071 | Emb. Surm 2 x 0,75mmｲ Eco | SYS 60 11 | BK | General Purpose | 2 Small & Med building General Purpose | LVE | L3 | 3389110118667 | C | 66 | EUR | 1.000
Tarifa Envolventes y sistemas de instalación Prisma | AZ5DE007D | Terminal 2 x 0,75mmｲ DIN L1000 | SYS 60 11 | BK | General Purpose | 2 Small & Med building General Purpose | LVE | L3 | 3389110515800 | C | 88.57 | EUR | 500
Tarifa Envolventes y sistemas de instalación Prisma | AZ5DE010 | Terminal 2 x 1mmｲ L500 | SYS 60 11 | BK | General Purpose | 2 Small & Med building General Purpose | LVE | L3 | 3389110515817 | A | 78.19 | EUR | 1
Tarifa Envolventes y sistemas de instalación Prisma | AZ5DE0101 | Emb. Surm 2 x 1 mmｲ Eco | SYS 60 11 | BK | General Purpose | 2 Small & Med building General Purpose | LVE | L3 | 3389110118681 | C | 71.18 | EUR | 1.000
Tarifa Envolventes y sistemas de instalación Prisma | AZ5DE010D | Terminal 2 x 1mmｲ DIN L500 | SYS 60 11 | BK | General Purpose | 2 Small & Med building General Purpose | LVE | L3 | 3389110515831 | C | 184.67 | EUR | 500
Tarifa Envolventes y sistemas de instalación Prisma | AZ5DE015 | Terminal 2 x 1,5mmｲ L500 | SYS 60 11 | BK | General Purpose | 2 Small & Med building General Purpose | LVE | L3 | 3389110515855 | A | 80.76 | EUR | 500
Tarifa Envolventes y sistemas de instalación Prisma | AZ5DE0151 | Emb. Surm 2 x 1,5mmｲ Eco | SYS 60 11 | BK | General Purpose | 2 Small & Med building General Purpose | LVE | L3 | 3389110118728 | C | 71.18 | EUR | 1.000
Tarifa Envolventes y sistemas de instalación Prisma | AZ5DE015D | Terminal 2 x 1,5mmｲ DIN L500 | SYS 60 11 | BK | General Purpose | 2 Small & Med building General Purpose | LVE | L3 | 3389110515879 | C | 98.23 | EUR | 500
Tarifa Envolventes y sistemas de instalación Prisma | AZ5DE025 | Terminal 2 x 2,5mmｲ L250 | SYS 60 11 | BK | General Purpose | 2 Small & Med building General Purpose | LVE | L3 | 3389110515893 | A | 59.97 | EUR | 250
Tarifa Envolventes y sistemas de instalación Prisma | AZ5DE0255 | Emb. Surm 2 x 2,5mmｲ Eco | SYS 60 11 | BK | General Purpose | 2 Small & Med building General Purpose | LVE | L3 | 3389110118759 | C | 83.69 | EUR | 500
Tarifa Envolventes y sistemas de instalación Prisma | AZ5DE025D | Terminal 2 x 2,5mmｲ DIN L250 | SYS 60 11 | BK | General Purpose | 2 Small & Med building General Purpose | LVE | L3 | 3389110518924 | C | 104.13 | EUR | 1
Tarifa Aparamenta Baja Tensión, Potencia y Canalizaciones eléctricas prefabricadas (ComPact, MasterPact, PowerLogic, Vigirex, Vigilhom y Canalis) | B2ADTLB30160JD | S230C1000 400v4p160A 969500-070 | B27 01 01 | LP | Configurable | 4 Large building Configurable | ATS | AT | 3606482201767 | C | 1842.66 | EUR | 1
Tarifa EVLINK | BAT10KEU1 | Batería, Schneider Boost, 10 kWh | ST8 01 01 | EW | Configurable | 4c Connected Living system for Residential & Commercial | PSR | SH | 3606486982518 | C | 8694.14 | EUR | 1
Tarifa EVLINK | BAT14KEU1 | Batería, Schneider Boost, 13,8 kWh | ST8 01 01 | EW | Configurable | 4c Connected Living system for Residential & Commercial | PSR | SH | 3606487125600 | C | 10840.18 | EUR | 1
Tarifa EVLINK | BAT17KEU1 | Batería, Schneider Boost, 17,2 kWh | ST8 01 01 | EW | Configurable | 4c Connected Living system for Residential & Commercial | PSR | SH | 3606487125617 | C | 12986.22 | EUR | 1
Tarifa EVLINK | BAT20KEU1 | Batería, Schneider Boost, 20,7 kWh | ST8 01 01 | EW | Configurable | 4c Connected Living system for Residential & Commercial | PSR | SH | 3606487125624 | C | 15132.26 | EUR | 1
Tarifa EVLINK | BAT7KEU1 | Batería, Schneider Boost, 6,9 kWh | ST8 01 01 | EW | Configurable | 4c Connected Living system for Residential & Commercial | PSR | SH | 3606487297642 | C | 6548.1 | EUR | 1
Tarifa EVLINK | BATB3KEU3 | Battery Module 3.4 | ST8 01 01 | EW | Configurable | 4c Connected Living system for Residential & Commercial | PSR | SH | 3606486982549 | C | 2146.04 | EUR | 1
Tarifa EVLINK | BATPMEU2 | Battery Controller | ST8 01 01 | EW | Configurable | 4c Connected Living system for Residential & Commercial | PSR | SH | 3606486982532 | C | 2256.02 | EUR | 1
Tarifa Automatización y Control Industrial | BCH2HF0733CA5C | Servomotor BCH2 80mm 750W Chav. | DRV 03 09 | GN | Programmable | 7 Industry Programmable | AAM | DV | 3606480733789 | B | 431.58 | EUR | 1
Tarifa Automatización y Control Industrial | BCH2HF0733CF5C | Servomotor BCH2 80mm 750W Chav. Freno | DRV 03 09 | GN | Programmable | 7 Industry Programmable | AAM | DV | 3606480733796 | B | 626.73 | EUR | 1
Tarifa Automatización y Control Industrial | BCH2LD0233CA5C | Servomotor BCH2 60mm 200W Chav. | DRV 03 09 | GN | Programmable | 7 Industry Programmable | AAM | DV | 3606480733543 | B | 336.98 | EUR | 1
Tarifa Automatización y Control Industrial | BCH2LD0233CF5C | Servomotor BCH2 60mm 200W Chav. Freno | DRV 03 09 | GN | Programmable | 7 Industry Programmable | AAM | DV | 3606480733550 | B | 533.23 | EUR | 1
Tarifa Automatización y Control Industrial | BCH2LD0433CA5C | Servomotor BCH2 60mm 400W Chav. | DRV 03 09 | GN | Programmable | 7 Industry Programmable | AAM | DV | 3606480733628 | B | 371.72 | EUR | 1
Tarifa Automatización y Control Industrial | BCH2LD0433CF5C | Servomotor BCH2 60mm 400W Chav. Freno | DRV 03 09 | GN | Programmable | 7 Industry Programmable | AAM | DV | 3606480733635 | B | 549.61 | EUR | 1
Tarifa Automatización y Control Industrial | BCH2LF0433CA5C | Servomotor BCH2 80mm 400W Chav. | DRV 03 09 | GN | Programmable | 7 Industry Programmable | AAM | DV | 3606480733703 | B | 384.29 | EUR | 1
Tarifa Automatización y Control Industrial | BCH2LF0733CA5C | Servomotor BCH2 80mm 750W Chav. | DRV 03 09 | GN | Programmable | 7 Industry Programmable | AAM | DV | 3606480733864 | B | 434.79 | EUR | 1
Tarifa Automatización y Control Industrial | BCH2LF0733CF5C | Servomotor BCH2 80mm 750W Chav. Freno | DRV 03 09 | GN | Programmable | 7 Industry Programmable | AAM | DV | 3606480733871 | B | 629.83 | EUR | 1
Tarifa Automatización y Control Industrial | BCH2LH1033CA6C | Servomotor BCH2 100mm 1kW Chav. | DRV 03 09 | GN | Programmable | 7 Industry Programmable | AAM | DV | 3606480734021 | B | 528.94 | EUR | 1
Tarifa Automatización y Control Industrial | BCH2LH1033CF6C | Servomotor BCH2 100mm 1kW Chav. Freno | DRV 03 09 | GN | Programmable | 7 Industry Programmable | AAM | DV | 3606480734038 | B | 805.11 | EUR | 1
Tarifa Automatización y Control Industrial | BCH2LH2033CA6C | Servomotor BCH2 100mm 2kW Chav. | DRV 03 09 | GN | Programmable | 7 Industry Programmable | AAM | DV | 3606480734106 | B | 834.16 | EUR | 1
Tarifa Automatización y Control Industrial | BCH2MB0133CA5C | Servomotor BCH2 40mm 100W Chav. | DRV 03 09 | GN | Programmable | 7 Industry Programmable | AAM | DV | 3606480733468 | B | 321.53 | EUR | 1
Tarifa Automatización y Control Industrial | BCH2MB0133CF5C | Servomotor BCH2 40mm 100W Chav. Freno | DRV 03 09 | GN | Programmable | 7 Industry Programmable | AAM | DV | 3606480733475 | B | 475.61 | EUR | 1
Tarifa Automatización y Control Industrial | BCH2MBA533CA5C | Servomotor BCH2 40mm 50W Chav. | DRV 03 09 | GN | Programmable | 7 Industry Programmable | AAM | DV | 3606480733383 | B | 325.96 | EUR | 1
Tarifa Automatización y Control Industrial | BCH2MBA533CF5C | Servomotor BCH2 40mm 50W Chav. Freno | DRV 03 09 | GN | Programmable | 7 Industry Programmable | AAM | DV | 3606480733390 | B | 476.32 | EUR | 1
Tarifa Automatización y Control Industrial | BCH2MM0523CA6C | Servomotor BCH2 130mm 500W Chav. | DRV 03 09 | GN | Programmable | 7 Industry Programmable | AAM | DV | 3606480734182 | B | 619.19 | EUR | 1
Tarifa Automatización y Control Industrial | BCH2MM0613CA6C | Servomotor BCH2 130mm 600W Chav. | DRV 03 09 | GN | Programmable | 7 Industry Programmable | AAM | DV | 3606480734588 | B | 798.95 | EUR | 1
Tarifa Automatización y Control Industrial | BCH2MM0813CA6C | Servomotor BCH2 130mm 850W Chav. | DRV 03 09 | GN | Programmable | 7 Industry Programmable | AAM | DV | 3606480733949 | C | 808.99 | EUR | 1
Tarifa Automatización y Control Industrial | BCH2MM0813CF6C | Servomotor BCH2 130mm 850W Chav. Freno | DRV 03 09 | GN | Programmable | 7 Industry Programmable | AAM | DV | 3606480733956 | B | 1126.03 | EUR | 1
Tarifa Automatización y Control Industrial | BCH2MM0913CA6C | Servomotor BCH2 130mm 900W Chav. | DRV 03 09 | GN | Programmable | 7 Industry Programmable | AAM | DV | 3606480734663 | B | 700.84 | EUR | 1
Tarifa Automatización y Control Industrial | BCH2MM0913CF6C | Servomotor BCH2 130mm 900W Chav. Freno | DRV 03 09 | GN | Programmable | 7 Industry Programmable | AAM | DV | 3606480734670 | B | 1043.63 | EUR | 1
Tarifa Automatización y Control Industrial | BCH2MM1023CA6C | Servomotor BCH2 130mm 1kW Chav. | DRV 03 09 | GN | Programmable | 7 Industry Programmable | AAM | DV | 3606480734267 | B | 674.15 | EUR | 1
Tarifa Automatización y Control Industrial | BCH2MM1023CF6C | Servomotor BCH2 130mm 1kW Chav. Freno | DRV 03 09 | GN | Programmable | 7 Industry Programmable | AAM | DV | 3606480734274 | B | 957.12 | EUR | 1
Tarifa Automatización y Control Industrial | BCH2MM1523CA6C | Servomotor BCH2 130mm 1,5kW Chav. | DRV 03 09 | GN | Programmable | 7 Industry Programmable | AAM | DV | 3606480734342 | B | 756.66 | EUR | 1
Tarifa Automatización y Control Industrial | BCH2MM1523CF6C | Servomotor BCH2 130mm 1,5kW Chav. Freno | DRV 03 09 | GN | Programmable | 7 Industry Programmable | AAM | DV | 3606480734359 | B | 1048.52 | EUR | 1
Tarifa Automatización y Control Industrial | BCH2MM2023CA6C | Servomotor BCH2 130mm 2kW Chav. | DRV 03 09 | GN | Programmable | 7 Industry Programmable | AAM | DV | 3606480734427 | B | 850.45 | EUR | 1
Tarifa Automatización y Control Industrial | BCH2MM2023CF6C | Servomotor BCH2 130mm 2kW Chav. Freno | DRV 03 09 | GN | Programmable | 7 Industry Programmable | AAM | DV | 3606480734434 | C | 1202.34 | EUR | 1
Tarifa Automatización y Control Industrial | BCH2MR2023CA6C | Servomotor BCH2 180mm 2kW Chav. | DRV 03 09 | GN | Programmable | 7 Industry Programmable | AAM | DV | 3606480734748 | C | 976.72 | EUR | 1
Tarifa Automatización y Control Industrial | BCH2MR4513CA6C | Servomotor BCH2 180mm 4,5kW Chav. | DRV 03 09 | GN | Programmable | 7 Industry Programmable | AAM | DV | 3606480735066 | B | 1816.48 | EUR | 1
Tarifa Automatización y Control Industrial | BCH2MR4513CF6C | Servomotor BCH2 180mm 4,5kW Chav. Freno | DRV 03 09 | GN | Programmable | 7 Industry Programmable | AAM | DV | 3606480735073 | B | 3070.98 | EUR | 1
Tarifa Aparamenta Baja Tensión, Potencia y Canalizaciones eléctricas prefabricadas (ComPact, MasterPact, PowerLogic, Vigirex, Vigilhom y Canalis) | BCPMA042S | BCPM avanzado, 2x21 TI, separ. 19 mm | PM1 63 00 | MG | General Purpose | 2 Small & Med building General Purpose | EMM | PW | 3606480299490 | C | 11463.9 | EUR | 1
Tarifa Aparamenta Baja Tensión, Potencia y Canalizaciones eléctricas prefabricadas (ComPact, MasterPact, PowerLogic, Vigirex, Vigilhom y Canalis) | BCPMA084S | BCPM avanzado, 4x21 TI, separ. 19 mm | PM1 63 00 | MG | General Purpose | 2 Small & Med building General Purpose | EMM | PW | 3606480299506 | C | 15817.92 | EUR | 1
Tarifa Aparamenta Baja Tensión, Potencia y Canalizaciones eléctricas prefabricadas (ComPact, MasterPact, PowerLogic, Vigirex, Vigilhom y Canalis) | BCPMA142S | BCPM avanzado, 2x21 TI, separ. 25 mm | PM1 63 00 | MG | General Purpose | 2 Small & Med building General Purpose | EMM | PW | 3606480299513 | C | 11120.03 | EUR | 1
Tarifa Aparamenta Baja Tensión, Potencia y Canalizaciones eléctricas prefabricadas (ComPact, MasterPact, PowerLogic, Vigirex, Vigilhom y Canalis) | BCPMA184S | BCPM avanzado, 4x21 TI, separ. 25 mm | PM1 63 00 | MG | General Purpose | 2 Small & Med building General Purpose | EMM | PW | 3606480299520 | C | 15925.67 | EUR | 1
Tarifa Aparamenta Baja Tensión, Potencia y Canalizaciones eléctricas prefabricadas (ComPact, MasterPact, PowerLogic, Vigirex, Vigilhom y Canalis) | BCPMB042S | BCPM intermedio, 2x21 TI, separ. 19 mm | PM1 63 00 | MG | General Purpose | 2 Small & Med building General Purpose | EMM | PW | 3606480299537 | C | 7891.02 | EUR | 1
Tarifa Aparamenta Baja Tensión, Potencia y Canalizaciones eléctricas prefabricadas (ComPact, MasterPact, PowerLogic, Vigirex, Vigilhom y Canalis) | BCPMB084S | BCPM intermedio, 4x21 TI, separ. 19 mm | PM1 63 00 | MG | General Purpose | 2 Small & Med building General Purpose | EMM | PW | 3606480299544 | C | 13177.54 | EUR | 1
Tarifa Aparamenta Baja Tensión, Potencia y Canalizaciones eléctricas prefabricadas (ComPact, MasterPact, PowerLogic, Vigirex, Vigilhom y Canalis) | BCPMB184S | BCPM intermedio, 4x21 TI, separ. 25 mm | PM1 63 00 | MG | General Purpose | 2 Small & Med building General Purpose | EMM | PW | 3606480299568 | C | 13177.54 | EUR | 1
Tarifa Aparamenta Baja Tensión, Potencia y Canalizaciones eléctricas prefabricadas (ComPact, MasterPact, PowerLogic, Vigirex, Vigilhom y Canalis) | BCPMC042S | BCPM b疽ico, 2x21 TI, separac. 19 mm | PM1 63 00 | MG | General Purpose | 2 Small & Med building General Purpose | EMM | PW | 3606480299575 | C | 4826.97 | EUR | 1
Tarifa Aparamenta Baja Tensión, Potencia y Canalizaciones eléctricas prefabricadas (ComPact, MasterPact, PowerLogic, Vigirex, Vigilhom y Canalis) | BCPMC084S | BCPM b疽ico, 4x21 TI, separac. 19 mm | PM1 63 00 | MG | General Purpose | 2 Small & Med building General Purpose | EMM | PW | 3606480299582 | C | 9956.12 | EUR | 1
Tarifa Aparamenta Baja Tensión, Potencia y Canalizaciones eléctricas prefabricadas (ComPact, MasterPact, PowerLogic, Vigirex, Vigilhom y Canalis) | BCPMC142S | BCPM b疽ico, 2x21 TI, separac. 25 mm | PM1 63 00 | MG | General Purpose | 2 Small & Med building General Purpose | EMM | PW | 3606480299599 | C | 4826.97 | EUR | 1
Tarifa Aparamenta Baja Tensión, Potencia y Canalizaciones eléctricas prefabricadas (ComPact, MasterPact, PowerLogic, Vigirex, Vigilhom y Canalis) | BCPMC184S | BCPM b疽ico, 4x21 TI, separac. 25 mm | PM1 63 00 | MG | General Purpose | 2 Small & Med building General Purpose | EMM | PW | 3606480299605 | C | 10263.98 | EUR | 1
Tarifa Aparamenta Baja Tensión, Potencia y Canalizaciones eléctricas prefabricadas (ComPact, MasterPact, PowerLogic, Vigirex, Vigilhom y Canalis) | BCPMCOVERS | Tapa transp protect para placa base | PM1 63 00 | MG | General Purpose | 2 Small & Med building General Purpose | EMM | PW | 3606480344282 | C | 228.05 | EUR | 1
Tarifa Aparamenta Baja Tensión, Potencia y Canalizaciones eléctricas prefabricadas (ComPact, MasterPact, PowerLogic, Vigirex, Vigilhom y Canalis) | BCPME242S | BCPM E Avanz. 42 TI 100A, 2 bar 18mm | PM1 63 00 | MG | General Purpose | 2 Small & Med building General Purpose | EMM | PW | 3606489623487 | C | 12159.92 | EUR | 1
Tarifa Aparamenta Baja Tensión, Potencia y Canalizaciones eléctricas prefabricadas (ComPact, MasterPact, PowerLogic, Vigirex, Vigilhom y Canalis) | BCPME284S | 24 BCPM ETH 100A CT 2 TIRAS | PM1 63 00 | MG | General Purpose | 2 Small & Med building General Purpose | EMM | PW | 3606489869977 | C | 13997.83 | EUR | 1
Tarifa Aparamenta Baja Tensión, Potencia y Canalizaciones eléctricas prefabricadas (ComPact, MasterPact, PowerLogic, Vigirex, Vigilhom y Canalis) | BCPMSCA1S | Placa base y 2 adapt BCPM-SC A | PM1 63 00 | MG | General Purpose | 2 Small & Med building General Purpose | EMM | PW | 3606480344107 | C | 7239.54 | EUR | 1
Tarifa Aparamenta Baja Tensión, Potencia y Canalizaciones eléctricas prefabricadas (ComPact, MasterPact, PowerLogic, Vigirex, Vigilhom y Canalis) | BCPMSCA2S | Placa base y 4 adapt BCPM-SC A | PM1 63 00 | MG | General Purpose | 2 Small & Med building General Purpose | EMM | PW | 3606480344138 | C | 9330.77 | EUR | 1
Tarifa Aparamenta Baja Tensión, Potencia y Canalizaciones eléctricas prefabricadas (ComPact, MasterPact, PowerLogic, Vigirex, Vigilhom y Canalis) | BCPMSCA42S | BCPM-SC A, 42 TIs abiertos, 50A | PM1 63 00 | MG | General Purpose | 2 Small & Med building General Purpose | EMM | PW | 3606480343995 | C | 12473.69 | EUR | 1
Tarifa Aparamenta Baja Tensión, Potencia y Canalizaciones eléctricas prefabricadas (ComPact, MasterPact, PowerLogic, Vigirex, Vigilhom y Canalis) | BCPMSCA84S | BCPM-SC A, 84 TIs abiertos, 50A | PM1 63 00 | MG | General Purpose | 2 Small & Med building General Purpose | EMM | PW | 3606480344015 | C | 18366.06 | EUR | 1
Tarifa Aparamenta Baja Tensión, Potencia y Canalizaciones eléctricas prefabricadas (ComPact, MasterPact, PowerLogic, Vigirex, Vigilhom y Canalis) | BCPMSCADPBS | 2 placas adap para BCPM-SC | PM1 63 00 | MG | General Purpose | 2 Small & Med building General Purpose | EMM | PW | 3606480344299 | C | 1755.8 | EUR | 1
Tarifa Aparamenta Baja Tensión, Potencia y Canalizaciones eléctricas prefabricadas (ComPact, MasterPact, PowerLogic, Vigirex, Vigilhom y Canalis) | BCPMSCCT0 | 6 TIs ab BCPM-SC, cal50 A, cab1,8m | PM1 48 00 | MG | General Purpose | 2 Small & Med building General Purpose | EMM | PW | 3606480344305 | C | 836.6 | EUR | 1
Tarifa Aparamenta Baja Tensión, Potencia y Canalizaciones eléctricas prefabricadas (ComPact, MasterPact, PowerLogic, Vigirex, Vigilhom y Canalis) | BCPMSCCT0R20 | 6 TI nucleo abierto 50A 6m BCPMSC | PM1 48 00 | MG | General Purpose | 2 Small & Med building General Purpose | EMM | PW | 3606480477027 | C | 998.44 | EUR | 1
Tarifa Aparamenta Baja Tensión, Potencia y Canalizaciones eléctricas prefabricadas (ComPact, MasterPact, PowerLogic, Vigirex, Vigilhom y Canalis) | BCPMSCCT1 | Branch CT,100A,SixPack 6ft(1.8m) Lead,S4 | PM1 48 00 | MG | General Purpose | 2 Small & Med building General Purpose | EMM | PW | 3606480344312 | C | 968.56 | EUR | 1
Tarifa Aparamenta Baja Tensión, Potencia y Canalizaciones eléctricas prefabricadas (ComPact, MasterPact, PowerLogic, Vigirex, Vigilhom y Canalis) | BCPMSCCT1R20 | BCPM 100 A NUCLEO ABIERTO CTS CANTIDAD 6 | PM1 48 00 | MG | General Purpose | 2 Small & Med building General Purpose | EMM | PW | 3606489870027 | C | 1066.74 | EUR | 1
Tarifa Aparamenta Baja Tensión, Potencia y Canalizaciones eléctricas prefabricadas (ComPact, MasterPact, PowerLogic, Vigirex, Vigilhom y Canalis) | BCPMSCE84S | BCPM avanzado, 84 medidas hasta 100A | PM1 63 00 | MG | General Purpose | 2 Small & Med building General Purpose | EMM | PW | 3606489870089 | C | 17920 | EUR | 1
Tarifa Aparamenta Baja Tensión, Potencia y Canalizaciones eléctricas prefabricadas (ComPact, MasterPact, PowerLogic, Vigirex, Vigilhom y Canalis) | BDF16015 | Int. PowerPact BD 18kA TM15D 1P tornillo | PAC 02 70 | PC | General Purpose | 2 Small & Med building General Purpose | CCN | PZ | 3606481148605 | C | 430.46 | EUR | 1
Tarifa Aparamenta Baja Tensión, Potencia y Canalizaciones eléctricas prefabricadas (ComPact, MasterPact, PowerLogic, Vigirex, Vigilhom y Canalis) | BDF16020 | Int. PowerPact BD 18kA TM20D 1P tornillo | PAC 02 70 | PC | General Purpose | 2 Small & Med building General Purpose | CCN | PZ | 3606481148612 | C | 430.46 | EUR | 1
Tarifa Aparamenta Baja Tensión, Potencia y Canalizaciones eléctricas prefabricadas (ComPact, MasterPact, PowerLogic, Vigirex, Vigilhom y Canalis) | BDF16025 | Int. PowerPact BD 18kA TM25D 1P tornillo | PAC 02 70 | PC | General Purpose | 2 Small & Med building General Purpose | CCN | PZ | 3606481148629 | C | 430.46 | EUR | 1
Tarifa Aparamenta Baja Tensión, Potencia y Canalizaciones eléctricas prefabricadas (ComPact, MasterPact, PowerLogic, Vigirex, Vigilhom y Canalis) | BDF16050 | Int. PowerPact BD 18kA TM50D 1P tornillo | PAC 02 70 | PC | General Purpose | 2 Small & Med building General Purpose | CCN | PZ | 3606481148674 | C | 430.46 | EUR | 1
Tarifa Aparamenta Baja Tensión, Potencia y Canalizaciones eléctricas prefabricadas (ComPact, MasterPact, PowerLogic, Vigirex, Vigilhom y Canalis) | BDF16060 | Int. PowerPact BD 18kA TM60D 1P tornillo | PAC 02 70 | PC | General Purpose | 2 Small & Med building General Purpose | CCN | PZ | 3606481148681 | C | 430.46 | EUR | 1
Tarifa Aparamenta Baja Tensión, Potencia y Canalizaciones eléctricas prefabricadas (ComPact, MasterPact, PowerLogic, Vigirex, Vigilhom y Canalis) | BDF16070 | Int. PowerPact BD 18kA TM70D 1P tornillo | PAC 02 70 | PC | General Purpose | 2 Small & Med building General Purpose | CCN | PZ | 3606481148698 | C | 443.4 | EUR | 1
Tarifa Aparamenta Baja Tensión, Potencia y Canalizaciones eléctricas prefabricadas (ComPact, MasterPact, PowerLogic, Vigirex, Vigilhom y Canalis) | BDF16090 | Int. PowerPact BD 18kA TM90D 1P tornillo | PAC 02 70 | PC | General Purpose | 2 Small & Med building General Purpose | CCN | PZ | 3606481148711 | C | 508.92 | EUR | 1
Tarifa Aparamenta Baja Tensión, Potencia y Canalizaciones eléctricas prefabricadas (ComPact, MasterPact, PowerLogic, Vigirex, Vigilhom y Canalis) | BDF16110 | Int. PowerPact BD 18kA TM110D 1P tornill | PAC 02 70 | PC | General Purpose | 2 Small & Med building General Purpose | CCN | PZ | 3606481148735 | C | 534.35 | EUR | 1
Tarifa Aparamenta Baja Tensión, Potencia y Canalizaciones eléctricas prefabricadas (ComPact, MasterPact, PowerLogic, Vigirex, Vigilhom y Canalis) | BDF26015 | Int. PowerPact BD 18kA TM15D 2P tornillo | PAC 02 70 | PC | General Purpose | 2 Small & Med building General Purpose | CCN | PZ | 3606481148902 | C | 662.25 | EUR | 1
Tarifa Aparamenta Baja Tensión, Potencia y Canalizaciones eléctricas prefabricadas (ComPact, MasterPact, PowerLogic, Vigirex, Vigilhom y Canalis) | BDF26020 | Int. PowerPact BD 18kA TM20D 2P tornillo | PAC 02 70 | PC | General Purpose | 2 Small & Med building General Purpose | CCN | PZ | 3606481148919 | C | 662.25 | EUR | 1
Tarifa Aparamenta Baja Tensión, Potencia y Canalizaciones eléctricas prefabricadas (ComPact, MasterPact, PowerLogic, Vigirex, Vigilhom y Canalis) | BDF26025 | Int. PowerPact BD 18kA TM25D 2P tornillo | PAC 02 70 | PC | General Purpose | 2 Small & Med building General Purpose | CCN | PZ | 3606481148926 | C | 662.25 | EUR | 1
Tarifa Aparamenta Baja Tensión, Potencia y Canalizaciones eléctricas prefabricadas (ComPact, MasterPact, PowerLogic, Vigirex, Vigilhom y Canalis) | BDF26030 | Int. PowerPact BD 18kA TM30D 2P tornillo | PAC 02 70 | PC | General Purpose | 2 Small & Med building General Purpose | CCN | PZ | 3606481148933 | C | 662.25 | EUR | 1
Tarifa Aparamenta Baja Tensión, Potencia y Canalizaciones eléctricas prefabricadas (ComPact, MasterPact, PowerLogic, Vigirex, Vigilhom y Canalis) | BDF26050 | Int. PowerPact BD 18kA TM50D 2P tornillo | PAC 02 70 | PC | General Purpose | 2 Small & Med building General Purpose | CCN | PZ | 3606481148971 | C | 662.25 | EUR | 1
Tarifa Aparamenta Baja Tensión, Potencia y Canalizaciones eléctricas prefabricadas (ComPact, MasterPact, PowerLogic, Vigirex, Vigilhom y Canalis) | BDF26060 | Int. PowerPact BD 18kA TM60D 2P tornillo | PAC 02 70 | PC | General Purpose | 2 Small & Med building General Purpose | CCN | PZ | 3606481148988 | C | 662.25 | EUR | 1
Tarifa Aparamenta Baja Tensión, Potencia y Canalizaciones eléctricas prefabricadas (ComPact, MasterPact, PowerLogic, Vigirex, Vigilhom y Canalis) | BDF26100 | Int. PowerPact BD 18kA TM100D 2P tornill | PAC 02 70 | PC | General Purpose | 2 Small & Med building General Purpose | CCN | PZ | 3606481149022 | C | 782.92 | EUR | 1
Tarifa Aparamenta Baja Tensión, Potencia y Canalizaciones eléctricas prefabricadas (ComPact, MasterPact, PowerLogic, Vigirex, Vigilhom y Canalis) | BDF26110 | Int. PowerPact BD 18kA TM110D 2P tornill | PAC 02 70 | PC | General Purpose | 2 Small & Med building General Purpose | CCN | PZ | 3606481149039 | C | 822.07 | EUR | 1
Tarifa Aparamenta Baja Tensión, Potencia y Canalizaciones eléctricas prefabricadas (ComPact, MasterPact, PowerLogic, Vigirex, Vigilhom y Canalis) | BDF26125 | Int. PowerPact BD 18kA TM125D 2P tornill | PAC 02 70 | PC | General Purpose | 2 Small & Med building General Purpose | CCN | PZ | 3606481149046 | C | 948.78 | EUR | 1
Tarifa Aparamenta Baja Tensión, Potencia y Canalizaciones eléctricas prefabricadas (ComPact, MasterPact, PowerLogic, Vigirex, Vigilhom y Canalis) | BDF36015 | Int. PowerPact BD 18kA TM15D 3P tornillo | PAC 02 70 | PC | General Purpose | 2 Small & Med building General Purpose | CCN | PZ | 3606481149206 | C | 952.05 | EUR | 1
Tarifa Aparamenta Baja Tensión, Potencia y Canalizaciones eléctricas prefabricadas (ComPact, MasterPact, PowerLogic, Vigirex, Vigilhom y Canalis) | BDF36020 | Int. PowerPact BD 18kA TM20D 3P tornillo | PAC 02 70 | PC | General Purpose | 2 Small & Med building General Purpose | CCN | PZ | 3606481149213 | C | 952.05 | EUR | 1
Tarifa Aparamenta Baja Tensión, Potencia y Canalizaciones eléctricas prefabricadas (ComPact, MasterPact, PowerLogic, Vigirex, Vigilhom y Canalis) | BDF36025 | Int. PowerPact BD 18kA TM25D 3P tornillo | PAC 02 70 | PC | General Purpose | 2 Small & Med building General Purpose | CCN | PZ | 3606481149220 | C | 952.05 | EUR | 1
Tarifa Aparamenta Baja Tensión, Potencia y Canalizaciones eléctricas prefabricadas (ComPact, MasterPact, PowerLogic, Vigirex, Vigilhom y Canalis) | BDF36030 | Int. PowerPact BD 18kA TM30D 3P tornillo | PAC 02 70 | PC | General Purpose | 2 Small & Med building General Purpose | CCN | PZ | 3606481149237 | C | 952.05 | EUR | 1
Tarifa Aparamenta Baja Tensión, Potencia y Canalizaciones eléctricas prefabricadas (ComPact, MasterPact, PowerLogic, Vigirex, Vigilhom y Canalis) | BDF36035 | Int. PowerPact BD 18kA TM35D 3P tornillo | PAC 02 70 | PC | General Purpose | 2 Small & Med building General Purpose | CCN | PZ | 3606481149244 | C | 952.05 | EUR | 1
Tarifa Aparamenta Baja Tensión, Potencia y Canalizaciones eléctricas prefabricadas (ComPact, MasterPact, PowerLogic, Vigirex, Vigilhom y Canalis) | BDF36040 | Int. PowerPact BD 18kA TM40D 3P tornillo | PAC 02 70 | PC | General Purpose | 2 Small & Med building General Purpose | CCN | PZ | 3606481149251 | C | 952.05 | EUR | 1
Tarifa Aparamenta Baja Tensión, Potencia y Canalizaciones eléctricas prefabricadas (ComPact, MasterPact, PowerLogic, Vigirex, Vigilhom y Canalis) | BDF36050 | Int. PowerPact BD 18kA TM50D 3P tornillo | PAC 02 70 | PC | General Purpose | 2 Small & Med building General Purpose | CCN | PZ | 3606481149275 | C | 952.05 | EUR | 1
Tarifa Aparamenta Baja Tensión, Potencia y Canalizaciones eléctricas prefabricadas (ComPact, MasterPact, PowerLogic, Vigirex, Vigilhom y Canalis) | BDF36060 | Int. PowerPact BD 18kA TM60D 3P tornillo | PAC 02 70 | PC | General Purpose | 2 Small & Med building General Purpose | CCN | PZ | 3606481149282 | C | 952.05 | EUR | 1
Tarifa Aparamenta Baja Tensión, Potencia y Canalizaciones eléctricas prefabricadas (ComPact, MasterPact, PowerLogic, Vigirex, Vigilhom y Canalis) | BDF36070 | Int. PowerPact BD 18kA TM70D 3P tornillo | PAC 02 70 | PC | General Purpose | 2 Small & Med building General Purpose | CCN | PZ | 3606481149299 | C | 980.61 | EUR | 1
Tarifa Aparamenta Baja Tensión, Potencia y Canalizaciones eléctricas prefabricadas (ComPact, MasterPact, PowerLogic, Vigirex, Vigilhom y Canalis) | BDF36080 | Int. PowerPact BD 18kA TM80D 3P tornillo | PAC 02 70 | PC | General Purpose | 2 Small & Med building General Purpose | CCN | PZ | 3606481149305 | C | 1059.12 | EUR | 1
Tarifa Aparamenta Baja Tensión, Potencia y Canalizaciones eléctricas prefabricadas (ComPact, MasterPact, PowerLogic, Vigirex, Vigilhom y Canalis) | BDF36100 | Int. PowerPact BD 18kA TM100D 3P tornill | PAC 02 70 | PC | General Purpose | 2 Small & Med building General Purpose | CCN | PZ | 3606481149329 | C | 1113.21 | EUR | 1
Tarifa Aparamenta Baja Tensión, Potencia y Canalizaciones eléctricas prefabricadas (ComPact, MasterPact, PowerLogic, Vigirex, Vigilhom y Canalis) | BDF36125 | Int. PowerPact BD 18kA TM125D 3P tornill | PAC 02 70 | PC | General Purpose | 2 Small & Med building General Purpose | CCN | PZ | 3606481149343 | C | 1442.1 | EUR | 1
Tarifa Aparamenta Baja Tensión, Potencia y Canalizaciones eléctricas prefabricadas (ComPact, MasterPact, PowerLogic, Vigirex, Vigilhom y Canalis) | BDF46025 | Int. PowerPact BD 18kA TM25D 4P tornillo | PAC 02 70 | PC | General Purpose | 2 Small & Med building General Purpose | CCN | PZ | 3606481150127 | C | 1299.75 | EUR | 1
Tarifa Aparamenta Baja Tensión, Potencia y Canalizaciones eléctricas prefabricadas (ComPact, MasterPact, PowerLogic, Vigirex, Vigilhom y Canalis) | BDF46030 | Int. PowerPact BD 18kA TM30D 4P tornillo | PAC 02 70 | PC | General Purpose | 2 Small & Med building General Purpose | CCN | PZ | 3606481150134 | C | 1299.75 | EUR | 1
Tarifa Aparamenta Baja Tensión, Potencia y Canalizaciones eléctricas prefabricadas (ComPact, MasterPact, PowerLogic, Vigirex, Vigilhom y Canalis) | BDF46035 | Int. PowerPact BD 18kA TM35D 4P tornillo | PAC 02 70 | PC | General Purpose | 2 Small & Med building General Purpose | CCN | PZ | 3606481150141 | C | 1299.75 | EUR | 1
Tarifa Aparamenta Baja Tensión, Potencia y Canalizaciones eléctricas prefabricadas (ComPact, MasterPact, PowerLogic, Vigirex, Vigilhom y Canalis) | BDF46045 | Int. PowerPact BD 18kA TM45D 4P tornillo | PAC 02 70 | PC | General Purpose | 2 Small & Med building General Purpose | CCN | PZ | 3606481150165 | C | 1299.75 | EUR | 1
Tarifa Aparamenta Baja Tensión, Potencia y Canalizaciones eléctricas prefabricadas (ComPact, MasterPact, PowerLogic, Vigirex, Vigilhom y Canalis) | BDF46060 | Int. PowerPact BD 18kA TM60D 4P tornillo | PAC 02 70 | PC | General Purpose | 2 Small & Med building General Purpose | CCN | PZ | 3606481150189 | C | 1299.75 | EUR | 1
Tarifa Aparamenta Baja Tensión, Potencia y Canalizaciones eléctricas prefabricadas (ComPact, MasterPact, PowerLogic, Vigirex, Vigilhom y Canalis) | BDF46070 | Int. PowerPact BD 18kA TM70D 4P tornillo | PAC 02 70 | PC | General Purpose | 2 Small & Med building General Purpose | CCN | PZ | 3606481150196 | C | 1338.72 | EUR | 1
Tarifa Aparamenta Baja Tensión, Potencia y Canalizaciones eléctricas prefabricadas (ComPact, MasterPact, PowerLogic, Vigirex, Vigilhom y Canalis) | BDF46080 | Int. PowerPact BD 18kA TM80D 4P tornillo | PAC 02 70 | PC | General Purpose | 2 Small & Med building General Purpose | CCN | PZ | 3606481150202 | C | 1477.14 | EUR | 1
Tarifa Aparamenta Baja Tensión, Potencia y Canalizaciones eléctricas prefabricadas (ComPact, MasterPact, PowerLogic, Vigirex, Vigilhom y Canalis) | BDF46090 | Int. PowerPact BD 18kA TM90D 4P tornillo | PAC 02 70 | PC | General Purpose | 2 Small & Med building General Purpose | CCN | PZ | 3606481150219 | C | 1536.58 | EUR | 1
Tarifa Aparamenta Baja Tensión, Potencia y Canalizaciones eléctricas prefabricadas (ComPact, MasterPact, PowerLogic, Vigirex, Vigilhom y Canalis) | BDF46100 | Int. PowerPact BD 18kA TM100D 4P tornill | PAC 02 70 | PC | General Purpose | 2 Small & Med building General Purpose | CCN | PZ | 3606481150226 | C | 1536.58 | EUR | 1
Tarifa Aparamenta Baja Tensión, Potencia y Canalizaciones eléctricas prefabricadas (ComPact, MasterPact, PowerLogic, Vigirex, Vigilhom y Canalis) | BDF46110 | Int. PowerPact BD 18kA TM110D 4P tornill | PAC 02 70 | PC | General Purpose | 2 Small & Med building General Purpose | CCN | PZ | 3606481150233 | C | 1613.39 | EUR | 1
Tarifa Aparamenta Baja Tensión, Potencia y Canalizaciones eléctricas prefabricadas (ComPact, MasterPact, PowerLogic, Vigirex, Vigilhom y Canalis) | BDL16015 | Int. PowerPact BD 18kA TM15D 1P Elink | PAC 02 70 | PC | General Purpose | 2 Small & Med building General Purpose | CCN | PZ | 3606481148452 | C | 430.46 | EUR | 1
Tarifa Aparamenta Baja Tensión, Potencia y Canalizaciones eléctricas prefabricadas (ComPact, MasterPact, PowerLogic, Vigirex, Vigilhom y Canalis) | BDL16020 | Int. PowerPact BD 18kA TM20D 1P Elink | PAC 02 70 | PC | General Purpose | 2 Small & Med building General Purpose | CCN | PZ | 3606481148469 | C | 430.46 | EUR | 1
Tarifa Aparamenta Baja Tensión, Potencia y Canalizaciones eléctricas prefabricadas (ComPact, MasterPact, PowerLogic, Vigirex, Vigilhom y Canalis) | BDL16025 | Int. PowerPact BD 18kA TM25D 1P Elink | PAC 02 70 | PC | General Purpose | 2 Small & Med building General Purpose | CCN | PZ | 3606481148476 | C | 430.46 | EUR | 1
Tarifa Aparamenta Baja Tensión, Potencia y Canalizaciones eléctricas prefabricadas (ComPact, MasterPact, PowerLogic, Vigirex, Vigilhom y Canalis) | BDL16030 | Int. PowerPact BD 18kA TM30D 1P Elink | PAC 02 70 | PC | General Purpose | 2 Small & Med building General Purpose | CCN | PZ | 3606481148483 | C | 430.46 | EUR | 1
Tarifa Aparamenta Baja Tensión, Potencia y Canalizaciones eléctricas prefabricadas (ComPact, MasterPact, PowerLogic, Vigirex, Vigilhom y Canalis) | BDL16040 | Int. PowerPact BD 18kA TM40D 1P Elink | PAC 02 70 | PC | General Purpose | 2 Small & Med building General Purpose | CCN | PZ | 3606481148506 | C | 430.46 | EUR | 1
Tarifa Aparamenta Baja Tensión, Potencia y Canalizaciones eléctricas prefabricadas (ComPact, MasterPact, PowerLogic, Vigirex, Vigilhom y Canalis) | BDL16050 | Int. PowerPact BD 18kA TM50D 1P Elink | PAC 02 70 | PC | General Purpose | 2 Small & Med building General Purpose | CCN | PZ | 3606481148520 | C | 430.46 | EUR | 1
Tarifa Aparamenta Baja Tensión, Potencia y Canalizaciones eléctricas prefabricadas (ComPact, MasterPact, PowerLogic, Vigirex, Vigilhom y Canalis) | BDL16060 | Int. PowerPact BD 18kA TM60D 1P Elink | PAC 02 70 | PC | General Purpose | 2 Small & Med building General Purpose | CCN | PZ | 3606481148537 | C | 430.46 | EUR | 1
Tarifa Aparamenta Baja Tensión, Potencia y Canalizaciones eléctricas prefabricadas (ComPact, MasterPact, PowerLogic, Vigirex, Vigilhom y Canalis) | BDL16100 | Int. PowerPact BD 18kA TM100D 1P Elink | PAC 02 70 | PC | General Purpose | 2 Small & Med building General Purpose | CCN | PZ | 3606481148575 | C | 508.92 | EUR | 1
Tarifa Aparamenta Baja Tensión, Potencia y Canalizaciones eléctricas prefabricadas (ComPact, MasterPact, PowerLogic, Vigirex, Vigilhom y Canalis) | BDL26015LU | Int. PowerPact BD 18kA TM15D 2P Elink | PAC 02 70 | PC | General Purpose | 2 Small & Med building General Purpose | CCN | PZ | 3606481148759 | C | 706.94 | EUR | 1
Tarifa Aparamenta Baja Tensión, Potencia y Canalizaciones eléctricas prefabricadas (ComPact, MasterPact, PowerLogic, Vigirex, Vigilhom y Canalis) | BDL26020LU | Int. PowerPact BD 18kA TM20D 2P Elink | PAC 02 70 | PC | General Purpose | 2 Small & Med building General Purpose | CCN | PZ | 3606481148766 | C | 662.25 | EUR | 1
Tarifa Aparamenta Baja Tensión, Potencia y Canalizaciones eléctricas prefabricadas (ComPact, MasterPact, PowerLogic, Vigirex, Vigilhom y Canalis) | BDL26025LU | Int. PowerPact BD 18kA TM25D 2P Elink | PAC 02 70 | PC | General Purpose | 2 Small & Med building General Purpose | CCN | PZ | 3606481148773 | C | 706.94 | EUR | 1
Tarifa Aparamenta Baja Tensión, Potencia y Canalizaciones eléctricas prefabricadas (ComPact, MasterPact, PowerLogic, Vigirex, Vigilhom y Canalis) | BDL26030LU | Int. PowerPact BD 18kA TM30D 2P Elink | PAC 02 70 | PC | General Purpose | 2 Small & Med building General Purpose | CCN | PZ | 3606481148780 | C | 662.25 | EUR | 1
Tarifa Aparamenta Baja Tensión, Potencia y Canalizaciones eléctricas prefabricadas (ComPact, MasterPact, PowerLogic, Vigirex, Vigilhom y Canalis) | BDL26040LU | Int. PowerPact BD 18kA TM40D 2P Elink | PAC 02 70 | PC | General Purpose | 2 Small & Med building General Purpose | CCN | PZ | 3606481148803 | C | 662.25 | EUR | 1
Tarifa Aparamenta Baja Tensión, Potencia y Canalizaciones eléctricas prefabricadas (ComPact, MasterPact, PowerLogic, Vigirex, Vigilhom y Canalis) | BDL26050LU | Int. PowerPact BD 18kA TM50D 2P Elink | PAC 02 70 | PC | General Purpose | 2 Small & Med building General Purpose | CCN | PZ | 3606481148827 | C | 662.25 | EUR | 1
Tarifa Aparamenta Baja Tensión, Potencia y Canalizaciones eléctricas prefabricadas (ComPact, MasterPact, PowerLogic, Vigirex, Vigilhom y Canalis) | BDL26070LU | Int. PowerPact BD 18kA TM70D 2P Elink | PAC 02 70 | PC | General Purpose | 2 Small & Med building General Purpose | CCN | PZ | 3606481148841 | C | 682.12 | EUR | 1
Tarifa Aparamenta Baja Tensión, Potencia y Canalizaciones eléctricas prefabricadas (ComPact, MasterPact, PowerLogic, Vigirex, Vigilhom y Canalis) | BDL26080LU | Int. PowerPact BD 18kA TM80D 2P Elink | PAC 02 70 | PC | General Purpose | 2 Small & Med building General Purpose | CCN | PZ | 3606481148858 | C | 752.64 | EUR | 1
Tarifa Aparamenta Baja Tensión, Potencia y Canalizaciones eléctricas prefabricadas (ComPact, MasterPact, PowerLogic, Vigirex, Vigilhom y Canalis) | BDL26100LU | Int. PowerPact BD 18kA TM100D 2P Elink | PAC 02 70 | PC | General Purpose | 2 Small & Med building General Purpose | CCN | PZ | 3606481148872 | C | 782.92 | EUR | 1
Tarifa Aparamenta Baja Tensión, Potencia y Canalizaciones eléctricas prefabricadas (ComPact, MasterPact, PowerLogic, Vigirex, Vigilhom y Canalis) | BDL36015LU | Int. PowerPact BD 18kA TM15D 3P Elink | PAC 02 70 | PC | General Purpose | 2 Small & Med building General Purpose | CCN | PZ | 3606481149053 | C | 952.05 | EUR | 1
Tarifa Aparamenta Baja Tensión, Potencia y Canalizaciones eléctricas prefabricadas (ComPact, MasterPact, PowerLogic, Vigirex, Vigilhom y Canalis) | BDL36020LU | Int. PowerPact BD 18kA TM20D 3P Elink | PAC 02 70 | PC | General Purpose | 2 Small & Med building General Purpose | CCN | PZ | 3606481149060 | C | 952.05 | EUR | 1
Tarifa Aparamenta Baja Tensión, Potencia y Canalizaciones eléctricas prefabricadas (ComPact, MasterPact, PowerLogic, Vigirex, Vigilhom y Canalis) | BDL36025LU | Int. PowerPact BD 18kA TM25D 3P Elink | PAC 02 70 | PC | General Purpose | 2 Small & Med building General Purpose | CCN | PZ | 3606481149077 | C | 952.05 | EUR | 1
Tarifa Aparamenta Baja Tensión, Potencia y Canalizaciones eléctricas prefabricadas (ComPact, MasterPact, PowerLogic, Vigirex, Vigilhom y Canalis) | BDL36030LU | Int. PowerPact BD 18kA TM30D 3P Elink | PAC 02 70 | PC | General Purpose | 2 Small & Med building General Purpose | CCN | PZ | 3606481149084 | C | 952.05 | EUR | 1
Tarifa Aparamenta Baja Tensión, Potencia y Canalizaciones eléctricas prefabricadas (ComPact, MasterPact, PowerLogic, Vigirex, Vigilhom y Canalis) | BDL36035LU | Int. PowerPact BD 18kA TM35D 3P Elink | PAC 02 70 | PC | General Purpose | 2 Small & Med building General Purpose | CCN | PZ | 3606481149091 | C | 952.05 | EUR | 1
Tarifa Aparamenta Baja Tensión, Potencia y Canalizaciones eléctricas prefabricadas (ComPact, MasterPact, PowerLogic, Vigirex, Vigilhom y Canalis) | BDL36040LU | Int. PowerPact BD 18kA TM40D 3P Elink | PAC 02 70 | PC | General Purpose | 2 Small & Med building General Purpose | CCN | PZ | 3606481149107 | C | 952.05 | EUR | 1
Tarifa Aparamenta Baja Tensión, Potencia y Canalizaciones eléctricas prefabricadas (ComPact, MasterPact, PowerLogic, Vigirex, Vigilhom y Canalis) | BDL36045LU | Int. PowerPact BD 18kA TM45D 3P Elink | PAC 02 70 | PC | General Purpose | 2 Small & Med building General Purpose | CCN | PZ | 3606481149114 | C | 952.05 | EUR | 1
Tarifa Aparamenta Baja Tensión, Potencia y Canalizaciones eléctricas prefabricadas (ComPact, MasterPact, PowerLogic, Vigirex, Vigilhom y Canalis) | BDL36050LU | Int. PowerPact BD 18kA TM50D 3P Elink | PAC 02 70 | PC | General Purpose | 2 Small & Med building General Purpose | CCN | PZ | 3606481149121 | C | 952.05 | EUR | 1
Tarifa Aparamenta Baja Tensión, Potencia y Canalizaciones eléctricas prefabricadas (ComPact, MasterPact, PowerLogic, Vigirex, Vigilhom y Canalis) | BDL36060LU | MOLDED CASE CIRCUIT BRKR 600Y/347V 60A | PAC 02 70 | PC | General Purpose | 2 Small & Med building General Purpose | CCN | PZ | 3606481149138 | C | 952.05 | EUR | 1
Tarifa Aparamenta Baja Tensión, Potencia y Canalizaciones eléctricas prefabricadas (ComPact, MasterPact, PowerLogic, Vigirex, Vigilhom y Canalis) | BDL36070LU | Int. PowerPact BD 18kA TM70D 3P Elink | PAC 02 70 | PC | General Purpose | 2 Small & Med building General Purpose | CCN | PZ | 3606481149145 | C | 980.61 | EUR | 1
Tarifa Aparamenta Baja Tensión, Potencia y Canalizaciones eléctricas prefabricadas (ComPact, MasterPact, PowerLogic, Vigirex, Vigilhom y Canalis) | BDL36080LU | Powerpact B 3P 80A 480Vac 18kA | PAC 02 70 | PC | General Purpose | 2 Small & Med building General Purpose | CCN | PZ | 3606481149152 | C | 987.65 | EUR | 1
Tarifa Aparamenta Baja Tensión, Potencia y Canalizaciones eléctricas prefabricadas (ComPact, MasterPact, PowerLogic, Vigirex, Vigilhom y Canalis) | BDL36090LU | Int. PowerPact BD 18kA TM90D 3P Elink | PAC 02 70 | PC | General Purpose | 2 Small & Med building General Purpose | CCN | PZ | 3606481149169 | C | 1113.21 | EUR | 1
Tarifa Aparamenta Baja Tensión, Potencia y Canalizaciones eléctricas prefabricadas (ComPact, MasterPact, PowerLogic, Vigirex, Vigilhom y Canalis) | BDL36100LU | Int. PowerPact BD 18kA TM100D 3P Elink | PAC 02 70 | PC | General Purpose | 2 Small & Med building General Purpose | CCN | PZ | 3606481149176 | C | 1113.21 | EUR | 1
Tarifa Aparamenta Baja Tensión, Potencia y Canalizaciones eléctricas prefabricadas (ComPact, MasterPact, PowerLogic, Vigirex, Vigilhom y Canalis) | BDL36110LU | Int. PowerPact BD 18kA TM110D 3P Elink | PAC 02 70 | PC | General Purpose | 2 Small & Med building General Purpose | CCN | PZ | 3606481149183 | C | 1168.88 | EUR | 1
Tarifa Aparamenta Baja Tensión, Potencia y Canalizaciones eléctricas prefabricadas (ComPact, MasterPact, PowerLogic, Vigirex, Vigilhom y Canalis) | BDL36125LU | Int. PowerPact BD 18kA TM125D 3P Elink | PAC 02 70 | PC | General Purpose | 2 Small & Med building General Purpose | CCN | PZ | 3606481149190 | C | 1442.1 | EUR | 1
Tarifa Aparamenta Baja Tensión, Potencia y Canalizaciones eléctricas prefabricadas (ComPact, MasterPact, PowerLogic, Vigirex, Vigilhom y Canalis) | BDL46015LU | Int. PowerPact BD 18kA TM15D 4P Elink | PAC 02 70 | PC | General Purpose | 2 Small & Med building General Purpose | CCN | PZ | 3606481149954 | C | 1299.75 | EUR | 1
Tarifa Aparamenta Baja Tensión, Potencia y Canalizaciones eléctricas prefabricadas (ComPact, MasterPact, PowerLogic, Vigirex, Vigilhom y Canalis) | BDL46020LU | Int. PowerPact BD 18kA TM20D 4P Elink | PAC 02 70 | PC | General Purpose | 2 Small & Med building General Purpose | CCN | PZ | 3606481149961 | C | 1299.75 | EUR | 1
Tarifa Aparamenta Baja Tensión, Potencia y Canalizaciones eléctricas prefabricadas (ComPact, MasterPact, PowerLogic, Vigirex, Vigilhom y Canalis) | BDL46025LU | Int. PowerPact BD 18kA TM25D 4P Elink | PAC 02 70 | PC | General Purpose | 2 Small & Med building General Purpose | CCN | PZ | 3606481149978 | C | 1299.75 | EUR | 1
Tarifa Aparamenta Baja Tensión, Potencia y Canalizaciones eléctricas prefabricadas (ComPact, MasterPact, PowerLogic, Vigirex, Vigilhom y Canalis) | BDL46030LU | Int. PowerPact BD 18kA TM30D 4P Elink | PAC 02 70 | PC | General Purpose | 2 Small & Med building General Purpose | CCN | PZ | 3606481149985 | C | 1299.75 | EUR | 1
Tarifa Aparamenta Baja Tensión, Potencia y Canalizaciones eléctricas prefabricadas (ComPact, MasterPact, PowerLogic, Vigirex, Vigilhom y Canalis) | BDL46035LU | Int. PowerPact BD 18kA TM35D 4P Elink | PAC 02 70 | PC | General Purpose | 2 Small & Med building General Purpose | CCN | PZ | 3606481149992 | C | 1299.75 | EUR | 1
Tarifa Aparamenta Baja Tensión, Potencia y Canalizaciones eléctricas prefabricadas (ComPact, MasterPact, PowerLogic, Vigirex, Vigilhom y Canalis) | BDL46040LU | Int. PowerPact BD 18kA TM40D 4P Elink | PAC 02 70 | PC | General Purpose | 2 Small & Med building General Purpose | CCN | PZ | 3606481150004 | C | 1299.75 | EUR | 1
Tarifa Aparamenta Baja Tensión, Potencia y Canalizaciones eléctricas prefabricadas (ComPact, MasterPact, PowerLogic, Vigirex, Vigilhom y Canalis) | BDL46045LU | Int. PowerPact BD 18kA TM45D 4P Elink | PAC 02 70 | PC | General Purpose | 2 Small & Med building General Purpose | CCN | PZ | 3606481150011 | C | 1299.75 | EUR | 1
Tarifa Aparamenta Baja Tensión, Potencia y Canalizaciones eléctricas prefabricadas (ComPact, MasterPact, PowerLogic, Vigirex, Vigilhom y Canalis) | BDL46050LU | Int. PowerPact BD 18kA TM50D 4P Elink | PAC 02 70 | PC | General Purpose | 2 Small & Med building General Purpose | CCN | PZ | 3606481150028 | C | 1299.75 | EUR | 1
Tarifa Aparamenta Baja Tensión, Potencia y Canalizaciones eléctricas prefabricadas (ComPact, MasterPact, PowerLogic, Vigirex, Vigilhom y Canalis) | BDL46060LU | Int. PowerPact BD 18kA TM60D 4P Elink | PAC 02 70 | PC | General Purpose | 2 Small & Med building General Purpose | CCN | PZ | 3606481150035 | C | 1299.75 | EUR | 1
Tarifa Aparamenta Baja Tensión, Potencia y Canalizaciones eléctricas prefabricadas (ComPact, MasterPact, PowerLogic, Vigirex, Vigilhom y Canalis) | BDL46070LU | Int. PowerPact BD 18kA TM70D 4P Elink | PAC 02 70 | PC | General Purpose | 2 Small & Med building General Purpose | CCN | PZ | 3606481150042 | C | 1338.72 | EUR | 1
Tarifa Aparamenta Baja Tensión, Potencia y Canalizaciones eléctricas prefabricadas (ComPact, MasterPact, PowerLogic, Vigirex, Vigilhom y Canalis) | BDL46080LU | Int. PowerPact BD 18kA TM80D 4P Elink | PAC 02 70 | PC | General Purpose | 2 Small & Med building General Purpose | CCN | PZ | 3606489868758 | C | 1477.14 | EUR | 1
Tarifa Aparamenta Baja Tensión, Potencia y Canalizaciones eléctricas prefabricadas (ComPact, MasterPact, PowerLogic, Vigirex, Vigilhom y Canalis) | BDL46090LU | Int. PowerPact BD 18kA TM90D 4P Elink | PAC 02 70 | PC | General Purpose | 2 Small & Med building General Purpose | CCN | PZ | 3606481150066 | C | 1536.58 | EUR | 1
Tarifa Aparamenta Baja Tensión, Potencia y Canalizaciones eléctricas prefabricadas (ComPact, MasterPact, PowerLogic, Vigirex, Vigilhom y Canalis) | BDL46100LU | Int. PowerPact BD 18kA TM100D 4P Elink | PAC 02 70 | PC | General Purpose | 2 Small & Med building General Purpose | CCN | PZ | 3606481150073 | C | 1536.58 | EUR | 1
Tarifa Aparamenta Baja Tensión, Potencia y Canalizaciones eléctricas prefabricadas (ComPact, MasterPact, PowerLogic, Vigirex, Vigilhom y Canalis) | BDL46110LU | Int. PowerPact BD 18kA TM110D 4P Elink | PAC 02 70 | PC | General Purpose | 2 Small & Med building General Purpose | CCN | PZ | 3606481150080 | C | 1613.39 | EUR | 1
Tarifa Aparamenta Baja Tensión, Potencia y Canalizaciones eléctricas prefabricadas (ComPact, MasterPact, PowerLogic, Vigirex, Vigilhom y Canalis) | BDL46125LU | Int. PowerPact BD 18kA TM125D 4P Elink | PAC 02 70 | PC | General Purpose | 2 Small & Med building General Purpose | CCN | PZ | 3606481150097 | C | 1862.09 | EUR | 1
Tarifa Sistemas de Alimentación Ininterrumpida y Soluciones de Infraestructura Física para Redes | BE1050G2-GR | APC Back-UPS 1050VA 8 schuko outlets | T11 04 06 | NH | General Purpose | 2 Small & Med building General Purpose | ITH | I1 | 731304738275 | C | 300 | EUR | 1
Tarifa Sistemas de Alimentación Ininterrumpida y Soluciones de Infraestructura Física para Redes | BE325-IT | APC SurgeArrest + Battery Back | T11 04 06 | NH | General Purpose | 2 Small & Med building General Purpose | ITH | I1 | 731304217039 | C | 234.37 | EUR | 1
Tarifa Sistemas de Alimentación Ininterrumpida y Soluciones de Infraestructura Física para Redes | BE400-SP | APC Back-UPS ES 400VA 230V Spa | T11 04 06 | NH | General Purpose | 2 Small & Med building General Purpose | ITH | I1 | 731304233466 | C | 228.03 | EUR | 1
Tarifa Sistemas de Alimentación Ininterrumpida y Soluciones de Infraestructura Física para Redes | BE500G2-GR | APC Back-UPS 500VA 8 schuko outlets | T11 04 06 | NH | General Purpose | 2 Small & Med building General Purpose | ITH | I1 | 731304738237 | C | 220 | EUR | 1
Tarifa Sistemas de Alimentación Ininterrumpida y Soluciones de Infraestructura Física para Redes | BE650G1 | APC BACK-UPS 650, 8 OUTLET | T11 04 06 | NH | General Purpose | 2 Small & Med building General Purpose | ITH | I1 | 731304285434 | C | 307.22 | EUR | 1
Tarifa Sistemas de Alimentación Ininterrumpida y Soluciones de Infraestructura Física para Redes | BE650G2-GR | APC Back-UPS 650VA, 230V, 1 USB charging | T11 04 06 | NH | General Purpose | 2 Small & Med building General Purpose | ITH | I1 | 731304347217 | C | 237.5 | EUR | 1
Tarifa Sistemas de Alimentación Ininterrumpida y Soluciones de Infraestructura Física para Redes | BE650G2-SP | APC Back-UPS 650VA, 230V, 1 USB | T11 04 06 | NH | General Purpose | 2 Small & Med building General Purpose | ITH | I1 | 731304347248 | C | 259.71 | EUR | 1
Tarifa Sistemas de Alimentación Ininterrumpida y Soluciones de Infraestructura Física para Redes | BE850G2-GR | APC Back-UPS 850VA, 230V, USB Type-C and | T11 04 06 | NH | General Purpose | 2 Small & Med building General Purpose | ITH | I1 | 731304347286 | C | 265 | EUR | 1
Tarifa Aparamenta Baja Tensión, Potencia y Canalizaciones eléctricas prefabricadas (ComPact, MasterPact, PowerLogic, Vigirex, Vigilhom y Canalis) | BGF16015 | Int. PowerPact BG 35kA TM15D 1P tornillo | PAC 02 70 | PC | General Purpose | 2 Small & Med building General Purpose | CCN | PZ | 3606481192998 | C | 454.08 | EUR | 1
Tarifa Aparamenta Baja Tensión, Potencia y Canalizaciones eléctricas prefabricadas (ComPact, MasterPact, PowerLogic, Vigirex, Vigilhom y Canalis) | BGF16020 | Int. PowerPact BG 35kA TM20D 1P tornillo | PAC 02 70 | PC | General Purpose | 2 Small & Med building General Purpose | CCN | PZ | 3606481193001 | C | 454.08 | EUR | 1
Tarifa Aparamenta Baja Tensión, Potencia y Canalizaciones eléctricas prefabricadas (ComPact, MasterPact, PowerLogic, Vigirex, Vigilhom y Canalis) | BGF16025 | Int. PowerPact BG 35kA TM25D 1P tornillo | PAC 02 70 | PC | General Purpose | 2 Small & Med building General Purpose | CCN | PZ | 3606481193018 | C | 454.08 | EUR | 1
Tarifa Aparamenta Baja Tensión, Potencia y Canalizaciones eléctricas prefabricadas (ComPact, MasterPact, PowerLogic, Vigirex, Vigilhom y Canalis) | BGF16030 | Int. PowerPact BG 35kA TM30D 1P tornillo | PAC 02 70 | PC | General Purpose | 2 Small & Med building General Purpose | CCN | PZ | 3606481193025 | C | 454.08 | EUR | 1
Tarifa Aparamenta Baja Tensión, Potencia y Canalizaciones eléctricas prefabricadas (ComPact, MasterPact, PowerLogic, Vigirex, Vigilhom y Canalis) | BGF16035 | Int. PowerPact BG 35kA TM35D 1P tornillo | PAC 02 70 | PC | General Purpose | 2 Small & Med building General Purpose | CCN | PZ | 3606481193032 | C | 454.08 | EUR | 1
Tarifa Aparamenta Baja Tensión, Potencia y Canalizaciones eléctricas prefabricadas (ComPact, MasterPact, PowerLogic, Vigirex, Vigilhom y Canalis) | BGF16040 | Int. PowerPact BG 35kA TM40D 1P tornillo | PAC 02 70 | PC | General Purpose | 2 Small & Med building General Purpose | CCN | PZ | 3606481193049 | C | 454.08 | EUR | 1
Tarifa Aparamenta Baja Tensión, Potencia y Canalizaciones eléctricas prefabricadas (ComPact, MasterPact, PowerLogic, Vigirex, Vigilhom y Canalis) | BGF16050 | Int. PowerPact BG 35kA TM50D 1P tornillo | PAC 02 70 | PC | General Purpose | 2 Small & Med building General Purpose | CCN | PZ | 3606481193063 | C | 454.08 | EUR | 1
Tarifa Aparamenta Baja Tensión, Potencia y Canalizaciones eléctricas prefabricadas (ComPact, MasterPact, PowerLogic, Vigirex, Vigilhom y Canalis) | BGF16060 | Int. PowerPact BG 35kA TM60D 1P tornillo | PAC 02 70 | PC | General Purpose | 2 Small & Med building General Purpose | CCN | PZ | 3606481193070 | C | 454.08 | EUR | 1
Tarifa Aparamenta Baja Tensión, Potencia y Canalizaciones eléctricas prefabricadas (ComPact, MasterPact, PowerLogic, Vigirex, Vigilhom y Canalis) | BGF16070 | Int. PowerPact BG 35kA TM70D 1P tornillo | PAC 02 70 | PC | General Purpose | 2 Small & Med building General Purpose | CCN | PZ | 3606481193087 | C | 467.67 | EUR | 1
Tarifa Aparamenta Baja Tensión, Potencia y Canalizaciones eléctricas prefabricadas (ComPact, MasterPact, PowerLogic, Vigirex, Vigilhom y Canalis) | BGF16080 | Int. PowerPact BG 35kA TM80D 1P tornillo | PAC 02 70 | PC | General Purpose | 2 Small & Med building General Purpose | CCN | PZ | 3606481193094 | C | 500.96 | EUR | 1
Tarifa Aparamenta Baja Tensión, Potencia y Canalizaciones eléctricas prefabricadas (ComPact, MasterPact, PowerLogic, Vigirex, Vigilhom y Canalis) | BGF16090 | Int. PowerPact BG 35kA TM90D 1P tornillo | PAC 02 70 | PC | General Purpose | 2 Small & Med building General Purpose | CCN | PZ | 3606481193100 | C | 536.81 | EUR | 1
Tarifa Aparamenta Baja Tensión, Potencia y Canalizaciones eléctricas prefabricadas (ComPact, MasterPact, PowerLogic, Vigirex, Vigilhom y Canalis) | BGF16100 | Int. PowerPact BG 35kA TM100D 1P tornill | PAC 02 70 | PC | General Purpose | 2 Small & Med building General Purpose | CCN | PZ | 3606481193117 | C | 536.81 | EUR | 1
Tarifa Aparamenta Baja Tensión, Potencia y Canalizaciones eléctricas prefabricadas (ComPact, MasterPact, PowerLogic, Vigirex, Vigilhom y Canalis) | BGF16110 | Int. PowerPact BG 35kA TM110D 1P tornill | PAC 02 70 | PC | General Purpose | 2 Small & Med building General Purpose | CCN | PZ | 3606481193124 | C | 563.64 | EUR | 1
Tarifa Aparamenta Baja Tensión, Potencia y Canalizaciones eléctricas prefabricadas (ComPact, MasterPact, PowerLogic, Vigirex, Vigilhom y Canalis) | BGF16125 | Int. PowerPact BG 35kA TM125D 1P tornill | PAC 02 70 | PC | General Purpose | 2 Small & Med building General Purpose | CCN | PZ | 3606481193131 | C | 650.53 | EUR | 1
Tarifa Aparamenta Baja Tensión, Potencia y Canalizaciones eléctricas prefabricadas (ComPact, MasterPact, PowerLogic, Vigirex, Vigilhom y Canalis) | BGF26020 | Int. PowerPact BG 35kA TM20D 2P tornillo | PAC 02 70 | PC | General Purpose | 2 Small & Med building General Purpose | CCN | PZ | 3606481193155 | C | 698.56 | EUR | 1
Tarifa Aparamenta Baja Tensión, Potencia y Canalizaciones eléctricas prefabricadas (ComPact, MasterPact, PowerLogic, Vigirex, Vigilhom y Canalis) | BGF26025 | Int. PowerPact BG 35kA TM25D 2P tornillo | PAC 02 70 | PC | General Purpose | 2 Small & Med building General Purpose | CCN | PZ | 3606481193162 | C | 698.56 | EUR | 1
Tarifa Aparamenta Baja Tensión, Potencia y Canalizaciones eléctricas prefabricadas (ComPact, MasterPact, PowerLogic, Vigirex, Vigilhom y Canalis) | BGF26040 | Int. PowerPact BG 35kA TM40D 2P tornillo | PAC 02 70 | PC | General Purpose | 2 Small & Med building General Purpose | CCN | PZ | 3606481193193 | C | 698.56 | EUR | 1
Tarifa Aparamenta Baja Tensión, Potencia y Canalizaciones eléctricas prefabricadas (ComPact, MasterPact, PowerLogic, Vigirex, Vigilhom y Canalis) | BGF26060 | Int. PowerPact BG 35kA TM60D 2P tornillo | PAC 02 70 | PC | General Purpose | 2 Small & Med building General Purpose | CCN | PZ | 3606481193223 | C | 698.56 | EUR | 1
Tarifa Aparamenta Baja Tensión, Potencia y Canalizaciones eléctricas prefabricadas (ComPact, MasterPact, PowerLogic, Vigirex, Vigilhom y Canalis) | BGF26080 | Int. PowerPact BG 35kA TM80D 2P tornillo | PAC 02 70 | PC | General Purpose | 2 Small & Med building General Purpose | CCN | PZ | 3606481193247 | C | 770.76 | EUR | 1
Tarifa Aparamenta Baja Tensión, Potencia y Canalizaciones eléctricas prefabricadas (ComPact, MasterPact, PowerLogic, Vigirex, Vigilhom y Canalis) | BGF26100 | Int. PowerPact BG 35kA TM100D 2P tornill | PAC 02 70 | PC | General Purpose | 2 Small & Med building General Purpose | CCN | PZ | 3606481193261 | C | 825.86 | EUR | 1
Tarifa Aparamenta Baja Tensión, Potencia y Canalizaciones eléctricas prefabricadas (ComPact, MasterPact, PowerLogic, Vigirex, Vigilhom y Canalis) | BGF26110 | Int. PowerPact BG 35kA TM110D 2P tornill | PAC 02 70 | PC | General Purpose | 2 Small & Med building General Purpose | CCN | PZ | 3606481193278 | C | 867.14 | EUR | 1
Tarifa Aparamenta Baja Tensión, Potencia y Canalizaciones eléctricas prefabricadas (ComPact, MasterPact, PowerLogic, Vigirex, Vigilhom y Canalis) | BGF26125 | Int. PowerPact BG 35kA TM125D 2P tornill | PAC 02 70 | PC | General Purpose | 2 Small & Med building General Purpose | CCN | PZ | 3606481193285 | C | 1000.8 | EUR | 1
Tarifa Aparamenta Baja Tensión, Potencia y Canalizaciones eléctricas prefabricadas (ComPact, MasterPact, PowerLogic, Vigirex, Vigilhom y Canalis) | BGF36015 | Int. PowerPact BG 35kA TM15D 3P tornillo | PAC 02 70 | PC | General Purpose | 2 Small & Med building General Purpose | CCN | PZ | 3606481149503 | C | 1004.27 | EUR | 1
Tarifa Aparamenta Baja Tensión, Potencia y Canalizaciones eléctricas prefabricadas (ComPact, MasterPact, PowerLogic, Vigirex, Vigilhom y Canalis) | BGF36020 | Int. PowerPact BG 35kA TM20D 3P tornillo | PAC 02 70 | PC | General Purpose | 2 Small & Med building General Purpose | CCN | PZ | 3606481149510 | C | 1004.27 | EUR | 1
Tarifa Aparamenta Baja Tensión, Potencia y Canalizaciones eléctricas prefabricadas (ComPact, MasterPact, PowerLogic, Vigirex, Vigilhom y Canalis) | BGF36025 | Int. PowerPact BG 35kA TM25D 3P tornillo | PAC 02 70 | PC | General Purpose | 2 Small & Med building General Purpose | CCN | PZ | 3606481149527 | C | 967.43 | EUR | 1
Tarifa Aparamenta Baja Tensión, Potencia y Canalizaciones eléctricas prefabricadas (ComPact, MasterPact, PowerLogic, Vigirex, Vigilhom y Canalis) | BGF36030 | Int. PowerPact BG 35kA TM30D 3P tornillo | PAC 02 70 | PC | General Purpose | 2 Small & Med building General Purpose | CCN | PZ | 3606481149534 | C | 1004.27 | EUR | 1
Tarifa Aparamenta Baja Tensión, Potencia y Canalizaciones eléctricas prefabricadas (ComPact, MasterPact, PowerLogic, Vigirex, Vigilhom y Canalis) | BGF36035 | Int. PowerPact BG 35kA TM35D 3P tornillo | PAC 02 70 | PC | General Purpose | 2 Small & Med building General Purpose | CCN | PZ | 3606481149541 | C | 1004.27 | EUR | 1
Tarifa Aparamenta Baja Tensión, Potencia y Canalizaciones eléctricas prefabricadas (ComPact, MasterPact, PowerLogic, Vigirex, Vigilhom y Canalis) | BGF36040 | Int. PowerPact BG 35kA TM40D 3P tornillo | PAC 02 70 | PC | General Purpose | 2 Small & Med building General Purpose | CCN | PZ | 3606481149558 | C | 1004.27 | EUR | 1
Tarifa Aparamenta Baja Tensión, Potencia y Canalizaciones eléctricas prefabricadas (ComPact, MasterPact, PowerLogic, Vigirex, Vigilhom y Canalis) | BGF36045 | Int. PowerPact BG 35kA TM45D 3P tornillo | PAC 02 70 | PC | General Purpose | 2 Small & Med building General Purpose | CCN | PZ | 3606481149565 | C | 1004.27 | EUR | 1
Tarifa Aparamenta Baja Tensión, Potencia y Canalizaciones eléctricas prefabricadas (ComPact, MasterPact, PowerLogic, Vigirex, Vigilhom y Canalis) | BGF36050 | Int. PowerPact BG 35kA TM50D 3P tornillo | PAC 02 70 | PC | General Purpose | 2 Small & Med building General Purpose | CCN | PZ | 3606481149572 | C | 1004.27 | EUR | 1
Tarifa Aparamenta Baja Tensión, Potencia y Canalizaciones eléctricas prefabricadas (ComPact, MasterPact, PowerLogic, Vigirex, Vigilhom y Canalis) | BGF36060 | Int. PowerPact BG 35kA TM60D 3P tornillo | PAC 02 70 | PC | General Purpose | 2 Small & Med building General Purpose | CCN | PZ | 3606481149589 | C | 1004.27 | EUR | 1
Tarifa Aparamenta Baja Tensión, Potencia y Canalizaciones eléctricas prefabricadas (ComPact, MasterPact, PowerLogic, Vigirex, Vigilhom y Canalis) | BGF36100 | Int. PowerPact BG 35kA TM100D 3P tornill | PAC 02 70 | PC | General Purpose | 2 Small & Med building General Purpose | CCN | PZ | 3606481149626 | C | 1174.26 | EUR | 1
Tarifa Aparamenta Baja Tensión, Potencia y Canalizaciones eléctricas prefabricadas (ComPact, MasterPact, PowerLogic, Vigirex, Vigilhom y Canalis) | BGF36110 | Int. PowerPact BG 35kA TM110D 3P tornill | PAC 02 70 | PC | General Purpose | 2 Small & Med building General Purpose | CCN | PZ | 3606481149633 | C | 1232.91 | EUR | 1
Tarifa Aparamenta Baja Tensión, Potencia y Canalizaciones eléctricas prefabricadas (ComPact, MasterPact, PowerLogic, Vigirex, Vigilhom y Canalis) | BGF36125 | Int. PowerPact BG 35kA TM125D 3P tornill | PAC 02 70 | PC | General Purpose | 2 Small & Med building General Purpose | CCN | PZ | 3606481149640 | C | 1521.14 | EUR | 1
Tarifa Aparamenta Baja Tensión, Potencia y Canalizaciones eléctricas prefabricadas (ComPact, MasterPact, PowerLogic, Vigirex, Vigilhom y Canalis) | BGF46015 | Int. PowerPact BG 35kA TM15D 4P tornillo | PAC 02 70 | PC | General Purpose | 2 Small & Med building General Purpose | CCN | PZ | 3606481150400 | C | 1370.99 | EUR | 1
Tarifa Aparamenta Baja Tensión, Potencia y Canalizaciones eléctricas prefabricadas (ComPact, MasterPact, PowerLogic, Vigirex, Vigilhom y Canalis) | BGF46020 | Int. PowerPact BG 35kA TM20D 4P tornillo | PAC 02 70 | PC | General Purpose | 2 Small & Med building General Purpose | CCN | PZ | 3606481150417 | C | 1370.99 | EUR | 1
Tarifa Aparamenta Baja Tensión, Potencia y Canalizaciones eléctricas prefabricadas (ComPact, MasterPact, PowerLogic, Vigirex, Vigilhom y Canalis) | BGF46025 | Int. PowerPact BG 35kA TM25D 4P tornillo | PAC 02 70 | PC | General Purpose | 2 Small & Med building General Purpose | CCN | PZ | 3606481150424 | C | 1370.99 | EUR | 1
Tarifa Aparamenta Baja Tensión, Potencia y Canalizaciones eléctricas prefabricadas (ComPact, MasterPact, PowerLogic, Vigirex, Vigilhom y Canalis) | BGF46035 | Int. PowerPact BG 35kA TM35D 4P tornillo | PAC 02 70 | PC | General Purpose | 2 Small & Med building General Purpose | CCN | PZ | 3606481150448 | C | 1370.99 | EUR | 1
Tarifa Aparamenta Baja Tensión, Potencia y Canalizaciones eléctricas prefabricadas (ComPact, MasterPact, PowerLogic, Vigirex, Vigilhom y Canalis) | BGF46040 | Int. PowerPact BG 35kA TM40D 4P tornillo | PAC 02 70 | PC | General Purpose | 2 Small & Med building General Purpose | CCN | PZ | 3606481150455 | C | 1370.99 | EUR | 1
Tarifa Aparamenta Baja Tensión, Potencia y Canalizaciones eléctricas prefabricadas (ComPact, MasterPact, PowerLogic, Vigirex, Vigilhom y Canalis) | BGF46045 | Int. PowerPact BG 35kA TM45D 4P tornillo | PAC 02 70 | PC | General Purpose | 2 Small & Med building General Purpose | CCN | PZ | 3606481150462 | C | 1370.99 | EUR | 1
Tarifa Aparamenta Baja Tensión, Potencia y Canalizaciones eléctricas prefabricadas (ComPact, MasterPact, PowerLogic, Vigirex, Vigilhom y Canalis) | BGF46050 | Int. PowerPact BG 35kA TM50D 4P tornillo | PAC 02 70 | PC | General Purpose | 2 Small & Med building General Purpose | CCN | PZ | 3606481150479 | C | 1370.99 | EUR | 1
Tarifa Aparamenta Baja Tensión, Potencia y Canalizaciones eléctricas prefabricadas (ComPact, MasterPact, PowerLogic, Vigirex, Vigilhom y Canalis) | BGF46060 | Int. PowerPact BG 35kA TM60D 4P tornillo | PAC 02 70 | PC | General Purpose | 2 Small & Med building General Purpose | CCN | PZ | 3606481150486 | C | 1370.99 | EUR | 1
Tarifa Aparamenta Baja Tensión, Potencia y Canalizaciones eléctricas prefabricadas (ComPact, MasterPact, PowerLogic, Vigirex, Vigilhom y Canalis) | BGF46070 | Int. PowerPact BG 35kA TM70D 4P tornillo | PAC 02 70 | PC | General Purpose | 2 Small & Med building General Purpose | CCN | PZ | 3606481150493 | C | 1412.13 | EUR | 1
Tarifa Aparamenta Baja Tensión, Potencia y Canalizaciones eléctricas prefabricadas (ComPact, MasterPact, PowerLogic, Vigirex, Vigilhom y Canalis) | BGF46080 | Int. PowerPact BG 35kA TM80D 4P tornillo | PAC 02 70 | PC | General Purpose | 2 Small & Med building General Purpose | CCN | PZ | 3606481150509 | C | 1512.69 | EUR | 1
Tarifa Aparamenta Baja Tensión, Potencia y Canalizaciones eléctricas prefabricadas (ComPact, MasterPact, PowerLogic, Vigirex, Vigilhom y Canalis) | BGF46100 | Int. PowerPact BG 35kA TM100D 4P tornill | PAC 02 70 | PC | General Purpose | 2 Small & Med building General Purpose | CCN | PZ | 3606481150523 | C | 1620.81 | EUR | 1
Tarifa Aparamenta Baja Tensión, Potencia y Canalizaciones eléctricas prefabricadas (ComPact, MasterPact, PowerLogic, Vigirex, Vigilhom y Canalis) | BGF46110 | Int. PowerPact BG 35kA TM110D 4P tornill | PAC 02 70 | PC | General Purpose | 2 Small & Med building General Purpose | CCN | PZ | 3606481150530 | C | 1701.86 | EUR | 1
Tarifa Aparamenta Baja Tensión, Potencia y Canalizaciones eléctricas prefabricadas (ComPact, MasterPact, PowerLogic, Vigirex, Vigilhom y Canalis) | BGF46125 | Int. PowerPact BG 35kA TM125D 4P tornill | PAC 02 70 | PC | General Purpose | 2 Small & Med building General Purpose | CCN | PZ | 3606481150547 | C | 1964.18 | EUR | 1
Tarifa Aparamenta Baja Tensión, Potencia y Canalizaciones eléctricas prefabricadas (ComPact, MasterPact, PowerLogic, Vigirex, Vigilhom y Canalis) | BGL16015 | Int. PowerPact BG 35kA TM15D 1P Elink | PAC 02 70 | PC | General Purpose | 2 Small & Med building General Purpose | CCN | PZ | 3606481154002 | C | 454.08 | EUR | 1
Tarifa Aparamenta Baja Tensión, Potencia y Canalizaciones eléctricas prefabricadas (ComPact, MasterPact, PowerLogic, Vigirex, Vigilhom y Canalis) | BGL16020 | Int. PowerPact BG 35kA TM20D 1P Elink | PAC 02 70 | PC | General Purpose | 2 Small & Med building General Purpose | CCN | PZ | 3606481193292 | C | 454.08 | EUR | 1
Tarifa Aparamenta Baja Tensión, Potencia y Canalizaciones eléctricas prefabricadas (ComPact, MasterPact, PowerLogic, Vigirex, Vigilhom y Canalis) | BGL16030 | Int. PowerPact BG 35kA TM30D 1P Elink | PAC 02 70 | PC | General Purpose | 2 Small & Med building General Purpose | CCN | PZ | 3606481193315 | C | 454.08 | EUR | 1
Tarifa Aparamenta Baja Tensión, Potencia y Canalizaciones eléctricas prefabricadas (ComPact, MasterPact, PowerLogic, Vigirex, Vigilhom y Canalis) | BGL16080 | Int. PowerPact BG 35kA TM80D 1P Elink | PAC 02 70 | PC | General Purpose | 2 Small & Med building General Purpose | CCN | PZ | 3606481193384 | C | 500.96 | EUR | 1
Tarifa Aparamenta Baja Tensión, Potencia y Canalizaciones eléctricas prefabricadas (ComPact, MasterPact, PowerLogic, Vigirex, Vigilhom y Canalis) | BGL26015LU | Int. PowerPact BG 35kA TM15D 2P Elink | PAC 02 70 | PC | General Purpose | 2 Small & Med building General Purpose | CCN | PZ | 3606481193438 | C | 738.91 | EUR | 1
Tarifa Aparamenta Baja Tensión, Potencia y Canalizaciones eléctricas prefabricadas (ComPact, MasterPact, PowerLogic, Vigirex, Vigilhom y Canalis) | BGL26020LU | Int. PowerPact BG 35kA TM20D 2P Elink | PAC 02 70 | PC | General Purpose | 2 Small & Med building General Purpose | CCN | PZ | 3606481193445 | C | 698.56 | EUR | 1
Tarifa Aparamenta Baja Tensión, Potencia y Canalizaciones eléctricas prefabricadas (ComPact, MasterPact, PowerLogic, Vigirex, Vigilhom y Canalis) | BGL26025LU | Int. PowerPact BG 35kA TM25D 2P Elink | PAC 02 70 | PC | General Purpose | 2 Small & Med building General Purpose | CCN | PZ | 3606481193452 | A | 745.68 | EUR | 1
Tarifa Aparamenta Baja Tensión, Potencia y Canalizaciones eléctricas prefabricadas (ComPact, MasterPact, PowerLogic, Vigirex, Vigilhom y Canalis) | BGL26040LU | Int. PowerPact BG 35kA TM40D 2P Elink | PAC 02 70 | PC | General Purpose | 2 Small & Med building General Purpose | CCN | PZ | 3606481193483 | C | 698.56 | EUR | 1
Tarifa Aparamenta Baja Tensión, Potencia y Canalizaciones eléctricas prefabricadas (ComPact, MasterPact, PowerLogic, Vigirex, Vigilhom y Canalis) | BGL26050LU | Int. PowerPact BG 35kA TM50D 2P Elink | PAC 02 70 | PC | General Purpose | 2 Small & Med building General Purpose | CCN | PZ | 3606481193506 | C | 745.68 | EUR | 1
Tarifa Aparamenta Baja Tensión, Potencia y Canalizaciones eléctricas prefabricadas (ComPact, MasterPact, PowerLogic, Vigirex, Vigilhom y Canalis) | BGL36015LU | Powerpact B 15A 3P 35kA a 480VAC | PAC 02 70 | PC | General Purpose | 2 Small & Med building General Purpose | CCN | PZ | 3606481149350 | C | 967.43 | EUR | 1
Tarifa Aparamenta Baja Tensión, Potencia y Canalizaciones eléctricas prefabricadas (ComPact, MasterPact, PowerLogic, Vigirex, Vigilhom y Canalis) | BGL36020LU | Int. PowerPact BG 35kA TM20D 3P Elink | PAC 02 70 | PC | General Purpose | 2 Small & Med building General Purpose | CCN | PZ | 3606481149367 | C | 1004.27 | EUR | 1
Tarifa Aparamenta Baja Tensión, Potencia y Canalizaciones eléctricas prefabricadas (ComPact, MasterPact, PowerLogic, Vigirex, Vigilhom y Canalis) | BGL36025LU | Int. PowerPact BG 35kA TM25D 3P Elink | PAC 02 70 | PC | General Purpose | 2 Small & Med building General Purpose | CCN | PZ | 3606481149374 | C | 1004.27 | EUR | 1
Tarifa Aparamenta Baja Tensión, Potencia y Canalizaciones eléctricas prefabricadas (ComPact, MasterPact, PowerLogic, Vigirex, Vigilhom y Canalis) | BGL36030LU | Int. PowerPact BG 35kA TM30D 3P Elink | PAC 02 70 | PC | General Purpose | 2 Small & Med building General Purpose | CCN | PZ | 3606481149381 | C | 1004.27 | EUR | 1
Tarifa Aparamenta Baja Tensión, Potencia y Canalizaciones eléctricas prefabricadas (ComPact, MasterPact, PowerLogic, Vigirex, Vigilhom y Canalis) | BGL36035LU | Int. PowerPact BG 35kA TM35D 3P Elink | PAC 02 70 | PC | General Purpose | 2 Small & Med building General Purpose | CCN | PZ | 3606481149398 | C | 1004.27 | EUR | 1
Tarifa Aparamenta Baja Tensión, Potencia y Canalizaciones eléctricas prefabricadas (ComPact, MasterPact, PowerLogic, Vigirex, Vigilhom y Canalis) | BGL36040LU | Int. PowerPact BG 35kA TM40D 3P Elink | PAC 02 70 | PC | General Purpose | 2 Small & Med building General Purpose | CCN | PZ | 3606481149404 | C | 1004.27 | EUR | 1
Tarifa Aparamenta Baja Tensión, Potencia y Canalizaciones eléctricas prefabricadas (ComPact, MasterPact, PowerLogic, Vigirex, Vigilhom y Canalis) | BGL36050LU | Int. PowerPact BG 35kA TM50D 3P Elink | PAC 02 70 | PC | General Purpose | 2 Small & Med building General Purpose | CCN | PZ | 3606481149428 | C | 1013.49 | EUR | 1
Tarifa Aparamenta Baja Tensión, Potencia y Canalizaciones eléctricas prefabricadas (ComPact, MasterPact, PowerLogic, Vigirex, Vigilhom y Canalis) | BGL36060LU | Int. PowerPact BG 35kA TM60D 3P Elink | PAC 02 70 | PC | General Purpose | 2 Small & Med building General Purpose | CCN | PZ | 3606481149435 | C | 1004.27 | EUR | 1
Tarifa Aparamenta Baja Tensión, Potencia y Canalizaciones eléctricas prefabricadas (ComPact, MasterPact, PowerLogic, Vigirex, Vigilhom y Canalis) | BGL36070LU | Int. PowerPact BG 35kA TM70D 3P Elink | PAC 02 70 | PC | General Purpose | 2 Small & Med building General Purpose | CCN | PZ | 3606481149442 | C | 1034.42 | EUR | 1
Tarifa Aparamenta Baja Tensión, Potencia y Canalizaciones eléctricas prefabricadas (ComPact, MasterPact, PowerLogic, Vigirex, Vigilhom y Canalis) | BGL36080LU | Int. PowerPact BG 35kA TM80D 3P Elink | PAC 02 70 | PC | General Purpose | 2 Small & Med building General Purpose | CCN | PZ | 3606481149459 | C | 1084.62 | EUR | 1
Tarifa Aparamenta Baja Tensión, Potencia y Canalizaciones eléctricas prefabricadas (ComPact, MasterPact, PowerLogic, Vigirex, Vigilhom y Canalis) | BGL36090LU | Int. PowerPact BG 35kA TM90D 3P Elink | PAC 02 70 | PC | General Purpose | 2 Small & Med building General Purpose | CCN | PZ | 3606481149466 | C | 1174.26 | EUR | 1
Tarifa Aparamenta Baja Tensión, Potencia y Canalizaciones eléctricas prefabricadas (ComPact, MasterPact, PowerLogic, Vigirex, Vigilhom y Canalis) | BGL36100LU | Powerpact B 3P 100A 480Vac 35kA | PAC 02 70 | PC | General Purpose | 2 Small & Med building General Purpose | CCN | PZ | 3606481149473 | C | 1131.15 | EUR | 1
Tarifa Aparamenta Baja Tensión, Potencia y Canalizaciones eléctricas prefabricadas (ComPact, MasterPact, PowerLogic, Vigirex, Vigilhom y Canalis) | BGL36110LU | Int. PowerPact BG 35kA TM110D 3P Elink | PAC 02 70 | PC | General Purpose | 2 Small & Med building General Purpose | CCN | PZ | 3606481149480 | C | 1232.91 | EUR | 1
Tarifa Aparamenta Baja Tensión, Potencia y Canalizaciones eléctricas prefabricadas (ComPact, MasterPact, PowerLogic, Vigirex, Vigilhom y Canalis) | BGL36125LU | Int. PowerPact BG 35kA TM125D 3P Elink | PAC 02 70 | PC | General Purpose | 2 Small & Med building General Purpose | CCN | PZ | 3606481149497 | C | 1521.14 | EUR | 1
Tarifa Aparamenta Baja Tensión, Potencia y Canalizaciones eléctricas prefabricadas (ComPact, MasterPact, PowerLogic, Vigirex, Vigilhom y Canalis) | BGL46020LU | Int. PowerPact BG 35kA TM20D 4P Elink | PAC 02 70 | PC | General Purpose | 2 Small & Med building General Purpose | CCN | PZ | 3606481150264 | C | 1370.99 | EUR | 1
Tarifa Aparamenta Baja Tensión, Potencia y Canalizaciones eléctricas prefabricadas (ComPact, MasterPact, PowerLogic, Vigirex, Vigilhom y Canalis) | BGL46030LU | Int. PowerPact BG 35kA TM30D 4P Elink | PAC 02 70 | PC | General Purpose | 2 Small & Med building General Purpose | CCN | PZ | 3606481150288 | C | 1370.99 | EUR | 1
Tarifa Aparamenta Baja Tensión, Potencia y Canalizaciones eléctricas prefabricadas (ComPact, MasterPact, PowerLogic, Vigirex, Vigilhom y Canalis) | BGL46040LU | Int. PowerPact BG 35kA TM40D 4P Elink | PAC 02 70 | PC | General Purpose | 2 Small & Med building General Purpose | CCN | PZ | 3606481150301 | C | 1370.99 | EUR | 1
Tarifa Aparamenta Baja Tensión, Potencia y Canalizaciones eléctricas prefabricadas (ComPact, MasterPact, PowerLogic, Vigirex, Vigilhom y Canalis) | BGL46050LU | Int. PowerPact BG 35kA TM50D 4P Elink | PAC 02 70 | PC | General Purpose | 2 Small & Med building General Purpose | CCN | PZ | 3606481150325 | C | 1370.99 | EUR | 1
Tarifa Aparamenta Baja Tensión, Potencia y Canalizaciones eléctricas prefabricadas (ComPact, MasterPact, PowerLogic, Vigirex, Vigilhom y Canalis) | BGL46060LU | Int. PowerPact BG 35kA TM60D 4P Elink | PAC 02 70 | PC | General Purpose | 2 Small & Med building General Purpose | CCN | PZ | 3606481150332 | C | 1370.99 | EUR | 1
Tarifa Aparamenta Baja Tensión, Potencia y Canalizaciones eléctricas prefabricadas (ComPact, MasterPact, PowerLogic, Vigirex, Vigilhom y Canalis) | BGL46080LU | Int. PowerPact BG 35kA TM80D 4P Elink | PAC 02 70 | PC | General Purpose | 2 Small & Med building General Purpose | CCN | PZ | 3606481150356 | C | 1512.69 | EUR | 1
Tarifa Aparamenta Baja Tensión, Potencia y Canalizaciones eléctricas prefabricadas (ComPact, MasterPact, PowerLogic, Vigirex, Vigilhom y Canalis) | BGL46100LU | Int. PowerPact BG 35kA TM100D 4P Elink | PAC 02 70 | PC | General Purpose | 2 Small & Med building General Purpose | CCN | PZ | 3606481150370 | C | 1620.81 | EUR | 1
Tarifa Sistemas de Alimentación Ininterrumpida y Soluciones de Infraestructura Física para Redes | BGM2200B-GR | APC Back-UPS Pro 2200VA for Gaming, 230V | T11 04 17 | NH | General Purpose | 2 Small & Med building General Purpose | ITH | I1 | 731304634768 | C | 800 | EUR | 1
Tarifa Sistemas de Alimentación Ininterrumpida y Soluciones de Infraestructura Física para Redes | BH500INET | APC BACK-UPS HS 500VA 230V | T11 04 06 | NH | General Purpose | 2 Small & Med building General Purpose | ITH | I1 | 731304206415 | C | 361.98 | EUR | 1
Tarifa Aparamenta Baja Tensión, Potencia y Canalizaciones eléctricas prefabricadas (ComPact, MasterPact, PowerLogic, Vigirex, Vigilhom y Canalis) | BJF16015 | Int. PowerPact BJ 65kA TM15D 1P tornillo | PAC 02 70 | PC | General Purpose | 2 Small & Med building General Purpose | CCN | PZ | 3606481193582 | C | 883.63 | EUR | 1
Tarifa Aparamenta Baja Tensión, Potencia y Canalizaciones eléctricas prefabricadas (ComPact, MasterPact, PowerLogic, Vigirex, Vigilhom y Canalis) | BJF16030 | Int. PowerPact BJ 65kA TM30D 1P tornillo | PAC 02 70 | PC | General Purpose | 2 Small & Med building General Purpose | CCN | PZ | 3606481193612 | C | 883.63 | EUR | 1
Tarifa Aparamenta Baja Tensión, Potencia y Canalizaciones eléctricas prefabricadas (ComPact, MasterPact, PowerLogic, Vigirex, Vigilhom y Canalis) | BJF16060 | Int. PowerPact BJ 65kA TM60D 1P tornillo | PAC 02 70 | PC | General Purpose | 2 Small & Med building General Purpose | CCN | PZ | 3606481193667 | C | 883.63 | EUR | 1
Tarifa Aparamenta Baja Tensión, Potencia y Canalizaciones eléctricas prefabricadas (ComPact, MasterPact, PowerLogic, Vigirex, Vigilhom y Canalis) | BJF16070 | Int. PowerPact BJ 65kA TM70D 1P tornillo | PAC 02 70 | PC | General Purpose | 2 Small & Med building General Purpose | CCN | PZ | 3606481193674 | C | 910.13 | EUR | 1
Tarifa Aparamenta Baja Tensión, Potencia y Canalizaciones eléctricas prefabricadas (ComPact, MasterPact, PowerLogic, Vigirex, Vigilhom y Canalis) | BJF16080 | Int. PowerPact BJ 65kA TM80D 1P tornillo | PAC 02 70 | PC | General Purpose | 2 Small & Med building General Purpose | CCN | PZ | 3606481193681 | C | 925.93 | EUR | 1
Tarifa Aparamenta Baja Tensión, Potencia y Canalizaciones eléctricas prefabricadas (ComPact, MasterPact, PowerLogic, Vigirex, Vigilhom y Canalis) | BJF16100 | Int. PowerPact BJ 65kA TM100D 1P tornill | PAC 02 70 | PC | General Purpose | 2 Small & Med building General Purpose | CCN | PZ | 3606481193704 | C | 965.59 | EUR | 1
Tarifa Aparamenta Baja Tensión, Potencia y Canalizaciones eléctricas prefabricadas (ComPact, MasterPact, PowerLogic, Vigirex, Vigilhom y Canalis) | BJF16110 | Int. PowerPact BJ 65kA TM110D 1P tornill | PAC 02 70 | PC | General Purpose | 2 Small & Med building General Purpose | CCN | PZ | 3606481193711 | C | 1013.87 | EUR | 1
Tarifa Aparamenta Baja Tensión, Potencia y Canalizaciones eléctricas prefabricadas (ComPact, MasterPact, PowerLogic, Vigirex, Vigilhom y Canalis) | BJF26015 | Int. PowerPact BJ 65kA TM15D 2P tornillo | PAC 02 70 | PC | General Purpose | 2 Small & Med building General Purpose | CCN | PZ | 3606481193735 | C | 1359.43 | EUR | 1
Tarifa Aparamenta Baja Tensión, Potencia y Canalizaciones eléctricas prefabricadas (ComPact, MasterPact, PowerLogic, Vigirex, Vigilhom y Canalis) | BJF26020 | Int. PowerPact BJ 65kA TM20D 2P tornillo | PAC 02 70 | PC | General Purpose | 2 Small & Med building General Purpose | CCN | PZ | 3606481193742 | C | 1359.43 | EUR | 1
Tarifa Aparamenta Baja Tensión, Potencia y Canalizaciones eléctricas prefabricadas (ComPact, MasterPact, PowerLogic, Vigirex, Vigilhom y Canalis) | BJF26025 | Int. PowerPact BJ 65kA TM25D 2P tornillo | PAC 02 70 | PC | General Purpose | 2 Small & Med building General Purpose | CCN | PZ | 3606481193759 | C | 1359.43 | EUR | 1
Tarifa Aparamenta Baja Tensión, Potencia y Canalizaciones eléctricas prefabricadas (ComPact, MasterPact, PowerLogic, Vigirex, Vigilhom y Canalis) | BJF26030 | Int. PowerPact BJ 65kA TM30D 2P tornillo | PAC 02 70 | PC | General Purpose | 2 Small & Med building General Purpose | CCN | PZ | 3606481193766 | C | 1359.43 | EUR | 1
Tarifa Aparamenta Baja Tensión, Potencia y Canalizaciones eléctricas prefabricadas (ComPact, MasterPact, PowerLogic, Vigirex, Vigilhom y Canalis) | BJF26035 | Int. PowerPact BJ 65kA TM35D 2P tornillo | PAC 02 70 | PC | General Purpose | 2 Small & Med building General Purpose | CCN | PZ | 3606481193773 | C | 1359.43 | EUR | 1
Tarifa Aparamenta Baja Tensión, Potencia y Canalizaciones eléctricas prefabricadas (ComPact, MasterPact, PowerLogic, Vigirex, Vigilhom y Canalis) | BJF26040 | Int. PowerPact BJ 65kA TM40D 2P tornillo | PAC 02 70 | PC | General Purpose | 2 Small & Med building General Purpose | CCN | PZ | 3606481193780 | C | 1359.43 | EUR | 1
Tarifa Aparamenta Baja Tensión, Potencia y Canalizaciones eléctricas prefabricadas (ComPact, MasterPact, PowerLogic, Vigirex, Vigilhom y Canalis) | BJF26050 | Int. PowerPact BJ 65kA TM50D 2P tornillo | PAC 02 70 | PC | General Purpose | 2 Small & Med building General Purpose | CCN | PZ | 3606481193803 | C | 1359.43 | EUR | 1
Tarifa Aparamenta Baja Tensión, Potencia y Canalizaciones eléctricas prefabricadas (ComPact, MasterPact, PowerLogic, Vigirex, Vigilhom y Canalis) | BJF26060 | Int. PowerPact BJ 65kA TM60D 2P tornillo | PAC 02 70 | PC | General Purpose | 2 Small & Med building General Purpose | CCN | PZ | 3606481193810 | C | 1359.43 | EUR | 1
Tarifa Aparamenta Baja Tensión, Potencia y Canalizaciones eléctricas prefabricadas (ComPact, MasterPact, PowerLogic, Vigirex, Vigilhom y Canalis) | BJF26070 | Int. PowerPact BJ 65kA TM70D 2P tornillo | PAC 02 70 | PC | General Purpose | 2 Small & Med building General Purpose | CCN | PZ | 3606481193827 | C | 1400.19 | EUR | 1
Tarifa Aparamenta Baja Tensión, Potencia y Canalizaciones eléctricas prefabricadas (ComPact, MasterPact, PowerLogic, Vigirex, Vigilhom y Canalis) | BJF26080 | Int. PowerPact BJ 65kA TM80D 2P tornillo | PAC 02 70 | PC | General Purpose | 2 Small & Med building General Purpose | CCN | PZ | 3606481193834 | C | 1424.53 | EUR | 1
Tarifa Aparamenta Baja Tensión, Potencia y Canalizaciones eléctricas prefabricadas (ComPact, MasterPact, PowerLogic, Vigirex, Vigilhom y Canalis) | BJF26090 | Int. PowerPact BJ 65kA TM90D 2P tornillo | PAC 02 70 | PC | General Purpose | 2 Small & Med building General Purpose | CCN | PZ | 3606481193841 | C | 1485.53 | EUR | 1
Tarifa Aparamenta Baja Tensión, Potencia y Canalizaciones eléctricas prefabricadas (ComPact, MasterPact, PowerLogic, Vigirex, Vigilhom y Canalis) | BJF26100 | Int. PowerPact BJ 65kA TM100D 2P tornill | PAC 02 70 | PC | General Purpose | 2 Small & Med building General Purpose | CCN | PZ | 3606481193858 | C | 1485.53 | EUR | 1
Tarifa Aparamenta Baja Tensión, Potencia y Canalizaciones eléctricas prefabricadas (ComPact, MasterPact, PowerLogic, Vigirex, Vigilhom y Canalis) | BJF26110 | Int. PowerPact BJ 65kA TM110D 2P tornill | PAC 02 70 | PC | General Purpose | 2 Small & Med building General Purpose | CCN | PZ | 3606481193865 | C | 1559.78 | EUR | 1
Tarifa Aparamenta Baja Tensión, Potencia y Canalizaciones eléctricas prefabricadas (ComPact, MasterPact, PowerLogic, Vigirex, Vigilhom y Canalis) | BJF26125 | Int. PowerPact BJ 65kA TM125D 2P tornill | PAC 02 70 | PC | General Purpose | 2 Small & Med building General Purpose | CCN | PZ | 3606481193872 | C | 1633.84 | EUR | 1
Tarifa Aparamenta Baja Tensión, Potencia y Canalizaciones eléctricas prefabricadas (ComPact, MasterPact, PowerLogic, Vigirex, Vigilhom y Canalis) | BJF36015 | Int. PowerPact BJ 65kA TM15D 3P tornillo | PAC 02 70 | PC | General Purpose | 2 Small & Med building General Purpose | CCN | PZ | 3606481149800 | C | 2244.93 | EUR | 1
Tarifa Aparamenta Baja Tensión, Potencia y Canalizaciones eléctricas prefabricadas (ComPact, MasterPact, PowerLogic, Vigirex, Vigilhom y Canalis) | BJF36020 | Int. PowerPact BJ 65kA TM20D 3P tornillo | PAC 02 70 | PC | General Purpose | 2 Small & Med building General Purpose | CCN | PZ | 3606481149817 | C | 2244.93 | EUR | 1
Tarifa Aparamenta Baja Tensión, Potencia y Canalizaciones eléctricas prefabricadas (ComPact, MasterPact, PowerLogic, Vigirex, Vigilhom y Canalis) | BJF36025 | Int. PowerPact BJ 65kA TM25D 3P tornillo | PAC 02 70 | PC | General Purpose | 2 Small & Med building General Purpose | CCN | PZ | 3606481149824 | C | 2244.93 | EUR | 1
Tarifa Aparamenta Baja Tensión, Potencia y Canalizaciones eléctricas prefabricadas (ComPact, MasterPact, PowerLogic, Vigirex, Vigilhom y Canalis) | BJF36030 | Int. PowerPact BJ 65kA TM30D 3P tornillo | PAC 02 70 | PC | General Purpose | 2 Small & Med building General Purpose | CCN | PZ | 3606481149831 | C | 2244.93 | EUR | 1
Tarifa Aparamenta Baja Tensión, Potencia y Canalizaciones eléctricas prefabricadas (ComPact, MasterPact, PowerLogic, Vigirex, Vigilhom y Canalis) | BJF36035 | Int. PowerPact BJ 65kA TM35D 3P tornillo | PAC 02 70 | PC | General Purpose | 2 Small & Med building General Purpose | CCN | PZ | 3606481149848 | C | 2244.93 | EUR | 1
Tarifa Aparamenta Baja Tensión, Potencia y Canalizaciones eléctricas prefabricadas (ComPact, MasterPact, PowerLogic, Vigirex, Vigilhom y Canalis) | BJF36040 | Int. PowerPact BJ 65kA TM40D 3P tornillo | PAC 02 70 | PC | General Purpose | 2 Small & Med building General Purpose | CCN | PZ | 3606481149855 | C | 2244.93 | EUR | 1
Tarifa Aparamenta Baja Tensión, Potencia y Canalizaciones eléctricas prefabricadas (ComPact, MasterPact, PowerLogic, Vigirex, Vigilhom y Canalis) | BJF36045 | Int. PowerPact BJ 65kA TM45D 3P tornillo | PAC 02 70 | PC | General Purpose | 2 Small & Med building General Purpose | CCN | PZ | 3606481149862 | C | 2244.93 | EUR | 1
Tarifa Aparamenta Baja Tensión, Potencia y Canalizaciones eléctricas prefabricadas (ComPact, MasterPact, PowerLogic, Vigirex, Vigilhom y Canalis) | BJF36050 | Int. PowerPact BJ 65kA TM50D 3P tornillo | PAC 02 70 | PC | General Purpose | 2 Small & Med building General Purpose | CCN | PZ | 3606481149879 | C | 2244.93 | EUR | 1
Tarifa Aparamenta Baja Tensión, Potencia y Canalizaciones eléctricas prefabricadas (ComPact, MasterPact, PowerLogic, Vigirex, Vigilhom y Canalis) | BJF36060 | Int. PowerPact BJ 65kA TM60D 3P tornillo | PAC 02 70 | PC | General Purpose | 2 Small & Med building General Purpose | CCN | PZ | 3606481149886 | C | 2244.93 | EUR | 1
Tarifa Aparamenta Baja Tensión, Potencia y Canalizaciones eléctricas prefabricadas (ComPact, MasterPact, PowerLogic, Vigirex, Vigilhom y Canalis) | BJF36070 | Int. PowerPact BJ 65kA TM70D 3P tornillo | PAC 02 70 | PC | General Purpose | 2 Small & Med building General Purpose | CCN | PZ | 3606481149893 | C | 2227.44 | EUR | 1
Tarifa Aparamenta Baja Tensión, Potencia y Canalizaciones eléctricas prefabricadas (ComPact, MasterPact, PowerLogic, Vigirex, Vigilhom y Canalis) | BJF36080 | Int. PowerPact BJ 65kA TM80D 3P tornillo | PAC 02 70 | PC | General Purpose | 2 Small & Med building General Purpose | CCN | PZ | 3606481149909 | C | 2242.67 | EUR | 1
Tarifa Aparamenta Baja Tensión, Potencia y Canalizaciones eléctricas prefabricadas (ComPact, MasterPact, PowerLogic, Vigirex, Vigilhom y Canalis) | BJF36090 | Int. PowerPact BJ 65kA TM90D 3P tornillo | PAC 02 70 | PC | General Purpose | 2 Small & Med building General Purpose | CCN | PZ | 3606481149916 | C | 2439.23 | EUR | 1
Tarifa Aparamenta Baja Tensión, Potencia y Canalizaciones eléctricas prefabricadas (ComPact, MasterPact, PowerLogic, Vigirex, Vigilhom y Canalis) | BJF36100 | Int. PowerPact BJ 65kA TM100D 3P tornill | PAC 02 70 | PC | General Purpose | 2 Small & Med building General Purpose | CCN | PZ | 3606481149923 | C | 2439.23 | EUR | 1
Tarifa Aparamenta Baja Tensión, Potencia y Canalizaciones eléctricas prefabricadas (ComPact, MasterPact, PowerLogic, Vigirex, Vigilhom y Canalis) | BJF36110 | Int. PowerPact BJ 65kA TM110D 3P tornill | PAC 02 70 | PC | General Purpose | 2 Small & Med building General Purpose | CCN | PZ | 3606481149930 | C | 2561.17 | EUR | 1
Tarifa Aparamenta Baja Tensión, Potencia y Canalizaciones eléctricas prefabricadas (ComPact, MasterPact, PowerLogic, Vigirex, Vigilhom y Canalis) | BJF36125 | Int. PowerPact BJ 65kA TM125D 3P tornill | PAC 02 70 | PC | General Purpose | 2 Small & Med building General Purpose | CCN | PZ | 3606481149947 | C | 2723.73 | EUR | 1
Tarifa Aparamenta Baja Tensión, Potencia y Canalizaciones eléctricas prefabricadas (ComPact, MasterPact, PowerLogic, Vigirex, Vigilhom y Canalis) | BJF46015 | Int. PowerPact BJ 65kA TM15D 4P tornillo | PAC 02 70 | PC | General Purpose | 2 Small & Med building General Purpose | CCN | PZ | 3606481150707 | C | 2718.83 | EUR | 1
Tarifa Aparamenta Baja Tensión, Potencia y Canalizaciones eléctricas prefabricadas (ComPact, MasterPact, PowerLogic, Vigirex, Vigilhom y Canalis) | BJF46020 | Int. PowerPact BJ 65kA TM20D 4P tornillo | PAC 02 70 | PC | General Purpose | 2 Small & Med building General Purpose | CCN | PZ | 3606481150714 | C | 2718.83 | EUR | 1
Tarifa Aparamenta Baja Tensión, Potencia y Canalizaciones eléctricas prefabricadas (ComPact, MasterPact, PowerLogic, Vigirex, Vigilhom y Canalis) | BJF46025 | Int. PowerPact BJ 65kA TM25D 4P tornillo | PAC 02 70 | PC | General Purpose | 2 Small & Med building General Purpose | CCN | PZ | 3606481150721 | C | 2718.83 | EUR | 1
Tarifa Aparamenta Baja Tensión, Potencia y Canalizaciones eléctricas prefabricadas (ComPact, MasterPact, PowerLogic, Vigirex, Vigilhom y Canalis) | BJF46030 | Int. PowerPact BJ 65kA TM30D 4P tornillo | PAC 02 70 | PC | General Purpose | 2 Small & Med building General Purpose | CCN | PZ | 3606481150738 | C | 2718.83 | EUR | 1
Tarifa Aparamenta Baja Tensión, Potencia y Canalizaciones eléctricas prefabricadas (ComPact, MasterPact, PowerLogic, Vigirex, Vigilhom y Canalis) | BJF46040 | Int. PowerPact BJ 65kA TM40D 4P tornillo | PAC 02 70 | PC | General Purpose | 2 Small & Med building General Purpose | CCN | PZ | 3606481150752 | C | 2718.83 | EUR | 1
Tarifa Aparamenta Baja Tensión, Potencia y Canalizaciones eléctricas prefabricadas (ComPact, MasterPact, PowerLogic, Vigirex, Vigilhom y Canalis) | BJF46045 | Int. PowerPact BJ 65kA TM45D 4P tornillo | PAC 02 70 | PC | General Purpose | 2 Small & Med building General Purpose | CCN | PZ | 3606481150769 | C | 2718.83 | EUR | 1
Tarifa Aparamenta Baja Tensión, Potencia y Canalizaciones eléctricas prefabricadas (ComPact, MasterPact, PowerLogic, Vigirex, Vigilhom y Canalis) | BJF46050 | Int. PowerPact BJ 65kA TM50D 4P tornillo | PAC 02 70 | PC | General Purpose | 2 Small & Med building General Purpose | CCN | PZ | 3606481150776 | C | 2718.83 | EUR | 1
Tarifa Aparamenta Baja Tensión, Potencia y Canalizaciones eléctricas prefabricadas (ComPact, MasterPact, PowerLogic, Vigirex, Vigilhom y Canalis) | BJF46060 | Int. PowerPact BJ 65kA TM60D 4P tornillo | PAC 02 70 | PC | General Purpose | 2 Small & Med building General Purpose | CCN | PZ | 3606481150783 | C | 2718.83 | EUR | 1
Tarifa Aparamenta Baja Tensión, Potencia y Canalizaciones eléctricas prefabricadas (ComPact, MasterPact, PowerLogic, Vigirex, Vigilhom y Canalis) | BJF46070 | Int. PowerPact BJ 65kA TM70D 4P tornillo | PAC 02 70 | PC | General Purpose | 2 Small & Med building General Purpose | CCN | PZ | 3606481150790 | C | 2800.38 | EUR | 1
Tarifa Aparamenta Baja Tensión, Potencia y Canalizaciones eléctricas prefabricadas (ComPact, MasterPact, PowerLogic, Vigirex, Vigilhom y Canalis) | BJF46080 | Int. PowerPact BJ 65kA TM80D 4P tornillo | PAC 02 70 | PC | General Purpose | 2 Small & Med building General Purpose | CCN | PZ | 3606481150806 | C | 2849.04 | EUR | 1
Tarifa Aparamenta Baja Tensión, Potencia y Canalizaciones eléctricas prefabricadas (ComPact, MasterPact, PowerLogic, Vigirex, Vigilhom y Canalis) | BJF46090 | Int. PowerPact BJ 65kA TM90D 4P tornillo | PAC 02 70 | PC | General Purpose | 2 Small & Med building General Purpose | CCN | PZ | 3606481150813 | C | 2971.03 | EUR | 1
Tarifa Aparamenta Baja Tensión, Potencia y Canalizaciones eléctricas prefabricadas (ComPact, MasterPact, PowerLogic, Vigirex, Vigilhom y Canalis) | BJF46100 | Int. PowerPact BJ 65kA TM100D 4P tornill | PAC 02 70 | PC | General Purpose | 2 Small & Med building General Purpose | CCN | PZ | 3606481150820 | C | 2971.03 | EUR | 1
Tarifa Aparamenta Baja Tensión, Potencia y Canalizaciones eléctricas prefabricadas (ComPact, MasterPact, PowerLogic, Vigirex, Vigilhom y Canalis) | BJF46110 | Int. PowerPact BJ 65kA TM110D 4P tornill | PAC 02 70 | PC | General Purpose | 2 Small & Med building General Purpose | CCN | PZ | 3606481150837 | C | 3119.57 | EUR | 1
Tarifa Aparamenta Baja Tensión, Potencia y Canalizaciones eléctricas prefabricadas (ComPact, MasterPact, PowerLogic, Vigirex, Vigilhom y Canalis) | BJF46125 | Int. PowerPact BJ 65kA TM125D 4P tornill | PAC 02 70 | PC | General Purpose | 2 Small & Med building General Purpose | CCN | PZ | 3606481150844 | C | 3267.67 | EUR | 1
Tarifa Aparamenta Baja Tensión, Potencia y Canalizaciones eléctricas prefabricadas (ComPact, MasterPact, PowerLogic, Vigirex, Vigilhom y Canalis) | BJL16015 | Int. PowerPact BJ 65kA TM15D 1P Elink | PAC 02 70 | PC | General Purpose | 2 Small & Med building General Purpose | CCN | PZ | 3606481193889 | C | 883.63 | EUR | 1
Tarifa Aparamenta Baja Tensión, Potencia y Canalizaciones eléctricas prefabricadas (ComPact, MasterPact, PowerLogic, Vigirex, Vigilhom y Canalis) | BJL16020 | Int. PowerPact BJ 65kA TM20D 1P Elink | PAC 02 70 | PC | General Purpose | 2 Small & Med building General Purpose | CCN | PZ | 3606481193896 | C | 883.63 | EUR | 1
Tarifa Aparamenta Baja Tensión, Potencia y Canalizaciones eléctricas prefabricadas (ComPact, MasterPact, PowerLogic, Vigirex, Vigilhom y Canalis) | BJL16025 | Int. PowerPact BJ 65kA TM25D 1P Elink | PAC 02 70 | PC | General Purpose | 2 Small & Med building General Purpose | CCN | PZ | 3606481193902 | C | 883.63 | EUR | 1
Tarifa Aparamenta Baja Tensión, Potencia y Canalizaciones eléctricas prefabricadas (ComPact, MasterPact, PowerLogic, Vigirex, Vigilhom y Canalis) | BJL16030 | Int. PowerPact BJ 65kA TM30D 1P Elink | PAC 02 70 | PC | General Purpose | 2 Small & Med building General Purpose | CCN | PZ | 3606481193919 | C | 883.63 | EUR | 1
Tarifa Aparamenta Baja Tensión, Potencia y Canalizaciones eléctricas prefabricadas (ComPact, MasterPact, PowerLogic, Vigirex, Vigilhom y Canalis) | BJL16100 | Int. PowerPact BJ 65kA TM100D 1P Elink | PAC 02 70 | PC | General Purpose | 2 Small & Med building General Purpose | CCN | PZ | 3606481194008 | C | 965.59 | EUR | 1
Tarifa Aparamenta Baja Tensión, Potencia y Canalizaciones eléctricas prefabricadas (ComPact, MasterPact, PowerLogic, Vigirex, Vigilhom y Canalis) | BJL26015LU | Int. PowerPact BJ 65kA TM15D 2P Elink | PAC 02 70 | PC | General Purpose | 2 Small & Med building General Purpose | CCN | PZ | 3606481194039 | C | 1359.43 | EUR | 1
Tarifa Aparamenta Baja Tensión, Potencia y Canalizaciones eléctricas prefabricadas (ComPact, MasterPact, PowerLogic, Vigirex, Vigilhom y Canalis) | BJL26020LU | Int. PowerPact BJ 65kA TM20D 2P Elink | PAC 02 70 | PC | General Purpose | 2 Small & Med building General Purpose | CCN | PZ | 3606481194046 | C | 1359.43 | EUR | 1
Tarifa Aparamenta Baja Tensión, Potencia y Canalizaciones eléctricas prefabricadas (ComPact, MasterPact, PowerLogic, Vigirex, Vigilhom y Canalis) | BJL26030LU | Int. PowerPact BJ 65kA TM30D 2P Elink | PAC 02 70 | PC | General Purpose | 2 Small & Med building General Purpose | CCN | PZ | 3606481194060 | C | 1359.43 | EUR | 1
Tarifa Aparamenta Baja Tensión, Potencia y Canalizaciones eléctricas prefabricadas (ComPact, MasterPact, PowerLogic, Vigirex, Vigilhom y Canalis) | BJL26035LU | Int. PowerPact BJ 65kA TM35D 2P Elink | PAC 02 70 | PC | General Purpose | 2 Small & Med building General Purpose | CCN | PZ | 3606481194077 | C | 1359.43 | EUR | 1
Tarifa Aparamenta Baja Tensión, Potencia y Canalizaciones eléctricas prefabricadas (ComPact, MasterPact, PowerLogic, Vigirex, Vigilhom y Canalis) | BJL26050LU | Int. PowerPact BJ 65kA TM50D 2P Elink | PAC 02 70 | PC | General Purpose | 2 Small & Med building General Purpose | CCN | PZ | 3606481194107 | C | 1359.43 | EUR | 1
Tarifa Aparamenta Baja Tensión, Potencia y Canalizaciones eléctricas prefabricadas (ComPact, MasterPact, PowerLogic, Vigirex, Vigilhom y Canalis) | BJL26125LU | Int. PowerPact BJ 65kA TM125D 2P Elink | PAC 02 70 | PC | General Purpose | 2 Small & Med building General Purpose | CCN | PZ | 3606481194176 | C | 1633.84 | EUR | 1
Tarifa Aparamenta Baja Tensión, Potencia y Canalizaciones eléctricas prefabricadas (ComPact, MasterPact, PowerLogic, Vigirex, Vigilhom y Canalis) | BJL36015LU | Int. PowerPact BJ 65kA TM15D 3P Elink | PAC 02 70 | PC | General Purpose | 2 Small & Med building General Purpose | CCN | PZ | 3606481149657 | C | 2244.93 | EUR | 1
Tarifa Aparamenta Baja Tensión, Potencia y Canalizaciones eléctricas prefabricadas (ComPact, MasterPact, PowerLogic, Vigirex, Vigilhom y Canalis) | BJL36020LU | Int. PowerPact BJ 65kA TM20D 3P Elink | PAC 02 70 | PC | General Purpose | 2 Small & Med building General Purpose | CCN | PZ | 3606481149664 | C | 2244.93 | EUR | 1
Tarifa Aparamenta Baja Tensión, Potencia y Canalizaciones eléctricas prefabricadas (ComPact, MasterPact, PowerLogic, Vigirex, Vigilhom y Canalis) | BJL36025LU | Int. PowerPact BJ 65kA TM25D 3P Elink | PAC 02 70 | PC | General Purpose | 2 Small & Med building General Purpose | CCN | PZ | 3606481149671 | C | 2244.93 | EUR | 1
Tarifa Aparamenta Baja Tensión, Potencia y Canalizaciones eléctricas prefabricadas (ComPact, MasterPact, PowerLogic, Vigirex, Vigilhom y Canalis) | BJL36030LU | Int. PowerPact BJ 65kA TM30D 3P Elink | PAC 02 70 | PC | General Purpose | 2 Small & Med building General Purpose | CCN | PZ | 3606481149688 | C | 2244.93 | EUR | 1
Tarifa Aparamenta Baja Tensión, Potencia y Canalizaciones eléctricas prefabricadas (ComPact, MasterPact, PowerLogic, Vigirex, Vigilhom y Canalis) | BJL36035LU | Int. PowerPact BJ 65kA TM35D 3P Elink | PAC 02 70 | PC | General Purpose | 2 Small & Med building General Purpose | CCN | PZ | 3606481149695 | C | 2244.93 | EUR | 1
Tarifa Aparamenta Baja Tensión, Potencia y Canalizaciones eléctricas prefabricadas (ComPact, MasterPact, PowerLogic, Vigirex, Vigilhom y Canalis) | BJL36040LU | Int. PowerPact BJ 65kA TM40D 3P Elink | PAC 02 70 | PC | General Purpose | 2 Small & Med building General Purpose | CCN | PZ | 3606481149701 | C | 2244.93 | EUR | 1
Tarifa Aparamenta Baja Tensión, Potencia y Canalizaciones eléctricas prefabricadas (ComPact, MasterPact, PowerLogic, Vigirex, Vigilhom y Canalis) | BJL36045LU | Int. PowerPact BJ 65kA TM45D 3P Elink | PAC 02 70 | PC | General Purpose | 2 Small & Med building General Purpose | CCN | PZ | 3606481149718 | C | 2244.93 | EUR | 1
Tarifa Aparamenta Baja Tensión, Potencia y Canalizaciones eléctricas prefabricadas (ComPact, MasterPact, PowerLogic, Vigirex, Vigilhom y Canalis) | BJL36050LU | Int. PowerPact BJ 65kA TM50D 3P Elink | PAC 02 70 | PC | General Purpose | 2 Small & Med building General Purpose | CCN | PZ | 3606481149725 | C | 2244.93 | EUR | 1
Tarifa Aparamenta Baja Tensión, Potencia y Canalizaciones eléctricas prefabricadas (ComPact, MasterPact, PowerLogic, Vigirex, Vigilhom y Canalis) | BJL36060LU | Int. PowerPact BJ 65kA TM60D 3P Elink | PAC 02 70 | PC | General Purpose | 2 Small & Med building General Purpose | CCN | PZ | 3606481149732 | C | 2244.93 | EUR | 1
Tarifa Aparamenta Baja Tensión, Potencia y Canalizaciones eléctricas prefabricadas (ComPact, MasterPact, PowerLogic, Vigirex, Vigilhom y Canalis) | BJL36070LU | Int. PowerPact BJ 65kA TM70D 3P Elink | PAC 02 70 | PC | General Purpose | 2 Small & Med building General Purpose | CCN | PZ | 3606481149749 | C | 2312.27 | EUR | 1
Tarifa Aparamenta Baja Tensión, Potencia y Canalizaciones eléctricas prefabricadas (ComPact, MasterPact, PowerLogic, Vigirex, Vigilhom y Canalis) | BJL36090LU | Int. PowerPact BJ 65kA TM90D 3P Elink | PAC 02 70 | PC | General Purpose | 2 Small & Med building General Purpose | CCN | PZ | 3606481149763 | C | 2439.23 | EUR | 1
Tarifa Aparamenta Baja Tensión, Potencia y Canalizaciones eléctricas prefabricadas (ComPact, MasterPact, PowerLogic, Vigirex, Vigilhom y Canalis) | BJL36100LU | Int. PowerPact BJ 65kA TM100D 3P Elink | PAC 02 70 | PC | General Purpose | 2 Small & Med building General Purpose | CCN | PZ | 3606481149770 | C | 2439.23 | EUR | 1
Tarifa Aparamenta Baja Tensión, Potencia y Canalizaciones eléctricas prefabricadas (ComPact, MasterPact, PowerLogic, Vigirex, Vigilhom y Canalis) | BJL36110LU | Int. PowerPact BJ 65kA TM110D 3P Elink | PAC 02 70 | PC | General Purpose | 2 Small & Med building General Purpose | CCN | PZ | 3606481149787 | C | 2561.17 | EUR | 1
Tarifa Aparamenta Baja Tensión, Potencia y Canalizaciones eléctricas prefabricadas (ComPact, MasterPact, PowerLogic, Vigirex, Vigilhom y Canalis) | BJL36125LU | Int. PowerPact BJ 65kA TM125D 3P Elink | PAC 02 70 | PC | General Purpose | 2 Small & Med building General Purpose | CCN | PZ | 3606481149794 | C | 2723.73 | EUR | 1
Tarifa Aparamenta Baja Tensión, Potencia y Canalizaciones eléctricas prefabricadas (ComPact, MasterPact, PowerLogic, Vigirex, Vigilhom y Canalis) | BJL46020LU | Int. PowerPact BJ 65kA TM20D 4P Elink | PAC 02 70 | PC | General Purpose | 2 Small & Med building General Purpose | CCN | PZ | 3606481150561 | C | 2718.83 | EUR | 1
Tarifa Aparamenta Baja Tensión, Potencia y Canalizaciones eléctricas prefabricadas (ComPact, MasterPact, PowerLogic, Vigirex, Vigilhom y Canalis) | BJL46025LU | Int. PowerPact BJ 65kA TM25D 4P Elink | PAC 02 70 | PC | General Purpose | 2 Small & Med building General Purpose | CCN | PZ | 3606481150578 | C | 2718.83 | EUR | 1
Tarifa Aparamenta Baja Tensión, Potencia y Canalizaciones eléctricas prefabricadas (ComPact, MasterPact, PowerLogic, Vigirex, Vigilhom y Canalis) | BJL46030LU | Int. PowerPact BJ 65kA TM30D 4P Elink | PAC 02 70 | PC | General Purpose | 2 Small & Med building General Purpose | CCN | PZ | 3606481150585 | C | 2718.83 | EUR | 1
Tarifa Aparamenta Baja Tensión, Potencia y Canalizaciones eléctricas prefabricadas (ComPact, MasterPact, PowerLogic, Vigirex, Vigilhom y Canalis) | BJL46035LU | Int. PowerPact BJ 65kA TM35D 4P Elink | PAC 02 70 | PC | General Purpose | 2 Small & Med building General Purpose | CCN | PZ | 3606481150592 | C | 2718.83 | EUR | 1
Tarifa Aparamenta Baja Tensión, Potencia y Canalizaciones eléctricas prefabricadas (ComPact, MasterPact, PowerLogic, Vigirex, Vigilhom y Canalis) | BJL46040LU | Int. PowerPact BJ 65kA TM40D 4P Elink | PAC 02 70 | PC | General Purpose | 2 Small & Med building General Purpose | CCN | PZ | 3606481150608 | C | 2718.83 | EUR | 1
Tarifa Aparamenta Baja Tensión, Potencia y Canalizaciones eléctricas prefabricadas (ComPact, MasterPact, PowerLogic, Vigirex, Vigilhom y Canalis) | BJL46045LU | Int. PowerPact BJ 65kA TM45D 4P Elink | PAC 02 70 | PC | General Purpose | 2 Small & Med building General Purpose | CCN | PZ | 3606481150615 | C | 2718.83 | EUR | 1
Tarifa Aparamenta Baja Tensión, Potencia y Canalizaciones eléctricas prefabricadas (ComPact, MasterPact, PowerLogic, Vigirex, Vigilhom y Canalis) | BJL46050LU | Int. PowerPact BJ 65kA TM50D 4P Elink | PAC 02 70 | PC | General Purpose | 2 Small & Med building General Purpose | CCN | PZ | 3606481150622 | C | 2718.83 | EUR | 1
Tarifa Aparamenta Baja Tensión, Potencia y Canalizaciones eléctricas prefabricadas (ComPact, MasterPact, PowerLogic, Vigirex, Vigilhom y Canalis) | BJL46060LU | Int. PowerPact BJ 65kA TM60D 4P Elink | PAC 02 70 | PC | General Purpose | 2 Small & Med building General Purpose | CCN | PZ | 3606481150639 | C | 2718.83 | EUR | 1
Tarifa Aparamenta Baja Tensión, Potencia y Canalizaciones eléctricas prefabricadas (ComPact, MasterPact, PowerLogic, Vigirex, Vigilhom y Canalis) | BJL46080LU | Int. PowerPact BJ 65kA TM80D 4P Elink | PAC 02 70 | PC | General Purpose | 2 Small & Med building General Purpose | CCN | PZ | 3606481150653 | C | 2849.04 | EUR | 1
Tarifa Aparamenta Baja Tensión, Potencia y Canalizaciones eléctricas prefabricadas (ComPact, MasterPact, PowerLogic, Vigirex, Vigilhom y Canalis) | BJL46090LU | Int. PowerPact BJ 65kA TM90D 4P Elink | PAC 02 70 | PC | General Purpose | 2 Small & Med building General Purpose | CCN | PZ | 3606481150660 | C | 2971.03 | EUR | 1
Tarifa Aparamenta Baja Tensión, Potencia y Canalizaciones eléctricas prefabricadas (ComPact, MasterPact, PowerLogic, Vigirex, Vigilhom y Canalis) | BJL46100LU | Int. PowerPact BJ 65kA TM100D 4P Elink | PAC 02 70 | PC | General Purpose | 2 Small & Med building General Purpose | CCN | PZ | 3606481150677 | C | 2971.03 | EUR | 1
Tarifa Aparamenta Baja Tensión, Potencia y Canalizaciones eléctricas prefabricadas (ComPact, MasterPact, PowerLogic, Vigirex, Vigilhom y Canalis) | BJL46110LU | Int. PowerPact BJ 65kA TM110D 4P Elink | PAC 02 70 | PC | General Purpose | 2 Small & Med building General Purpose | CCN | PZ | 3606481150684 | C | 3119.57 | EUR | 1
Tarifa Aparamenta Baja Tensión, Potencia y Canalizaciones eléctricas prefabricadas (ComPact, MasterPact, PowerLogic, Vigirex, Vigilhom y Canalis) | BJL46125LU | Int. PowerPact BJ 65kA TM125D 4P Elink | PAC 02 70 | PC | General Purpose | 2 Small & Med building General Purpose | CCN | PZ | 3606481150691 | C | 3267.67 | EUR | 1
Tarifa Sistemas de Alimentación Ininterrumpida y Soluciones de Infraestructura Física para Redes | BK325I | BACK-UPS CS 325 WITHOUT AUTO SHUTDOWN SO | T11 04 05 | NH | General Purpose | 2 Small & Med building General Purpose | ITH | I1 | 731304120506 | C | 165.51 | EUR | 1
Tarifa Sistemas de Alimentación Ininterrumpida y Soluciones de Infraestructura Física para Redes | BK350EI | APC BACK-UPS CS 350VA USB/SERI | T11 04 06 | NH | General Purpose | 2 Small & Med building General Purpose | ITH | I1 | 731304016342 | C | 270.52 | EUR | 1
Tarifa Sistemas de Alimentación Ininterrumpida y Soluciones de Infraestructura Física para Redes | BK500 | APC Back-UPS 500 (beige) | T11 04 06 | NH | General Purpose | 2 Small & Med building General Purpose | ITH | I1 | 731304016304 | C | 572.88 | EUR | 1
Tarifa Sistemas de Alimentación Ininterrumpida y Soluciones de Infraestructura Física para Redes | BK500EI | BK500EI / APC BACK-UPS CS 500VA 230V USB | T11 04 06 | NH | General Purpose | 2 Small & Med building General Purpose | ITH | I1 | 731304016359 | A | 321.45 | EUR | 1
Tarifa Sistemas de Alimentación Ininterrumpida y Soluciones de Infraestructura Física para Redes | BK650EI | Back-UPS CS 650VA 230V | T11 04 06 | NH | General Purpose | 2 Small & Med building General Purpose | ITH | I1 | 731304219781 | A | 372.37 | EUR | 1
Tarifa Compensación de energía reactiva y filtrado de armónicos | BLRCH042A050B24 | VarplusCan HDuty 4.2 kvar 240V 50Hz | RTB 30 00 | BT | Configurable | 4 Large building Configurable | APQ | RB | 3606485255651 | B | 187.46 | EUR | 1
Tarifa Compensación de energía reactiva y filtrado de armónicos | BLRCH042A050B48 | VarplusCan HDuty 4.2 kvar 480V 50Hz | RTB 30 00 | BT | Configurable | 4 Large building Configurable | APQ | RB | 3606485255668 | B | 187.46 | EUR | 1
Tarifa Compensación de energía reactiva y filtrado de armónicos | BLRCH050A060B40 | VarplusCan HDuty 5 kvar 400V 50Hz | RTB 30 00 | BT | Configurable | 4 Large building Configurable | APQ | RB | 3606485255637 | A | 192.82 | EUR | 1
Tarifa Compensación de energía reactiva y filtrado de armónicos | BLRCH050A060B44 | VarplusCan HDuty 5 kvar 440V 50Hz | RTB 30 00 | BT | Configurable | 4 Large building Configurable | APQ | RB | 3606485255644 | B | 192.82 | EUR | 1
Tarifa Compensación de energía reactiva y filtrado de armónicos | BLRCH063A075B40 | VarplusCan HDuty 6.3 kvar 400V 50Hz | RTB 30 00 | BT | Configurable | 4 Large building Configurable | APQ | RB | 3606485255705 | B | 214.24 | EUR | 1
Tarifa Compensación de energía reactiva y filtrado de armónicos | BLRCH075A090B40 | VarplusCan HDuty 7.5 kvar 400V 50Hz | RTB 30 00 | BT | Configurable | 4 Large building Configurable | APQ | RB | 3606485255675 | B | 214.24 | EUR | 1
Tarifa Compensación de energía reactiva y filtrado de armónicos | BLRCH075A090B44 | VarplusCan HDuty 7.5 kvar 440V 50Hz | RTB 30 00 | BT | Configurable | 4 Large building Configurable | APQ | RB | 3606485255682 | B | 214.24 | EUR | 3
Tarifa Compensación de energía reactiva y filtrado de armónicos | BLRCH088A106B48 | VarplusCan HDuty 8.8 kvar 480V 50Hz | RTB 30 00 | BT | Configurable | 4 Large building Configurable | APQ | RB | 3606485253794 | B | 267.8 | EUR | 1
Tarifa Compensación de energía reactiva y filtrado de armónicos | BLRCH100A120B44 | VarplusCan HDuty 10 kvar 440V 50Hz | RTB 30 00 | BT | Configurable | 4 Large building Configurable | APQ | RB | 3606485255736 | B | 278.51 | EUR | 1
Tarifa Compensación de energía reactiva y filtrado de armónicos | BLRCH104A125B40 | VarplusCan HDuty 10.4 kvar 400V 50Hz | RTB 30 00 | BT | Configurable | 4 Large building Configurable | APQ | RB | 3606485255729 | A | 235.67 | EUR | 1
Tarifa Compensación de energía reactiva y filtrado de armónicos | BLRCH104A125B48 | VarplusCan HDuty 10.4 kvar 480V 50Hz | RTB 30 00 | BT | Configurable | 4 Large building Configurable | APQ | RB | 3606485255774 | B | 278.51 | EUR | 1
Tarifa Compensación de energía reactiva y filtrado de armónicos | BLRCH106A127B52 | VarplusCan HDuty 10.6 kvar 525V 50Hz | RTB 30 00 | BT | Configurable | 4 Large building Configurable | APQ | RB | 3606485253893 | B | 299.94 | EUR | 1
Tarifa Compensación de energía reactiva y filtrado de armónicos | BLRCH109A130B24 | VarplusCan HDuty 10.9 kvar 240V 50Hz | RTB 30 00 | BT | Configurable | 4 Large building Configurable | APQ | RB | 3606485255712 | B | 214.24 | EUR | 1
Tarifa Compensación de energía reactiva y filtrado de armónicos | BLRCH111A133B69 | VarplusCan HDuty 11.1 kvar 690V 50Hz | RTB 30 00 | BT | Configurable | 4 Large building Configurable | APQ | RB | 3606485254180 | B | 562.38 | EUR | 1
Tarifa Compensación de energía reactiva y filtrado de armónicos | BLRCH117A140B24 | VarplusCan HDuty 11.7 kvar 240V 50Hz | RTB 30 00 | BT | Configurable | 4 Large building Configurable | APQ | RB | 3606485253626 | C | 224.95 | EUR | 1
Tarifa Compensación de energía reactiva y filtrado de armónicos | BLRCH120A144B57 | VarplusCan HDuty 12 kvar 575V 50Hz | RTB 30 00 | BT | Configurable | 4 Large building Configurable | APQ | RB | 3606485254043 | B | 535.6 | EUR | 1
Tarifa Compensación de energía reactiva y filtrado de armónicos | BLRCH125A150B40 | VarplusCan HDuty 12.5 kvar 400V 50Hz | RTB 30 00 | BT | Configurable | 4 Large building Configurable | APQ | RB | 3606485255750 | A | 364.21 | EUR | 1
Tarifa Compensación de energía reactiva y filtrado de armónicos | BLRCH125A150B44 | VarplusCan HDuty 12.5 kvar 440V 50Hz | RTB 30 00 | BT | Configurable | 4 Large building Configurable | APQ | RB | 3606485255767 | B | 364.21 | EUR | 1
Tarifa Compensación de energía reactiva y filtrado de armónicos | BLRCH125A150B48 | VarplusCan HDuty 12.5 kvar 480V 50Hz | RTB 30 00 | BT | Configurable | 4 Large building Configurable | APQ | RB | 3606485255804 | B | 364.21 | EUR | 1
Tarifa Compensación de energía reactiva y filtrado de armónicos | BLRCH125A150B52 | VarplusCan HDuty 12.5 kvar 525V 50Hz | RTB 30 00 | BT | Configurable | 4 Large building Configurable | APQ | RB | 3606485253909 | B | 364.21 | EUR | 1
Tarifa Compensación de energía reactiva y filtrado de armónicos | BLRCH131A157B24 | VarplusCan HDuty 13.1 kvar 240V 50Hz | RTB 30 00 | BT | Configurable | 4 Large building Configurable | APQ | RB | 3606485253633 | C | 407.06 | EUR | 1
Tarifa Compensación de energía reactiva y filtrado de armónicos | BLRCH138A165B69 | VarplusCan HDuty 13.8 kvar 690V 50Hz | RTB 30 00 | BT | Configurable | 4 Large building Configurable | APQ | RB | 3606485254203 | B | 696.28 | EUR | 1
Tarifa Compensación de energía reactiva y filtrado de armónicos | BLRCH143A172B44 | VarplusCan HDuty 14.3 kvar 440V 50Hz | RTB 30 00 | BT | Configurable | 4 Large building Configurable | APQ | RB | 3606485255903 | C | 471.33 | EUR | 1
Tarifa Compensación de energía reactiva y filtrado de armónicos | BLRCH144A173B48 | VarplusCan HDuty 14.4 kvar 480V 50Hz | RTB 30 00 | BT | Configurable | 4 Large building Configurable | APQ | RB | 3606485253824 | B | 471.33 | EUR | 1
Tarifa Compensación de energía reactiva y filtrado de armónicos | BLRCH150A180B40 | VarplusCan HDuty 15 kvar 400V 50Hz | RTB 30 00 | BT | Configurable | 4 Large building Configurable | APQ | RB | 3606485255781 | A | 267.8 | EUR | 1
Tarifa Compensación de energía reactiva y filtrado de armónicos | BLRCH150A180B44 | VarplusCan HDuty 15 kvar 440V 50Hz | RTB 30 00 | BT | Configurable | 4 Large building Configurable | APQ | RB | 3606485255798 | B | 267.8 | EUR | 1
Tarifa Compensación de energía reactiva y filtrado de armónicos | BLRCH155A186B48 | VarplusCan HDuty 15.5 kvar 480V 50Hz | RTB 30 00 | BT | Configurable | 4 Large building Configurable | APQ | RB | 3606485255934 | B | 364.21 | EUR | 1
Tarifa Compensación de energía reactiva y filtrado de armónicos | BLRCH167A200B40 | VarplusCan HDuty 16.7 kvar 400V 50Hz | RTB 30 00 | BT | Configurable | 4 Large building Configurable | APQ | RB | 3606485255835 | C | 482.04 | EUR | 1
Tarifa Compensación de energía reactiva y filtrado de armónicos | BLRCH169A203B44 | VarplusCan HDuty 16.9 kvar 440V 50Hz | RTB 30 00 | BT | Configurable | 4 Large building Configurable | APQ | RB | 3606485253688 | C | 482.04 | EUR | 1
Tarifa Compensación de energía reactiva y filtrado de armónicos | BLRCH170A204B48 | VarplusCan HDuty 17 kvar 480V 50Hz | RTB 30 00 | BT | Configurable | 4 Large building Configurable | APQ | RB | 3606485255842 | B | 482.04 | EUR | 1
Tarifa Compensación de energía reactiva y filtrado de armónicos | BLRCH171A205B83 | VarplusCan HDuty 17.1 kvar 830V 50Hz | RTB 30 00 | BT | Configurable | 4 Large building Configurable | APQ | RB | 3606485254289 | B | 728.42 | EUR | 1
Tarifa Compensación de energía reactiva y filtrado de armónicos | BLRCH172A206B52 | VarplusCan HDuty 17.2 kvar 525V 50Hz | RTB 30 00 | BT | Configurable | 4 Large building Configurable | APQ | RB | 3606485253954 | B | 578.45 | EUR | 1
Tarifa Compensación de energía reactiva y filtrado de armónicos | BLRCH180A216B48 | VarplusCan HDuty 18 kvar 480V 50Hz | RTB 30 00 | BT | Configurable | 4 Large building Configurable | APQ | RB | 3606485253831 | C | 471.33 | EUR | 1
Tarifa Compensación de energía reactiva y filtrado de armónicos | BLRCH182A218B44 | VarplusCan HDuty 18.2 kvar 440V 50Hz | RTB 30 00 | BT | Configurable | 4 Large building Configurable | APQ | RB | 3606485253695 | B | 492.75 | EUR | 1
Tarifa Compensación de energía reactiva y filtrado de armónicos | BLRCH200A240B40 | VarplusCan HDuty 20 kvar 400V 50Hz | RTB 30 00 | BT | Configurable | 4 Large building Configurable | APQ | RB | 3606485255811 | A | 374.92 | EUR | 1
Tarifa Compensación de energía reactiva y filtrado de armónicos | BLRCH200A240B44 | VarplusCan HDuty 20 kvar 440V 50Hz | RTB 30 00 | BT | Configurable | 4 Large building Configurable | APQ | RB | 3606485255828 | B | 401.7 | EUR | 1
Tarifa Compensación de energía reactiva y filtrado de armónicos | BLRCH200A240B52 | VarplusCan HDuty 20 kvar 525V 50Hz | RTB 30 00 | BT | Configurable | 4 Large building Configurable | APQ | RB | 3606485253978 | B | 524.89 | EUR | 1
Tarifa Compensación de energía reactiva y filtrado de armónicos | BLRCH200A240B69 | VarplusCan HDuty 20 kvar 690V 50Hz | RTB 30 00 | BT | Configurable | 4 Large building Configurable | APQ | RB | 3606485254227 | B | 792.69 | EUR | 1
Tarifa Compensación de energía reactiva y filtrado de armónicos | BLRCH208A250B40 | VarplusCan HDuty 20.8 kvar 400V 50Hz | RTB 30 00 | BT | Configurable | 4 Large building Configurable | APQ | RB | 3606485255873 | B | 385.63 | EUR | 1
Tarifa Compensación de energía reactiva y filtrado de armónicos | BLRCH208A250B48 | VarplusCan HDuty 20.8 kvar 480V 50Hz | RTB 30 00 | BT | Configurable | 4 Large building Configurable | APQ | RB | 3606485255880 | B | 524.89 | EUR | 1
Tarifa Compensación de energía reactiva y filtrado de armónicos | BLRCH208A250B60 | VarplusCan HDuty 20.8 kvar 600V 50Hz | RTB 30 00 | BT | Configurable | 4 Large building Configurable | APQ | RB | 3606485254128 | C | 856.96 | EUR | 1
Tarifa Compensación de energía reactiva y filtrado de armónicos | BLRCH250A300B40 | VarplusCan HDuty 25 kvar 400V 50Hz | RTB 30 00 | BT | Configurable | 4 Large building Configurable | APQ | RB | 3606485255859 | A | 407.06 | EUR | 1
Tarifa Compensación de energía reactiva y filtrado de armónicos | BLRCH250A300B44 | VarplusCan HDuty 25 kvar 440V 50Hz | RTB 30 00 | BT | Configurable | 4 Large building Configurable | APQ | RB | 3606485255866 | B | 417.77 | EUR | 1
Tarifa Compensación de energía reactiva y filtrado de armónicos | BLRCH250A300B52 | VarplusCan HDuty 25 kvar 525V 50Hz | RTB 30 00 | BT | Configurable | 4 Large building Configurable | APQ | RB | 3606485253985 | C | 578.45 | EUR | 1
Tarifa Compensación de energía reactiva y filtrado de armónicos | BLRCH250A300B69 | VarplusCan HDuty 25 kvar 690V 50Hz | RTB 30 00 | BT | Configurable | 4 Large building Configurable | APQ | RB | 3606485254234 | B | 1006.93 | EUR | 1
Tarifa Compensación de energía reactiva y filtrado de armónicos | BLRCH258A310B48 | VarplusCan HDuty 25.8 kvar 480V 50Hz | RTB 30 00 | BT | Configurable | 4 Large building Configurable | APQ | RB | 3606485255958 | B | 557.03 | EUR | 1
Tarifa Compensación de energía reactiva y filtrado de armónicos | BLRCH285A342B44 | VarplusCan HDuty 28.5 kvar 440V 50Hz | RTB 30 00 | BT | Configurable | 4 Large building Configurable | APQ | RB | 3606485255910 | B | 460.62 | EUR | 1
Tarifa Compensación de energía reactiva y filtrado de armónicos | BLRCH288A346B48 | VarplusCan HDuty 28.8 kvar 480V 50Hz | RTB 30 00 | BT | Configurable | 4 Large building Configurable | APQ | RB | 3606485253848 | B | 578.45 | EUR | 1
Tarifa Compensación de energía reactiva y filtrado de armónicos | BLRCH292A350B57 | VarplusCan HDuty 29.2 kvar 575V 50Hz | RTB 30 00 | BT | Configurable | 4 Large building Configurable | APQ | RB | 3606485254067 | C | 1017.64 | EUR | 1
Tarifa Compensación de energía reactiva y filtrado de armónicos | BLRCH300A360B40 | VarplusCan HDuty 30 kvar 400V 50Hz | RTB 30 00 | BT | Configurable | 4 Large building Configurable | APQ | RB | 3606485253640 | A | 482.04 | EUR | 1
Tarifa Compensación de energía reactiva y filtrado de armónicos | BLRCH300A360B69 | VarplusCan HDuty 30 kvar 690V 50Hz | RTB 30 00 | BT | Configurable | 4 Large building Configurable | APQ | RB | 3606485254258 | B | 1285.44 | EUR | 1
Tarifa Compensación de energía reactiva y filtrado de armónicos | BLRCH303A000B44 | VarplusCan HDuty 30.3 kvar 440V 50Hz | RTB 30 00 | BT | Configurable | 4 Large building Configurable | APQ | RB | 3606485253718 | B | 492.75 | EUR | 1
Tarifa Compensación de energía reactiva y filtrado de armónicos | BLRCH309A371B52 | VarplusCan HDuty 30.9 kvar 525V 50Hz | RTB 30 00 | BT | Configurable | 4 Large building Configurable | APQ | RB | 3606485253992 | B | 664.15 | EUR | 1
Tarifa Compensación de energía reactiva y filtrado de armónicos | BLRCH315A378B48 | VarplusCan HDuty 31.5 kvar 480V 50Hz | RTB 30 00 | BT | Configurable | 4 Large building Configurable | APQ | RB | 3606485255941 | B | 642.72 | EUR | 1
Tarifa Compensación de energía reactiva y filtrado de armónicos | BLRCH333A400B40 | VarplusCan HDuty 33.3 kvar 400V 50Hz | RTB 30 00 | BT | Configurable | 4 Large building Configurable | APQ | RB | 3606485253657 | B | 749.84 | EUR | 1
Tarifa Compensación de energía reactiva y filtrado de armónicos | BLRCH339A407B48 | VarplusCan HDuty 33.9 kvar 480V 50Hz | RTB 30 00 | BT | Configurable | 4 Large building Configurable | APQ | RB | 3606485253855 | B | 514.18 | EUR | 1
Tarifa Compensación de energía reactiva y filtrado de armónicos | BLRCH344A413B52 | VarplusCan HDuty 34.4 kvar 525V 50Hz | RTB 30 00 | BT | Configurable | 4 Large building Configurable | APQ | RB | 3606485254005 | B | 749.84 | EUR | 1
Tarifa Compensación de energía reactiva y filtrado de armónicos | BLRCH377A452B52 | VarplusCan HDuty 37.7 kvar 525V 50Hz | RTB 30 00 | BT | Configurable | 4 Large building Configurable | APQ | RB | 3606485254012 | B | 771.27 | EUR | 1
Tarifa Compensación de energía reactiva y filtrado de armónicos | BLRCH400A480B40 | VarplusCan HDuty 40 kvar 400V 50Hz | RTB 30 00 | BT | Configurable | 4 Large building Configurable | APQ | RB | 3606485253664 | C | 642.72 | EUR | 1
Tarifa Compensación de energía reactiva y filtrado de armónicos | BLRCH400A480B44 | VarplusCan HDuty 40 kvar 440V 50Hz | RTB 30 00 | BT | Configurable | 4 Large building Configurable | APQ | RB | 3606485253725 | C | 642.72 | EUR | 1
Tarifa Compensación de energía reactiva y filtrado de armónicos | BLRCH400A480B52 | VarplusCan HDuty 40 KVAR 525V 50Hz | RTB 30 00 | BT | Configurable | 4 Large building Configurable | APQ | RB | 3606485254029 | B | 696.28 | EUR | 1
Tarifa Compensación de energía reactiva y filtrado de armónicos | BLRCH417A500B40 | VarplusCan HDuty 41.7 kvar 400V 50Hz | RTB 30 00 | BT | Configurable | 4 Large building Configurable | APQ | RB | 3606485253923 | B | 964.08 | EUR | 1
Tarifa Compensación de energía reactiva y filtrado de armónicos | BLRCH500A000B40 | VarplusCan HDuty 50 kvar 400V 50Hz | RTB 30 00 | BT | Configurable | 4 Large building Configurable | APQ | RB | 3606485253930 | C | 749.84 | EUR | 1
Tarifa Compensación de energía reactiva y filtrado de armónicos | BLRCH500A000B44 | VarplusCan HDuty 50 kvar 440V 50Hz | RTB 30 00 | BT | Configurable | 4 Large building Configurable | APQ | RB | 3606485253732 | B | 749.84 | EUR | 1
Tarifa Compensación de energía reactiva y filtrado de armónicos | BLRCH567A680B48 | VarplusCan HDuty 56.7 kvar 480V 50Hz | RTB 30 00 | BT | Configurable | 4 Large building Configurable | APQ | RB | 3606480547676 | C | 1446.12 | EUR | 1
Tarifa Compensación de energía reactiva y filtrado de armónicos | BLRCH571A000B44 | VarplusCan HDuty 57.1 kvar 440V 50Hz | RTB 30 00 | BT | Configurable | 4 Large building Configurable | APQ | RB | 3606485253749 | B | 1071.2 | EUR | 1
Tarifa Compensación de energía reactiva y filtrado de armónicos | BLRCH680A000B48 | VarplusCan HDuty 68 kvar 480V 50Hz | RTB 30 00 | BT | Configurable | 4 Large building Configurable | APQ | RB | 3606480547690 | B | 964.08 | EUR | 1
Tarifa Compensación de energía reactiva y filtrado de armónicos | BLRCS025A030B40 | VarplusCan Sduty 2,5 kvar 400V 50Hz | RTB 30 00 | BT | Configurable | 4 Large building Configurable | APQ | RB | 3606485253251 | B | 171.39 | EUR | 3
Tarifa Compensación de energía reactiva y filtrado de armónicos | BLRCS050A060B40 | VarplusCan Sduty 5 kvar 400V 50Hz | RTB 30 00 | BT | Configurable | 4 Large building Configurable | APQ | RB | 3606485255996 | B | 182.11 | EUR | 1
Tarifa Compensación de energía reactiva y filtrado de armónicos | BLRCS075A090B40 | VarplusCan Sduty 7.5 kvar 400V 50Hz | RTB 30 00 | BT | Configurable | 4 Large building Configurable | APQ | RB | 3606485256047 | B | 192.82 | EUR | 3
Tarifa Compensación de energía reactiva y filtrado de armónicos | BLRCS104A125B40 | VarplusCan Sduty 10.4 kvar 400V 50Hz | RTB 30 00 | BT | Configurable | 4 Large building Configurable | APQ | RB | 3606485256139 | C | 246.38 | EUR | 1
Tarifa Compensación de energía reactiva y filtrado de armónicos | BLRCS150A180B40 | VarplusCan Sduty 15 kvar 400V 50Hz | RTB 30 00 | BT | Configurable | 4 Large building Configurable | APQ | RB | 3606485256153 | B | 342.79 | EUR | 1
Tarifa Compensación de energía reactiva y filtrado de armónicos | BLRCS200A240B40 | VarplusCan Sduty 20 kvar 400V 50Hz | RTB 30 00 | BT | Configurable | 4 Large building Configurable | APQ | RB | 3606485256184 | B | 482.04 | EUR | 1
Tarifa Compensación de energía reactiva y filtrado de armónicos | BLRCS250A300B40 | VarplusCan Sduty 25 kvar 400V 50Hz | RTB 30 00 | BT | Configurable | 4 Large building Configurable | APQ | RB | 3606485256221 | C | 374.92 | EUR | 1
Tarifa Compensación de energía reactiva y filtrado de armónicos | BLRCS285A342B44 | VarplusCan Sduty 28 kvar 440V 50Hz | RTB 30 00 | BT | Configurable | 4 Large building Configurable | APQ | RB | 3606485253381 | C | 583.81 | EUR | 1
Tarifa Automatización y Control Industrial | BMEAHI0812 | M580,HART,8 Canales Entrada | HEC 29 09 | HI | Programmable | 7 Industry Programmable | AAP | HI | 3606480692314 | C | 1793.36 | EUR | 1
Tarifa Automatización y Control Industrial | BMEAHI0812H | CC,M580,HART,8 Canales Entrada | HEC 29 09 | HI | Programmable | 7 Industry Programmable | AAP | HI | 3606485418315 | C | 2230.89 | EUR | 1
Tarifa Automatización y Control Industrial | BMEAHO0412 | M580,HART,4 Canales Salida | HEC 29 09 | HI | Programmable | 7 Industry Programmable | AAP | HI | 3606480692321 | B | 1392.7 | EUR | 1
Tarifa Automatización y Control Industrial | BMEAHO0412C | CC,M580,HART,4 Canales Salida | HEC 29 09 | HI | Programmable | 7 Industry Programmable | AAP | HI | 3606480927799 | C | 1691.13 | EUR | 1
Tarifa Automatización y Control Industrial | BMECRA31210 | M580,Com,EthernetIO Drop Avanzado | HEC 29 09 | HI | Programmable | 7 Industry Programmable | AAP | HI | 3595864174013 | C | 1072.2 | EUR | 1
Tarifa Automatización y Control Industrial | BMECRA31210C | BMECRA31210C | HEC 29 09 | HI | Programmable | 7 Industry Programmable | AAP | HI | 3595864174020 | C | 1281.85 | EUR | 1
Tarifa Automatización y Control Industrial | BMECRD0100 | Modicon X80 ERIO adapter for dPAC | HEC 29 09 | HI | Programmable | 7 Industry Programmable | AAP | HI | 3606482196735 | C | 1313 | EUR | 1
Tarifa Automatización y Control Industrial | BMECRD0100C | Modicon X80 ERIO adapter for dPAC Coated | HEC 29 09 | HI | Programmable | 7 Industry Programmable | AAP | HI | 3606482196742 | C | 1616 | EUR | 1
Tarifa Automatización y Control Industrial | BMECXM0100 | M580,Com,CANopen X80 Master | HEC 29 09 | HI | Programmable | 7 Industry Programmable | AAP | HI | 3606485407142 | B | 1328.12 | EUR | 1
Tarifa Automatización y Control Industrial | BMECXM0100H | CC,M580,Com,CANopen X80 Master | HEC 29 09 | HI | Programmable | 7 Industry Programmable | AAP | HI | 3606485407159 | C | 1736.1 | EUR | 1
Tarifa Automatización y Control Industrial | BMEH582040 | M580,CPU,HSBY,Eth,L2,NO D/A LOCAL | HEC 29 01 | HI | Programmable | 7 Industry Programmable | AAP | HI | 3606485439976 | B | 5096.66 | EUR | 1
Tarifa Automatización y Control Industrial | BMEH582040C | CC,M580,CPU,HSBY,Eth,L2,NO D/A LOCAL | HEC 29 01 | HI | Programmable | 7 Industry Programmable | AAP | HI | 3606485439983 | C | 5861.16 | EUR | 1
Tarifa Automatización y Control Industrial | BMEH582040S | M580 SAFE,CPU,HSBY,Eth,L2,NO D/A LOCAL | HEC 29 01 | HI | Programmable | 7 Industry Programmable | AAP | HI | 3606489562519 | C | 5442.4 | EUR | 1
Tarifa Automatización y Control Industrial | BMEH584040 | M580,CPU,HSBY,Eth,L4,NO D/A LOCAL | HEC 29 01 | HI | Programmable | 7 Industry Programmable | AAP | HI | 3606485439990 | C | 10111.85 | EUR | 1
Tarifa Automatización y Control Industrial | BMEH584040C | CC,M580,CPU,HSBY,Eth,L4,NO D/A LOCAL | HEC 29 01 | HI | Programmable | 7 Industry Programmable | AAP | HI | 3606485440002 | C | 11628.61 | EUR | 1
Tarifa Automatización y Control Industrial | BMEH584040S | M580 SAFE,CPU,HSBY,Eth,L4,NO D/A LOCAL | HEC 29 01 | HI | Programmable | 7 Industry Programmable | AAP | HI | 3606489562526 | C | 12299.52 | EUR | 1
Tarifa Automatización y Control Industrial | BMEH586040 | M580,CPU,HSBY,Eth,L6,NO D/A LOCAL | HEC 29 01 | HI | Programmable | 7 Industry Programmable | AAP | HI | 3606485440019 | C | 14631.38 | EUR | 1
Tarifa Automatización y Control Industrial | BMEH586040C | CC,M580,CPU,HSBY,Eth,L6,NO D/A LOCAL | HEC 29 01 | HI | Programmable | 7 Industry Programmable | AAP | HI | 3606485440026 | C | 16826.11 | EUR | 1
Tarifa Automatización y Control Industrial | BMEH586040S | M580 SAFE,CPU,HSBY,Eth,L6,NO D/A LOCAL | HEC 29 01 | HI | Programmable | 7 Industry Programmable | AAP | HI | 3606489562533 | C | 17109.08 | EUR | 1
Tarifa Automatización y Control Industrial | BMENOC0301 | M580,Com,Eth DIO Head | HEC 29 09 | HI | Programmable | 7 Industry Programmable | AAP | HI | 3606480713903 | C | 1472.48 | EUR | 1
Tarifa Automatización y Control Industrial | BMENOC0301C | CC,M580,Com,Eth DIO Head | HEC 29 09 | HI | Programmable | 7 Industry Programmable | AAP | HI | 3606480713910 | C | 1752.11 | EUR | 1
Tarifa Automatización y Control Industrial | BMENOC0311 | M580,Com,Eth DIO FactoryCast Head | HEC 29 09 | HI | Programmable | 7 Industry Programmable | AAP | HI | 3606480713927 | C | 1760.43 | EUR | 1
Tarifa Automatización y Control Industrial | BMENOC0311C | CC,M580,Com,Eth DIO FactoryCast Head | HEC 29 09 | HI | Programmable | 7 Industry Programmable | AAP | HI | 3606480713934 | C | 2024.49 | EUR | 1
Tarifa Automatización y Control Industrial | BMENOC0321 | M580,Com,Eth CONTROL Head | HEC 29 09 | HI | Programmable | 7 Industry Programmable | AAP | HI | 3606480887901 | C | 1892.01 | EUR | 1
Tarifa Automatización y Control Industrial | BMENOC0321C | CC,M580,Com,Eth CONTROL Head | HEC 29 09 | HI | Programmable | 7 Industry Programmable | AAP | HI | 3606480887918 | C | 2123.26 | EUR | 1
Tarifa Automatización y Control Industrial | BMENOP0300 | M580,Com,IEC61850 | HEC 29 09 | HI | Programmable | 7 Industry Programmable | AAP | HI | 3606481285980 | C | 3955.43 | EUR | 1
Tarifa Automatización y Control Industrial | BMENOP0300C | CC,M580,Com,IEC61850 | HEC 29 09 | HI | Programmable | 7 Industry Programmable | AAP | HI | 3606481285997 | C | 4548.74 | EUR | 1
Tarifa Automatización y Control Industrial | BMENOR2200H | H X80 ADVANCED RTU MODULE | HEC 29 09 | HI | Programmable | 7 Industry Programmable | AAP | HI | 3606489744236 | C | 1873.36 | EUR | 1
Tarifa Automatización y Control Industrial | BMENOS0300 | M580,Com,Embedded Switch | HEC 29 09 | HI | Programmable | 7 Industry Programmable | AAP | HI | 3606480800061 | B | 1082.8 | EUR | 1
Tarifa Automatización y Control Industrial | BMENOS0300C | CC,M580,Com,Embedded Switch | HEC 29 09 | HI | Programmable | 7 Industry Programmable | AAP | HI | 3606480800078 | C | 1101.09 | EUR | 1
Tarifa Automatización y Control Industrial | BMENUA0100 | M580,Com,OPC UA | HEC 29 09 | HI | Programmable | 7 Industry Programmable | AAP | HI | 3606489751364 | C | 1322.64 | EUR | 1
Tarifa Automatización y Control Industrial | BMENUA0100H | CC,M580,Com,OPC UA | HEC 29 09 | HI | Programmable | 7 Industry Programmable | AAP | HI | 3606489751371 | C | 1789.47 | EUR | 1
Tarifa Automatización y Control Industrial | BMEP581020 | M580,CPU,Eth,1024D,256A,NoRIO | HEC 29 01 | HI | Programmable | 7 Industry Programmable | AAP | HI | 3595864174303 | C | 2489.95 | EUR | 1
Tarifa Automatización y Control Industrial | BMEP581020H | CC,M580,CPU,Eth,1024D,256A,NoRIO | HEC 29 01 | HI | Programmable | 7 Industry Programmable | AAP | HI | 3595864174471 | B | 2863.43 | EUR | 1
Tarifa Automatización y Control Industrial | BMEP582020 | M580,CPU,Eth,2048D,512A,NoRIO | HEC 29 01 | HI | Programmable | 7 Industry Programmable | AAP | HI | 3595864174419 | C | 4065.13 | EUR | 1
Tarifa Automatización y Control Industrial | BMEP582020H | CC,M580,CPU,Eth,2048D,512A,NoRIO | HEC 29 01 | HI | Programmable | 7 Industry Programmable | AAP | HI | 3595864174488 | C | 4768.4 | EUR | 1
Tarifa Automatización y Control Industrial | BMEP582040 | M580,CPU,Eth,2048D,512A,RIO | HEC 29 01 | HI | Programmable | 7 Industry Programmable | AAP | HI | 3595864174426 | C | 4606.53 | EUR | 1
Tarifa Automatización y Control Industrial | BMEP582040H | CC,M580,CPU,Eth,2048D,512A,RIO | HEC 29 01 | HI | Programmable | 7 Industry Programmable | AAP | HI | 3595864174495 | B | 5402.41 | EUR | 1
Tarifa Automatización y Control Industrial | BMEP582040S | M580 SAFE,CPU,Eth,2048D,512A,RIO | HEC 29 01 | HI | Programmable | 7 Industry Programmable | AAP | HI | 3606489705480 | B | 3917.48 | EUR | 1
Tarifa Automatización y Control Industrial | BMEP583020 | M580,CPU,Eth,3072D,768A,NoRIO | HEC 29 01 | HI | Programmable | 7 Industry Programmable | AAP | HI | 3595864174433 | B | 7052.94 | EUR | 1
Tarifa Automatización y Control Industrial | BMEP583040 | M580,CPU,Eth,3072D,768A,RIO | HEC 29 01 | HI | Programmable | 7 Industry Programmable | AAP | HI | 3595864174440 | B | 7437.67 | EUR | 1
Tarifa Automatización y Control Industrial | BMEP584020 | M580,CPU,Eth,4096D,1024A,NoRIO | HEC 29 01 | HI | Programmable | 7 Industry Programmable | AAP | HI | 3595864174457 | B | 10359.43 | EUR | 1
Tarifa Automatización y Control Industrial | BMEP584040 | M580,CPU,Eth,4096D,1024A,RIO | HEC 29 01 | HI | Programmable | 7 Industry Programmable | AAP | HI | 3595864174464 | C | 10877.42 | EUR | 1
Tarifa Automatización y Control Industrial | BMEP584040S | M580 SAFE,CPU,Eth,4096D,1024A,RIO | HEC 29 01 | HI | Programmable | 7 Industry Programmable | AAP | HI | 3606481204967 | B | 12344.24 | EUR | 1
Tarifa Automatización y Control Industrial | BMEP585040 | M580,CPU,Eth,5120D,1280A,RIO | HEC 29 01 | HI | Programmable | 7 Industry Programmable | AAP | HI | 3606485440033 | B | 11961.7 | EUR | 1
Tarifa Automatización y Control Industrial | BMEP585040C | CC,M580,CPU,Eth,5120D,1280A,RIO | HEC 29 01 | HI | Programmable | 7 Industry Programmable | AAP | HI | 3606485440040 | C | 13755.96 | EUR | 1
Tarifa Automatización y Control Industrial | BMEP586040 | M580,CPU,Eth,6144D,1536A,RIO | HEC 29 01 | HI | Programmable | 7 Industry Programmable | AAP | HI | 3606485440057 | B | 14777.6 | EUR | 1
Tarifa Automatización y Control Industrial | BMEP586040C | CC,M580,CPU,Eth,6144D,1536A,RIO | HEC 29 01 | HI | Programmable | 7 Industry Programmable | AAP | HI | 3606485440064 | C | 16829.23 | EUR | 1
Tarifa Automatización y Control Industrial | BMEP586040S | M580 SAFE,CPU,Eth,6144D,1536A,RIO | HEC 29 01 | HI | Programmable | 7 Industry Programmable | AAP | HI | 3606489562489 | C | 16914.98 | EUR | 1
Tarifa Automatización y Control Industrial | BMEP58CPROS3 | M580 SAFE,COPROCESSOR | HEC 29 01 | HI | Programmable | 7 Industry Programmable | AAP | HI | 3606489486488 | B | 636.17 | EUR | 1
Tarifa Automatización y Control Industrial | BMEXBP0400 | M580,Rack Eth 04 Pos | HEC 29 05 | HI | Programmable | 7 Industry Programmable | AAP | HI | 3595864174037 | C | 305.78 | EUR | 1
Tarifa Automatización y Control Industrial | BMEXBP0400H | CC,M580,Rack Eth 04 Pos | HEC 29 05 | HI | Programmable | 7 Industry Programmable | AAP | HI | 3595864173948 | C | 349.93 | EUR | 1
Tarifa Automatización y Control Industrial | BMEXBP0602 | M580,Rack Eth 06 Pos,FA Dual | HEC 29 05 | HI | Programmable | 7 Industry Programmable | AAP | HI | 3606480911743 | B | 514 | EUR | 1
Tarifa Automatización y Control Industrial | BMEXBP0602H | CC,M580,Rack Eth 06 Pos | HEC 29 05 | HI | Programmable | 7 Industry Programmable | AAP | HI | 3606480911767 | C | 596.79 | EUR | 1
Tarifa Automatización y Control Industrial | BMEXBP0800 | M580,Rack Eth 08 Pos | HEC 29 05 | HI | Programmable | 7 Industry Programmable | AAP | HI | 3595864174068 | C | 410.71 | EUR | 1
Tarifa Automatización y Control Industrial | BMEXBP0800H | CC,M580,Rack Eth 08 Pos | HEC 29 05 | HI | Programmable | 7 Industry Programmable | AAP | HI | 3595864174266 | C | 479.29 | EUR | 1
Tarifa Automatización y Control Industrial | BMEXBP1002 | M580,Rack Eth 10 Pos,FA Dual | HEC 29 05 | HI | Programmable | 7 Industry Programmable | AAP | HI | 3606480911750 | C | 748.77 | EUR | 1
Tarifa Automatización y Control Industrial | BMEXBP1002H | CC,M580,Rack Eth 10 Pos | HEC 29 05 | HI | Programmable | 7 Industry Programmable | AAP | HI | 3606480911774 | C | 878.14 | EUR | 1
Tarifa Automatización y Control Industrial | BMEXBP1200 | M580,Rack Eth 12 Pos | HEC 29 05 | HI | Programmable | 7 Industry Programmable | AAP | HI | 3595864173924 | C | 593.15 | EUR | 1
Tarifa Automatización y Control Industrial | BMEXBP1200H | CC,M580,Rack Eth 12 Pos | HEC 29 05 | HI | Programmable | 7 Industry Programmable | AAP | HI | 3595864174297 | B | 668.74 | EUR | 1
Tarifa Automatización y Control Industrial | BMH0701P01A2A | MOTOR 1,4Nm,IP54 LISO,ST128,ACOD | DRV 03 06 | GN | Programmable | 7 Industry Programmable | AAM | DV | 3606485198798 | C | 932.24 | EUR | 1
Tarifa Automatización y Control Industrial | BMH0701P01F2A | MOTOR 1,4Nm,IP54 LISO,ST128,FRE,ACOD | DRV 03 06 | GN | Programmable | 7 Industry Programmable | AAM | DV | 3606485198835 | C | 1183.99 | EUR | 1
Tarifa Automatización y Control Industrial | BMH0701P02A1A | MOTOR 1,4Nm,IP54 LISO,MT128,RECTO | DRV 03 06 | GN | Programmable | 7 Industry Programmable | AAM | DV | 3606485193045 | C | 1214.34 | EUR | 1
Tarifa Automatización y Control Industrial | BMH0701P02A2A | MOTOR 1,4Nm,IP54 LISO,MT128,ACOD | DRV 03 06 | GN | Programmable | 7 Industry Programmable | AAM | DV | 3606485193137 | C | 1173.78 | EUR | 1
Tarifa Automatización y Control Industrial | BMH0701P02F2A | MOTOR 1,4Nm,IP54 LISO,MT128,FRE,ACOD | DRV 03 06 | GN | Programmable | 7 Industry Programmable | AAM | DV | 3606485193175 | C | 1368.65 | EUR | 1
Tarifa Automatización y Control Industrial | BMH0701P06A1A | MOTOR 1,4Nm,IP54 LISO,ST16,RECTO | DRV 03 06 | GN | Programmable | 7 Industry Programmable | AAM | DV | 3606485193212 | C | 750.39 | EUR | 1
Tarifa Automatización y Control Industrial | BMH0701P06A2A | MOTOR 1,4Nm,IP54 LISO,ST16,ACOD | DRV 03 06 | GN | Programmable | 7 Industry Programmable | AAM | DV | 3606480160820 | C | 773.8 | EUR | 1
Tarifa Automatización y Control Industrial | BMH0701P06F1A | MOTOR 1,4Nm,IP54 LISO,ST16,FRE,RECTO | DRV 03 06 | GN | Programmable | 7 Industry Programmable | AAM | DV | 3606485193250 | C | 947.52 | EUR | 1
Tarifa Automatización y Control Industrial | BMH0701P06F2A | MOTOR 1,4Nm,IP54 LISO,ST16,FRE,ACOD | DRV 03 06 | GN | Programmable | 7 Industry Programmable | AAM | DV | 3606485193328 | C | 936.02 | EUR | 1
Tarifa Automatización y Control Industrial | BMH0701P07A1A | MOTOR 1,4Nm,IP54 LISO,MT16,RECTO | DRV 03 06 | GN | Programmable | 7 Industry Programmable | AAM | DV | 3606485193366 | C | 1021.01 | EUR | 1
Tarifa Automatización y Control Industrial | BMH0701P07A2A | MOTOR 1,4Nm,IP54 LISO,MT16,ACOD | DRV 03 06 | GN | Programmable | 7 Industry Programmable | AAM | DV | 3606485193441 | B | 992.5 | EUR | 1
Tarifa Automatización y Control Industrial | BMH0701P07F1A | MOTOR 1,4Nm,IP54 LISO,MT16,FRE,RECTO | DRV 03 06 | GN | Programmable | 7 Industry Programmable | AAM | DV | 3606485193403 | C | 1270.9 | EUR | 1
Tarifa Automatización y Control Industrial | BMH0701P07F2A | MOTOR 1,4Nm,IP54 LISO,MT16,FRE,ACOD | DRV 03 06 | GN | Programmable | 7 Industry Programmable | AAM | DV | 3606485193489 | C | 1187.38 | EUR | 1
Tarifa Automatización y Control Industrial | BMH0701P11A1A | MOTOR 1,4Nm,IP54 CHAV,ST128,RECTO | DRV 03 06 | GN | Programmable | 7 Industry Programmable | AAM | DV | 3606485198729 | C | 1012.43 | EUR | 1
Tarifa Automatización y Control Industrial | BMH0701P11A2A | MOTOR 1,4Nm,IP54 CHAV,ST128,AC | DRV 03 06 | GN | Programmable | 7 Industry Programmable | AAM | DV | 3606485198804 | C | 946.4 | EUR | 1
Tarifa Automatización y Control Industrial | BMH0701P11F2A | MOTOR 1,4Nm,IP54 CHAV,ST128,FRE,ACOD | DRV 03 06 | GN | Programmable | 7 Industry Programmable | AAM | DV | 3606485198842 | C | 1212.75 | EUR | 1
Tarifa Automatización y Control Industrial | BMH0701P12A1A | MOTOR 1,4Nm,IP54 CHAV,MT128,RECTO | DRV 03 06 | GN | Programmable | 7 Industry Programmable | AAM | DV | 3606485193069 | C | 1173.78 | EUR | 1
Tarifa Automatización y Control Industrial | BMH0701P12A2A | MOTOR 1,4Nm,IP54 CHAV,MT128,ACOD | DRV 03 06 | GN | Programmable | 7 Industry Programmable | AAM | DV | 3606485193144 | C | 1271.87 | EUR | 1
Tarifa Automatización y Control Industrial | BMH0701P12F1A | MOTOR 1,4Nm,IP54 CHAV,MT128,FRE,RECTO | DRV 03 06 | GN | Programmable | 7 Industry Programmable | AAM | DV | 3606485193106 | C | 1447.63 | EUR | 1
Tarifa Automatización y Control Industrial | BMH0701P12F2A | MOTOR 1,4Nm,IP54 CHAV,MT128,FRE,ACOD | DRV 03 06 | GN | Programmable | 7 Industry Programmable | AAM | DV | 3606485193182 | C | 1476.37 | EUR | 1
Tarifa Automatización y Control Industrial | BMH0701P16A1A | MOTOR 1,4Nm,IP54 CHAV,ST16,RECTO | DRV 03 06 | GN | Programmable | 7 Industry Programmable | AAM | DV | 3606485193229 | C | 767.36 | EUR | 1
Tarifa Automatización y Control Industrial | BMH0701P16A2A | MOTOR 1,4Nm,IP54 CHAV,ST16,ACOD | DRV 03 06 | GN | Programmable | 7 Industry Programmable | AAM | DV | 3606485193298 | B | 786.48 | EUR | 1
Tarifa Automatización y Control Industrial | BMH0701P16F1A | MOTOR 1,4Nm,IP54 CHAV,ST16,FRE,RECTO | DRV 03 06 | GN | Programmable | 7 Industry Programmable | AAM | DV | 3606485193267 | C | 1014.07 | EUR | 1
Tarifa Automatización y Control Industrial | BMH0701P16F2A | MOTOR 1,4Nm,IP54 CHAV,ST16,FRE,ACOD | DRV 03 06 | GN | Programmable | 7 Industry Programmable | AAM | DV | 3606485193335 | C | 1006.6 | EUR | 1
Tarifa Automatización y Control Industrial | BMH0701P17A1A | MOTOR 1,4Nm,IP54 CHAV,MT16,RECTO | DRV 03 06 | GN | Programmable | 7 Industry Programmable | AAM | DV | 3606485193373 | C | 1049.77 | EUR | 1
Tarifa Automatización y Control Industrial | BMH0701P17A2A | MOTOR 1,4Nm,IP54 CHAV,MT16,ACOD | DRV 03 06 | GN | Programmable | 7 Industry Programmable | AAM | DV | 3606485193458 | C | 1078.54 | EUR | 1
Tarifa Automatización y Control Industrial | BMH0701P17F2A | MOTOR 1,4Nm,IP54 CHAV,MT16,FRE,ACOD | DRV 03 06 | GN | Programmable | 7 Industry Programmable | AAM | DV | 3606485193496 | C | 1284.64 | EUR | 1
Tarifa Automatización y Control Industrial | BMH0701P21A2A | MOTOR 1,4Nm,IP65 LISO,ST128,ACOD | DRV 03 06 | GN | Programmable | 7 Industry Programmable | AAM | DV | 3606485198811 | C | 1013.02 | EUR | 1
Tarifa Automatización y Control Industrial | BMH0701P21F2A | MOTOR 1,4Nm,IP65 LISO,ST128,FRE,ACOD | DRV 03 06 | GN | Programmable | 7 Industry Programmable | AAM | DV | 3606485198859 | C | 1492.21 | EUR | 1
Tarifa Automatización y Control Industrial | BMH0701P22A2A | MOTOR 1,4Nm,IP65 LISO,MT128,ACOD | DRV 03 06 | GN | Programmable | 7 Industry Programmable | AAM | DV | 3606485193151 | C | 1278.25 | EUR | 1
Tarifa Automatización y Control Industrial | BMH0701P22F2A | MOTOR 1,4Nm,IP65 LISO,MT128,FRE,ACOD | DRV 03 06 | GN | Programmable | 7 Industry Programmable | AAM | DV | 3606485193199 | C | 1482.78 | EUR | 1
Tarifa Automatización y Control Industrial | BMH0701P26A2A | MOTOR 1,4Nm,IP65 LISO,ST16,ACOD | DRV 03 06 | GN | Programmable | 7 Industry Programmable | AAM | DV | 3606485193304 | C | 808.52 | EUR | 1
Tarifa Automatización y Control Industrial | BMH0701P26F2A | MOTOR 1,4Nm,IP65 LISO,ST16,FRE,ACOD | DRV 03 06 | GN | Programmable | 7 Industry Programmable | AAM | DV | 3606485193342 | C | 1243.49 | EUR | 1
Tarifa Automatización y Control Industrial | BMH0701P27A2A | MOTOR 1,4Nm,IP65 LISO,MT16,ACOD | DRV 03 06 | GN | Programmable | 7 Industry Programmable | AAM | DV | 3606485193465 | C | 1084.9 | EUR | 1
Tarifa Automatización y Control Industrial | BMH0701P27F2A | MOTOR 1,4Nm,IP65 LISO,MT16,FRE,ACOD | DRV 03 06 | GN | Programmable | 7 Industry Programmable | AAM | DV | 3606485193502 | C | 1292.64 | EUR | 1
Tarifa Automatización y Control Industrial | BMH0701P31A2A | MOTOR 1,4Nm,IP65 CHAV,ST128,ACOD | DRV 03 06 | GN | Programmable | 7 Industry Programmable | AAM | DV | 3606485198828 | C | 1040.19 | EUR | 1
Tarifa Automatización y Control Industrial | BMH0701P31F2A | MOTOR 1,4Nm,IP65 CHAV,ST128,FRE,ACOD | DRV 03 06 | GN | Programmable | 7 Industry Programmable | AAM | DV | 3606485198866 | C | 1529.42 | EUR | 1
Tarifa Automatización y Control Industrial | BMH0701P32A2A | MOTOR 1,4Nm,IP65 CHAV,MT128,ACOD | DRV 03 06 | GN | Programmable | 7 Industry Programmable | AAM | DV | 3606485193168 | C | 1308.63 | EUR | 1
Tarifa Automatización y Control Industrial | BMH0701P32F2A | MOTOR 1,4Nm,IP65 CHAV,MT128,FRE,ACOD | DRV 03 06 | GN | Programmable | 7 Industry Programmable | AAM | DV | 3606485193205 | C | 1570.82 | EUR | 1
Tarifa Automatización y Control Industrial | BMH0701P36A2A | MOTOR 1,4Nm,IP65 CHAV,ST16,ACOD | DRV 03 06 | GN | Programmable | 7 Industry Programmable | AAM | DV | 3606485193311 | C | 835.67 | EUR | 1
Tarifa Automatización y Control Industrial | BMH0701P36F2A | MOTOR 1,4Nm,IP65 CHAV,ST16,FRE,ACOD | DRV 03 06 | GN | Programmable | 7 Industry Programmable | AAM | DV | 3606485193359 | C | 1080.36 | EUR | 1
Tarifa Automatización y Control Industrial | BMH0701P37A1A | MOTOR 1,4Nm,IP65 CHAV,MT16,RECTO | DRV 03 06 | GN | Programmable | 7 Industry Programmable | AAM | DV | 3606485193397 | C | 1329.66 | EUR | 1
Tarifa Automatización y Control Industrial | BMH0701P37A2A | MOTOR 1,4Nm,IP65 CHAV,MT16,ACOD | DRV 03 06 | GN | Programmable | 7 Industry Programmable | AAM | DV | 3606485193472 | C | 1366.87 | EUR | 1
Tarifa Automatización y Control Industrial | BMH0701P37F2A | MOTOR 1,4Nm,IP65 CHAV,MT16,FRE,ACOD | DRV 03 06 | GN | Programmable | 7 Industry Programmable | AAM | DV | 3606485193519 | C | 1370.32 | EUR | 1
Tarifa Automatización y Control Industrial | BMH0701T01A1A | MOTOR 1,4Nm,IP54 LISO,ST128,RECTO | DRV 03 06 | GN | Programmable | 7 Industry Programmable | AAM | DV | 3606485199672 | C | 945.91 | EUR | 1
Tarifa Automatización y Control Industrial | BMH0701T01A2A | MOTOR 1,4Nm,IP54 LISO,ST128,ACOD | DRV 03 06 | GN | Programmable | 7 Industry Programmable | AAM | DV | 3606485199757 | C | 976.27 | EUR | 1
Tarifa Automatización y Control Industrial | BMH0701T01F1A | MOTOR 1,4Nm,IP54 LISO,ST128,FRE,RECTO | DRV 03 06 | GN | Programmable | 7 Industry Programmable | AAM | DV | 3606485199719 | C | 1150.44 | EUR | 1
Tarifa Automatización y Control Industrial | BMH0701T01F2A | MOTOR 1,4Nm,IP54 LISO,ST128,FRE,ACOD | DRV 03 06 | GN | Programmable | 7 Industry Programmable | AAM | DV | 3606485199795 | C | 1183.99 | EUR | 1
Tarifa Automatización y Control Industrial | BMH0701T02A2A | MOTOR 1,4Nm,IP54 LISO,MT128,ACOD | DRV 03 06 | GN | Programmable | 7 Industry Programmable | AAM | DV | 3606485194073 | C | 1241.5 | EUR | 1
Tarifa Automatización y Control Industrial | BMH0701T02F2A | MOTOR 1,4Nm,IP54 LISO,MT128,FRE,ACOD | DRV 03 06 | GN | Programmable | 7 Industry Programmable | AAM | DV | 3606485194110 | C | 1774.19 | EUR | 1
Tarifa Automatización y Control Industrial | BMH0701T06A1A | MOTOR 1,4Nm,IP54 LISO,ST16,RECTO | DRV 03 06 | GN | Programmable | 7 Industry Programmable | AAM | DV | 3606485194158 | C | 778.19 | EUR | 1
Tarifa Automatización y Control Industrial | BMH0701T06A2A | MOTOR 1,4Nm,IP54 LISO,ST16,ACOD | DRV 03 06 | GN | Programmable | 7 Industry Programmable | AAM | DV | 3606480160783 | B | 810.36 | EUR | 1
Tarifa Automatización y Control Industrial | BMH0701T06F2A | MOTOR 1,4Nm,IP54 LISO,ST16,FRE,ACOD | DRV 03 06 | GN | Programmable | 7 Industry Programmable | AAM | DV | 3606485194264 | C | 977.85 | EUR | 1
Tarifa Automatización y Control Industrial | BMH0701T07A2A | MOTOR 1,4Nm,IP54 LISO,MT16,ACOD | DRV 03 06 | GN | Programmable | 7 Industry Programmable | AAM | DV | 3606485194387 | C | 1049.77 | EUR | 1
Tarifa Automatización y Control Industrial | BMH0701T07F2A | MOTOR 1,4Nm,IP54 LISO,MT16,FRE,ACOD | DRV 03 06 | GN | Programmable | 7 Industry Programmable | AAM | DV | 3606485194424 | C | 1255.88 | EUR | 1
Tarifa Automatización y Control Industrial | BMH0701T11A1A | MOTOR 1,4Nm,IP54 CHAV,ST128,RECTO | DRV 03 06 | GN | Programmable | 7 Industry Programmable | AAM | DV | 3606485199689 | C | 1012.43 | EUR | 1
Tarifa Automatización y Control Industrial | BMH0701T11A2A | MOTOR 1,4Nm,IP54 CHAV,ST128,ACOD | DRV 03 06 | GN | Programmable | 7 Industry Programmable | AAM | DV | 3606485199764 | C | 983.82 | EUR | 1
Tarifa Automatización y Control Industrial | BMH0701T11F2A | MOTOR 1,4Nm,IP54 CHAV,ST128,FRE,ACOD | DRV 03 06 | GN | Programmable | 7 Industry Programmable | AAM | DV | 3606485199801 | C | 1212.75 | EUR | 1
Tarifa Automatización y Control Industrial | BMH0701T12A2A | MOTOR 1,4Nm,IP54 CHAV,MT128,ACOD | DRV 03 06 | GN | Programmable | 7 Industry Programmable | AAM | DV | 3606485194080 | C | 1558.78 | EUR | 1
Tarifa Automatización y Control Industrial | BMH0701T12F1A | MOTOR 1,4Nm,IP54 CHAV,MT128,FRE,RECTO | DRV 03 06 | GN | Programmable | 7 Industry Programmable | AAM | DV | 3606485194042 | C | 1501.24 | EUR | 1
Tarifa Automatización y Control Industrial | BMH0701T12F2A | MOTOR 1,4Nm,IP54 CHAV,MT128,FRE,ACOD | DRV 03 06 | GN | Programmable | 7 Industry Programmable | AAM | DV | 3606485194127 | C | 1531.05 | EUR | 1
Tarifa Automatización y Control Industrial | BMH0701T16A1A | MOTOR 1,4Nm,IP54 CHAV,ST16,RECTO | DRV 03 06 | GN | Programmable | 7 Industry Programmable | AAM | DV | 3606485194165 | C | 803.61 | EUR | 1
Tarifa Automatización y Control Industrial | BMH0701T16A2A | MOTOR 1,4Nm,IP54 CHAV,ST16,ACOD | DRV 03 06 | GN | Programmable | 7 Industry Programmable | AAM | DV | 3606485194233 | C | 786.48 | EUR | 1
Tarifa Automatización y Control Industrial | BMH0701T16F1A | MOTOR 1,4Nm,IP54 CHAV,ST16,FRE,RECTO | DRV 03 06 | GN | Programmable | 7 Industry Programmable | AAM | DV | 3606485194202 | C | 958.76 | EUR | 1
Tarifa Automatización y Control Industrial | BMH0701T16F2A | MOTOR 1,4Nm,IP54 CHAV,ST16,FRE,ACOD | DRV 03 06 | GN | Programmable | 7 Industry Programmable | AAM | DV | 3606485194271 | C | 1043.89 | EUR | 1
Tarifa Automatización y Control Industrial | BMH0701T17A2A | MOTOR 1,4Nm,IP54 CHAV,MT16,ACOD | DRV 03 06 | GN | Programmable | 7 Industry Programmable | AAM | DV | 3606485194394 | C | 1118.48 | EUR | 1
Tarifa Automatización y Control Industrial | BMH0701T17F2A | MOTOR 1,4Nm,IP54 CHAV,MT16,FRE,ACOD | DRV 03 06 | GN | Programmable | 7 Industry Programmable | AAM | DV | 3606485194431 | C | 1284.64 | EUR | 1
Tarifa Automatización y Control Industrial | BMH0701T21A2A | MOTOR 1,4Nm,IP65 LISO,ST128,ACOD | DRV 03 06 | GN | Programmable | 7 Industry Programmable | AAM | DV | 3606485199771 | C | 1050.54 | EUR | 1
Tarifa Automatización y Control Industrial | BMH0701T22A2A | MOTOR 1,4Nm,IP65 LISO,MT128,ACOD | DRV 03 06 | GN | Programmable | 7 Industry Programmable | AAM | DV | 3606485194097 | C | 1566.6 | EUR | 1
Tarifa Automatización y Control Industrial | BMH0701T22F2A | MOTOR 1,4Nm,IP65 LISO,MT128,FRE,ACOD | DRV 03 06 | GN | Programmable | 7 Industry Programmable | AAM | DV | 3606485194134 | C | 1537.71 | EUR | 1
Tarifa Automatización y Control Industrial | BMH0701T26A1A | MOTOR 1,4Nm,IP65 LISO,ST16,RECTO | DRV 03 06 | GN | Programmable | 7 Industry Programmable | AAM | DV | 3606485194172 | C | 779.73 | EUR | 1
Tarifa Automatización y Control Industrial | BMH0701T26A2A | MOTOR 1,4Nm,IP65 LISO,ST16,ACOD | DRV 03 06 | GN | Programmable | 7 Industry Programmable | AAM | DV | 3606485194240 | C | 838.45 | EUR | 1
Tarifa Automatización y Control Industrial | BMH0701T26F2A | MOTOR 1,4Nm,IP65 LISO,ST16,FRE,ACOD | DRV 03 06 | GN | Programmable | 7 Industry Programmable | AAM | DV | 3606485194288 | C | 1052.2 | EUR | 1
Tarifa Automatización y Control Industrial | BMH0701T27A2A | MOTOR 1,4Nm,IP65 LISO,MT16,ACOD | DRV 03 06 | GN | Programmable | 7 Industry Programmable | AAM | DV | 3606485194400 | C | 1125.08 | EUR | 1
Tarifa Automatización y Control Industrial | BMH0701T27F2A | MOTOR 1,4Nm,IP65 LISO,MT16,FRE,ACOD | DRV 03 06 | GN | Programmable | 7 Industry Programmable | AAM | DV | 3606485194448 | C | 1584.26 | EUR | 1
Tarifa Automatización y Control Industrial | BMH0701T31A1A | MOTOR 1,4Nm,IP65 CHAV,ST128,RECTO | DRV 03 06 | GN | Programmable | 7 Industry Programmable | AAM | DV | 3606485199702 | C | 1241.56 | EUR | 1
Tarifa Automatización y Control Industrial | BMH0701T31A2A | MOTOR 1,4Nm,IP65 CHAV,ST128,ACOD | DRV 03 06 | GN | Programmable | 7 Industry Programmable | AAM | DV | 3606485199788 | C | 1017.39 | EUR | 1
Tarifa Automatización y Control Industrial | BMH0701T32A2A | MOTOR 1,4Nm,IP65 CHAV,MT128,ACOD | DRV 03 06 | GN | Programmable | 7 Industry Programmable | AAM | DV | 3606485194103 | C | 1357.1 | EUR | 1
Tarifa Automatización y Control Industrial | BMH0701T32F2A | MOTOR 1,4Nm,IP65 CHAV,MT128,FRE,ACOD | DRV 03 06 | GN | Programmable | 7 Industry Programmable | AAM | DV | 3606485194141 | C | 1570.82 | EUR | 1
Tarifa Automatización y Control Industrial | BMH0701T36A2A | MOTOR 1,4Nm,IP65 CHAV,ST16,ACOD | DRV 03 06 | GN | Programmable | 7 Industry Programmable | AAM | DV | 3606485194257 | C | 1024.18 | EUR | 1
Tarifa Automatización y Control Industrial | BMH0701T36F2A | MOTOR 1,4Nm,IP65 CHAV,ST16,FRE,ACOD | DRV 03 06 | GN | Programmable | 7 Industry Programmable | AAM | DV | 3606485194295 | C | 1276.78 | EUR | 1
Tarifa Automatización y Control Industrial | BMH0701T37A2A | MOTOR 1,4Nm,IP65 CHAV,MT16,ACOD | DRV 03 06 | GN | Programmable | 7 Industry Programmable | AAM | DV | 3606485194417 | C | 1156.58 | EUR | 1
Tarifa Automatización y Control Industrial | BMH0701T37F2A | MOTOR 1,4Nm,IP65 CHAV,MT16,FRE,ACOD | DRV 03 06 | GN | Programmable | 7 Industry Programmable | AAM | DV | 3606485194455 | C | 1370.32 | EUR | 1
Tarifa Automatización y Control Industrial | BMH0702P01A2A | MOTOR 2,5Nm,IP54 LISO,ST128,ACOD | DRV 03 06 | GN | Programmable | 7 Industry Programmable | AAM | DV | 3606485198958 | C | 1030.13 | EUR | 1
Tarifa Automatización y Control Industrial | BMH0702P01F2A | MOTOR 2,5Nm,IP54 LISO,ST128,FRE,ACOD | DRV 03 06 | GN | Programmable | 7 Industry Programmable | AAM | DV | 3606485198996 | C | 1291.84 | EUR | 1
Tarifa Automatización y Control Industrial | BMH0702P02A1A | MOTOR 2,5Nm,IP54 LISO,MT128,RECTO | DRV 03 06 | GN | Programmable | 7 Industry Programmable | AAM | DV | 3606485193526 | C | 1307.36 | EUR | 1
Tarifa Automatización y Control Industrial | BMH0702P02A2A | MOTOR 2,5Nm,IP54 LISO,MT128,ACOD | DRV 03 06 | GN | Programmable | 7 Industry Programmable | AAM | DV | 3606485193601 | C | 1222.13 | EUR | 1
Tarifa Automatización y Control Industrial | BMH0702P02F2A | MOTOR 2,5Nm,IP54 LISO,MT128,FRE,ACOD | DRV 03 06 | GN | Programmable | 7 Industry Programmable | AAM | DV | 3606485193649 | C | 1429.66 | EUR | 1
Tarifa Automatización y Control Industrial | BMH0702P06A1A | MOTOR 2,5Nm,IP54 LISO,ST16,RECTO | DRV 03 06 | GN | Programmable | 7 Industry Programmable | AAM | DV | 3606485193687 | C | 800.44 | EUR | 1
Tarifa Automatización y Control Industrial | BMH0702P06A2A | MOTOR 2,5Nm,IP54 LISO,ST16,RECTO | DRV 03 06 | GN | Programmable | 7 Industry Programmable | AAM | DV | 3606480160837 | B | 825.07 | EUR | 1
Tarifa Automatización y Control Industrial | BMH0702P06F1A | MOTOR 2,5Nm,IP54 LISO,ST16,FRE,RECTO | DRV 03 06 | GN | Programmable | 7 Industry Programmable | AAM | DV | 3606485193724 | C | 1046.89 | EUR | 1
Tarifa Automatización y Control Industrial | BMH0702P06F2A | MOTOR 2,5Nm,IP54 LISO,ST16,FRE,ACOD | DRV 03 06 | GN | Programmable | 7 Industry Programmable | AAM | DV | 3606485193793 | C | 1039.28 | EUR | 1
Tarifa Automatización y Control Industrial | BMH0702P07A1A | MOTOR 2,5Nm,IP54 LISO,MT16,RECTO | DRV 03 06 | GN | Programmable | 7 Industry Programmable | AAM | DV | 3606485193830 | C | 1070.54 | EUR | 1
Tarifa Automatización y Control Industrial | BMH0702P07A2A | MOTOR 2,5Nm,IP54 LISO,MT16,ACOD | DRV 03 06 | GN | Programmable | 7 Industry Programmable | AAM | DV | 3606485193915 | C | 1046.67 | EUR | 1
Tarifa Automatización y Control Industrial | BMH0702P07F1A | MOTOR 2,5Nm,IP54 LISO,MT16,FRE,RECTO | DRV 03 06 | GN | Programmable | 7 Industry Programmable | AAM | DV | 3606485193878 | C | 1312.57 | EUR | 1
Tarifa Automatización y Control Industrial | BMH0702P07F2A | MOTOR 2,5Nm,IP54 LISO,MT16,FRE,ACOD | DRV 03 06 | GN | Programmable | 7 Industry Programmable | AAM | DV | 3606485193953 | C | 1345.26 | EUR | 1
Tarifa Automatización y Control Industrial | BMH0702P11A1A | MOTOR 2,5Nm,IP54 CHAV,ST128,RECTO | DRV 03 06 | GN | Programmable | 7 Industry Programmable | AAM | DV | 3606485198880 | C | 1100.58 | EUR | 1
Tarifa Automatización y Control Industrial | BMH0702P11A2A | MOTOR 2,5Nm,IP54 CHAV,ST128,ACOD | DRV 03 06 | GN | Programmable | 7 Industry Programmable | AAM | DV | 3606485198965 | C | 1038.67 | EUR | 1
Tarifa Automatización y Control Industrial | BMH0702P11F1A | MOTOR 2,5Nm,IP54 CHAV,ST128,FRE,RECTO | DRV 03 06 | GN | Programmable | 7 Industry Programmable | AAM | DV | 3606485198927 | C | 1275.91 | EUR | 1
Tarifa Automatización y Control Industrial | BMH0702P11F2A | MOTOR 2,5Nm,IP54 CHAV,ST128,FRE,ACOD | DRV 03 06 | GN | Programmable | 7 Industry Programmable | AAM | DV | 3606485199009 | C | 1236.14 | EUR | 1
Tarifa Automatización y Control Industrial | BMH0702P12A1A | MOTOR 2,5Nm,IP54 CHAV,MT128,RECTO | DRV 03 06 | GN | Programmable | 7 Industry Programmable | AAM | DV | 3606485193533 | C | 1340.51 | EUR | 1
Tarifa Automatización y Control Industrial | BMH0702P12A2A | MOTOR 2,5Nm,IP54 CHAV,MT128,ACOD | DRV 03 06 | GN | Programmable | 7 Industry Programmable | AAM | DV | 3606485193618 | C | 1321.39 | EUR | 1
Tarifa Automatización y Control Industrial | BMH0702P12F1A | MOTOR 2,5Nm,IP54 CHAV,MT128,FRE,RECTO | DRV 03 06 | GN | Programmable | 7 Industry Programmable | AAM | DV | 3606485193571 | C | 1834.9 | EUR | 1
Tarifa Automatización y Control Industrial | BMH0702P12F2A | MOTOR 2,5Nm,IP54 CHAV,MT128,FRE,ACOD | DRV 03 06 | GN | Programmable | 7 Industry Programmable | AAM | DV | 3606485193656 | C | 1527.5 | EUR | 1
Tarifa Automatización y Control Industrial | BMH0702P16A1A | MOTOR 2,5Nm,IP54 CHAV,ST16,RECTO | DRV 03 06 | GN | Programmable | 7 Industry Programmable | AAM | DV | 3606485193694 | C | 831.1 | EUR | 1
Tarifa Automatización y Control Industrial | BMH0702P16A2A | MOTOR 2,5Nm,IP54 CHAV,ST16,ACOD | DRV 03 06 | GN | Programmable | 7 Industry Programmable | AAM | DV | 3606485193762 | B | 892.54 | EUR | 1
Tarifa Automatización y Control Industrial | BMH0702P16F1A | MOTOR 2,5Nm,IP54 CHAV,ST16,FRE,RECTO | DRV 03 06 | GN | Programmable | 7 Industry Programmable | AAM | DV | 3606485193731 | C | 1065.57 | EUR | 1
Tarifa Automatización y Control Industrial | BMH0702P16F2A | MOTOR 2,5Nm,IP54 CHAV,ST16,FRE,ACOD | DRV 03 06 | GN | Programmable | 7 Industry Programmable | AAM | DV | 3606485193809 | C | 1042.86 | EUR | 1
Tarifa Automatización y Control Industrial | BMH0702P17A1A | MOTOR 2,5Nm,IP54 CHAV,MT16,RECTO | DRV 03 06 | GN | Programmable | 7 Industry Programmable | AAM | DV | 3606485193847 | C | 1136.69 | EUR | 1
Tarifa Automatización y Control Industrial | BMH0702P17A2A | MOTOR 2,5Nm,IP54 CHAV,MT16,ACOD | DRV 03 06 | GN | Programmable | 7 Industry Programmable | AAM | DV | 3606485193922 | C | 1129.67 | EUR | 1
Tarifa Automatización y Control Industrial | BMH0702P17F2A | MOTOR 2,5Nm,IP54 CHAV,MT16,FRE,ACOD | DRV 03 06 | GN | Programmable | 7 Industry Programmable | AAM | DV | 3606485193960 | C | 1332.57 | EUR | 1
Tarifa Automatización y Control Industrial | BMH0702P21A2A | MOTOR 2,5Nm,IP65 LISO,ST128,ACOD | DRV 03 06 | GN | Programmable | 7 Industry Programmable | AAM | DV | 3606485198972 | C | 1062.55 | EUR | 1
Tarifa Automatización y Control Industrial | BMH0702P21F2A | MOTOR 2,5Nm,IP65 LISO,ST128,FRE,ACOD | DRV 03 06 | GN | Programmable | 7 Industry Programmable | AAM | DV | 3606485199016 | C | 1315.65 | EUR | 1
Tarifa Automatización y Control Industrial | BMH0702P22A2A | MOTOR 2,5Nm,IP65 LISO,MT128,ACOD | DRV 03 06 | GN | Programmable | 7 Industry Programmable | AAM | DV | 3606485193625 | C | 1326.19 | EUR | 1
Tarifa Automatización y Control Industrial | BMH0702P22F2A | MOTOR 2,5Nm,IP65 LISO,MT128,FRE,ACOD | DRV 03 06 | GN | Programmable | 7 Industry Programmable | AAM | DV | 3606485193663 | C | 1532.31 | EUR | 1
Tarifa Automatización y Control Industrial | BMH0702P26A2A | MOTOR 2,5Nm,IP65 LISO,ST16,ACOD | DRV 03 06 | GN | Programmable | 7 Industry Programmable | AAM | DV | 3606485193779 | C | 858.71 | EUR | 1
Tarifa Automatización y Control Industrial | BMH0702P26F2A | MOTOR 2,5Nm,IP65 LISO,ST16,FRE,ACOD | DRV 03 06 | GN | Programmable | 7 Industry Programmable | AAM | DV | 3606485193816 | C | 1132.55 | EUR | 1
Tarifa Automatización y Control Industrial | BMH0702P27A2A | MOTOR 2,5Nm,IP65 LISO,MT16,ACOD | DRV 03 06 | GN | Programmable | 7 Industry Programmable | AAM | DV | 3606485193939 | C | 1134.45 | EUR | 1
Tarifa Automatización y Control Industrial | BMH0702P27F2A | MOTOR 2,5Nm,IP65 LISO,MT16,FRE,ACOD | DRV 03 06 | GN | Programmable | 7 Industry Programmable | AAM | DV | 3606485193977 | C | 1345.26 | EUR | 1
Tarifa Automatización y Control Industrial | BMH0702P31A2A | MOTOR 2,5Nm,IP65 CHAV,ST128,ACOD | DRV 03 06 | GN | Programmable | 7 Industry Programmable | AAM | DV | 3606485198989 | C | 1038.68 | EUR | 1
Tarifa Automatización y Control Industrial | BMH0702P31F2A | MOTOR 2,5Nm,IP65 CHAV,ST128,FRE,ACOD | DRV 03 06 | GN | Programmable | 7 Industry Programmable | AAM | DV | 3606485199023 | C | 1588.18 | EUR | 1
Tarifa Automatización y Control Industrial | BMH0702P32A2A | MOTOR 2,5Nm,IP65 CHAV,MT128,ACOD | DRV 03 06 | GN | Programmable | 7 Industry Programmable | AAM | DV | 3606485193632 | C | 1359.74 | EUR | 1
Tarifa Automatización y Control Industrial | BMH0702P32F1A | MOTOR 2,5Nm,IP65 CHAV,MT128,FRE,RECTO | DRV 03 06 | GN | Programmable | 7 Industry Programmable | AAM | DV | 3606485193595 | C | 1589.07 | EUR | 1
Tarifa Automatización y Control Industrial | BMH0702P32F2A | MOTOR 2,5Nm,IP65 CHAV,MT128,FRE,ACOD | DRV 03 06 | GN | Programmable | 7 Industry Programmable | AAM | DV | 3606485193670 | C | 1562.67 | EUR | 1
Tarifa Automatización y Control Industrial | BMH0702P36A2A | MOTOR 2,5Nm,IP65 CHAV,ST16,ACOD | DRV 03 06 | GN | Programmable | 7 Industry Programmable | AAM | DV | 3606485193786 | C | 917.61 | EUR | 1
Tarifa Automatización y Control Industrial | BMH0702P36F1A | MOTOR 2,5Nm,IP65 CHAV,ST16,FRE,RECTO | DRV 03 06 | GN | Programmable | 7 Industry Programmable | AAM | DV | 3606485193755 | C | 1105.25 | EUR | 1
Tarifa Automatización y Control Industrial | BMH0702P36F2A | MOTOR 2,5Nm,IP65 CHAV,ST16,FRE,ACOD | DRV 03 06 | GN | Programmable | 7 Industry Programmable | AAM | DV | 3606485193823 | C | 1132.56 | EUR | 1
Tarifa Automatización y Control Industrial | BMH0702P37A2A | MOTOR 2,5Nm,IP65 CHAV,MT16,ACOD | DRV 03 06 | GN | Programmable | 7 Industry Programmable | AAM | DV | 3606485193946 | C | 1163.19 | EUR | 1
Tarifa Automatización y Control Industrial | BMH0702P37F2A | MOTOR 2,5Nm,IP65 CHAV,MT16,FRE,ACOD | DRV 03 06 | GN | Programmable | 7 Industry Programmable | AAM | DV | 3606485193984 | C | 1420.03 | EUR | 1
Tarifa Automatización y Control Industrial | BMH0702T01A1A | MOTOR 2,5Nm,IP54 LISO,ST128,RECTO | DRV 03 06 | GN | Programmable | 7 Industry Programmable | AAM | DV | 3606485199832 | C | 1042.63 | EUR | 1
Tarifa Automatización y Control Industrial | BMH0702T01A2A | MOTOR 2,5Nm,IP54 LISO,ST128,ACOD | DRV 03 06 | GN | Programmable | 7 Industry Programmable | AAM | DV | 3606485199917 | C | 1030.13 | EUR | 1
Tarifa Automatización y Control Industrial | BMH0702T01F2A | MOTOR 2,5Nm,IP54 LISO,ST128,FRE,ACOD | DRV 03 06 | GN | Programmable | 7 Industry Programmable | AAM | DV | 3606485199955 | C | 1174.84 | EUR | 1
Tarifa Automatización y Control Industrial | BMH0702T02A2A | MOTOR 2,5Nm,IP54 LISO,MT128,ACOD | DRV 03 06 | GN | Programmable | 7 Industry Programmable | AAM | DV | 3606485194547 | C | 1584.26 | EUR | 1
Tarifa Automatización y Control Industrial | BMH0702T02F2A | MOTOR 2,5Nm,IP54 LISO,MT128,FRE,ACOD | DRV 03 06 | GN | Programmable | 7 Industry Programmable | AAM | DV | 3606485194585 | C | 1509.37 | EUR | 1
Tarifa Automatización y Control Industrial | BMH0702T06A1A | MOTOR 2,5Nm,IP54 LISO,ST16,RECTO | DRV 03 06 | GN | Programmable | 7 Industry Programmable | AAM | DV | 3606485194622 | C | 830.08 | EUR | 1
Tarifa Automatización y Control Industrial | BMH0702T06A2A | MOTOR 2,5Nm,IP54 LISO,ST16,RECTO | DRV 03 06 | GN | Programmable | 7 Industry Programmable | AAM | DV | 3606480160790 | C | 785.76 | EUR | 1
Tarifa Automatización y Control Industrial | BMH0702T06F2A | MOTOR 2,5Nm,IP54 LISO,ST16,FRE,ACOD | DRV 03 06 | GN | Programmable | 7 Industry Programmable | AAM | DV | 3606485194738 | C | 1039.28 | EUR | 1
Tarifa Automatización y Control Industrial | BMH0702T07A2A | MOTOR 2,5Nm,IP54 LISO,MT16,ACOD | DRV 03 06 | GN | Programmable | 7 Industry Programmable | AAM | DV | 3606485194851 | C | 1079.38 | EUR | 1
Tarifa Automatización y Control Industrial | BMH0702T07F2A | MOTOR 2,5Nm,IP54 LISO,MT16,FRE,ACOD | DRV 03 06 | GN | Programmable | 7 Industry Programmable | AAM | DV | 3606485194899 | C | 1284.59 | EUR | 1
Tarifa Automatización y Control Industrial | BMH0702T11A1A | MOTOR 2,5Nm,IP54 CHAV,ST128,RECTO | DRV 03 06 | GN | Programmable | 7 Industry Programmable | AAM | DV | 3606485199849 | C | 1100.58 | EUR | 1
Tarifa Automatización y Control Industrial | BMH0702T11A2A | MOTOR 2,5Nm,IP54 CHAV,ST128,ACOD | DRV 03 06 | GN | Programmable | 7 Industry Programmable | AAM | DV | 3606485199924 | C | 1333.05 | EUR | 1
Tarifa Automatización y Control Industrial | BMH0702T11F2A | MOTOR 2,5Nm,IP54 CHAV,ST128,FRE,ACOD | DRV 03 06 | GN | Programmable | 7 Industry Programmable | AAM | DV | 3606485199962 | C | 1543.11 | EUR | 1
Tarifa Automatización y Control Industrial | BMH0702T12A2A | MOTOR 2,5Nm,IP54 CHAV,MT128,ACOD | DRV 03 06 | GN | Programmable | 7 Industry Programmable | AAM | DV | 3606485194554 | C | 1619.46 | EUR | 1
Tarifa Automatización y Control Industrial | BMH0702T12F2A | MOTOR 2,5Nm,IP54 CHAV,MT128,FRE,ACOD | DRV 03 06 | GN | Programmable | 7 Industry Programmable | AAM | DV | 3606485194592 | C | 1584.08 | EUR | 1
Tarifa Automatización y Control Industrial | BMH0702T16A1A | MOTOR 2,5Nm,IP54 CHAV,ST16,RECTO | DRV 03 06 | GN | Programmable | 7 Industry Programmable | AAM | DV | 3606485194639 | C | 861.89 | EUR | 1
Tarifa Automatización y Control Industrial | BMH0702T16A2A | MOTOR 2,5Nm,IP54 CHAV,ST16,ACOD | DRV 03 06 | GN | Programmable | 7 Industry Programmable | AAM | DV | 3606485194707 | C | 892.54 | EUR | 1
Tarifa Automatización y Control Industrial | BMH0702T16F1A | MOTOR 2,5Nm,IP54 CHAV,ST16,FRE,RECTO | DRV 03 06 | GN | Programmable | 7 Industry Programmable | AAM | DV | 3606485194677 | C | 1067.11 | EUR | 1
Tarifa Automatización y Control Industrial | BMH0702T16F2A | MOTOR 2,5Nm,IP54 CHAV,ST16,FRE,ACOD | DRV 03 06 | GN | Programmable | 7 Industry Programmable | AAM | DV | 3606485194745 | C | 1042.86 | EUR | 1
Tarifa Automatización y Control Industrial | BMH0702T17A1A | MOTOR 2,5Nm,IP54 CHAV,MT16,RECTO | DRV 03 06 | GN | Programmable | 7 Industry Programmable | AAM | DV | 3606485194783 | C | 1102.87 | EUR | 1
Tarifa Automatización y Control Industrial | BMH0702T17A2A | MOTOR 2,5Nm,IP54 CHAV,MT16,ACOD | DRV 03 06 | GN | Programmable | 7 Industry Programmable | AAM | DV | 3606485194868 | C | 1172.21 | EUR | 1
Tarifa Automatización y Control Industrial | BMH0702T17F2A | MOTOR 2,5Nm,IP54 CHAV,MT16,FRE,ACOD | DRV 03 06 | GN | Programmable | 7 Industry Programmable | AAM | DV | 3606485194905 | C | 1332.57 | EUR | 1
Tarifa Automatización y Control Industrial | BMH0702T21F2A | MOTOR 2,5Nm,IP65 LISO,ST128,FRE,ACOD | DRV 03 06 | GN | Programmable | 7 Industry Programmable | AAM | DV | 3606485199979 | C | 1315.65 | EUR | 1
Tarifa Automatización y Control Industrial | BMH0702T22A2A | MOTOR 2,5Nm,IP65 LISO,MT128,ACOD | DRV 03 06 | GN | Programmable | 7 Industry Programmable | AAM | DV | 3606485194561 | C | 1375.31 | EUR | 1
Tarifa Automatización y Control Industrial | BMH0702T22F2A | MOTOR 2,5Nm,IP65 LISO,MT128,FRE,ACOD | DRV 03 06 | GN | Programmable | 7 Industry Programmable | AAM | DV | 3606485194608 | C | 1589.07 | EUR | 1
Tarifa Automatización y Control Industrial | BMH0702T26A1A | MOTOR 2,5Nm,IP65 LISO,ST16,RECTO | DRV 03 06 | GN | Programmable | 7 Industry Programmable | AAM | DV | 3606485194646 | C | 869.06 | EUR | 1
Tarifa Automatización y Control Industrial | BMH0702T26A2A | MOTOR 2,5Nm,IP65 LISO,ST16,ACOD | DRV 03 06 | GN | Programmable | 7 Industry Programmable | AAM | DV | 3606485194714 | C | 1049.63 | EUR | 1
Tarifa Automatización y Control Industrial | BMH0702T26F2A | MOTOR 2,5Nm,IP65 LISO,ST16,FRE,ACOD | DRV 03 06 | GN | Programmable | 7 Industry Programmable | AAM | DV | 3606485194752 | C | 1306.16 | EUR | 1
Tarifa Automatización y Control Industrial | BMH0702T27F2A | MOTOR 2,5Nm,IP65 LISO,MT16,FRE,ACOD | DRV 03 06 | GN | Programmable | 7 Industry Programmable | AAM | DV | 3606485194912 | C | 1388.57 | EUR | 1
Tarifa Automatización y Control Industrial | BMH0702T31A2A | MOTOR 2,5Nm,IP65 CHAV,ST128,ACOD | DRV 03 06 | GN | Programmable | 7 Industry Programmable | AAM | DV | 3606485199948 | C | 1335.54 | EUR | 1
Tarifa Automatización y Control Industrial | BMH0702T31F2A | MOTOR 2,5Nm,IP65 CHAV,ST128,FRE,ACOD | DRV 03 06 | GN | Programmable | 7 Industry Programmable | AAM | DV | 3606485199986 | C | 1343.83 | EUR | 1
Tarifa Automatización y Control Industrial | BMH0702T32F2A | MOTOR 2,5Nm,IP65 CHAV,MT128,FRE,ACOD | DRV 03 06 | GN | Programmable | 7 Industry Programmable | AAM | DV | 3606485194615 | C | 1620.55 | EUR | 1
Tarifa Automatización y Control Industrial | BMH0702T36A2A | MOTOR 2,5Nm,IP65 CHAV,ST16,ACOD | DRV 03 06 | GN | Programmable | 7 Industry Programmable | AAM | DV | 3606485194721 | C | 846.82 | EUR | 1
Tarifa Automatización y Control Industrial | BMH0702T36F2A | MOTOR 2,5Nm,IP65 CHAV,ST16,FRE,ACOD | DRV 03 06 | GN | Programmable | 7 Industry Programmable | AAM | DV | 3606485194769 | C | 1131.74 | EUR | 1
Tarifa Automatización y Control Industrial | BMH0702T37A2A | MOTOR 2,5Nm,IP65 CHAV,MT16,ACOD | DRV 03 06 | GN | Programmable | 7 Industry Programmable | AAM | DV | 3606485194882 | C | 1425.62 | EUR | 1
Tarifa Automatización y Control Industrial | BMH0702T37F2A | MOTOR 2,5Nm,IP65 CHAV,MT16,FRE,ACOD | DRV 03 06 | GN | Programmable | 7 Industry Programmable | AAM | DV | 3606485194929 | C | 1678.22 | EUR | 1
Tarifa Automatización y Control Industrial | BMH0703P01A2A | MOTOR 3,4Nm,IP54 LISO,ST128,ACOD | DRV 03 06 | GN | Programmable | 7 Industry Programmable | AAM | DV | 3606485199115 | C | 1071.76 | EUR | 1
Tarifa Automatización y Control Industrial | BMH0703P01F2A | MOTOR 3,4Nm,IP54 LISO,ST128,FRE,ACOD | DRV 03 06 | GN | Programmable | 7 Industry Programmable | AAM | DV | 3606485199153 | C | 1350.33 | EUR | 1
Tarifa Automatización y Control Industrial | BMH0703P02A1A | MOTOR 3,4Nm,IP54 LISO,MT128,RECTO | DRV 03 06 | GN | Programmable | 7 Industry Programmable | AAM | DV | 3606485199191 | C | 1305.42 | EUR | 1
Tarifa Automatización y Control Industrial | BMH0703P02A2A | MOTOR 3,4Nm,IP54 LISO,MT128,ACOD | DRV 03 06 | GN | Programmable | 7 Industry Programmable | AAM | DV | 3606485199276 | C | 1332.57 | EUR | 1
Tarifa Automatización y Control Industrial | BMH0703P02F2A | MOTOR 3,4Nm,IP54 LISO,MT128,FRE,ACOD | DRV 03 06 | GN | Programmable | 7 Industry Programmable | AAM | DV | 3606485199313 | C | 1555.7 | EUR | 1
Tarifa Automatización y Control Industrial | BMH0703P06A1A | MOTOR 3,4Nm,IP54 LISO,ST16,RECTO | DRV 03 06 | GN | Programmable | 7 Industry Programmable | AAM | DV | 3606485199351 | C | 917.27 | EUR | 1
Tarifa Automatización y Control Industrial | BMH0703P06A2A | MOTOR 3,4Nm,IP54 LISO,ST16,ACOD | DRV 03 06 | GN | Programmable | 7 Industry Programmable | AAM | DV | 3606485199436 | C | 866.72 | EUR | 1
Tarifa Automatización y Control Industrial | BMH0703P06F2A | MOTOR 3,4Nm,IP54 LISO,ST16,FRE,ACOD | DRV 03 06 | GN | Programmable | 7 Industry Programmable | AAM | DV | 3606485199474 | C | 1073.39 | EUR | 1
Tarifa Automatización y Control Industrial | BMH0703P07A2A | MOTOR 3,4Nm,IP54 LISO,MT16,ACOD | DRV 03 06 | GN | Programmable | 7 Industry Programmable | AAM | DV | 3606485199597 | C | 1152.24 | EUR | 1
Tarifa Automatización y Control Industrial | BMH0703P07F2A | MOTOR 3,4Nm,IP54 LISO,MT16,FRE,ACOD | DRV 03 06 | GN | Programmable | 7 Industry Programmable | AAM | DV | 3606485199634 | C | 1414.33 | EUR | 1
Tarifa Automatización y Control Industrial | BMH0703P11A2A | MOTOR 3,4Nm,IP54 CHAV,ST128,ACOD | DRV 03 06 | GN | Programmable | 7 Industry Programmable | AAM | DV | 3606485199122 | C | 1097.42 | EUR | 1
Tarifa Automatización y Control Industrial | BMH0703P11F2A | MOTOR 3,4Nm,IP54 CHAV,ST128,FRE,ACOD | DRV 03 06 | GN | Programmable | 7 Industry Programmable | AAM | DV | 3606485199160 | C | 1316.87 | EUR | 1
Tarifa Automatización y Control Industrial | BMH0703P12A1A | MOTOR 3,4Nm,IP54 CHAV,MT128,RECTO | DRV 03 06 | GN | Programmable | 7 Industry Programmable | AAM | DV | 3606485199207 | C | 1656.62 | EUR | 1
Tarifa Automatización y Control Industrial | BMH0703P12A2A | MOTOR 3,4Nm,IP54 CHAV,MT128,ACOD | DRV 03 06 | GN | Programmable | 7 Industry Programmable | AAM | DV | 3606485199283 | C | 1364.53 | EUR | 1
Tarifa Automatización y Control Industrial | BMH0703P12F1A | MOTOR 3,4Nm,IP54 CHAV,MT128,FRE,RECTO | DRV 03 06 | GN | Programmable | 7 Industry Programmable | AAM | DV | 3606485199245 | C | 1597.34 | EUR | 1
Tarifa Automatización y Control Industrial | BMH0703P12F2A | MOTOR 3,4Nm,IP54 CHAV,MT128,FRE,ACOD | DRV 03 06 | GN | Programmable | 7 Industry Programmable | AAM | DV | 3606485199320 | C | 1574.44 | EUR | 1
Tarifa Automatización y Control Industrial | BMH0703P16A1A | MOTOR 3,4Nm,IP54 CHAV,ST16,RECTO | DRV 03 06 | GN | Programmable | 7 Industry Programmable | AAM | DV | 3606485199368 | C | 866.72 | EUR | 1
Tarifa Automatización y Control Industrial | BMH0703P16A2A | MOTOR 3,4Nm,IP54 CHAV,ST16,ACO | DRV 03 06 | GN | Programmable | 7 Industry Programmable | AAM | DV | 3606485199443 | C | 893.93 | EUR | 1
Tarifa Automatización y Control Industrial | BMH0703P16F1A | MOTOR 3,4Nm,IP54 CHAV,ST16,FRE,RECTO | DRV 03 06 | GN | Programmable | 7 Industry Programmable | AAM | DV | 3606485199405 | C | 1165.69 | EUR | 1
Tarifa Automatización y Control Industrial | BMH0703P16F2A | MOTOR 3,4Nm,IP54 CHAV,ST16,FRE,ACOD | DRV 03 06 | GN | Programmable | 7 Industry Programmable | AAM | DV | 3606485199481 | C | 1107.06 | EUR | 1
Tarifa Automatización y Control Industrial | BMH0703P17A2A | MOTOR 3,4Nm,IP54 CHAV,MT16,ACOD | DRV 03 06 | GN | Programmable | 7 Industry Programmable | AAM | DV | 3606485199603 | C | 1228.08 | EUR | 1
Tarifa Automatización y Control Industrial | BMH0703P17F2A | MOTOR 3,4Nm,IP54 CHAV,MT16,FRE,ACOD | DRV 03 06 | GN | Programmable | 7 Industry Programmable | AAM | DV | 3606485199641 | C | 1391.11 | EUR | 1
Tarifa Automatización y Control Industrial | BMH0703P21A2A | MOTOR 3,4Nm,IP65 LISO,ST128,ACOD | DRV 03 06 | GN | Programmable | 7 Industry Programmable | AAM | DV | 3606485199139 | C | 1156.43 | EUR | 1
Tarifa Automatización y Control Industrial | BMH0703P21F2A | MOTOR 3,4Nm,IP65 LISO,ST128,FRE,ACOD | DRV 03 06 | GN | Programmable | 7 Industry Programmable | AAM | DV | 3606485199177 | C | 1375.7 | EUR | 1
Tarifa Automatización y Control Industrial | BMH0703P22A2A | MOTOR 3,4Nm,IP65 LISO,MT128,ACOD | DRV 03 06 | GN | Programmable | 7 Industry Programmable | AAM | DV | 3606485199290 | C | 1436.68 | EUR | 1
Tarifa Automatización y Control Industrial | BMH0703P22F2A | MOTOR 3,4Nm,IP65 LISO,MT128,FRE,ACOD | DRV 03 06 | GN | Programmable | 7 Industry Programmable | AAM | DV | 3606485199337 | C | 1574.44 | EUR | 1
Tarifa Automatización y Control Industrial | BMH0703P26A2A | MOTOR 3,4Nm,IP65 LISO,ST16,ACOD | DRV 03 06 | GN | Programmable | 7 Industry Programmable | AAM | DV | 3606485199450 | C | 955.68 | EUR | 1
Tarifa Automatización y Control Industrial | BMH0703P27A2A | MOTOR 3,4Nm,IP65 LISO,MT16,ACOD | DRV 03 06 | GN | Programmable | 7 Industry Programmable | AAM | DV | 3606485199610 | C | 1443.24 | EUR | 1
Tarifa Automatización y Control Industrial | BMH0703P27F2A | MOTOR 3,4Nm,IP65 LISO,MT16,FRE,ACOD | DRV 03 06 | GN | Programmable | 7 Industry Programmable | AAM | DV | 3606485199658 | C | 1504.96 | EUR | 1
Tarifa Automatización y Control Industrial | BMH0703P31A2A | MOTOR 3,4Nm,IP65 CHAV,ST128,ACOD | DRV 03 06 | GN | Programmable | 7 Industry Programmable | AAM | DV | 3606485199146 | C | 1134.61 | EUR | 1
Tarifa Automatización y Control Industrial | BMH0703P31F2A | MOTOR 3,4Nm,IP65 CHAV,ST128,FRE,ACOD | DRV 03 06 | GN | Programmable | 7 Industry Programmable | AAM | DV | 3606485199184 | C | 1637.13 | EUR | 1
Tarifa Automatización y Control Industrial | BMH0703P32A1A | MOTOR 3,4Nm,IP65 CHAV,MT128,RECTO | DRV 03 06 | GN | Programmable | 7 Industry Programmable | AAM | DV | 3606485199221 | C | 1678.22 | EUR | 1
Tarifa Automatización y Control Industrial | BMH0703P32A2A | MOTOR 3,4Nm,IP65 CHAV,MT128,ACOD | DRV 03 06 | GN | Programmable | 7 Industry Programmable | AAM | DV | 3606485199306 | C | 1401.31 | EUR | 1
Tarifa Automatización y Control Industrial | BMH0703P32F1A | MOTOR 3,4Nm,IP65 CHAV,MT128,FRE,RECTO | DRV 03 06 | GN | Programmable | 7 Industry Programmable | AAM | DV | 3606485199269 | C | 1632.14 | EUR | 1
Tarifa Automatización y Control Industrial | BMH0703P32F2A | MOTOR 3,4Nm,IP65 CHAV,MT128,FRE,ACOD | DRV 03 06 | GN | Programmable | 7 Industry Programmable | AAM | DV | 3606485199344 | C | 1605.8 | EUR | 1
Tarifa Automatización y Control Industrial | BMH0703P36A2A | MOTOR 3,4Nm,IP65 CHAV,ST16,ACOD | DRV 03 06 | GN | Programmable | 7 Industry Programmable | AAM | DV | 3606485199467 | C | 972.33 | EUR | 1
Tarifa Automatización y Control Industrial | BMH0703P36F2A | MOTOR 3,4Nm,IP65 CHAV,ST16,FRE,ACOD | DRV 03 06 | GN | Programmable | 7 Industry Programmable | AAM | DV | 3606485199504 | C | 1191.18 | EUR | 1
Tarifa Automatización y Control Industrial | BMH0703P37A2A | MOTOR 3,4Nm,IP65 CHAV,MT16,ACOD | DRV 03 06 | GN | Programmable | 7 Industry Programmable | AAM | DV | 3606485199627 | C | 1280.46 | EUR | 1
Tarifa Automatización y Control Industrial | BMH0703P37F2A | MOTOR 3,4Nm,IP65 CHAV,MT16,FRE,ACOD | DRV 03 06 | GN | Programmable | 7 Industry Programmable | AAM | DV | 3606485199665 | C | 1463.13 | EUR | 1
Tarifa Automatización y Control Industrial | BMH0703T01A2A | MOTOR 3,4Nm,IP54 LISO,ST128,ACOD | DRV 03 06 | GN | Programmable | 7 Industry Programmable | AAM | DV | 3606485200071 | C | 1079.63 | EUR | 1
Tarifa Automatización y Control Industrial | BMH0703T01F2A | MOTOR 3,4Nm,IP54 LISO,ST128,FRE,ACOD | DRV 03 06 | GN | Programmable | 7 Industry Programmable | AAM | DV | 3606485200118 | C | 1560.75 | EUR | 1
Tarifa Automatización y Control Industrial | BMH0703T02A2A | MOTOR 3,4Nm,IP54 LISO,MT128,ACOD | DRV 03 06 | GN | Programmable | 7 Industry Programmable | AAM | DV | 3606485195001 | C | 1381.92 | EUR | 1
Tarifa Automatización y Control Industrial | BMH0703T02F2A | MOTOR 3,4Nm,IP54 LISO,MT128,FRE,ACOD | DRV 03 06 | GN | Programmable | 7 Industry Programmable | AAM | DV | 3606485195049 | C | 1887.75 | EUR | 1
Tarifa Automatización y Control Industrial | BMH0703T06A1A | MOTOR 3,4Nm,IP54 LISO,ST16,RECTO | DRV 03 06 | GN | Programmable | 7 Industry Programmable | AAM | DV | 3606485195087 | C | 842.4 | EUR | 1
Tarifa Automatización y Control Industrial | BMH0703T06A2A | MOTOR 3,4Nm,IP54 LISO,ST16,ACOD | DRV 03 06 | GN | Programmable | 7 Industry Programmable | AAM | DV | 3606485195162 | C | 866.72 | EUR | 1
Tarifa Automatización y Control Industrial | BMH0703T06F2A | MOTOR 3,4Nm,IP54 LISO,ST16,FRE,ACOD | DRV 03 06 | GN | Programmable | 7 Industry Programmable | AAM | DV | 3606485195209 | C | 1081.24 | EUR | 1
Tarifa Automatización y Control Industrial | BMH0703T07A2A | MOTOR 3,4Nm,IP54 LISO,MT16,ACOD | DRV 03 06 | GN | Programmable | 7 Industry Programmable | AAM | DV | 3606485195322 | C | 1186.24 | EUR | 1
Tarifa Automatización y Control Industrial | BMH0703T07F2A | MOTOR 3,4Nm,IP54 LISO,MT16,FRE,ACOD | DRV 03 06 | GN | Programmable | 7 Industry Programmable | AAM | DV | 3606485195360 | C | 1414.33 | EUR | 1
Tarifa Automatización y Control Industrial | BMH0703T11A2A | MOTOR 3,4Nm,IP54 CHAV,ST128,ACOD | DRV 03 06 | GN | Programmable | 7 Industry Programmable | AAM | DV | 3606485200088 | C | 1138.06 | EUR | 1
Tarifa Automatización y Control Industrial | BMH0703T11F2A | MOTOR 3,4Nm,IP54 CHAV,ST128,FRE,ACOD | DRV 03 06 | GN | Programmable | 7 Industry Programmable | AAM | DV | 3606485200125 | C | 1242.04 | EUR | 1
Tarifa Automatización y Control Industrial | BMH0703T12A2A | MOTOR 3,4Nm,IP54 CHAV,MT128,ACOD | DRV 03 06 | GN | Programmable | 7 Industry Programmable | AAM | DV | 3606485195018 | C | 1697.89 | EUR | 1
Tarifa Automatización y Control Industrial | BMH0703T12F2A | MOTOR 3,4Nm,IP54 CHAV,MT128,FRE,ACOD | DRV 03 06 | GN | Programmable | 7 Industry Programmable | AAM | DV | 3606485195056 | C | 1923.02 | EUR | 1
Tarifa Automatización y Control Industrial | BMH0703T16A2A | MOTOR 3,4Nm,IP54 CHAV,ST16,ACOD | DRV 03 06 | GN | Programmable | 7 Industry Programmable | AAM | DV | 3606485195179 | C | 893.93 | EUR | 1
Tarifa Automatización y Control Industrial | BMH0703T16F2A | MOTOR 3,4Nm,IP54 CHAV,ST16,FRE,ACOD | DRV 03 06 | GN | Programmable | 7 Industry Programmable | AAM | DV | 3606485195216 | C | 1150.9 | EUR | 1
Tarifa Automatización y Control Industrial | BMH0703T17A2A | MOTOR 3,4Nm,IP54 CHAV,MT16,ACOD | DRV 03 06 | GN | Programmable | 7 Industry Programmable | AAM | DV | 3606485195339 | C | 1179.06 | EUR | 1
Tarifa Automatización y Control Industrial | BMH0703T17F2A | MOTOR 3,4Nm,IP54 CHAV,MT16,FRE,ACOD | DRV 03 06 | GN | Programmable | 7 Industry Programmable | AAM | DV | 3606485195377 | C | 1391.11 | EUR | 1
Tarifa Automatización y Control Industrial | BMH0703T21A1A | MOTOR 3,4Nm,IP65 LISO,ST128,RECTO | DRV 03 06 | GN | Programmable | 7 Industry Programmable | AAM | DV | 3606485200019 | C | 1169.16 | EUR | 1
Tarifa Automatización y Control Industrial | BMH0703T21A2A | MOTOR 3,4Nm,IP65 LISO,ST128,ACOD | DRV 03 06 | GN | Programmable | 7 Industry Programmable | AAM | DV | 3606485200095 | C | 1353.15 | EUR | 1
Tarifa Automatización y Control Industrial | BMH0703T21F2A | MOTOR 3,4Nm,IP65 LISO,ST128,FRE,ACOD | DRV 03 06 | GN | Programmable | 7 Industry Programmable | AAM | DV | 3606485200132 | C | 1372.32 | EUR | 1
Tarifa Automatización y Control Industrial | BMH0703T22A2A | MOTOR 3,4Nm,IP65 LISO,MT128,ACOD | DRV 03 06 | GN | Programmable | 7 Industry Programmable | AAM | DV | 3606485195025 | C | 1420.03 | EUR | 1
Tarifa Automatización y Control Industrial | BMH0703T22F2A | MOTOR 3,4Nm,IP65 LISO,MT128,FRE,ACOD | DRV 03 06 | GN | Programmable | 7 Industry Programmable | AAM | DV | 3606485195063 | C | 1632.75 | EUR | 1
Tarifa Automatización y Control Industrial | BMH0703T26A2A | MOTOR 3,4Nm,IP65 LISO,ST16,ACOD | DRV 03 06 | GN | Programmable | 7 Industry Programmable | AAM | DV | 3606485195186 | C | 991.08 | EUR | 1
Tarifa Automatización y Control Industrial | BMH0703T26F2A | MOTOR 3,4Nm,IP65 LISO,ST16,FRE,ACOD | DRV 03 06 | GN | Programmable | 7 Industry Programmable | AAM | DV | 3606485195223 | C | 1158.09 | EUR | 1
Tarifa Automatización y Control Industrial | BMH0703T27A2A | MOTOR 3,4Nm,IP65 LISO,MT16,ACOD | DRV 03 06 | GN | Programmable | 7 Industry Programmable | AAM | DV | 3606485195346 | C | 1222.73 | EUR | 1
Tarifa Automatización y Control Industrial | BMH0703T27F2A | MOTOR 3,4Nm,IP65 LISO,MT16,FRE,ACOD | DRV 03 06 | GN | Programmable | 7 Industry Programmable | AAM | DV | 3606485195384 | C | 1447.63 | EUR | 1
Tarifa Automatización y Control Industrial | BMH0703T31A1A | MOTOR 3,4Nm,IP65 CHAV,ST128,RECTO | DRV 03 06 | GN | Programmable | 7 Industry Programmable | AAM | DV | 3606485200026 | C | 1353.15 | EUR | 1
Tarifa Automatización y Control Industrial | BMH0703T31A2A | MOTOR 3,4Nm,IP65 CHAV,ST128,ACOD | DRV 03 06 | GN | Programmable | 7 Industry Programmable | AAM | DV | 3606485200101 | C | 1134.61 | EUR | 1
Tarifa Automatización y Control Industrial | BMH0703T31F2A | MOTOR 3,4Nm,IP65 CHAV,ST128,FRE,ACOD | DRV 03 06 | GN | Programmable | 7 Industry Programmable | AAM | DV | 3606485200149 | C | 1454.52 | EUR | 1
Tarifa Automatización y Control Industrial | BMH0703T32A2A | MOTOR 3,4Nm,IP65 CHAV,MT128,ACOD | DRV 03 06 | GN | Programmable | 7 Industry Programmable | AAM | DV | 3606485195032 | C | 1717.41 | EUR | 1
Tarifa Automatización y Control Industrial | BMH0703T36A2A | MOTOR 3,4Nm,IP65 CHAV,ST16,ACOD | DRV 03 06 | GN | Programmable | 7 Industry Programmable | AAM | DV | 3606485195193 | C | 1137.76 | EUR | 1
Tarifa Automatización y Control Industrial | BMH0703T36F2A | MOTOR 3,4Nm,IP65 CHAV,ST16,FRE,ACOD | DRV 03 06 | GN | Programmable | 7 Industry Programmable | AAM | DV | 3606485195230 | C | 1181.37 | EUR | 1
Tarifa Automatización y Control Industrial | BMH0703T37A2A | MOTOR 3,4Nm,IP65 CHAV,MT16,ACOD | DRV 03 06 | GN | Programmable | 7 Industry Programmable | AAM | DV | 3606485195353 | C | 1513.26 | EUR | 1
Tarifa Automatización y Control Industrial | BMH1001P01A1A | MOTOR 3,4Nm,IP54 LISO,ST128,RECTO | DRV 03 06 | GN | Programmable | 7 Industry Programmable | AAM | DV | 3606485200163 | C | 1158.02 | EUR | 1
Tarifa Automatización y Control Industrial | BMH1001P01A2A | MOTOR 3,4Nm,IP54 LISO,ST128,ACOD | DRV 03 06 | GN | Programmable | 7 Industry Programmable | AAM | DV | 3606485200248 | C | 1145.96 | EUR | 1
Tarifa Automatización y Control Industrial | BMH1001P01F1A | MOTOR 3,4Nm,IP54 LISO,ST128,FRE,RECTO | DRV 03 06 | GN | Programmable | 7 Industry Programmable | AAM | DV | 3606485200200 | C | 1707.92 | EUR | 1
Tarifa Automatización y Control Industrial | BMH1001P01F2A | MOTOR 3,4Nm,IP54 LISO,ST128,FRE,ACOD | DRV 03 06 | GN | Programmable | 7 Industry Programmable | AAM | DV | 3606485200286 | C | 1414.35 | EUR | 1
Tarifa Automatización y Control Industrial | BMH1001P02A1A | MOTOR 3,6Nm,IP54 LISO,MT128,RECTO | DRV 03 06 | GN | Programmable | 7 Industry Programmable | AAM | DV | 3606485195407 | C | 1370.32 | EUR | 1
Tarifa Automatización y Control Industrial | BMH1001P02A2A | MOTOR 3,6Nm,IP54 LISO,MT128,ACOD | DRV 03 06 | GN | Programmable | 7 Industry Programmable | AAM | DV | 3606485195483 | C | 1351.75 | EUR | 1
Tarifa Automatización y Control Industrial | BMH1001P02F1A | MOTOR 3,6Nm,IP54 LISO,MT128,FRE,RECTO | DRV 03 06 | GN | Programmable | 7 Industry Programmable | AAM | DV | 3606485195445 | C | 1527.31 | EUR | 1
Tarifa Automatización y Control Industrial | BMH1001P02F2A | MOTOR 3,6Nm,IP54 LISO,MT128,FRE,ACOD | DRV 03 06 | GN | Programmable | 7 Industry Programmable | AAM | DV | 3606485195520 | C | 1590.19 | EUR | 1
Tarifa Automatización y Control Industrial | BMH1001P06A1A | MOTOR 3,6Nm,IP54 LISO,ST16,RECTO | DRV 03 06 | GN | Programmable | 7 Industry Programmable | AAM | DV | 3606485195568 | C | 901.48 | EUR | 1
Tarifa Automatización y Control Industrial | BMH1001P06A2A | MOTOR 3,6Nm,IP54 LISO,ST16,ACOD | DRV 03 06 | GN | Programmable | 7 Industry Programmable | AAM | DV | 3606480160844 | C | 889.22 | EUR | 1
Tarifa Automatización y Control Industrial | BMH1001P06F1A | MOTOR 3,6Nm,IP54 LISO,ST16,FRE,RECTO | DRV 03 06 | GN | Programmable | 7 Industry Programmable | AAM | DV | 3606485195605 | C | 1129.67 | EUR | 1
Tarifa Automatización y Control Industrial | BMH1001P06F2A | MOTOR 3,6Nm,IP54 LISO,ST16,FRE,ACOD | DRV 03 06 | GN | Programmable | 7 Industry Programmable | AAM | DV | 3606485195674 | C | 1204.89 | EUR | 1
Tarifa Automatización y Control Industrial | BMH1001P07A1A | MOTOR 3,6Nm,IP54 LISO,MT16,RECTO | DRV 03 06 | GN | Programmable | 7 Industry Programmable | AAM | DV | 3606485195711 | C | 1230.08 | EUR | 1
Tarifa Automatización y Control Industrial | BMH1001P07A2A | MOTOR 3,6Nm,IP54 LISO,MT16,ACOD | DRV 03 06 | GN | Programmable | 7 Industry Programmable | AAM | DV | 3606485195797 | C | 1216.34 | EUR | 1
Tarifa Automatización y Control Industrial | BMH1001P07F1A | MOTOR 3,6Nm,IP54 LISO,MT16,FRE,RECTO | DRV 03 06 | GN | Programmable | 7 Industry Programmable | AAM | DV | 3606485195759 | C | 1723.26 | EUR | 1
Tarifa Automatización y Control Industrial | BMH1001P07F2A | MOTOR 3,6Nm,IP54 LISO,MT16,FRE,ACOD | DRV 03 06 | GN | Programmable | 7 Industry Programmable | AAM | DV | 3606485195834 | C | 1434.83 | EUR | 1
Tarifa Automatización y Control Industrial | BMH1001P11A1A | MOTOR 3,4Nm,IP54 CHAV,ST128,RECTO | DRV 03 06 | GN | Programmable | 7 Industry Programmable | AAM | DV | 3606485200170 | C | 1335.54 | EUR | 1
Tarifa Automatización y Control Industrial | BMH1001P11A2A | MOTOR 3,4Nm,IP54 CHAV,ST128,ACOD | DRV 03 06 | GN | Programmable | 7 Industry Programmable | AAM | DV | 3606485200255 | C | 1124.64 | EUR | 1
Tarifa Automatización y Control Industrial | BMH1001P11F1A | MOTOR 3,4Nm,IP54 CHAV,ST128,FRE,RECTO | DRV 03 06 | GN | Programmable | 7 Industry Programmable | AAM | DV | 3606485200217 | C | 1707.9 | EUR | 1
Tarifa Automatización y Control Industrial | BMH1001P11F2A | MOTOR 3,4Nm,IP54 CHAV,ST128,FRE,ACOD | DRV 03 06 | GN | Programmable | 7 Industry Programmable | AAM | DV | 3606485200293 | C | 1363.83 | EUR | 1
Tarifa Automatización y Control Industrial | BMH1001P12A1A | MOTOR 3,6Nm,IP54 CHAV,MT128,RECTO | DRV 03 06 | GN | Programmable | 7 Industry Programmable | AAM | DV | 3606485195414 | C | 1303.66 | EUR | 1
Tarifa Automatización y Control Industrial | BMH1001P12A2A | MOTOR 3,6Nm,IP54 CHAV,MT128,ACOD | DRV 03 06 | GN | Programmable | 7 Industry Programmable | AAM | DV | 3606485195490 | C | 1385.31 | EUR | 1
Tarifa Automatización y Control Industrial | BMH1001P12F1A | MOTOR 3,6Nm,IP54 CHAV,MT128,FRE,RECTO | DRV 03 06 | GN | Programmable | 7 Industry Programmable | AAM | DV | 3606485195452 | C | 1693.44 | EUR | 1
Tarifa Automatización y Control Industrial | BMH1001P12F2A | MOTOR 3,6Nm,IP54 CHAV,MT128,FRE,ACOD | DRV 03 06 | GN | Programmable | 7 Industry Programmable | AAM | DV | 3606485195537 | C | 1665.27 | EUR | 1
Tarifa Automatización y Control Industrial | BMH1001P16A1A | MOTOR 3,6Nm,IP54 CHAV,ST16,RECTO | DRV 03 06 | GN | Programmable | 7 Industry Programmable | AAM | DV | 3606485195575 | C | 940.44 | EUR | 1
Tarifa Automatización y Control Industrial | BMH1001P16A2A | MOTOR 3,6Nm,IP54 CHAV,ST16,ACO | DRV 03 06 | GN | Programmable | 7 Industry Programmable | AAM | DV | 3606485195643 | B | 926.34 | EUR | 1
Tarifa Automatización y Control Industrial | BMH1001P16F1A | MOTOR 3,6Nm,IP54 CHAV,ST16,FRE,RECTO | DRV 03 06 | GN | Programmable | 7 Industry Programmable | AAM | DV | 3606485195612 | C | 1110.76 | EUR | 1
Tarifa Automatización y Control Industrial | BMH1001P16F2A | MOTOR 3,6Nm,IP54 CHAV,ST16,FRE,ACOD | DRV 03 06 | GN | Programmable | 7 Industry Programmable | AAM | DV | 3606485195681 | C | 1195.18 | EUR | 1
Tarifa Automatización y Control Industrial | BMH1001P17A2A | MOTOR 3,6Nm,IP54 CHAV,MT16,ACOD | DRV 03 06 | GN | Programmable | 7 Industry Programmable | AAM | DV | 3606485195803 | C | 1247.09 | EUR | 1
Tarifa Automatización y Control Industrial | BMH1001P17F1A | MOTOR 3,6Nm,IP54 CHAV,MT16,FRE,RECTO | DRV 03 06 | GN | Programmable | 7 Industry Programmable | AAM | DV | 3606485195766 | C | 1501.79 | EUR | 1
Tarifa Automatización y Control Industrial | BMH1001P17F2A | MOTOR 3,6Nm,IP54 CHAV,MT16,FRE,ACOD | DRV 03 06 | GN | Programmable | 7 Industry Programmable | AAM | DV | 3606485195841 | C | 1471.58 | EUR | 1
Tarifa Automatización y Control Industrial | BMH1001P21A1A | MOTOR 3,4Nm,IP65 LISO,ST128,RECTO | DRV 03 06 | GN | Programmable | 7 Industry Programmable | AAM | DV | 3606485200187 | C | 1343.34 | EUR | 1
Tarifa Automatización y Control Industrial | BMH1001P21A2A | MOTOR 3,6Nm,IP65 LISO,ST128,ACOD | DRV 03 06 | GN | Programmable | 7 Industry Programmable | AAM | DV | 3606485200262 | C | 1132.66 | EUR | 1
Tarifa Automatización y Control Industrial | BMH1001P21F2A | MOTOR 3,4Nm,IP65 LISO,ST128,FRE,ACOD | DRV 03 06 | GN | Programmable | 7 Industry Programmable | AAM | DV | 3606485200309 | C | 1481.11 | EUR | 1
Tarifa Automatización y Control Industrial | BMH1001P22A2A | MOTOR 3,6Nm,IP65 LISO,MT128,ACOD | DRV 03 06 | GN | Programmable | 7 Industry Programmable | AAM | DV | 3606485195506 | C | 1391.71 | EUR | 1
Tarifa Automatización y Control Industrial | BMH1001P22F1A | MOTOR 3,6Nm,IP65 LISO,MT128,FRE,RECTO | DRV 03 06 | GN | Programmable | 7 Industry Programmable | AAM | DV | 3606485195469 | C | 1703.39 | EUR | 1
Tarifa Automatización y Control Industrial | BMH1001P22F2A | MOTOR 3,6Nm,IP65 LISO,MT128,FRE,ACOD | DRV 03 06 | GN | Programmable | 7 Industry Programmable | AAM | DV | 3606485195544 | C | 1672.92 | EUR | 1
Tarifa Automatización y Control Industrial | BMH1001P26A2A | MOTOR 3,6Nm,IP65 LISO,ST16,ACOD | DRV 03 06 | GN | Programmable | 7 Industry Programmable | AAM | DV | 3606485195650 | C | 969.72 | EUR | 1
Tarifa Automatización y Control Industrial | BMH1001P26F1A | MOTOR 3,6Nm,IP65 LISO,ST16,FRE,RECTO | DRV 03 06 | GN | Programmable | 7 Industry Programmable | AAM | DV | 3606485195629 | C | 1212.91 | EUR | 1
Tarifa Automatización y Control Industrial | BMH1001P26F2A | MOTOR 3,6Nm,IP65 LISO,ST16,FRE,ACOD | DRV 03 06 | GN | Programmable | 7 Industry Programmable | AAM | DV | 3606485195698 | C | 1246.05 | EUR | 1
Tarifa Automatización y Control Industrial | BMH1001P27A2A | MOTOR 3,6Nm,IP65 LISO,MT16,ACOD | DRV 03 06 | GN | Programmable | 7 Industry Programmable | AAM | DV | 3606485195810 | C | 1293.28 | EUR | 1
Tarifa Automatización y Control Industrial | BMH1001P27F2A | MOTOR 3,6Nm,IP65 LISO,MT16,FRE,ACOD | DRV 03 06 | GN | Programmable | 7 Industry Programmable | AAM | DV | 3606485195858 | C | 1477.98 | EUR | 1
Tarifa Automatización y Control Industrial | BMH1001P31A1A | MOTOR 3,6Nm,IP65 CHAV,ST128,RECTO | DRV 03 06 | GN | Programmable | 7 Industry Programmable | AAM | DV | 3606485200194 | C | 1390.38 | EUR | 1
Tarifa Automatización y Control Industrial | BMH1001P31A2A | MOTOR 3,4Nm,IP65 CHAV,ST128,ACOD | DRV 03 06 | GN | Programmable | 7 Industry Programmable | AAM | DV | 3606485200279 | C | 1163.19 | EUR | 1
Tarifa Automatización y Control Industrial | BMH1001P31F1A | MOTOR 3,4Nm,IP65 CHAV,ST128,FRE,RECTO | DRV 03 06 | GN | Programmable | 7 Industry Programmable | AAM | DV | 3606485200231 | C | 1463.13 | EUR | 1
Tarifa Automatización y Control Industrial | BMH1001P31F2A | MOTOR 3,4Nm,IP65 CHAV,ST128,FRE,ACOD | DRV 03 06 | GN | Programmable | 7 Industry Programmable | AAM | DV | 3606485200316 | C | 1494.6 | EUR | 1
Tarifa Automatización y Control Industrial | BMH1001P32A1A | MOTOR 3,6Nm,IP65 CHAV,MT128,RECTO | DRV 03 06 | GN | Programmable | 7 Industry Programmable | AAM | DV | 3606485195438 | C | 1717.41 | EUR | 1
Tarifa Automatización y Control Industrial | BMH1001P32A2A | MOTOR 3,6Nm,IP65 CHAV,MT128,ACOD | DRV 03 06 | GN | Programmable | 7 Industry Programmable | AAM | DV | 3606485195513 | C | 1483.02 | EUR | 1
Tarifa Automatización y Control Industrial | BMH1001P32F2A | MOTOR 3,6Nm,IP65 CHAV,MT128,FRE,ACOD | DRV 03 06 | GN | Programmable | 7 Industry Programmable | AAM | DV | 3606485195551 | C | 1706.46 | EUR | 1
Tarifa Automatización y Control Industrial | BMH1001P36A1A | MOTOR 3,6Nm,IP65 CHAV,ST16,RECTO | DRV 03 06 | GN | Programmable | 7 Industry Programmable | AAM | DV | 3606485195599 | C | 1012.6 | EUR | 1
Tarifa Automatización y Control Industrial | BMH1001P36A2A | MOTOR 3,6Nm,IP65 CHAV,ST16,ACOD | DRV 03 06 | GN | Programmable | 7 Industry Programmable | AAM | DV | 3606485195667 | C | 1008.32 | EUR | 1
Tarifa Automatización y Control Industrial | BMH1001P36F1A | MOTOR 3,6Nm,IP65 CHAV,ST16,FRE,RECTO | DRV 03 06 | GN | Programmable | 7 Industry Programmable | AAM | DV | 3606485195636 | C | 1480.45 | EUR | 1
Tarifa Automatización y Control Industrial | BMH1001P36F2A | MOTOR 3,6Nm,IP65 CHAV,ST16,FRE,ACOD | DRV 03 06 | GN | Programmable | 7 Industry Programmable | AAM | DV | 3606485195704 | C | 1282.51 | EUR | 1
Tarifa Automatización y Control Industrial | BMH1001P37A1A | MOTOR 3,6Nm,IP65 CHAV,MT16,RECTO | DRV 03 06 | GN | Programmable | 7 Industry Programmable | AAM | DV | 3606485195742 | C | 1480.45 | EUR | 1
Tarifa Automatización y Control Industrial | BMH1001P37A2A | MOTOR 3,6Nm,IP65 CHAV,MT16,ACOD | DRV 03 06 | GN | Programmable | 7 Industry Programmable | AAM | DV | 3606485195827 | C | 1515.71 | EUR | 1
Tarifa Automatización y Control Industrial | BMH1001P37F1A | MOTOR 3,6Nm,IP65 CHAV,MT16,FRE,RECTO | DRV 03 06 | GN | Programmable | 7 Industry Programmable | AAM | DV | 3606485195780 | C | 1539.34 | EUR | 1
Tarifa Automatización y Control Industrial | BMH1001P37F2A | MOTOR 3,6Nm,IP65 CHAV,MT16,FRE,ACOD | DRV 03 06 | GN | Programmable | 7 Industry Programmable | AAM | DV | 3606485195865 | C | 1572.49 | EUR | 1
Tarifa Automatización y Control Industrial | BMH1001T01A1A | MOTOR 3,4Nm,IP54 LISO,ST128,RECTO | DRV 03 06 | GN | Programmable | 7 Industry Programmable | AAM | DV | 3606485200644 | C | 1102.85 | EUR | 1
Tarifa Automatización y Control Industrial | BMH1001T01A2A | MOTOR 3,4Nm,IP54 LISO,ST128,ACOD | DRV 03 06 | GN | Programmable | 7 Industry Programmable | AAM | DV | 3606485200729 | C | 1136.33 | EUR | 1
Tarifa Automatización y Control Industrial | BMH1001T01F1A | MOTOR 3,4Nm,IP54 LISO,ST128,FRE,RECTO | DRV 03 06 | GN | Programmable | 7 Industry Programmable | AAM | DV | 3606485200682 | C | 1707.92 | EUR | 1
Tarifa Automatización y Control Industrial | BMH1001T01F2A | MOTOR 3,4Nm,IP54 LISO,ST128,FRE,ACOD | DRV 03 06 | GN | Programmable | 7 Industry Programmable | AAM | DV | 3606485200767 | C | 1750.43 | EUR | 1
Tarifa Automatización y Control Industrial | BMH1001T02A2A | MOTOR 3,6Nm,IP54 LISO,MT128,ACOD | DRV 03 06 | GN | Programmable | 7 Industry Programmable | AAM | DV | 3606485196909 | C | 1656.68 | EUR | 1
Tarifa Automatización y Control Industrial | BMH1001T02F2A | MOTOR 3,6Nm,IP54 LISO,MT128,FRE,ACOD | DRV 03 06 | GN | Programmable | 7 Industry Programmable | AAM | DV | 3606485196947 | C | 1995.48 | EUR | 1
Tarifa Automatización y Control Industrial | BMH1001T06A1A | MOTOR 3,6Nm,IP54 LISO,ST16,RECTO | DRV 03 06 | GN | Programmable | 7 Industry Programmable | AAM | DV | 3606485196985 | C | 890.34 | EUR | 1
Tarifa Automatización y Control Industrial | BMH1001T06A2A | MOTOR 3,6Nm,IP54 LISO,ST16,ACOD | DRV 03 06 | GN | Programmable | 7 Industry Programmable | AAM | DV | 3606480160806 | C | 933.67 | EUR | 1
Tarifa Automatización y Control Industrial | BMH1001T06F2A | MOTOR 3,6Nm,IP54 LISO,ST16,FRE,ACOD | DRV 03 06 | GN | Programmable | 7 Industry Programmable | AAM | DV | 3606485197098 | C | 1419.72 | EUR | 1
Tarifa Automatización y Control Industrial | BMH1001T07A2A | MOTOR 3,6Nm,IP54 LISO,MT16,ACOD | DRV 03 06 | GN | Programmable | 7 Industry Programmable | AAM | DV | 3606485197210 | C | 1261.38 | EUR | 1
Tarifa Automatización y Control Industrial | BMH1001T07F1A | MOTOR 3,6Nm,IP54 LISO,MT16,FRE,RECTO | DRV 03 06 | GN | Programmable | 7 Industry Programmable | AAM | DV | 3606485197173 | C | 1501.79 | EUR | 1
Tarifa Automatización y Control Industrial | BMH1001T07F2A | MOTOR 3,6Nm,IP54 LISO,MT16,FRE,ACOD | DRV 03 06 | GN | Programmable | 7 Industry Programmable | AAM | DV | 3606485197258 | C | 1819.04 | EUR | 1
Tarifa Automatización y Control Industrial | BMH1001T11A1A | MOTOR 3,4Nm,IP54 CHAV,ST128,RECTO | DRV 03 06 | GN | Programmable | 7 Industry Programmable | AAM | DV | 3606485200651 | C | 1141.38 | EUR | 1
Tarifa Automatización y Control Industrial | BMH1001T11A2A | MOTOR 3,4Nm,IP54 CHAV,ST128,ACOD | DRV 03 06 | GN | Programmable | 7 Industry Programmable | AAM | DV | 3606485200736 | C | 1174.86 | EUR | 1
Tarifa Automatización y Control Industrial | BMH1001T11F2A | MOTOR 3,4Nm,IP54 CHAV,ST128,FRE,ACOD | DRV 03 06 | GN | Programmable | 7 Industry Programmable | AAM | DV | 3606485200774 | C | 1398.11 | EUR | 1
Tarifa Automatización y Control Industrial | BMH1001T12A1A | MOTOR 3,6Nm,IP54 CHAV,MT128,RECTO | DRV 03 06 | GN | Programmable | 7 Industry Programmable | AAM | DV | 3606485196831 | C | 1415.78 | EUR | 1
Tarifa Automatización y Control Industrial | BMH1001T12A2A | MOTOR 3,6Nm,IP54 CHAV,MT128,ACOD | DRV 03 06 | GN | Programmable | 7 Industry Programmable | AAM | DV | 3606485196916 | C | 1451.07 | EUR | 1
Tarifa Automatización y Control Industrial | BMH1001T12F1A | MOTOR 3,6Nm,IP54 CHAV,MT128,FRE,RECTO | DRV 03 06 | GN | Programmable | 7 Industry Programmable | AAM | DV | 3606485196879 | C | 2001.33 | EUR | 1
Tarifa Automatización y Control Industrial | BMH1001T12F2A | MOTOR 3,6Nm,IP54 CHAV,MT128,FRE,ACOD | DRV 03 06 | GN | Programmable | 7 Industry Programmable | AAM | DV | 3606485196954 | C | 1723.27 | EUR | 1
Tarifa Automatización y Control Industrial | BMH1001T16A1A | MOTOR 3,6Nm,IP54 CHAV,ST16,RECTO | DRV 03 06 | GN | Programmable | 7 Industry Programmable | AAM | DV | 3606485196992 | C | 1141.18 | EUR | 1
Tarifa Automatización y Control Industrial | BMH1001T16A2A | MOTOR 3,6Nm,IP54 CHAV,ST16,ACOD | DRV 03 06 | GN | Programmable | 7 Industry Programmable | AAM | DV | 3606485197067 | C | 966.75 | EUR | 1
Tarifa Automatización y Control Industrial | BMH1001T16F2A | MOTOR 3,6Nm,IP54 CHAV,ST16,FRE,ACOD | DRV 03 06 | GN | Programmable | 7 Industry Programmable | AAM | DV | 3606485197104 | C | 1141.27 | EUR | 1
Tarifa Automatización y Control Industrial | BMH1001T17A1A | MOTOR 3,6Nm,IP54 CHAV,MT16,RECTO | DRV 03 06 | GN | Programmable | 7 Industry Programmable | AAM | DV | 3606485197142 | C | 1425.62 | EUR | 1
Tarifa Automatización y Control Industrial | BMH1001T17A2A | MOTOR 3,6Nm,IP54 CHAV,MT16,ACOD | DRV 03 06 | GN | Programmable | 7 Industry Programmable | AAM | DV | 3606485197227 | C | 1464.79 | EUR | 1
Tarifa Automatización y Control Industrial | BMH1001T17F2A | MOTOR 3,6Nm,IP54 CHAV,MT16,FRE,ACOD | DRV 03 06 | GN | Programmable | 7 Industry Programmable | AAM | DV | 3606485197265 | C | 1539.17 | EUR | 1
Tarifa Automatización y Control Industrial | BMH1001T21A1A | MOTOR 3,4Nm,IP65 LISO,ST128,RECTO | DRV 03 06 | GN | Programmable | 7 Industry Programmable | AAM | DV | 3606485200668 | C | 1410.54 | EUR | 1
Tarifa Automatización y Control Industrial | BMH1001T21A2A | MOTOR 3,4Nm,IP65 LISO,ST128,ACOD | DRV 03 06 | GN | Programmable | 7 Industry Programmable | AAM | DV | 3606485200743 | C | 1384.49 | EUR | 1
Tarifa Automatización y Control Industrial | BMH1001T21F2A | MOTOR 3,4Nm,IP65 LISO,ST128,FRE,ACOD | DRV 03 06 | GN | Programmable | 7 Industry Programmable | AAM | DV | 3606485200781 | C | 1481.11 | EUR | 1
Tarifa Automatización y Control Industrial | BMH1001T22A1A | MOTOR 3,6Nm,IP65 LISO,MT128,RECTO | DRV 03 06 | GN | Programmable | 7 Industry Programmable | AAM | DV | 3606485196848 | C | 1416.74 | EUR | 1
Tarifa Automatización y Control Industrial | BMH1001T22A2A | MOTOR 3,6Nm,IP65 LISO,MT128,ACOD | DRV 03 06 | GN | Programmable | 7 Industry Programmable | AAM | DV | 3606485196923 | C | 1714.86 | EUR | 1
Tarifa Automatización y Control Industrial | BMH1001T22F2A | MOTOR 3,6Nm,IP65 LISO,MT128,FRE,ACOD | DRV 03 06 | GN | Programmable | 7 Industry Programmable | AAM | DV | 3606485196961 | C | 2050.31 | EUR | 1
Tarifa Automatización y Control Industrial | BMH1001T26A1A | MOTOR 3,6Nm,IP65 LISO,ST16,RECTO | DRV 03 06 | GN | Programmable | 7 Industry Programmable | AAM | DV | 3606485197005 | C | 935.52 | EUR | 1
Tarifa Automatización y Control Industrial | BMH1001T27F1A | MOTOR 3,6Nm,IP65 LISO,MT16,FRE,RECTO | DRV 03 06 | GN | Programmable | 7 Industry Programmable | AAM | DV | 3606485197197 | C | 1504.56 | EUR | 1
Tarifa Automatización y Control Industrial | BMH1001T27F2A | MOTOR 3,6Nm,IP65 LISO,MT16,FRE,ACOD | DRV 03 06 | GN | Programmable | 7 Industry Programmable | AAM | DV | 3606485197272 | C | 1539.17 | EUR | 1
Tarifa Automatización y Control Industrial | BMH1001T31A1A | MOTOR 3,4Nm,IP65 CHAV,ST128,RECTO | DRV 03 06 | GN | Programmable | 7 Industry Programmable | AAM | DV | 3606485200675 | C | 1214.28 | EUR | 1
Tarifa Automatización y Control Industrial | BMH1001T31A2A | MOTOR 3,4Nm,IP65 CHAV,ST128,ACOD | DRV 03 06 | GN | Programmable | 7 Industry Programmable | AAM | DV | 3606485200750 | C | 1206.28 | EUR | 1
Tarifa Automatización y Control Industrial | BMH1001T31F2A | MOTOR 3,4Nm,IP65 CHAV,ST128,FRE,ACOD | DRV 03 06 | GN | Programmable | 7 Industry Programmable | AAM | DV | 3606485200798 | C | 1494.6 | EUR | 1
Tarifa Automatización y Control Industrial | BMH1001T32A2A | MOTOR 3,6Nm,IP65 CHAV,MT128,ACOD | DRV 03 06 | GN | Programmable | 7 Industry Programmable | AAM | DV | 3606485196930 | C | 1483.02 | EUR | 1
Tarifa Automatización y Control Industrial | BMH1001T32F1A | MOTOR 3,6Nm,IP65 CHAV,MT128,FRE,RECTO | DRV 03 06 | GN | Programmable | 7 Industry Programmable | AAM | DV | 3606485196893 | C | 1739.84 | EUR | 1
Tarifa Automatización y Control Industrial | BMH1001T32F2A | MOTOR 3,6Nm,IP65 CHAV,MT128,FRE,ACOD | DRV 03 06 | GN | Programmable | 7 Industry Programmable | AAM | DV | 3606485196978 | C | 1769.66 | EUR | 1
Tarifa Automatización y Control Industrial | BMH1001T36A2A | MOTOR 3,6Nm,IP65 CHAV,ST16,ACOD | DRV 03 06 | GN | Programmable | 7 Industry Programmable | AAM | DV | 3606485197081 | C | 1235.77 | EUR | 1
Tarifa Automatización y Control Industrial | BMH1001T36F2A | MOTOR 3,6Nm,IP65 CHAV,ST16,FRE,ACOD | DRV 03 06 | GN | Programmable | 7 Industry Programmable | AAM | DV | 3606485197128 | C | 1515.71 | EUR | 1
Tarifa Automatización y Control Industrial | BMH1001T37A2A | MOTOR 3,6Nm,IP65 CHAV,MT16,ACOD | DRV 03 06 | GN | Programmable | 7 Industry Programmable | AAM | DV | 3606485197241 | C | 1515.71 | EUR | 1
Tarifa Automatización y Control Industrial | BMH1001T37F2A | MOTOR 3,6Nm,IP65 CHAV,MT16,FRE,ACOD | DRV 03 06 | GN | Programmable | 7 Industry Programmable | AAM | DV | 3606485197289 | C | 1572.49 | EUR | 1
Tarifa Automatización y Control Industrial | BMH1002P01A1A | MOTOR 5,9Nm,IP54 LISO,ST128,RECTO | DRV 03 06 | GN | Programmable | 7 Industry Programmable | AAM | DV | 3606485200323 | C | 1285.1 | EUR | 1
Tarifa Automatización y Control Industrial | BMH1002P01A2A | MOTOR 5,9Nm,IP54 LISO,ST128,ACOD | DRV 03 06 | GN | Programmable | 7 Industry Programmable | AAM | DV | 3606485200408 | C | 1316.99 | EUR | 1
Tarifa Automatización y Control Industrial | BMH1002P01F1A | MOTOR 5,9Nm,IP54 LISO,ST128,FRE,RECTO | DRV 03 06 | GN | Programmable | 7 Industry Programmable | AAM | DV | 3606485200361 | C | 1537.51 | EUR | 1
Tarifa Automatización y Control Industrial | BMH1002P01F2A | MOTOR 5,9Nm,IP54 LISO,ST128,FRE,ACOD | DRV 03 06 | GN | Programmable | 7 Industry Programmable | AAM | DV | 3606485200446 | C | 1530.68 | EUR | 1
Tarifa Automatización y Control Industrial | BMH1002P02A1A | MOTOR 6,2Nm,IP54 LISO,MT128,RECTO | DRV 03 06 | GN | Programmable | 7 Industry Programmable | AAM | DV | 3606485195872 | C | 1825.09 | EUR | 1
Tarifa Automatización y Control Industrial | BMH1002P02A2A | MOTOR 6,2Nm,IP54 LISO,MT128,ACOD | DRV 03 06 | GN | Programmable | 7 Industry Programmable | AAM | DV | 3606485195957 | C | 1488.65 | EUR | 1
Tarifa Automatización y Control Industrial | BMH1002P02F1A | MOTOR 6,2Nm,IP54 LISO,MT128,FRE,RECTO | DRV 03 06 | GN | Programmable | 7 Industry Programmable | AAM | DV | 3606485195919 | C | 1877.33 | EUR | 1
Tarifa Automatización y Control Industrial | BMH1002P02F2A | MOTOR 6,2Nm,IP54 LISO,MT128,FRE,ACOD | DRV 03 06 | GN | Programmable | 7 Industry Programmable | AAM | DV | 3606485195995 | C | 1855.37 | EUR | 1
Tarifa Automatización y Control Industrial | BMH1002P06A1A | MOTOR 6,2Nm,IP54 LISO,ST16,RECTO | DRV 03 06 | GN | Programmable | 7 Industry Programmable | AAM | DV | 3606485196039 | C | 1111.75 | EUR | 1
Tarifa Automatización y Control Industrial | BMH1002P06A2A | MOTOR 6,2Nm,IP54 LISO,ST16,ACOD | DRV 03 06 | GN | Programmable | 7 Industry Programmable | AAM | DV | 3606480160851 | C | 1002.42 | EUR | 1
Tarifa Automatización y Control Industrial | BMH1002P06F1A | MOTOR 6,2Nm,IP54 LISO,ST16,FRE,RECTO | DRV 03 06 | GN | Programmable | 7 Industry Programmable | AAM | DV | 3606485196077 | C | 1345.47 | EUR | 1
Tarifa Automatización y Control Industrial | BMH1002P06F2A | MOTOR 6,2Nm,IP54 LISO,ST16,FRE,ACOD | DRV 03 06 | GN | Programmable | 7 Industry Programmable | AAM | DV | 3606485196145 | C | 1326.19 | EUR | 1
Tarifa Automatización y Control Industrial | BMH1002P07A1A | MOTOR 6,2Nm,IP54 LISO,MT16,RECTO | DRV 03 06 | GN | Programmable | 7 Industry Programmable | AAM | DV | 3606485196183 | C | 1405.86 | EUR | 1
Tarifa Automatización y Control Industrial | BMH1002P07A2A | MOTOR 6,2Nm,IP54 LISO,MT16,ACOD | DRV 03 06 | GN | Programmable | 7 Industry Programmable | AAM | DV | 3606485196268 | C | 1389.44 | EUR | 1
Tarifa Automatización y Control Industrial | BMH1002P07F1A | MOTOR 6,2Nm,IP54 LISO,MT16,FRE,RECTO | DRV 03 06 | GN | Programmable | 7 Industry Programmable | AAM | DV | 3606485196220 | C | 1928.89 | EUR | 1
Tarifa Automatización y Control Industrial | BMH1002P07F2A | MOTOR 6,2Nm,IP54 LISO,MT16,FRE,ACOD | DRV 03 06 | GN | Programmable | 7 Industry Programmable | AAM | DV | 3606485196305 | C | 1605.8 | EUR | 1
Tarifa Automatización y Control Industrial | BMH1002P11A1A | MOTOR 5,9Nm,IP54 CHAV,ST128,RECTO | DRV 03 06 | GN | Programmable | 7 Industry Programmable | AAM | DV | 3606485200330 | C | 1304.56 | EUR | 1
Tarifa Automatización y Control Industrial | BMH1002P11A2A | MOTOR 5,9Nm,IP54 CHAV,ST128,AC | DRV 03 06 | GN | Programmable | 7 Industry Programmable | AAM | DV | 3606485200415 | C | 1276.75 | EUR | 1
Tarifa Automatización y Control Industrial | BMH1002P11F1A | MOTOR 5,9Nm,IP54 CHAV,ST128,FRE,RECTO | DRV 03 06 | GN | Programmable | 7 Industry Programmable | AAM | DV | 3606485200378 | C | 1552.61 | EUR | 1
Tarifa Automatización y Control Industrial | BMH1002P11F2A | MOTOR 5,9Nm,IP54 CHAV,ST128,FRE,ACOD | DRV 03 06 | GN | Programmable | 7 Industry Programmable | AAM | DV | 3606485200453 | C | 1565.87 | EUR | 1
Tarifa Automatización y Control Industrial | BMH1002P12A1A | MOTOR 6,2Nm,IP54 CHAV,MT128,RECTO | DRV 03 06 | GN | Programmable | 7 Industry Programmable | AAM | DV | 3606485195889 | C | 1584.08 | EUR | 1
Tarifa Automatización y Control Industrial | BMH1002P12A2A | MOTOR 6,2Nm,IP54 CHAV,MT128,ACOD | DRV 03 06 | GN | Programmable | 7 Industry Programmable | AAM | DV | 3606485195964 | C | 1484.55 | EUR | 1
Tarifa Automatización y Control Industrial | BMH1002P12F1A | MOTOR 6,2Nm,IP54 CHAV,MT128,FRE,RECTO | DRV 03 06 | GN | Programmable | 7 Industry Programmable | AAM | DV | 3606485195926 | C | 1870.73 | EUR | 1
Tarifa Automatización y Control Industrial | BMH1002P12F2A | MOTOR 6,2Nm,IP54 CHAV,MT128,FRE,ACOD | DRV 03 06 | GN | Programmable | 7 Industry Programmable | AAM | DV | 3606485196008 | C | 1855.35 | EUR | 1
Tarifa Automatización y Control Industrial | BMH1002P16A1A | MOTOR 6,2Nm,IP54 CHAV,ST16,RECTO | DRV 03 06 | GN | Programmable | 7 Industry Programmable | AAM | DV | 3606485196046 | C | 1100.56 | EUR | 1
Tarifa Automatización y Control Industrial | BMH1002P16A2A | MOTOR 6,2Nm,IP54 CHAV,ST16,ACOD | DRV 03 06 | GN | Programmable | 7 Industry Programmable | AAM | DV | 3606485196114 | C | 1036 | EUR | 1
Tarifa Automatización y Control Industrial | BMH1002P16F1A | MOTOR 6,2Nm,IP54 CHAV,ST16,FRE,RECTO | DRV 03 06 | GN | Programmable | 7 Industry Programmable | AAM | DV | 3606485196084 | C | 1381.92 | EUR | 1
Tarifa Automatización y Control Industrial | BMH1002P16F2A | MOTOR 6,2Nm,IP54 CHAV,ST16,FRE | DRV 03 06 | GN | Programmable | 7 Industry Programmable | AAM | DV | 3606485196152 | C | 1290.11 | EUR | 1
Tarifa Automatización y Control Industrial | BMH1002P17A1A | MOTOR 6,2Nm,IP54 CHAV,MT16,RECTO | DRV 03 06 | GN | Programmable | 7 Industry Programmable | AAM | DV | 3606485196190 | C | 1355.66 | EUR | 1
Tarifa Automatización y Control Industrial | BMH1002P17A2A | MOTOR 6,2Nm,IP54 CHAV,MT16,ACOD | DRV 03 06 | GN | Programmable | 7 Industry Programmable | AAM | DV | 3606485196275 | C | 1326.78 | EUR | 1
Tarifa Automatización y Control Industrial | BMH1002P17F1A | MOTOR 6,2Nm,IP54 CHAV,MT16,FRE,RECTO | DRV 03 06 | GN | Programmable | 7 Industry Programmable | AAM | DV | 3606485196237 | C | 1670.26 | EUR | 1
Tarifa Automatización y Control Industrial | BMH1002P17F2A | MOTOR 6,2Nm,IP54 CHAV,MT16,FRE,ACOD | DRV 03 06 | GN | Programmable | 7 Industry Programmable | AAM | DV | 3606485196312 | C | 1579.07 | EUR | 1
Tarifa Automatización y Control Industrial | BMH1002P21A1A | MOTOR 5,9Nm,IP65 LISO,ST128,RECTO | DRV 03 06 | GN | Programmable | 7 Industry Programmable | AAM | DV | 3606485200347 | C | 1317.3 | EUR | 1
Tarifa Automatización y Control Industrial | BMH1002P21A2A | MOTOR 5,9Nm,IP65 LISO,ST128,ACOD | DRV 03 06 | GN | Programmable | 7 Industry Programmable | AAM | DV | 3606485200422 | C | 1297.43 | EUR | 1
Tarifa Automatización y Control Industrial | BMH1002P21F2A | MOTOR 5,9Nm,IP65 LISO,ST128,FRE,ACOD | DRV 03 06 | GN | Programmable | 7 Industry Programmable | AAM | DV | 3606485200460 | C | 1950.24 | EUR | 1
Tarifa Automatización y Control Industrial | BMH1002P22A2A | MOTOR 6,2Nm,IP65 LISO,MT128,ACOD | DRV 03 06 | GN | Programmable | 7 Industry Programmable | AAM | DV | 3606485195971 | C | 1620.55 | EUR | 1
Tarifa Automatización y Control Industrial | BMH1002P22F1A | MOTOR 6,2Nm,IP65 LISO,MT128,FRE,RECTO | DRV 03 06 | GN | Programmable | 7 Industry Programmable | AAM | DV | 3606485195933 | C | 2220.67 | EUR | 1
Tarifa Automatización y Control Industrial | BMH1002P22F2A | MOTOR 6,2Nm,IP65 LISO,MT128,FRE,ACOD | DRV 03 06 | GN | Programmable | 7 Industry Programmable | AAM | DV | 3606485196015 | C | 1855.35 | EUR | 1
Tarifa Automatización y Control Industrial | BMH1002P26A2A | MOTOR 6,2Nm,IP65 LISO,ST16,ACOD | DRV 03 06 | GN | Programmable | 7 Industry Programmable | AAM | DV | 3606485196121 | C | 1092.9 | EUR | 1
Tarifa Automatización y Control Industrial | BMH1002P26F2A | MOTOR 6,2Nm,IP65 LISO,ST16,FRE,ACOD | DRV 03 06 | GN | Programmable | 7 Industry Programmable | AAM | DV | 3606485196169 | C | 1421.72 | EUR | 1
Tarifa Automatización y Control Industrial | BMH1002P27A1A | MOTOR 6,2Nm,IP65 LISO,MT16,RECTO | DRV 03 06 | GN | Programmable | 7 Industry Programmable | AAM | DV | 3606485196206 | C | 1390.21 | EUR | 1
Tarifa Automatización y Control Industrial | BMH1002P27A2A | MOTOR 6,2Nm,IP65 LISO,MT16,ACOD | DRV 03 06 | GN | Programmable | 7 Industry Programmable | AAM | DV | 3606485196282 | C | 1389.46 | EUR | 1
Tarifa Automatización y Control Industrial | BMH1002P27F2A | MOTOR 6,2Nm,IP65 LISO,MT16,FRE,ACOD | DRV 03 06 | GN | Programmable | 7 Industry Programmable | AAM | DV | 3606485196329 | C | 1579.07 | EUR | 1
Tarifa Automatización y Control Industrial | BMH1002P31A1A | MOTOR 5,9Nm,IP65 CHAV,ST128,RECTO | DRV 03 06 | GN | Programmable | 7 Industry Programmable | AAM | DV | 3606485200354 | C | 1305.42 | EUR | 1
Tarifa Automatización y Control Industrial | BMH1002P31A2A | MOTOR 5,9Nm,IP65 CHAV,ST128,ACOD | DRV 03 06 | GN | Programmable | 7 Industry Programmable | AAM | DV | 3606485200439 | C | 1276.75 | EUR | 1
Tarifa Automatización y Control Industrial | BMH1002P31F2A | MOTOR 5,9Nm,IP65 CHAV,ST128,FRE,ACOD | DRV 03 06 | GN | Programmable | 7 Industry Programmable | AAM | DV | 3606485200477 | C | 1973.96 | EUR | 1
Tarifa Automatización y Control Industrial | BMH1002P32A2A | MOTOR 6,2Nm,IP65 CHAV,MT128,ACOD | DRV 03 06 | GN | Programmable | 7 Industry Programmable | AAM | DV | 3606485195988 | C | 1601 | EUR | 1
Tarifa Automatización y Control Industrial | BMH1002P32F2A | MOTOR 6,2Nm,IP65 CHAV,MT128,FRE,ACOD | DRV 03 06 | GN | Programmable | 7 Industry Programmable | AAM | DV | 3606485196022 | C | 1879.06 | EUR | 1
Tarifa Automatización y Control Industrial | BMH1002P36A1A | MOTOR 6,2Nm,IP65 CHAV,ST16,RECTO | DRV 03 06 | GN | Programmable | 7 Industry Programmable | AAM | DV | 3606485196060 | C | 1141.69 | EUR | 1
Tarifa Automatización y Control Industrial | BMH1002P36A2A | MOTOR 6,2Nm,IP65 CHAV,ST16,ACOD | DRV 03 06 | GN | Programmable | 7 Industry Programmable | AAM | DV | 3606485196138 | C | 1077.12 | EUR | 1
Tarifa Automatización y Control Industrial | BMH1002P36F2A | MOTOR 6,2Nm,IP65 CHAV,ST16,FRE,ACOD | DRV 03 06 | GN | Programmable | 7 Industry Programmable | AAM | DV | 3606485196176 | C | 1330.9 | EUR | 1
Tarifa Automatización y Control Industrial | BMH1002P37A1A | MOTOR 6,2Nm,IP65 CHAV,MT16,RECTO | DRV 03 06 | GN | Programmable | 7 Industry Programmable | AAM | DV | 3606485196213 | C | 1689.97 | EUR | 1
Tarifa Automatización y Control Industrial | BMH1002P37A2A | MOTOR 6,2Nm,IP65 CHAV,MT16,ACOD | DRV 03 06 | GN | Programmable | 7 Industry Programmable | AAM | DV | 3606485196299 | C | 1330.9 | EUR | 1
Tarifa Automatización y Control Industrial | BMH1002P37F1A | MOTOR 6,2Nm,IP65 CHAV,MT16,FRE,RECTO | DRV 03 06 | GN | Programmable | 7 Industry Programmable | AAM | DV | 3606485196251 | C | 1716.64 | EUR | 1
Tarifa Automatización y Control Industrial | BMH1002P37F2A | MOTOR 6,2Nm,IP65 CHAV,MT16,FRE,ACOD | DRV 03 06 | GN | Programmable | 7 Industry Programmable | AAM | DV | 3606485196336 | C | 1685.68 | EUR | 1
Tarifa Automatización y Control Industrial | BMH1002T01A1A | MOTOR 6Nm,IP54 LISO,ST128,RECTO | DRV 03 06 | GN | Programmable | 7 Industry Programmable | AAM | DV | 3606485200804 | C | 1281.95 | EUR | 1
Tarifa Automatización y Control Industrial | BMH1002T01A2A | MOTOR 6Nm,IP54 LISO,ST128,ACOD | DRV 03 06 | GN | Programmable | 7 Industry Programmable | AAM | DV | 3606485200880 | C | 1537.23 | EUR | 1
Tarifa Automatización y Control Industrial | BMH1002T01F1A | MOTOR 6Nm,IP54 LISO,ST128,FRE,RECTO | DRV 03 06 | GN | Programmable | 7 Industry Programmable | AAM | DV | 3606485200842 | C | 1555.92 | EUR | 1
Tarifa Automatización y Control Industrial | BMH1002T01F2A | MOTOR 6Nm,IP54 LISO,ST128,FRE,ACOD | DRV 03 06 | GN | Programmable | 7 Industry Programmable | AAM | DV | 3606485200927 | C | 1950.24 | EUR | 1
Tarifa Automatización y Control Industrial | BMH1002T02A1A | MOTOR 6,2Nm,IP54 LISO,MT128,RECTO | DRV 03 06 | GN | Programmable | 7 Industry Programmable | AAM | DV | 3606485197296 | C | 1577.4 | EUR | 1
Tarifa Automatización y Control Industrial | BMH1002T02A2A | MOTOR 6,2Nm,IP54 LISO,MT128,ACOD | DRV 03 06 | GN | Programmable | 7 Industry Programmable | AAM | DV | 3606485197371 | C | 1864.26 | EUR | 1
Tarifa Automatización y Control Industrial | BMH1002T02F2A | MOTOR 6,2Nm,IP54 LISO,MT128,FRE,ACOD | DRV 03 06 | GN | Programmable | 7 Industry Programmable | AAM | DV | 3606485197418 | C | 2273.91 | EUR | 1
Tarifa Automatización y Control Industrial | BMH1002T06A1A | MOTOR 6,2Nm,IP54 LISO,ST16,RECTO | DRV 03 06 | GN | Programmable | 7 Industry Programmable | AAM | DV | 3606485197456 | C | 1111.75 | EUR | 1
Tarifa Automatización y Control Industrial | BMH1002T06A2A | MOTOR 6,2Nm,IP54 LISO,ST16,ACOD | DRV 03 06 | GN | Programmable | 7 Industry Programmable | AAM | DV | 3606480160813 | B | 1102.25 | EUR | 1
Tarifa Automatización y Control Industrial | BMH1002T06F2A | MOTOR 6,2Nm,IP54 LISO,ST16,FRE,ACOD | DRV 03 06 | GN | Programmable | 7 Industry Programmable | AAM | DV | 3606485197562 | C | 1625.36 | EUR | 1
Tarifa Automatización y Control Industrial | BMH1002T07A1A | MOTOR 6,2Nm,IP54 LISO,MT16,RECTO | DRV 03 06 | GN | Programmable | 7 Industry Programmable | AAM | DV | 3606485197609 | C | 1590.12 | EUR | 1
Tarifa Automatización y Control Industrial | BMH1002T07A2A | MOTOR 6,2Nm,IP54 LISO,MT16,ACOD | DRV 03 06 | GN | Programmable | 7 Industry Programmable | AAM | DV | 3606485197685 | C | 1375.93 | EUR | 1
Tarifa Automatización y Control Industrial | BMH1002T07F2A | MOTOR 6,2Nm,IP54 LISO,MT16,FRE,ACOD | DRV 03 06 | GN | Programmable | 7 Industry Programmable | AAM | DV | 3606485197722 | C | 1637.55 | EUR | 1
Tarifa Automatización y Control Industrial | BMH1002T11A1A | MOTOR 6Nm,IP54 CHAV,ST128,RECTO | DRV 03 06 | GN | Programmable | 7 Industry Programmable | AAM | DV | 3606485200811 | C | 1543.11 | EUR | 1
Tarifa Automatización y Control Industrial | BMH1002T11A2A | MOTOR 6Nm,IP54 CHAV,ST128,ACOD | DRV 03 06 | GN | Programmable | 7 Industry Programmable | AAM | DV | 3606485200897 | C | 1338.84 | EUR | 1
Tarifa Automatización y Control Industrial | BMH1002T11F1A | MOTOR 6Nm,IP54 CHAV,ST128,FRE,RECTO | DRV 03 06 | GN | Programmable | 7 Industry Programmable | AAM | DV | 3606485200859 | C | 1610.11 | EUR | 1
Tarifa Automatización y Control Industrial | BMH1002T11F2A | MOTOR 6Nm,IP54 CHAV,ST128,FRE,ACOD | DRV 03 06 | GN | Programmable | 7 Industry Programmable | AAM | DV | 3606485200934 | C | 1591.26 | EUR | 1
Tarifa Automatización y Control Industrial | BMH1002T12A1A | MOTOR 6,2Nm,IP54 CHAV,MT128,RECTO | DRV 03 06 | GN | Programmable | 7 Industry Programmable | AAM | DV | 3606485197302 | C | 1872.09 | EUR | 1
Tarifa Automatización y Control Industrial | BMH1002T12A2A | MOTOR 6,2Nm,IP54 CHAV,MT128,ACOD | DRV 03 06 | GN | Programmable | 7 Industry Programmable | AAM | DV | 3606485197388 | C | 1554.66 | EUR | 1
Tarifa Automatización y Control Industrial | BMH1002T12F1A | MOTOR 6,2Nm,IP54 CHAV,MT128,FRE,RECTO | DRV 03 06 | GN | Programmable | 7 Industry Programmable | AAM | DV | 3606485197340 | C | 1803.92 | EUR | 1
Tarifa Automatización y Control Industrial | BMH1002T12F2A | MOTOR 6,2Nm,IP54 CHAV,MT128,FRE,ACOD | DRV 03 06 | GN | Programmable | 7 Industry Programmable | AAM | DV | 3606485197425 | C | 1902.22 | EUR | 1
Tarifa Automatización y Control Industrial | BMH1002T16A1A | MOTOR 6,2Nm,IP54 CHAV,ST16,RECTO | DRV 03 06 | GN | Programmable | 7 Industry Programmable | AAM | DV | 3606485197463 | C | 1292.44 | EUR | 1
Tarifa Automatización y Control Industrial | BMH1002T16A2A | MOTOR 6,2Nm,IP54 CHAV,ST16,ACOD | DRV 03 06 | GN | Programmable | 7 Industry Programmable | AAM | DV | 3606485197531 | C | 1077.1 | EUR | 1
Tarifa Automatización y Control Industrial | BMH1002T16F1A | MOTOR 6,2Nm,IP54 CHAV,ST16,FRE,RECTO | DRV 03 06 | GN | Programmable | 7 Industry Programmable | AAM | DV | 3606485197500 | C | 1381.92 | EUR | 1
Tarifa Automatización y Control Industrial | BMH1002T16F2A | MOTOR 6,2Nm,IP54 CHAV,ST16,FRE,ACOD | DRV 03 06 | GN | Programmable | 7 Industry Programmable | AAM | DV | 3606485197579 | C | 1672.34 | EUR | 1
Tarifa Automatización y Control Industrial | BMH1002T17A2A | MOTOR 6,2Nm,IP54 CHAV,MT16,ACOD | DRV 03 06 | GN | Programmable | 7 Industry Programmable | AAM | DV | 3606485197692 | C | 1440.9 | EUR | 1
Tarifa Automatización y Control Industrial | BMH1002T17F1A | MOTOR 6,2Nm,IP54 CHAV,MT16,FRE,RECTO | DRV 03 06 | GN | Programmable | 7 Industry Programmable | AAM | DV | 3606485197654 | C | 1673.21 | EUR | 1
Tarifa Automatización y Control Industrial | BMH1002T17F2A | MOTOR 6,2Nm,IP54 CHAV,MT16,FRE,ACOD | DRV 03 06 | GN | Programmable | 7 Industry Programmable | AAM | DV | 3606485197739 | C | 2026.66 | EUR | 1
Tarifa Automatización y Control Industrial | BMH1002T21F2A | MOTOR 6Nm,IP65 LISO,ST128,FRE,ACOD | DRV 03 06 | GN | Programmable | 7 Industry Programmable | AAM | DV | 3606485200941 | C | 1632.14 | EUR | 1
Tarifa Automatización y Control Industrial | BMH1002T22A2A | MOTOR 6,2Nm,IP65 LISO,MT128,ACOD | DRV 03 06 | GN | Programmable | 7 Industry Programmable | AAM | DV | 3606485197395 | C | 1915.18 | EUR | 1
Tarifa Automatización y Control Industrial | BMH1002T26A2A | MOTOR 6,2Nm,IP65 LISO,ST16,ACOD | DRV 03 06 | GN | Programmable | 7 Industry Programmable | AAM | DV | 3606485197548 | C | 1382.43 | EUR | 1
Tarifa Automatización y Control Industrial | BMH1002T26F2A | MOTOR 6,2Nm,IP65 LISO,ST16,FRE,ACOD | DRV 03 06 | GN | Programmable | 7 Industry Programmable | AAM | DV | 3606485197586 | C | 1421.72 | EUR | 1
Tarifa Automatización y Control Industrial | BMH1002T27A2A | MOTOR 6,2Nm,IP65 LISO,MT16,ACOD | DRV 03 06 | GN | Programmable | 7 Industry Programmable | AAM | DV | 3606485197708 | C | 1370.95 | EUR | 1
Tarifa Automatización y Control Industrial | BMH1002T31A1A | MOTOR 6Nm,IP65 CHAV,ST128,RECTO | DRV 03 06 | GN | Programmable | 7 Industry Programmable | AAM | DV | 3606485200835 | C | 1599.89 | EUR | 1
Tarifa Automatización y Control Industrial | BMH1002T31A2A | MOTOR 6Nm,IP65 CHAV,ST128,ACOD | DRV 03 06 | GN | Programmable | 7 Industry Programmable | AAM | DV | 3606485200910 | C | 1633.21 | EUR | 1
Tarifa Automatización y Control Industrial | BMH1002T31F2A | MOTOR 6Nm,IP65 CHAV,ST128,FRE,ACOD | DRV 03 06 | GN | Programmable | 7 Industry Programmable | AAM | DV | 3606485200958 | C | 1670.26 | EUR | 1
Tarifa Automatización y Control Industrial | BMH1002T32A2A | MOTOR 6,2Nm,IP65 CHAV,MT128,ACOD | DRV 03 06 | GN | Programmable | 7 Industry Programmable | AAM | DV | 3606485197401 | C | 1660.3 | EUR | 1
Tarifa Automatización y Control Industrial | BMH1002T32F2A | MOTOR 6,2Nm,IP65 CHAV,MT128,FRE,ACOD | DRV 03 06 | GN | Programmable | 7 Industry Programmable | AAM | DV | 3606485197449 | C | 1948.66 | EUR | 1
Tarifa Automatización y Control Industrial | BMH1002T36F2A | MOTOR 6,2Nm,IP65 CHAV,ST16,FRE,ACOD | DRV 03 06 | GN | Programmable | 7 Industry Programmable | AAM | DV | 3606485197593 | C | 1725.23 | EUR | 1
Tarifa Automatización y Control Industrial | BMH1002T37F2A | MOTOR 6,2Nm,IP65 CHAV,MT16,FRE,ACOD | DRV 03 06 | GN | Programmable | 7 Industry Programmable | AAM | DV | 3606485197753 | C | 1748.11 | EUR | 1
Tarifa Automatización y Control Industrial | BMH1003P01A1A | MOTOR 8,4Nm,IP54 LISO,ST128,RECTO | DRV 03 06 | GN | Programmable | 7 Industry Programmable | AAM | DV | 3606485200484 | C | 1425.04 | EUR | 1
Tarifa Automatización y Control Industrial | BMH1003P01A2A | MOTOR 8,4Nm,IP54 LISO,ST128,ACOD | DRV 03 06 | GN | Programmable | 7 Industry Programmable | AAM | DV | 3606485200569 | C | 1350.31 | EUR | 1
Tarifa Automatización y Control Industrial | BMH1003P01F1A | MOTOR 8,4Nm,IP54 LISO,ST128,FRE,RECTO | DRV 03 06 | GN | Programmable | 7 Industry Programmable | AAM | DV | 3606485200521 | C | 1721.61 | EUR | 1
Tarifa Automatización y Control Industrial | BMH1003P01F2A | MOTOR 8,4Nm,IP54 LISO,ST128,FRE,ACOD | DRV 03 06 | GN | Programmable | 7 Industry Programmable | AAM | DV | 3606485200606 | C | 1617.31 | EUR | 1
Tarifa Automatización y Control Industrial | BMH1003P02A1A | MOTOR 8,4Nm,IP54 LISO,MT128,RECTO | DRV 03 06 | GN | Programmable | 7 Industry Programmable | AAM | DV | 3606485196343 | C | 2022.88 | EUR | 1
Tarifa Automatización y Control Industrial | BMH1003P02A2A | MOTOR 8,4Nm,IP54 LISO,MT128,ACOD | DRV 03 06 | GN | Programmable | 7 Industry Programmable | AAM | DV | 3606485196428 | C | 1702.92 | EUR | 1
Tarifa Automatización y Control Industrial | BMH1003P02F1A | MOTOR 8,4Nm,IP54 LISO,MT128,FRE,RECTO | DRV 03 06 | GN | Programmable | 7 Industry Programmable | AAM | DV | 3606485196381 | C | 2423.57 | EUR | 1
Tarifa Automatización y Control Industrial | BMH1003P02F2A | MOTOR 8,4Nm,IP54 LISO,MT128,FRE,ACOD | DRV 03 06 | GN | Programmable | 7 Industry Programmable | AAM | DV | 3606485196466 | C | 1955.74 | EUR | 1
Tarifa Automatización y Control Industrial | BMH1003P06A1A | MOTOR 8,4Nm,IP54 LISO,ST16,RECTO | DRV 03 06 | GN | Programmable | 7 Industry Programmable | AAM | DV | 3606485196503 | C | 1182.38 | EUR | 1
Tarifa Automatización y Control Industrial | BMH1003P06A2A | MOTOR 8,4Nm,IP54 LISO,ST16,ACOD | DRV 03 06 | GN | Programmable | 7 Industry Programmable | AAM | DV | 3606485196589 | B | 1176.58 | EUR | 1
Tarifa Automatización y Control Industrial | BMH1003P06F1A | MOTOR 8,4Nm,IP54 LISO,ST16,FRE,RECTO | DRV 03 06 | GN | Programmable | 7 Industry Programmable | AAM | DV | 3606485196541 | C | 1787.89 | EUR | 1
Tarifa Automatización y Control Industrial | BMH1003P06F2A | MOTOR 8,4Nm,IP54 LISO,ST16,FRE,ACOD | DRV 03 06 | GN | Programmable | 7 Industry Programmable | AAM | DV | 3606485196626 | C | 1406.42 | EUR | 1
Tarifa Automatización y Control Industrial | BMH1003P07A1A | MOTOR 8,4Nm,IP54 LISO,MT16,RECTO | DRV 03 06 | GN | Programmable | 7 Industry Programmable | AAM | DV | 3606485196664 | C | 1458.81 | EUR | 1
Tarifa Automatización y Control Industrial | BMH1003P07A2A | MOTOR 8,4Nm,IP54 LISO,MT16,ACOD | DRV 03 06 | GN | Programmable | 7 Industry Programmable | AAM | DV | 3606485196749 | C | 1487.55 | EUR | 1
Tarifa Automatización y Control Industrial | BMH1003P07F1A | MOTOR 8,4Nm,IP54 LISO,MT16,FRE,RECTO | DRV 03 06 | GN | Programmable | 7 Industry Programmable | AAM | DV | 3606485196701 | C | 1801.14 | EUR | 1
Tarifa Automatización y Control Industrial | BMH1003P07F2A | MOTOR 8,4Nm,IP54 LISO,MT16,FRE,ACOD | DRV 03 06 | GN | Programmable | 7 Industry Programmable | AAM | DV | 3606485196787 | C | 1765.58 | EUR | 1
Tarifa Automatización y Control Industrial | BMH1003P11A1A | MOTOR 8,4Nm,IP54 CHAV,ST128,RECTO | DRV 03 06 | GN | Programmable | 7 Industry Programmable | AAM | DV | 3606485200491 | C | 1360.79 | EUR | 1
Tarifa Automatización y Control Industrial | BMH1003P11A2A | MOTOR 8,4Nm,IP54 CHAV,ST128,AC | DRV 03 06 | GN | Programmable | 7 Industry Programmable | AAM | DV | 3606485200576 | C | 1394.68 | EUR | 1
Tarifa Automatización y Control Industrial | BMH1003P11F1A | MOTOR 8,4Nm,IP54 CHAV,ST128,FRE,RECTO | DRV 03 06 | GN | Programmable | 7 Industry Programmable | AAM | DV | 3606485200538 | C | 2081.61 | EUR | 1
Tarifa Automatización y Control Industrial | BMH1003P11F2A | MOTOR 8,4Nm,IP54 CHAV,ST128,FRE,ACOD | DRV 03 06 | GN | Programmable | 7 Industry Programmable | AAM | DV | 3606485200613 | C | 1659.86 | EUR | 1
Tarifa Automatización y Control Industrial | BMH1003P12A1A | MOTOR 8,4Nm,IP54 CHAV,MT128,RECTO | DRV 03 06 | GN | Programmable | 7 Industry Programmable | AAM | DV | 3606485196350 | C | 1749.79 | EUR | 1
Tarifa Automatización y Control Industrial | BMH1003P12A2A | MOTOR 8,4Nm,IP54 CHAV,MT128,ACOD | DRV 03 06 | GN | Programmable | 7 Industry Programmable | AAM | DV | 3606485196435 | C | 1716.06 | EUR | 1
Tarifa Automatización y Control Industrial | BMH1003P12F1A | MOTOR 8,4Nm,IP54 CHAV,MT128,FRE,RECTO | DRV 03 06 | GN | Programmable | 7 Industry Programmable | AAM | DV | 3606485196398 | C | 1977.49 | EUR | 1
Tarifa Automatización y Control Industrial | BMH1003P12F2A | MOTOR 8,4Nm,IP54 CHAV,MT128,FRE,ACOD | DRV 03 06 | GN | Programmable | 7 Industry Programmable | AAM | DV | 3606485196473 | C | 1935.33 | EUR | 1
Tarifa Automatización y Control Industrial | BMH1003P16A1A | MOTOR 8,4Nm,IP54 CHAV,ST16,RECTO | DRV 03 06 | GN | Programmable | 7 Industry Programmable | AAM | DV | 3606485196510 | C | 1215.93 | EUR | 1
Tarifa Automatización y Control Industrial | BMH1003P16A2A | MOTOR 8,4Nm,IP54 CHAV,ST16,ACO | DRV 03 06 | GN | Programmable | 7 Industry Programmable | AAM | DV | 3606485196596 | C | 1176.8 | EUR | 1
Tarifa Automatización y Control Industrial | BMH1003P16F1A | MOTOR 8,4Nm,IP54 CHAV,ST16,FRE,RECTO | DRV 03 06 | GN | Programmable | 7 Industry Programmable | AAM | DV | 3606485196558 | C | 1549.28 | EUR | 1
Tarifa Automatización y Control Industrial | BMH1003P16F2A | MOTOR 8,4Nm,IP54 CHAV,ST16,FRE,ACOD | DRV 03 06 | GN | Programmable | 7 Industry Programmable | AAM | DV | 3606485196633 | C | 1436.18 | EUR | 1
Tarifa Automatización y Control Industrial | BMH1003P17A1A | MOTOR 8,4Nm,IP54 CHAV,MT16,RECTO | DRV 03 06 | GN | Programmable | 7 Industry Programmable | AAM | DV | 3606485196671 | C | 1549.28 | EUR | 1
Tarifa Automatización y Control Industrial | BMH1003P17A2A | MOTOR 8,4Nm,IP54 CHAV,MT16,ACOD | DRV 03 06 | GN | Programmable | 7 Industry Programmable | AAM | DV | 3606485196756 | C | 1522.71 | EUR | 1
Tarifa Automatización y Control Industrial | BMH1003P17F1A | MOTOR 8,4Nm,IP54 CHAV,MT16,FRE,RECTO | DRV 03 06 | GN | Programmable | 7 Industry Programmable | AAM | DV | 3606485196718 | C | 1835.96 | EUR | 1
Tarifa Automatización y Control Industrial | BMH1003P17F2A | MOTOR 8,4Nm,IP54 CHAV,MT16,FRE,ACOD | DRV 03 06 | GN | Programmable | 7 Industry Programmable | AAM | DV | 3606485196794 | C | 1806.35 | EUR | 1
Tarifa Automatización y Control Industrial | BMH1003P21A1A | MOTOR 8,4Nm,IP65 LISO,ST128,RECTO | DRV 03 06 | GN | Programmable | 7 Industry Programmable | AAM | DV | 3606485200507 | C | 1481.36 | EUR | 1
Tarifa Automatización y Control Industrial | BMH1003P21A2A | MOTOR 8,4Nm,IP65 LISO,ST128,ACOD | DRV 03 06 | GN | Programmable | 7 Industry Programmable | AAM | DV | 3606485200583 | C | 1514.64 | EUR | 1
Tarifa Automatización y Control Industrial | BMH1003P21F2A | MOTOR 8,4Nm,IP65 LISO,ST128,FRE,ACOD | DRV 03 06 | GN | Programmable | 7 Industry Programmable | AAM | DV | 3606485200620 | C | 1801.14 | EUR | 1
Tarifa Automatización y Control Industrial | BMH1003P22A2A | MOTOR 8,4Nm,IP65 LISO,MT128,ACOD | DRV 03 06 | GN | Programmable | 7 Industry Programmable | AAM | DV | 3606485196442 | C | 1722.45 | EUR | 1
Tarifa Automatización y Control Industrial | BMH1003P22F1A | MOTOR 8,4Nm,IP65 LISO,MT128,FRE,RECTO | DRV 03 06 | GN | Programmable | 7 Industry Programmable | AAM | DV | 3606485196404 | C | 2050.72 | EUR | 1
Tarifa Automatización y Control Industrial | BMH1003P22F2A | MOTOR 8,4Nm,IP65 LISO,MT128,FRE,ACOD | DRV 03 06 | GN | Programmable | 7 Industry Programmable | AAM | DV | 3606485196480 | C | 2026.71 | EUR | 1
Tarifa Automatización y Control Industrial | BMH1003P26A1A | MOTOR 8,4Nm,IP65 LISO,ST16,RECTO | DRV 03 06 | GN | Programmable | 7 Industry Programmable | AAM | DV | 3606485196527 | C | 1157.14 | EUR | 1
Tarifa Automatización y Control Industrial | BMH1003P26A2A | MOTOR 8,4Nm,IP65 LISO,ST16,ACOD | DRV 03 06 | GN | Programmable | 7 Industry Programmable | AAM | DV | 3606485196602 | C | 1254.27 | EUR | 1
Tarifa Automatización y Control Industrial | BMH1003P26F1A | MOTOR 8,4Nm,IP65 LISO,ST16,FRE,RECTO | DRV 03 06 | GN | Programmable | 7 Industry Programmable | AAM | DV | 3606485196565 | C | 1500.35 | EUR | 1
Tarifa Automatización y Control Industrial | BMH1003P26F2A | MOTOR 8,4Nm,IP65 LISO,ST16,FRE,ACOD | DRV 03 06 | GN | Programmable | 7 Industry Programmable | AAM | DV | 3606485196640 | C | 1587.38 | EUR | 1
Tarifa Automatización y Control Industrial | BMH1003P27A2A | MOTOR 8,4Nm,IP65 LISO,MT16,ACOD | DRV 03 06 | GN | Programmable | 7 Industry Programmable | AAM | DV | 3606485196763 | C | 1530.68 | EUR | 1
Tarifa Automatización y Control Industrial | BMH1003P27F1A | MOTOR 8,4Nm,IP65 LISO,MT16,FRE,RECTO | DRV 03 06 | GN | Programmable | 7 Industry Programmable | AAM | DV | 3606485196725 | C | 1845.88 | EUR | 1
Tarifa Automatización y Control Industrial | BMH1003P27F2A | MOTOR 8,4Nm,IP65 LISO,MT16,FRE,ACOD | DRV 03 06 | GN | Programmable | 7 Industry Programmable | AAM | DV | 3606485196800 | C | 1875.7 | EUR | 1
Tarifa Automatización y Control Industrial | BMH1003P31A1A | MOTOR 8,4Nm,IP65 CHAV,ST128,RECTO | DRV 03 06 | GN | Programmable | 7 Industry Programmable | AAM | DV | 3606485200514 | C | 1519.45 | EUR | 1
Tarifa Automatización y Control Industrial | BMH1003P31A2A | MOTOR 8,4Nm,IP65 CHAV,ST128,ACOD | DRV 03 06 | GN | Programmable | 7 Industry Programmable | AAM | DV | 3606485200590 | C | 1412.48 | EUR | 1
Tarifa Automatización y Control Industrial | BMH1003P31F2A | MOTOR 8,4Nm,IP65 CHAV,ST128,FRE,ACOD | DRV 03 06 | GN | Programmable | 7 Industry Programmable | AAM | DV | 3606485200637 | C | 2169.78 | EUR | 1
Tarifa Automatización y Control Industrial | BMH1003P32A1A | MOTOR 8,4Nm,IP65 CHAV,MT128,RECTO | DRV 03 06 | GN | Programmable | 7 Industry Programmable | AAM | DV | 3606485196374 | C | 1792.85 | EUR | 1
Tarifa Automatización y Control Industrial | BMH1003P32A2A | MOTOR 8,4Nm,IP65 CHAV,MT128,ACOD | DRV 03 06 | GN | Programmable | 7 Industry Programmable | AAM | DV | 3606485196459 | C | 1663.23 | EUR | 1
Tarifa Automatización y Control Industrial | BMH1003P32F1A | MOTOR 8,4Nm,IP65 CHAV,MT128,FRE,RECTO | DRV 03 06 | GN | Programmable | 7 Industry Programmable | AAM | DV | 3606485196411 | C | 2461.53 | EUR | 1
Tarifa Automatización y Control Industrial | BMH1003P32F2A | MOTOR 8,4Nm,IP65 CHAV,MT128,FRE,ACOD | DRV 03 06 | GN | Programmable | 7 Industry Programmable | AAM | DV | 3606485196497 | C | 2037.21 | EUR | 1
Tarifa Automatización y Control Industrial | BMH1003P36A1A | MOTOR 8,4Nm,IP65 CHAV,ST16,RECTO | DRV 03 06 | GN | Programmable | 7 Industry Programmable | AAM | DV | 3606485196534 | C | 1190.4 | EUR | 1
Tarifa Automatización y Control Industrial | BMH1003P36A2A | MOTOR 8,4Nm,IP65 CHAV,ST16,ACOD | DRV 03 06 | GN | Programmable | 7 Industry Programmable | AAM | DV | 3606485196619 | C | 1291.02 | EUR | 1
Tarifa Automatización y Control Industrial | BMH1003P36F2A | MOTOR 8,4Nm,IP65 CHAV,ST16,FRE,ACOD | DRV 03 06 | GN | Programmable | 7 Industry Programmable | AAM | DV | 3606485196657 | C | 1623.85 | EUR | 1
Tarifa Automatización y Control Industrial | BMH1003P37A2A | MOTOR 8,4Nm,IP65 CHAV,MT16,ACOD | DRV 03 06 | GN | Programmable | 7 Industry Programmable | AAM | DV | 3606485196770 | C | 1565.87 | EUR | 1
Tarifa Automatización y Control Industrial | BMH1003P37F2A | MOTOR 8,4Nm,IP65 CHAV,MT16,FRE,ACOD | DRV 03 06 | GN | Programmable | 7 Industry Programmable | AAM | DV | 3606485196817 | C | 1845.45 | EUR | 1
Tarifa Automatización y Control Industrial | BMH1003T01A1A | MOTOR 8,2Nm,IP54 LISO,ST128,RECTO | DRV 03 06 | GN | Programmable | 7 Industry Programmable | AAM | DV | 3606485200965 | C | 1477.81 | EUR | 1
Tarifa Automatización y Control Industrial | BMH1003T01A2A | MOTOR 8,2Nm,IP54 LISO,ST128,ACOD | DRV 03 06 | GN | Programmable | 7 Industry Programmable | AAM | DV | 3606485201047 | C | 1790.01 | EUR | 1
Tarifa Automatización y Control Industrial | BMH1003T01F1A | MOTOR 8,2Nm,IP54 LISO,ST128,FRE,RECTO | DRV 03 06 | GN | Programmable | 7 Industry Programmable | AAM | DV | 3606485201009 | C | 1758.82 | EUR | 1
Tarifa Automatización y Control Industrial | BMH1003T01F2A | MOTOR 8,2Nm,IP54 LISO,ST128,FRE,ACOD | DRV 03 06 | GN | Programmable | 7 Industry Programmable | AAM | DV | 3606485201085 | C | 2075.75 | EUR | 1
Tarifa Automatización y Control Industrial | BMH1003T02A1A | MOTOR 8,4Nm,IP54 LISO,MT128,RECTO | DRV 03 06 | GN | Programmable | 7 Industry Programmable | AAM | DV | 3606485197760 | C | 2022.88 | EUR | 1
Tarifa Automatización y Control Industrial | BMH1003T02A2A | MOTOR 8,4Nm,IP54 LISO,MT128,ACOD | DRV 03 06 | GN | Programmable | 7 Industry Programmable | AAM | DV | 3606485197845 | C | 2058.11 | EUR | 1
Tarifa Automatización y Control Industrial | BMH1003T02F1A | MOTOR 8,4Nm,IP54 LISO,MT128,FRE,RECTO | DRV 03 06 | GN | Programmable | 7 Industry Programmable | AAM | DV | 3606485197807 | C | 2000 | EUR | 1
Tarifa Automatización y Control Industrial | BMH1003T02F2A | MOTOR 8,4Nm,IP54 LISO,MT128,FRE,ACOD | DRV 03 06 | GN | Programmable | 7 Industry Programmable | AAM | DV | 3606485197883 | C | 2483.94 | EUR | 1
Tarifa Automatización y Control Industrial | BMH1003T06A1A | MOTOR 8,4Nm,IP54 LISO,ST16,RECTO | DRV 03 06 | GN | Programmable | 7 Industry Programmable | AAM | DV | 3606485197920 | C | 1246.74 | EUR | 1
Tarifa Automatización y Control Industrial | BMH1003T06A2A | MOTOR 8,4Nm,IP54 LISO,ST16,ACOD | DRV 03 06 | GN | Programmable | 7 Industry Programmable | AAM | DV | 3606485198002 | C | 1484.37 | EUR | 1
Tarifa Automatización y Control Industrial | BMH1003T06F2A | MOTOR 8,4Nm,IP54 LISO,ST16,FRE,ACOD | DRV 03 06 | GN | Programmable | 7 Industry Programmable | AAM | DV | 3606485198040 | C | 1823.14 | EUR | 1
Tarifa Automatización y Control Industrial | BMH1003T07A2A | MOTOR 8,4Nm,IP54 LISO,MT16,ACOD | DRV 03 06 | GN | Programmable | 7 Industry Programmable | AAM | DV | 3606485198163 | C | 1860.16 | EUR | 1
Tarifa Automatización y Control Industrial | BMH1003T07F2A | MOTOR 8,4Nm,IP54 LISO,MT16,FRE,ACOD | DRV 03 06 | GN | Programmable | 7 Industry Programmable | AAM | DV | 3606485198200 | C | 2163.88 | EUR | 1
Tarifa Automatización y Control Industrial | BMH1003T11A1A | MOTOR 8,2Nm,IP54 CHAV,ST128,RECTO | DRV 03 06 | GN | Programmable | 7 Industry Programmable | AAM | DV | 3606485200972 | C | 1473.07 | EUR | 1
Tarifa Automatización y Control Industrial | BMH1003T11A2A | MOTOR 8,2Nm,IP54 CHAV,ST128,ACOD | DRV 03 06 | GN | Programmable | 7 Industry Programmable | AAM | DV | 3606485201054 | C | 1504.56 | EUR | 1
Tarifa Automatización y Control Industrial | BMH1003T11F2A | MOTOR 8,2Nm,IP54 CHAV,ST128,FRE,ACOD | DRV 03 06 | GN | Programmable | 7 Industry Programmable | AAM | DV | 3606485201092 | C | 2130.37 | EUR | 1
Tarifa Automatización y Control Industrial | BMH1003T12A1A | MOTOR 8,4Nm,IP54 CHAV,MT128,RECTO | DRV 03 06 | GN | Programmable | 7 Industry Programmable | AAM | DV | 3606485197777 | C | 1749.79 | EUR | 1
Tarifa Automatización y Control Industrial | BMH1003T12F2A | MOTOR 8,4Nm,IP54 CHAV,MT128,FRE,ACOD | DRV 03 06 | GN | Programmable | 7 Industry Programmable | AAM | DV | 3606485197890 | C | 2101.77 | EUR | 1
Tarifa Automatización y Control Industrial | BMH1003T16A1A | MOTOR 8,4Nm,IP54 CHAV,ST16,RECTO | DRV 03 06 | GN | Programmable | 7 Industry Programmable | AAM | DV | 3606485197937 | C | 1260.97 | EUR | 1
Tarifa Automatización y Control Industrial | BMH1003T16A2A | MOTOR 8,4Nm,IP54 CHAV,ST16,ACOD | DRV 03 06 | GN | Programmable | 7 Industry Programmable | AAM | DV | 3606485198019 | C | 1244.71 | EUR | 1
Tarifa Automatización y Control Industrial | BMH1003T16F1A | MOTOR 8,4Nm,IP54 CHAV,ST16,FRE,RECTO | DRV 03 06 | GN | Programmable | 7 Industry Programmable | AAM | DV | 3606485197975 | C | 1549.28 | EUR | 1
Tarifa Automatización y Control Industrial | BMH1003T16F2A | MOTOR 8,4Nm,IP54 CHAV,ST16,FRE,ACOD | DRV 03 06 | GN | Programmable | 7 Industry Programmable | AAM | DV | 3606485198057 | C | 1866.22 | EUR | 1
Tarifa Automatización y Control Industrial | BMH1003T17A2A | MOTOR 8,4Nm,IP54 CHAV,MT16,ACOD | DRV 03 06 | GN | Programmable | 7 Industry Programmable | AAM | DV | 3606485198170 | C | 1579.12 | EUR | 1
Tarifa Automatización y Control Industrial | BMH1003T17F1A | MOTOR 8,4Nm,IP54 CHAV,MT16,FRE,RECTO | DRV 03 06 | GN | Programmable | 7 Industry Programmable | AAM | DV | 3606485198132 | C | 1835.96 | EUR | 1
Tarifa Automatización y Control Industrial | BMH1003T17F2A | MOTOR 8,4Nm,IP54 CHAV,MT16,FRE,ACOD | DRV 03 06 | GN | Programmable | 7 Industry Programmable | AAM | DV | 3606485198217 | C | 1869.08 | EUR | 1
Tarifa Automatización y Control Industrial | BMH1003T21F2A | MOTOR 8,2Nm,IP65 LISO,ST128,FRE,ACOD | DRV 03 06 | GN | Programmable | 7 Industry Programmable | AAM | DV | 3606485201108 | C | 1802.61 | EUR | 1
Tarifa Automatización y Control Industrial | BMH1003T22A2A | MOTOR 8,4Nm,IP65 LISO,MT128,ACOD | DRV 03 06 | GN | Programmable | 7 Industry Programmable | AAM | DV | 3606485197869 | C | 1786.24 | EUR | 1
Tarifa Automatización y Control Industrial | BMH1003T22F2A | MOTOR 8,4Nm,IP65 LISO,MT128,FRE,ACOD | DRV 03 06 | GN | Programmable | 7 Industry Programmable | AAM | DV | 3606485197906 | C | 2451.76 | EUR | 1
Tarifa Automatización y Control Industrial | BMH1003T26A2A | MOTOR 8,4Nm,IP65 LISO,ST16,ACOD | DRV 03 06 | GN | Programmable | 7 Industry Programmable | AAM | DV | 3606485198026 | C | 1537.23 | EUR | 1
Tarifa Automatización y Control Industrial | BMH1003T26F2A | MOTOR 8,4Nm,IP65 LISO,ST16,FRE,ACOD | DRV 03 06 | GN | Programmable | 7 Industry Programmable | AAM | DV | 3606485198064 | C | 1587.38 | EUR | 1
Tarifa Automatización y Control Industrial | BMH1003T27A2A | MOTOR 8,4Nm,IP65 LISO,MT16,ACOD | DRV 03 06 | GN | Programmable | 7 Industry Programmable | AAM | DV | 3606485198187 | C | 1876 | EUR | 1
Tarifa Automatización y Control Industrial | BMH1003T27F2A | MOTOR 8,4Nm,IP65 LISO,MT16,FRE,ACOD | DRV 03 06 | GN | Programmable | 7 Industry Programmable | AAM | DV | 3606485198224 | C | 1875.7 | EUR | 1
Tarifa Automatización y Control Industrial | BMH1003T31A1A | MOTOR 8,2Nm,IP65 CHAV,ST128,RECTO | DRV 03 06 | GN | Programmable | 7 Industry Programmable | AAM | DV | 3606485200996 | C | 1519.45 | EUR | 1
Tarifa Automatización y Control Industrial | BMH1003T31A2A | MOTOR 8,2Nm,IP65 CHAV,ST128,ACOD | DRV 03 06 | GN | Programmable | 7 Industry Programmable | AAM | DV | 3606485201078 | C | 1549.28 | EUR | 1
Tarifa Automatización y Control Industrial | BMH1003T31F2A | MOTOR 8,2Nm,IP65 CHAV,ST128,FRE,ACOD | DRV 03 06 | GN | Programmable | 7 Industry Programmable | AAM | DV | 3606485201115 | C | 1835.96 | EUR | 1
Tarifa Automatización y Control Industrial | BMH1003T32A2A | MOTOR 8,4Nm,IP65 CHAV,MT128,ACOD | DRV 03 06 | GN | Programmable | 7 Industry Programmable | AAM | DV | 3606485197876 | C | 2156.03 | EUR | 1
Tarifa Automatización y Control Industrial | BMH1003T32F2A | MOTOR 8,4Nm,IP65 CHAV,MT128,FRE,ACOD | DRV 03 06 | GN | Programmable | 7 Industry Programmable | AAM | DV | 3606485197913 | C | 2496.8 | EUR | 1
Tarifa Automatización y Control Industrial | BMH1003T36A2A | MOTOR 8,4Nm,IP65 CHAV,ST16,ACOD | DRV 03 06 | GN | Programmable | 7 Industry Programmable | AAM | DV | 3606485198033 | C | 1338.84 | EUR | 1
Tarifa Automatización y Control Industrial | BMH1003T36F1A | MOTOR 8,4Nm,IP65 CHAV,ST16,FRE,RECTO | DRV 03 06 | GN | Programmable | 7 Industry Programmable | AAM | DV | 3606485197999 | C | 1594.02 | EUR | 1
Tarifa Automatización y Control Industrial | BMH1003T36F2A | MOTOR 8,4Nm,IP65 CHAV,ST16,FRE,ACOD | DRV 03 06 | GN | Programmable | 7 Industry Programmable | AAM | DV | 3606485198071 | C | 1919.1 | EUR | 1
Tarifa Automatización y Control Industrial | BMH1003T37F2A | MOTOR 8,4Nm,IP65 CHAV,MT16,FRE,ACOD | DRV 03 06 | GN | Programmable | 7 Industry Programmable | AAM | DV | 3606485198231 | C | 1913.81 | EUR | 1
Tarifa Automatización y Control Industrial | BMH1401P01A1A | MOTOR 10,3Nm,IP54 LISO,ST128,RECTO | DRV 03 06 | GN | Programmable | 7 Industry Programmable | AAM | DV | 3606485201122 | C | 1461.66 | EUR | 1
Tarifa Automatización y Control Industrial | BMH1401P01A2A | MOTOR 10,3Nm,IP54 LISO,ST128,ACOD | DRV 03 06 | GN | Programmable | 7 Industry Programmable | AAM | DV | 3606485201207 | C | 1576.68 | EUR | 1
Tarifa Automatización y Control Industrial | BMH1401P06A1A | MOTOR 10,3Nm,IP54 LISO,ST16,RECTO | DRV 03 06 | GN | Programmable | 7 Industry Programmable | AAM | DV | 3606485198408 | C | 1625.36 | EUR | 1
Tarifa Automatización y Control Industrial | BMH1401P06A2A | MOTOR 10,3Nm,IP54 LISO,ST16,ACOD | DRV 03 06 | GN | Programmable | 7 Industry Programmable | AAM | DV | 3606480160868 | C | 1363.35 | EUR | 1
Tarifa Automatización y Control Industrial | BMH1401P06F2A | MOTOR 10,3Nm,IP54 LISO,ST16,FRE,ACOD | DRV 03 06 | GN | Programmable | 7 Industry Programmable | AAM | DV | 3606485198514 | C | 1716.06 | EUR | 1
Tarifa Automatización y Control Industrial | BMH1401P07A2A | MOTOR 10,3Nm,IP54 LISO,MT16,ACOD | DRV 03 06 | GN | Programmable | 7 Industry Programmable | AAM | DV | 3606485198637 | C | 1731.75 | EUR | 1
Tarifa Automatización y Control Industrial | BMH1401P07F2A | MOTOR 10,3Nm,IP54 LISO,MT16,FRE,ACOD | DRV 03 06 | GN | Programmable | 7 Industry Programmable | AAM | DV | 3606485198675 | C | 2092.09 | EUR | 1
Tarifa Automatización y Control Industrial | BMH1401P11A1A | MOTOR 10,3Nm,IP54 CHAV,ST128,RECTO | DRV 03 06 | GN | Programmable | 7 Industry Programmable | AAM | DV | 3606485201139 | C | 1587.99 | EUR | 1
Tarifa Automatización y Control Industrial | BMH1401P11A2A | MOTOR 10,3Nm,IP54 CHAV,ST128,ACOD | DRV 03 06 | GN | Programmable | 7 Industry Programmable | AAM | DV | 3606485201214 | C | 1606.88 | EUR | 1
Tarifa Automatización y Control Industrial | BMH1401P11F1A | MOTOR 10,3Nm,IP54 CHAV,ST128,FRE,RECTO | DRV 03 06 | GN | Programmable | 7 Industry Programmable | AAM | DV | 3606485201177 | C | 2025.01 | EUR | 1
Tarifa Automatización y Control Industrial | BMH1401P11F2A | MOTOR 10,3Nm,IP54 CHAV,ST128,FRE,ACOD | DRV 03 06 | GN | Programmable | 7 Industry Programmable | AAM | DV | 3606485201252 | C | 1980.14 | EUR | 1
Tarifa Automatización y Control Industrial | BMH1401P12A1A | MOTOR 10,3Nm,IP54 CHAV,MT128,RECTO | DRV 03 06 | GN | Programmable | 7 Industry Programmable | AAM | DV | 3606485198255 | C | 2002.57 | EUR | 1
Tarifa Automatización y Control Industrial | BMH1401P12A2A | MOTOR 10,3Nm,IP54 CHAV,MT128,ACOD | DRV 03 06 | GN | Programmable | 7 Industry Programmable | AAM | DV | 3606485198330 | C | 1969.39 | EUR | 1
Tarifa Automatización y Control Industrial | BMH1401P12F1A | MOTOR 10,3Nm,IP54 CHAV,MT128,FRE,RECTO | DRV 03 06 | GN | Programmable | 7 Industry Programmable | AAM | DV | 3606485198293 | C | 2301.16 | EUR | 1
Tarifa Automatización y Control Industrial | BMH1401P12F2A | MOTOR 10,3Nm,IP54 CHAV,MT128,FRE,ACOD | DRV 03 06 | GN | Programmable | 7 Industry Programmable | AAM | DV | 3606485198378 | C | 2126.93 | EUR | 1
Tarifa Automatización y Control Industrial | BMH1401P16A1A | MOTOR 10,3Nm,IP54 CHAV,ST16,RECTO | DRV 03 06 | GN | Programmable | 7 Industry Programmable | AAM | DV | 3606485198415 | C | 1436.12 | EUR | 1
Tarifa Automatización y Control Industrial | BMH1401P16A2A | MOTOR 10,3Nm,IP54 CHAV,ST16,ACOD | DRV 03 06 | GN | Programmable | 7 Industry Programmable | AAM | DV | 3606485198484 | C | 1401.82 | EUR | 1
Tarifa Automatización y Control Industrial | BMH1401P16F2A | MOTOR 10,3Nm,IP54 CHAV,ST16,FRE,ACOD | DRV 03 06 | GN | Programmable | 7 Industry Programmable | AAM | DV | 3606485198521 | C | 1757.61 | EUR | 1
Tarifa Automatización y Control Industrial | BMH1401P17A2A | MOTOR 10,3Nm,IP54 CHAV,MT16,ACOD | DRV 03 06 | GN | Programmable | 7 Industry Programmable | AAM | DV | 3606485198644 | C | 1691.25 | EUR | 1
Tarifa Automatización y Control Industrial | BMH1401P17F1A | MOTOR 10,3Nm,IP54 CHAV,MT16,FRE,RECTO | DRV 03 06 | GN | Programmable | 7 Industry Programmable | AAM | DV | 3606485198606 | C | 2457.61 | EUR | 1
Tarifa Automatización y Control Industrial | BMH1401P17F2A | MOTOR 10,3Nm,IP54 CHAV,MT16,FRE,ACOD | DRV 03 06 | GN | Programmable | 7 Industry Programmable | AAM | DV | 3606485198682 | C | 2039.45 | EUR | 1
Tarifa Automatización y Control Industrial | BMH1401P21A1A | MOTOR 10,3Nm,IP65 LISO,ST128,RECTO | DRV 03 06 | GN | Programmable | 7 Industry Programmable | AAM | DV | 3606485201146 | C | 1725.92 | EUR | 1
Tarifa Automatización y Control Industrial | BMH1401P21A2A | MOTOR 10,3Nm,IP65 LISO,ST128,ACOD | DRV 03 06 | GN | Programmable | 7 Industry Programmable | AAM | DV | 3606485201221 | C | 1629.93 | EUR | 1
Tarifa Automatización y Control Industrial | BMH1401P21F1A | MOTOR 10,3Nm,IP65 LISO,ST128,FRE,RECTO | DRV 03 06 | GN | Programmable | 7 Industry Programmable | AAM | DV | 3606485201184 | C | 2034.05 | EUR | 1
Tarifa Automatización y Control Industrial | BMH1401P21F2A | MOTOR 10,3Nm,IP65 LISO,ST128,FRE,ACOD | DRV 03 06 | GN | Programmable | 7 Industry Programmable | AAM | DV | 3606485201269 | C | 2541.43 | EUR | 1
Tarifa Automatización y Control Industrial | BMH1401P22A2A | MOTOR 10,3Nm,IP65 LISO,MT128,ACOD | DRV 03 06 | GN | Programmable | 7 Industry Programmable | AAM | DV | 3606485198347 | C | 2047.8 | EUR | 1
Tarifa Automatización y Control Industrial | BMH1401P22F1A | MOTOR 10,3Nm,IP65 LISO,MT128,FRE,RECTO | DRV 03 06 | GN | Programmable | 7 Industry Programmable | AAM | DV | 3606485198309 | C | 2314.52 | EUR | 1
Tarifa Automatización y Control Industrial | BMH1401P22F2A | MOTOR 10,3Nm,IP65 LISO,MT128,FRE,ACOD | DRV 03 06 | GN | Programmable | 7 Industry Programmable | AAM | DV | 3606485198385 | C | 2259.29 | EUR | 1
Tarifa Automatización y Control Industrial | BMH1401P26A1A | MOTOR 10,3Nm,IP65 LISO,ST16,RECTO | DRV 03 06 | GN | Programmable | 7 Industry Programmable | AAM | DV | 3606485198422 | C | 1691.93 | EUR | 1
Tarifa Automatización y Control Industrial | BMH1401P26A2A | MOTOR 10,3Nm,IP65 LISO,ST16,ACOD | DRV 03 06 | GN | Programmable | 7 Industry Programmable | AAM | DV | 3606485198491 | C | 1477.72 | EUR | 1
Tarifa Automatización y Control Industrial | BMH1401P26F1A | MOTOR 10,3Nm,IP65 LISO,ST16,FRE,RECTO | DRV 03 06 | GN | Programmable | 7 Industry Programmable | AAM | DV | 3606485198460 | C | 1804.45 | EUR | 1
Tarifa Automatización y Control Industrial | BMH1401P26F2A | MOTOR 10,3Nm,IP65 LISO,ST16,FRE,ACOD | DRV 03 06 | GN | Programmable | 7 Industry Programmable | AAM | DV | 3606485198538 | C | 1775.97 | EUR | 1
Tarifa Automatización y Control Industrial | BMH1401P27A2A | MOTOR 10,3Nm,IP65 LISO,MT16,ACOD | DRV 03 06 | GN | Programmable | 7 Industry Programmable | AAM | DV | 3606485198651 | C | 1768.96 | EUR | 1
Tarifa Automatización y Control Industrial | BMH1401P27F1A | MOTOR 10,3Nm,IP65 LISO,MT16,FRE,RECTO | DRV 03 06 | GN | Programmable | 7 Industry Programmable | AAM | DV | 3606485198613 | C | 2197.41 | EUR | 1
Tarifa Automatización y Control Industrial | BMH1401P27F2A | MOTOR 10,3Nm,IP65 LISO,MT16,FRE,ACOD | DRV 03 06 | GN | Programmable | 7 Industry Programmable | AAM | DV | 3606485198699 | C | 2633.96 | EUR | 1
Tarifa Automatización y Control Industrial | BMH1401P31A1A | MOTOR 10,3Nm,IP65 CHAV,ST128,RECTO | DRV 03 06 | GN | Programmable | 7 Industry Programmable | AAM | DV | 3606485201153 | C | 2093.19 | EUR | 1
Tarifa Automatización y Control Industrial | BMH1401P31A2A | MOTOR 10,3Nm,IP65 CHAV,ST128,ACOD | DRV 03 06 | GN | Programmable | 7 Industry Programmable | AAM | DV | 3606485201238 | C | 1733.81 | EUR | 1
Tarifa Automatización y Control Industrial | BMH1401P31F1A | MOTOR 10,3Nm,IP65 CHAV,ST128,FRE,RECTO | DRV 03 06 | GN | Programmable | 7 Industry Programmable | AAM | DV | 3606485201191 | C | 2059.65 | EUR | 1
Tarifa Automatización y Control Industrial | BMH1401P31F2A | MOTOR 10,3Nm,IP65 CHAV,ST128,FRE,ACOD | DRV 03 06 | GN | Programmable | 7 Industry Programmable | AAM | DV | 3606485201276 | C | 2013.25 | EUR | 1
Tarifa Automatización y Control Industrial | BMH1401P32A2A | MOTOR 10,3Nm,IP65 CHAV,MT128,ACOD | DRV 03 06 | GN | Programmable | 7 Industry Programmable | AAM | DV | 3606485198354 | C | 2018.29 | EUR | 1
Tarifa Automatización y Control Industrial | BMH1401P32F1A | MOTOR 10,3Nm,IP65 CHAV,MT128,FRE,RECTO | DRV 03 06 | GN | Programmable | 7 Industry Programmable | AAM | DV | 3606485198316 | C | 2451.44 | EUR | 1
Tarifa Automatización y Control Industrial | BMH1401P32F2A | MOTOR 10,3Nm,IP65 CHAV,MT128,FRE,ACOD | DRV 03 06 | GN | Programmable | 7 Industry Programmable | AAM | DV | 3606485198392 | C | 2304.49 | EUR | 1
Tarifa Automatización y Control Industrial | BMH1401P36A2A | MOTOR 10,3Nm,IP65 CHAV,ST16,ACOD | DRV 03 06 | GN | Programmable | 7 Industry Programmable | AAM | DV | 3606485198507 | C | 1424.94 | EUR | 1
Tarifa Automatización y Control Industrial | BMH1401P36F1A | MOTOR 10,3Nm,IP65 CHAV,ST16,FRE,RECTO | DRV 03 06 | GN | Programmable | 7 Industry Programmable | AAM | DV | 3606485198477 | C | 1849.2 | EUR | 1
Tarifa Automatización y Control Industrial | BMH1401P36F2A | MOTOR 10,3Nm,IP65 CHAV,ST16,FRE,ACOD | DRV 03 06 | GN | Programmable | 7 Industry Programmable | AAM | DV | 3606485198545 | C | 1711.57 | EUR | 1
Tarifa Automatización y Control Industrial | BMH1401P37A1A | MOTOR 10,3Nm,IP65 CHAV,MT16,RECTO | DRV 03 06 | GN | Programmable | 7 Industry Programmable | AAM | DV | 3606485198583 | C | 2083.6 | EUR | 1
Tarifa Automatización y Control Industrial | BMH1401P37A2A | MOTOR 10,3Nm,IP65 CHAV,MT16,ACOD | DRV 03 06 | GN | Programmable | 7 Industry Programmable | AAM | DV | 3606485198668 | C | 1809.14 | EUR | 1
Tarifa Automatización y Control Industrial | BMH1401P37F1A | MOTOR 10,3Nm,IP65 CHAV,MT16,FRE,RECTO | DRV 03 06 | GN | Programmable | 7 Industry Programmable | AAM | DV | 3606485198620 | C | 2132.56 | EUR | 1
Tarifa Automatización y Control Industrial | BMH1401P37F2A | MOTOR 10,3Nm,IP65 CHAV,MT16,FRE,ACOD | DRV 03 06 | GN | Programmable | 7 Industry Programmable | AAM | DV | 3606485198705 | C | 2166.38 | EUR | 1
Tarifa Automatización y Control Industrial | BMH1402P01A1A | MOTOR 18,5Nm,IP54 LISO,ST128,RECTO | DRV 03 06 | GN | Programmable | 7 Industry Programmable | AAM | DV | 3606485220468 | C | 1810.8 | EUR | 1
Tarifa Automatización y Control Industrial | BMH1402P01A2A | MOTOR 18,5Nm,IP54 LISO,ST128,ACOD | DRV 03 06 | GN | Programmable | 7 Industry Programmable | AAM | DV | 3606485220543 | C | 1829.18 | EUR | 1
Tarifa Automatización y Control Industrial | BMH1402P01F1A | MOTOR 18,5Nm,IP54 LISO,ST128,FRE,RECTO | DRV 03 06 | GN | Programmable | 7 Industry Programmable | AAM | DV | 3606485220505 | C | 2689.46 | EUR | 1
Tarifa Automatización y Control Industrial | BMH1402P02A2A | MOTOR 18,5Nm,IP54 LISO,MT128,ACOD | DRV 03 06 | GN | Programmable | 7 Industry Programmable | AAM | DV | 3606485207599 | C | 2047.89 | EUR | 1
Tarifa Automatización y Control Industrial | BMH1402P02F2A | MOTOR 18,5Nm,IP54 LISO,MT128,FRE,ACOD | DRV 03 06 | GN | Programmable | 7 Industry Programmable | AAM | DV | 3606485207636 | C | 2407.76 | EUR | 1
Tarifa Automatización y Control Industrial | BMH1402P06A1A | MOTOR 18,5Nm,IP54 LISO,ST16,RECTO | DRV 03 06 | GN | Programmable | 7 Industry Programmable | AAM | DV | 3606485207674 | C | 1588.3 | EUR | 1
Tarifa Automatización y Control Industrial | BMH1402P06A2A | MOTOR 18,5Nm,IP54 LISO,ST16,ACOD | DRV 03 06 | GN | Programmable | 7 Industry Programmable | AAM | DV | 3606480160875 | C | 1558.79 | EUR | 1
Tarifa Automatización y Control Industrial | BMH1402P06F2A | MOTOR 18,5Nm,IP54 LISO,ST16,FRE,ACOD | DRV 03 06 | GN | Programmable | 7 Industry Programmable | AAM | DV | 3606485207780 | C | 1889.45 | EUR | 1
Tarifa Automatización y Control Industrial | BMH1402P07A2A | MOTOR 18,5Nm,IP54 LISO,MT16,ACOD | DRV 03 06 | GN | Programmable | 7 Industry Programmable | AAM | DV | 3606485207902 | C | 1852.64 | EUR | 1
Tarifa Automatización y Control Industrial | BMH1402P07F2A | MOTOR 18,5Nm,IP54 LISO,MT16,FRE,ACOD | DRV 03 06 | GN | Programmable | 7 Industry Programmable | AAM | DV | 3606485207940 | C | 2199.61 | EUR | 1
Tarifa Automatización y Control Industrial | BMH1402P11A1A | MOTOR 18,5Nm,IP54 CHAV,ST128,RECTO | DRV 03 06 | GN | Programmable | 7 Industry Programmable | AAM | DV | 3606485220475 | C | 1858.92 | EUR | 1
Tarifa Automatización y Control Industrial | BMH1402P11A2A | MOTOR 18,5Nm,IP54 CHAV,ST128,ACOD | DRV 03 06 | GN | Programmable | 7 Industry Programmable | AAM | DV | 3606485220550 | C | 1802.75 | EUR | 1
Tarifa Automatización y Control Industrial | BMH1402P11F2A | MOTOR 18,5Nm,IP54 CHAV,ST128,FRE,ACOD | DRV 03 06 | GN | Programmable | 7 Industry Programmable | AAM | DV | 3606485220598 | C | 2165.97 | EUR | 1
Tarifa Automatización y Control Industrial | BMH1402P12A2A | MOTOR 18,5Nm,IP54 CHAV,MT128,ACOD | DRV 03 06 | GN | Programmable | 7 Industry Programmable | AAM | DV | 3606485207605 | C | 2189.28 | EUR | 1
Tarifa Automatización y Control Industrial | BMH1402P12F2A | MOTOR 18,5Nm,IP54 CHAV,MT128,FRE,ACOD | DRV 03 06 | GN | Programmable | 7 Industry Programmable | AAM | DV | 3606485207643 | C | 2431.91 | EUR | 1
Tarifa Automatización y Control Industrial | BMH1402P16A1A | MOTOR 18,5Nm,IP54 CHAV,ST16,RECTO | DRV 03 06 | GN | Programmable | 7 Industry Programmable | AAM | DV | 3606485207681 | C | 1565.87 | EUR | 1
Tarifa Automatización y Control Industrial | BMH1402P16A2A | MOTOR 18,5Nm,IP54 CHAV,ST16,ACOD | DRV 03 06 | GN | Programmable | 7 Industry Programmable | AAM | DV | 3606485207759 | C | 1587.58 | EUR | 1
Tarifa Automatización y Control Industrial | BMH1402P16F1A | MOTOR 18,5Nm,IP54 CHAV,ST16,FRE,RECTO | DRV 03 06 | GN | Programmable | 7 Industry Programmable | AAM | DV | 3606485207728 | C | 2002.11 | EUR | 1
Tarifa Automatización y Control Industrial | BMH1402P16F2A | MOTOR 18,5Nm,IP54 CHAV,ST16,FRE,ACOD | DRV 03 06 | GN | Programmable | 7 Industry Programmable | AAM | DV | 3606485207797 | C | 1889.45 | EUR | 1
Tarifa Automatización y Control Industrial | BMH1402P17A2A | MOTOR 18,5Nm,IP54 CHAV,MT16,ACOD | DRV 03 06 | GN | Programmable | 7 Industry Programmable | AAM | DV | 3606485207919 | C | 1891.37 | EUR | 1
Tarifa Automatización y Control Industrial | BMH1402P17F1A | MOTOR 18,5Nm,IP54 CHAV,MT16,FRE,RECTO | DRV 03 06 | GN | Programmable | 7 Industry Programmable | AAM | DV | 3606485207872 | C | 2307.84 | EUR | 1
Tarifa Automatización y Control Industrial | BMH1402P17F2A | MOTOR 18,5Nm,IP54 CHAV,MT16,FRE,ACOD | DRV 03 06 | GN | Programmable | 7 Industry Programmable | AAM | DV | 3606485207957 | C | 2254.45 | EUR | 1
Tarifa Automatización y Control Industrial | BMH1402P21A2A | MOTOR 18,5Nm,IP65 LISO,ST128,ACOD | DRV 03 06 | GN | Programmable | 7 Industry Programmable | AAM | DV | 3606485220567 | C | 1904.21 | EUR | 1
Tarifa Automatización y Control Industrial | BMH1402P21F1A | MOTOR 18,5Nm,IP65 LISO,ST128,FRE,RECTO | DRV 03 06 | GN | Programmable | 7 Industry Programmable | AAM | DV | 3606485220529 | C | 2244.27 | EUR | 1
Tarifa Automatización y Control Industrial | BMH1402P21F2A | MOTOR 18,5Nm,IP65 LISO,ST128,FRE,ACOD | DRV 03 06 | GN | Programmable | 7 Industry Programmable | AAM | DV | 3606485220604 | C | 2665.18 | EUR | 1
Tarifa Automatización y Control Industrial | BMH1402P22A1A | MOTOR 18,5Nm,IP65 LISO,MT128,RECTO | DRV 03 06 | GN | Programmable | 7 Industry Programmable | AAM | DV | 3606485207537 | C | 2232.21 | EUR | 1
Tarifa Automatización y Control Industrial | BMH1402P22A2A | MOTOR 18,5Nm,IP65 LISO,MT128,ACOD | DRV 03 06 | GN | Programmable | 7 Industry Programmable | AAM | DV | 3606485207612 | C | 2275.45 | EUR | 1
Tarifa Automatización y Control Industrial | BMH1402P22F1A | MOTOR 18,5Nm,IP65 LISO,MT128,FRE,RECTO | DRV 03 06 | GN | Programmable | 7 Industry Programmable | AAM | DV | 3606485207575 | C | 2527.08 | EUR | 1
Tarifa Automatización y Control Industrial | BMH1402P22F2A | MOTOR 18,5Nm,IP65 LISO,MT128,FRE,ACOD | DRV 03 06 | GN | Programmable | 7 Industry Programmable | AAM | DV | 3606485207650 | C | 2553.85 | EUR | 1
Tarifa Automatización y Control Industrial | BMH1402P26A1A | MOTOR 18,5Nm,IP65 LISO,ST16,RECTO | DRV 03 06 | GN | Programmable | 7 Industry Programmable | AAM | DV | 3606485207698 | C | 1936.73 | EUR | 1
Tarifa Automatización y Control Industrial | BMH1402P26A2A | MOTOR 18,5Nm,IP65 LISO,ST16,ACOD | DRV 03 06 | GN | Programmable | 7 Industry Programmable | AAM | DV | 3606485207766 | C | 1662.55 | EUR | 1
Tarifa Automatización y Control Industrial | BMH1402P26F1A | MOTOR 18,5Nm,IP65 LISO,ST16,FRE,RECTO | DRV 03 06 | GN | Programmable | 7 Industry Programmable | AAM | DV | 3606485207735 | C | 2011.59 | EUR | 1
Tarifa Automatización y Control Industrial | BMH1402P26F2A | MOTOR 18,5Nm,IP65 LISO,ST16,FRE,ACOD | DRV 03 06 | GN | Programmable | 7 Industry Programmable | AAM | DV | 3606485207803 | C | 2425.02 | EUR | 1
Tarifa Automatización y Control Industrial | BMH1402P27A2A | MOTOR 18,5Nm,IP65 LISO,MT16,ACOD | DRV 03 06 | GN | Programmable | 7 Industry Programmable | AAM | DV | 3606485207926 | C | 1976.46 | EUR | 1
Tarifa Automatización y Control Industrial | BMH1402P27F1A | MOTOR 18,5Nm,IP65 LISO,MT16,FRE,RECTO | DRV 03 06 | GN | Programmable | 7 Industry Programmable | AAM | DV | 3606485207889 | C | 2304.33 | EUR | 1
Tarifa Automatización y Control Industrial | BMH1402P27F2A | MOTOR 18,5Nm,IP65 LISO,MT16,FRE,ACOD | DRV 03 06 | GN | Programmable | 7 Industry Programmable | AAM | DV | 3606485207964 | C | 2447.96 | EUR | 1
Tarifa Automatización y Control Industrial | BMH1402P31A1A | MOTOR 18,5Nm,IP65 CHAV,ST128,RECTO | DRV 03 06 | GN | Programmable | 7 Industry Programmable | AAM | DV | 3606485220499 | C | 1904.16 | EUR | 1
Tarifa Automatización y Control Industrial | BMH1402P31A2A | MOTOR 18,5Nm,IP65 CHAV,ST128,ACOD | DRV 03 06 | GN | Programmable | 7 Industry Programmable | AAM | DV | 3606485220574 | C | 1947.83 | EUR | 1
Tarifa Automatización y Control Industrial | BMH1402P31F1A | MOTOR 18,5Nm,IP65 CHAV,ST128,FRE,RECTO | DRV 03 06 | GN | Programmable | 7 Industry Programmable | AAM | DV | 3606485220536 | C | 2804.67 | EUR | 1
Tarifa Automatización y Control Industrial | BMH1402P31F2A | MOTOR 18,5Nm,IP65 CHAV,ST128,FRE,ACOD | DRV 03 06 | GN | Programmable | 7 Industry Programmable | AAM | DV | 3606485220611 | C | 2411.43 | EUR | 1
Tarifa Automatización y Control Industrial | BMH1402P32A1A | MOTOR 18,5Nm,IP65 CHAV,MT128,RECTO | DRV 03 06 | GN | Programmable | 7 Industry Programmable | AAM | DV | 3606485207544 | C | 2691.55 | EUR | 1
Tarifa Automatización y Control Industrial | BMH1402P32A2A | MOTOR 18,5Nm,IP65 CHAV,MT128,ACOD | DRV 03 06 | GN | Programmable | 7 Industry Programmable | AAM | DV | 3606485207629 | C | 2220.82 | EUR | 1
Tarifa Automatización y Control Industrial | BMH1402P32F1A | MOTOR 18,5Nm,IP65 CHAV,MT128,FRE,RECTO | DRV 03 06 | GN | Programmable | 7 Industry Programmable | AAM | DV | 3606485207582 | C | 2565.56 | EUR | 1
Tarifa Automatización y Control Industrial | BMH1402P32F2A | MOTOR 18,5Nm,IP65 CHAV,MT128,FRE,ACOD | DRV 03 06 | GN | Programmable | 7 Industry Programmable | AAM | DV | 3606485207667 | C | 2503.01 | EUR | 1
Tarifa Automatización y Control Industrial | BMH1402P36A1A | MOTOR 18,5Nm,IP65 CHAV,ST16,RECTO | DRV 03 06 | GN | Programmable | 7 Industry Programmable | AAM | DV | 3606485207704 | C | 1988.1 | EUR | 1
Tarifa Automatización y Control Industrial | BMH1402P36A2A | MOTOR 18,5Nm,IP65 CHAV,ST16,ACOD | DRV 03 06 | GN | Programmable | 7 Industry Programmable | AAM | DV | 3606485207773 | C | 1662.55 | EUR | 1
Tarifa Automatización y Control Industrial | BMH1402P36F1A | MOTOR 18,5Nm,IP65 CHAV,ST16,FRE,RECTO | DRV 03 06 | GN | Programmable | 7 Industry Programmable | AAM | DV | 3606485207742 | C | 2053.02 | EUR | 1
Tarifa Automatización y Control Industrial | BMH1402P36F2A | MOTOR 18,5Nm,IP65 CHAV,ST16,FRE,ACOD | DRV 03 06 | GN | Programmable | 7 Industry Programmable | AAM | DV | 3606485207810 | C | 2010.04 | EUR | 1
Tarifa Automatización y Control Industrial | BMH1402P37A1A | MOTOR 18,5Nm,IP65 CHAV,MT16,RECTO | DRV 03 06 | GN | Programmable | 7 Industry Programmable | AAM | DV | 3606485207858 | C | 2326.45 | EUR | 1
Tarifa Automatización y Control Industrial | BMH1402P37A2A | MOTOR 18,5Nm,IP65 CHAV,MT16,ACOD | DRV 03 06 | GN | Programmable | 7 Industry Programmable | AAM | DV | 3606485207933 | C | 2363.63 | EUR | 1
Tarifa Automatización y Control Industrial | BMH1402P37F1A | MOTOR 18,5Nm,IP65 CHAV,MT16,FRE,RECTO | DRV 03 06 | GN | Programmable | 7 Industry Programmable | AAM | DV | 3606485207896 | C | 2458.38 | EUR | 1
Tarifa Automatización y Control Industrial | BMH1402P37F2A | MOTOR 18,5Nm,IP65 CHAV,MT16,FRE,ACOD | DRV 03 06 | GN | Programmable | 7 Industry Programmable | AAM | DV | 3606485207971 | C | 2489.7 | EUR | 1
Tarifa Automatización y Control Industrial | BMH1403P01A1A | MOTOR 25Nm,IP54 LISO,ST128,RECTO | DRV 03 06 | GN | Programmable | 7 Industry Programmable | AAM | DV | 3606485220628 | C | 1916.15 | EUR | 1
Tarifa Automatización y Control Industrial | BMH1403P01A2A | MOTOR 25Nm,IP54 LISO,ST128,ACOD | DRV 03 06 | GN | Programmable | 7 Industry Programmable | AAM | DV | 3606485220703 | C | 1981.72 | EUR | 1
Tarifa Automatización y Control Industrial | BMH1403P01F2A | MOTOR 25Nm,IP54 LISO,ST128,FRE,ACOD | DRV 03 06 | GN | Programmable | 7 Industry Programmable | AAM | DV | 3606485220741 | C | 2537.16 | EUR | 1
Tarifa Automatización y Control Industrial | BMH1403P02A2A | MOTOR 25Nm,IP54 LISO,MT128,ACOD | DRV 03 06 | GN | Programmable | 7 Industry Programmable | AAM | DV | 3606485208060 | C | 2315.98 | EUR | 1
Tarifa Automatización y Control Industrial | BMH1403P02F2A | MOTOR 25Nm,IP54 LISO,MT128,FRE,ACOD | DRV 03 06 | GN | Programmable | 7 Industry Programmable | AAM | DV | 3606485208107 | C | 2743.37 | EUR | 1
Tarifa Automatización y Control Industrial | BMH1403P06A1A | MOTOR 25Nm,IP54 LISO,ST16,RECTO | DRV 03 06 | GN | Programmable | 7 Industry Programmable | AAM | DV | 3606485208145 | C | 1771.99 | EUR | 1
Tarifa Automatización y Control Industrial | BMH1403P06A2A | MOTOR 25Nm,IP54 LISO,ST16,ACOD | DRV 03 06 | GN | Programmable | 7 Industry Programmable | AAM | DV | 3606485208220 | C | 1816.13 | EUR | 1
Tarifa Automatización y Control Industrial | BMH1403P06F2A | MOTOR 25Nm,IP54 LISO,ST16,FRE,ACOD | DRV 03 06 | GN | Programmable | 7 Industry Programmable | AAM | DV | 3606485208268 | C | 2118.7 | EUR | 1
Tarifa Automatización y Control Industrial | BMH1403P07A2A | MOTOR 25Nm,IP54 LISO,MT16,ACOD | DRV 03 06 | GN | Programmable | 7 Industry Programmable | AAM | DV | 3606485208381 | C | 2137.37 | EUR | 1
Tarifa Automatización y Control Industrial | BMH1403P07F2A | MOTOR 25Nm,IP54 LISO,MT16,FRE,ACOD | DRV 03 06 | GN | Programmable | 7 Industry Programmable | AAM | DV | 3606485208428 | C | 2417.46 | EUR | 1
Tarifa Automatización y Control Industrial | BMH1403P11A1A | MOTOR 25Nm,IP54 CHAV,ST128,REC | DRV 03 06 | GN | Programmable | 7 Industry Programmable | AAM | DV | 3606485220635 | C | 2073.65 | EUR | 1
Tarifa Automatización y Control Industrial | BMH1403P11A2A | MOTOR 25Nm,IP54 CHAV,ST128,ACOD | DRV 03 06 | GN | Programmable | 7 Industry Programmable | AAM | DV | 3606485220710 | C | 2007.36 | EUR | 1
Tarifa Automatización y Control Industrial | BMH1403P11F1A | MOTOR 25Nm,IP54 CHAV,ST128,FRE,RECTO | DRV 03 06 | GN | Programmable | 7 Industry Programmable | AAM | DV | 3606485220673 | C | 2443.41 | EUR | 1
Tarifa Automatización y Control Industrial | BMH1403P11F2A | MOTOR 25Nm,IP54 CHAV,ST128,FRE,ACOD | DRV 03 06 | GN | Programmable | 7 Industry Programmable | AAM | DV | 3606485220758 | C | 2369.45 | EUR | 1
Tarifa Automatización y Control Industrial | BMH1403P12A1A | MOTOR 25Nm,IP54 CHAV,MT128,RECTO | DRV 03 06 | GN | Programmable | 7 Industry Programmable | AAM | DV | 3606485207995 | C | 2325.95 | EUR | 1
Tarifa Automatización y Control Industrial | BMH1403P12A2A | MOTOR 25Nm,IP54 CHAV,MT128,ACOD | DRV 03 06 | GN | Programmable | 7 Industry Programmable | AAM | DV | 3606485208077 | C | 2168.13 | EUR | 1
Tarifa Automatización y Control Industrial | BMH1403P12F2A | MOTOR 25Nm,IP54 CHAV,MT128,FRE,ACOD | DRV 03 06 | GN | Programmable | 7 Industry Programmable | AAM | DV | 3606485208114 | C | 2785.74 | EUR | 1
Tarifa Automatización y Control Industrial | BMH1403P16A1A | MOTOR 25Nm,IP54 CHAV,ST16,RECTO | DRV 03 06 | GN | Programmable | 7 Industry Programmable | AAM | DV | 3606485208152 | C | 1771.99 | EUR | 1
Tarifa Automatización y Control Industrial | BMH1403P16A2A | MOTOR 25Nm,IP54 CHAV,ST16,ACOD | DRV 03 06 | GN | Programmable | 7 Industry Programmable | AAM | DV | 3606485208237 | B | 1734.21 | EUR | 1
Tarifa Automatización y Control Industrial | BMH1403P16F1A | MOTOR 25Nm,IP54 CHAV,ST16,FRE,RECTO | DRV 03 06 | GN | Programmable | 7 Industry Programmable | AAM | DV | 3606485208190 | C | 2610.36 | EUR | 1
Tarifa Automatización y Control Industrial | BMH1403P16F2A | MOTOR 25Nm,IP54 CHAV,ST16,FRE,ACOD | DRV 03 06 | GN | Programmable | 7 Industry Programmable | AAM | DV | 3606485208275 | C | 2157.03 | EUR | 1
Tarifa Automatización y Control Industrial | BMH1403P17A2A | MOTOR 25Nm,IP54 CHAV,MT16,ACOD | DRV 03 06 | GN | Programmable | 7 Industry Programmable | AAM | DV | 3606485208398 | C | 2179.35 | EUR | 1
Tarifa Automatización y Control Industrial | BMH1403P17F2A | MOTOR 25Nm,IP54 CHAV,MT16,FRE,ACOD | DRV 03 06 | GN | Programmable | 7 Industry Programmable | AAM | DV | 3606485208435 | C | 2459.41 | EUR | 1
Tarifa Automatización y Control Industrial | BMH1403P21A1A | MOTOR 25Nm,IP65 LISO,ST128,RECTO | DRV 03 06 | GN | Programmable | 7 Industry Programmable | AAM | DV | 3606485220642 | C | 2164.37 | EUR | 1
Tarifa Automatización y Control Industrial | BMH1403P21A2A | MOTOR 25Nm,IP65 LISO,ST128,ACOD | DRV 03 06 | GN | Programmable | 7 Industry Programmable | AAM | DV | 3606485220727 | C | 2592.81 | EUR | 1
Tarifa Automatización y Control Industrial | BMH1403P21F1A | MOTOR 25Nm,IP65 LISO,ST128,FRE,RECTO | DRV 03 06 | GN | Programmable | 7 Industry Programmable | AAM | DV | 3606485220680 | C | 2554.08 | EUR | 1
Tarifa Automatización y Control Industrial | BMH1403P21F2A | MOTOR 25Nm,IP65 LISO,ST128,FRE,ACOD | DRV 03 06 | GN | Programmable | 7 Industry Programmable | AAM | DV | 3606485220765 | C | 2488.58 | EUR | 1
Tarifa Automatización y Control Industrial | BMH1403P22A2A | MOTOR 25Nm,IP65 LISO,MT128,ACOD | DRV 03 06 | GN | Programmable | 7 Industry Programmable | AAM | DV | 3606485208084 | C | 2485.62 | EUR | 1
Tarifa Automatización y Control Industrial | BMH1403P22F1A | MOTOR 25Nm,IP65 LISO,MT128,FRE,RECTO | DRV 03 06 | GN | Programmable | 7 Industry Programmable | AAM | DV | 3606485208046 | C | 2871.33 | EUR | 1
Tarifa Automatización y Control Industrial | BMH1403P22F2A | MOTOR 25Nm,IP65 LISO,MT128,FRE,ACOD | DRV 03 06 | GN | Programmable | 7 Industry Programmable | AAM | DV | 3606485208121 | C | 2799.28 | EUR | 1
Tarifa Automatización y Control Industrial | BMH1403P26A1A | MOTOR 25Nm,IP65 LISO,ST16,RECTO | DRV 03 06 | GN | Programmable | 7 Industry Programmable | AAM | DV | 3606485208169 | C | 1849.2 | EUR | 1
Tarifa Automatización y Control Industrial | BMH1403P26A2A | MOTOR 25Nm,IP65 LISO,ST16,ACOD | DRV 03 06 | GN | Programmable | 7 Industry Programmable | AAM | DV | 3606485208244 | C | 1879.02 | EUR | 1
Tarifa Automatización y Control Industrial | BMH1403P26F1A | MOTOR 25Nm,IP65 LISO,ST16,FRE,RECTO | DRV 03 06 | GN | Programmable | 7 Industry Programmable | AAM | DV | 3606485208206 | C | 2220.37 | EUR | 1
Tarifa Automatización y Control Industrial | BMH1403P26F2A | MOTOR 25Nm,IP65 LISO,ST16,FRE,ACOD | DRV 03 06 | GN | Programmable | 7 Industry Programmable | AAM | DV | 3606485208282 | C | 2253.5 | EUR | 1
Tarifa Automatización y Control Industrial | BMH1403P27A2A | MOTOR 25Nm,IP65 LISO,MT16,ACOD | DRV 03 06 | GN | Programmable | 7 Industry Programmable | AAM | DV | 3606485208404 | C | 2189.03 | EUR | 1
Tarifa Automatización y Control Industrial | BMH1403P27F1A | MOTOR 25Nm,IP65 LISO,MT16,FRE,RECTO | DRV 03 06 | GN | Programmable | 7 Industry Programmable | AAM | DV | 3606485208367 | C | 2535.44 | EUR | 1
Tarifa Automatización y Control Industrial | BMH1403P27F2A | MOTOR 25Nm,IP65 LISO,MT16,FRE,ACOD | DRV 03 06 | GN | Programmable | 7 Industry Programmable | AAM | DV | 3606485208442 | C | 2563.91 | EUR | 1
Tarifa Automatización y Control Industrial | BMH1403P31A2A | MOTOR 25Nm,IP65 CHAV,ST128,ACOD | DRV 03 06 | GN | Programmable | 7 Industry Programmable | AAM | DV | 3606485220734 | C | 2055.68 | EUR | 1
Tarifa Automatización y Control Industrial | BMH1403P31F1A | MOTOR 25Nm,IP65 CHAV,ST128,FRE,RECTO | DRV 03 06 | GN | Programmable | 7 Industry Programmable | AAM | DV | 3606485220697 | C | 2592.41 | EUR | 1
Tarifa Automatización y Control Industrial | BMH1403P31F2A | MOTOR 25Nm,IP65 CHAV,ST128,FRE,ACOD | DRV 03 06 | GN | Programmable | 7 Industry Programmable | AAM | DV | 3606485220772 | C | 2423.9 | EUR | 1
Tarifa Automatización y Control Industrial | BMH1403P32A1A | MOTOR 25Nm,IP65 CHAV,MT128,RECTO | DRV 03 06 | GN | Programmable | 7 Industry Programmable | AAM | DV | 3606485208015 | C | 2948.56 | EUR | 1
Tarifa Automatización y Control Industrial | BMH1403P32A2A | MOTOR 25Nm,IP65 CHAV,MT128,ACOD | DRV 03 06 | GN | Programmable | 7 Industry Programmable | AAM | DV | 3606485208091 | C | 2991.74 | EUR | 1
Tarifa Automatización y Control Industrial | BMH1403P32F1A | MOTOR 25Nm,IP65 CHAV,MT128,FRE,RECTO | DRV 03 06 | GN | Programmable | 7 Industry Programmable | AAM | DV | 3606485208053 | C | 3415.3 | EUR | 1
Tarifa Automatización y Control Industrial | BMH1403P32F2A | MOTOR 25Nm,IP65 CHAV,MT128,FRE,ACOD | DRV 03 06 | GN | Programmable | 7 Industry Programmable | AAM | DV | 3606485208138 | C | 2808.24 | EUR | 1
Tarifa Automatización y Control Industrial | BMH1403P36A1A | MOTOR 25Nm,IP65 CHAV,ST16,RECTO | DRV 03 06 | GN | Programmable | 7 Industry Programmable | AAM | DV | 3606485208176 | C | 1890.65 | EUR | 1
Tarifa Automatización y Control Industrial | BMH1403P36A2A | MOTOR 25Nm,IP65 CHAV,ST16,ACOD | DRV 03 06 | GN | Programmable | 7 Industry Programmable | AAM | DV | 3606485208251 | C | 1817.26 | EUR | 1
Tarifa Automatización y Control Industrial | BMH1403P36F1A | MOTOR 25Nm,IP65 CHAV,ST16,FRE,RECTO | DRV 03 06 | GN | Programmable | 7 Industry Programmable | AAM | DV | 3606485208213 | C | 2263.41 | EUR | 1
Tarifa Automatización y Control Industrial | BMH1403P36F2A | MOTOR 25Nm,IP65 CHAV,ST16,FRE,ACOD | DRV 03 06 | GN | Programmable | 7 Industry Programmable | AAM | DV | 3606485208299 | C | 2294.92 | EUR | 1
Tarifa Automatización y Control Industrial | BMH1403P37A1A | MOTOR 25Nm,IP65 CHAV,MT16,RECTO | DRV 03 06 | GN | Programmable | 7 Industry Programmable | AAM | DV | 3606485208336 | C | 2178.93 | EUR | 1
Tarifa Automatización y Control Industrial | BMH1403P37A2A | MOTOR 25Nm,IP65 CHAV,MT16,ACOD | DRV 03 06 | GN | Programmable | 7 Industry Programmable | AAM | DV | 3606485208411 | C | 2136.23 | EUR | 1
Tarifa Automatización y Control Industrial | BMH1403P37F1A | MOTOR 25Nm,IP65 CHAV,MT16,FRE,RECTO | DRV 03 06 | GN | Programmable | 7 Industry Programmable | AAM | DV | 3606485208374 | C | 2572.52 | EUR | 1
Tarifa Automatización y Control Industrial | BMH1403P37F2A | MOTOR 25Nm,IP65 CHAV,MT16,FRE,ACOD | DRV 03 06 | GN | Programmable | 7 Industry Programmable | AAM | DV | 3606485208459 | C | 2613.85 | EUR | 1
Tarifa Automatización y Control Industrial | BMH1901P21A2A | MOTOR 30Nm,IP65 LISO,ST128,ACOD | DRV 03 06 | GN | Programmable | 7 Industry Programmable | AAM | DV | 3606485264028 | C | 3175.95 | EUR | 1
Tarifa Automatización y Control Industrial | BMH1901P21F2A | MOTOR 30Nm,IP65 LISO,ST128,FRE,ACOD | DRV 03 06 | GN | Programmable | 7 Industry Programmable | AAM | DV | 3606485264042 | C | 3957.79 | EUR | 1
Tarifa Automatización y Control Industrial | BMH1901P22A2A | MOTOR 30Nm,IP65 LISO,MT128,ACOD | DRV 03 06 | GN | Programmable | 7 Industry Programmable | AAM | DV | 3606485266121 | C | 3583.11 | EUR | 1
Tarifa Automatización y Control Industrial | BMH1901P22F2A | MOTOR 30Nm,IP65 LISO,MT128,FRE,ACOD | DRV 03 06 | GN | Programmable | 7 Industry Programmable | AAM | DV | 3606485266138 | C | 4276.54 | EUR | 1
Tarifa Automatización y Control Industrial | BMH1901P31A2A | MOTOR 30Nm,IP65 CHAV,ST128,ACOD | DRV 03 06 | GN | Programmable | 7 Industry Programmable | AAM | DV | 3606485264035 | C | 3204.61 | EUR | 1
Tarifa Automatización y Control Industrial | BMH1901P31F2A | MOTOR 30Nm,IP65 CHAV,ST128,FRE,ACOD | DRV 03 06 | GN | Programmable | 7 Industry Programmable | AAM | DV | 3606485264059 | C | 4004.12 | EUR | 1
Tarifa Automatización y Control Industrial | BMH1901P32A2A | MOTOR 30Nm,IP65 CHAV,MT128,ACOD | DRV 03 06 | GN | Programmable | 7 Industry Programmable | AAM | DV | 3606485266145 | C | 3813.21 | EUR | 1
Tarifa Automatización y Control Industrial | BMH1901P32F2A | MOTOR 30Nm,IP65 CHAV,MT128,FRE,ACOD | DRV 03 06 | GN | Programmable | 7 Industry Programmable | AAM | DV | 3606485266152 | C | 4324.95 | EUR | 1
Tarifa Automatización y Control Industrial | BMH1902P21A2A | MOTOR 48Nm,IP65 LISO,ST128,ACOD | DRV 03 06 | GN | Programmable | 7 Industry Programmable | AAM | DV | 3606485264141 | C | 4473.87 | EUR | 1
Tarifa Automatización y Control Industrial | BMH1902P21F2A | MOTOR 48Nm,IP65 LISO,ST128,FRE,ACOD | DRV 03 06 | GN | Programmable | 7 Industry Programmable | AAM | DV | 3606485264165 | C | 5557.53 | EUR | 1
Tarifa Automatización y Control Industrial | BMH1902P22A2A | MOTOR 48Nm,IP65 LISO,MT128,ACOD | DRV 03 06 | GN | Programmable | 7 Industry Programmable | AAM | DV | 3606485266169 | C | 4750.26 | EUR | 1
Tarifa Automatización y Control Industrial | BMH1902P22F2A | MOTOR 48Nm,IP65 LISO,MT128,FRE,ACOD | DRV 03 06 | GN | Programmable | 7 Industry Programmable | AAM | DV | 3606485266176 | C | 5635.47 | EUR | 1
Tarifa Automatización y Control Industrial | BMH1902P31A2A | MOTOR 48Nm,IP65 CHAV,ST128,ACOD | DRV 03 06 | GN | Programmable | 7 Industry Programmable | AAM | DV | 3606485264158 | C | 4273.66 | EUR | 1
Tarifa Automatización y Control Industrial | BMH1902P31F2A | MOTOR 48Nm,IP65 CHAV,ST128,FRE,ACOD | DRV 03 06 | GN | Programmable | 7 Industry Programmable | AAM | DV | 3606485264172 | C | 5403.8 | EUR | 1
Tarifa Automatización y Control Industrial | BMH1902P32A2A | MOTOR 48Nm,IP65 CHAV,MT128,ACOD | DRV 03 06 | GN | Programmable | 7 Industry Programmable | AAM | DV | 3606485266183 | C | 4798.21 | EUR | 1
Tarifa Automatización y Control Industrial | BMH1902P32F2A | MOTOR 48Nm,IP65 CHAV,MT128,FRE,ACOD | DRV 03 06 | GN | Programmable | 7 Industry Programmable | AAM | DV | 3606485266190 | C | 5681.8 | EUR | 1
Tarifa Automatización y Control Industrial | BMH1903P21A2A | MOTOR 65Nm,IP65 LISO,ST128,ACOD | DRV 03 06 | GN | Programmable | 7 Industry Programmable | AAM | DV | 3606485264264 | C | 5804.86 | EUR | 1
Tarifa Automatización y Control Industrial | BMH1903P21F2A | MOTOR 65Nm,IP65 LISO,ST128,FRE,ACOD | DRV 03 06 | GN | Programmable | 7 Industry Programmable | AAM | DV | 3606485264288 | C | 6758.72 | EUR | 1
Tarifa Automatización y Control Industrial | BMH1903P22A2A | MOTOR 65Nm,IP65 LISO,MT128,ACOD | DRV 03 06 | GN | Programmable | 7 Industry Programmable | AAM | DV | 3606485266206 | C | 6082.86 | EUR | 1
Tarifa Automatización y Control Industrial | BMH1903P22F2A | MOTOR 65Nm,IP65 LISO,MT128,FRE,ACOD | DRV 03 06 | GN | Programmable | 7 Industry Programmable | AAM | DV | 3606485266213 | C | 7035.15 | EUR | 1
Tarifa Automatización y Control Industrial | BMH1903P31A2A | MOTOR 65Nm,IP65 CHAV,ST128,ACOD | DRV 03 06 | GN | Programmable | 7 Industry Programmable | AAM | DV | 3606485264271 | C | 5852.76 | EUR | 1
Tarifa Automatización y Control Industrial | BMH1903P31F2A | MOTOR 65Nm,IP65 CHAV,ST128,FRE,ACOD | DRV 03 06 | GN | Programmable | 7 Industry Programmable | AAM | DV | 3606485264295 | C | 6435.42 | EUR | 1
Tarifa Automatización y Control Industrial | BMH1903P32A2A | MOTOR 65Nm,IP65 CHAV,MT128,ACOD | DRV 03 06 | GN | Programmable | 7 Industry Programmable | AAM | DV | 3606485266220 | C | 6129.22 | EUR | 1
Tarifa Automatización y Control Industrial | BMH1903P32F2A | MOTOR 65Nm,IP65 CHAV,MT128,FRE,ACOD | DRV 03 06 | GN | Programmable | 7 Industry Programmable | AAM | DV | 3606485266237 | C | 6696.75 | EUR | 1
Tarifa Automatización y Control Industrial | BMH1904P21A2A | MOTOR 97Nm,IP65 LISO,ST128,ACOD | DRV 03 06 | GN | Programmable | 7 Industry Programmable | AAM | DV | 3606481041937 | C | 6221.35 | EUR | 1
Tarifa Automatización y Control Industrial | BMH1904P22A2A | MOTOR 97Nm,IP65 LISO,MT128,ACOD | DRV 03 06 | GN | Programmable | 7 Industry Programmable | AAM | DV | 3606481041951 | C | 7522.48 | EUR | 1
Tarifa Automatización y Control Industrial | BMH1904P31A2A | MOTOR 97Nm,IP65 CHAV,ST128,ACOD | DRV 03 06 | GN | Programmable | 7 Industry Programmable | AAM | DV | 3606481041975 | C | 6404.32 | EUR | 1
Tarifa Automatización y Control Industrial | BMH1904P31A2B | MOTOR 97Nm,IP65 CHAV,ST128,ACOD, VENT | DRV 03 06 | GN | Programmable | 7 Industry Programmable | AAM | DV | 3606481041982 | C | 8513.17 | EUR | 1
Tarifa Automatización y Control Industrial | BMH1904P32A2A | MOTOR 97Nm,IP65 CHAV,MT128,ACOD | DRV 03 06 | GN | Programmable | 7 Industry Programmable | AAM | DV | 3606485458878 | C | 7467.19 | EUR | 1
Tarifa Automatización y Control Industrial | BMH2051P06A1A | MOTOR 34,4Nm,IP54 LISO,ST16,RECTO | DRV 03 06 | GN | Programmable | 7 Industry Programmable | AAM | DV | 3606485202723 | C | 4008.89 | EUR | 1
Tarifa Automatización y Control Industrial | BMH2051P07A2A | MOTOR 34,4Nm,IP54 LISO,MT16,ACOD | DRV 03 06 | GN | Programmable | 7 Industry Programmable | AAM | DV | 3606485202969 | C | 4381.19 | EUR | 1
Tarifa Automatización y Control Industrial | BMH2051P11A1A | MOTOR 34,4Nm,IP54 CHAV,ST128,RECTO | DRV 03 06 | GN | Programmable | 7 Industry Programmable | AAM | DV | 3606485201610 | C | 4283.76 | EUR | 1
Tarifa Automatización y Control Industrial | BMH2051P11A2A | MOTOR 34,4Nm,IP54 CHAV,ST128,ACOD | DRV 03 06 | GN | Programmable | 7 Industry Programmable | AAM | DV | 3606485201696 | C | 4112.01 | EUR | 1
Tarifa Automatización y Control Industrial | BMH2051P16A2A | MOTOR 34,4Nm,IP54 CHAV,ST16,ACOD | DRV 03 06 | GN | Programmable | 7 Industry Programmable | AAM | DV | 3606485202815 | C | 4276.7 | EUR | 1
Tarifa Automatización y Control Industrial | BMH2051P16F2A | MOTOR 34,4Nm,IP54 CHAV,ST16,FRE,ACOD | DRV 03 06 | GN | Programmable | 7 Industry Programmable | AAM | DV | 3606485202853 | C | 5211.21 | EUR | 1
Tarifa Automatización y Control Industrial | BMH2051P17A2A | MOTOR 34,4Nm,IP54 CHAV,MT16,ACOD | DRV 03 06 | GN | Programmable | 7 Industry Programmable | AAM | DV | 3606485202976 | C | 5234.42 | EUR | 1
Tarifa Automatización y Control Industrial | BMH2051P21A2A | MOTOR 34,4Nm,IP65 LISO,ST128,ACOD | DRV 03 06 | GN | Programmable | 7 Industry Programmable | AAM | DV | 3606485201702 | C | 4363.63 | EUR | 1
Tarifa Automatización y Control Industrial | BMH2051P21F1A | MOTOR 34,4Nm,IP65 LISO,ST128,FRE,RECTO | DRV 03 06 | GN | Programmable | 7 Industry Programmable | AAM | DV | 3606485201665 | C | 5202.49 | EUR | 1
Tarifa Automatización y Control Industrial | BMH2051P21F2A | MOTOR 34,4Nm,IP65 LISO,ST128,FRE,ACOD | DRV 03 06 | GN | Programmable | 7 Industry Programmable | AAM | DV | 3606485201740 | C | 5266.35 | EUR | 1
Tarifa Automatización y Control Industrial | BMH2051P22A2A | MOTOR 34,4Nm,IP65 LISO,MT128,ACOD | DRV 03 06 | GN | Programmable | 7 Industry Programmable | AAM | DV | 3606485202662 | C | 5504.45 | EUR | 1
Tarifa Automatización y Control Industrial | BMH2051P22F1A | MOTOR 34,4Nm,IP65 LISO,MT128,FRE,RECTO | DRV 03 06 | GN | Programmable | 7 Industry Programmable | AAM | DV | 3606485202624 | C | 5496.46 | EUR | 1
Tarifa Automatización y Control Industrial | BMH2051P22F2A | MOTOR 34,4Nm,IP65 LISO,MT128,FRE,ACOD | DRV 03 06 | GN | Programmable | 7 Industry Programmable | AAM | DV | 3606485202709 | C | 5766.3 | EUR | 1
Tarifa Automatización y Control Industrial | BMH2051P26F1A | MOTOR 34,4Nm,IP65 LISO,ST16,FRE,RECTO | DRV 03 06 | GN | Programmable | 7 Industry Programmable | AAM | DV | 3606485202785 | C | 4977.17 | EUR | 1
Tarifa Automatización y Control Industrial | BMH2051P26F2A | MOTOR 34,4Nm,IP65 LISO,ST16,FRE,ACOD | DRV 03 06 | GN | Programmable | 7 Industry Programmable | AAM | DV | 3606485202860 | C | 5041.1 | EUR | 1
Tarifa Automatización y Control Industrial | BMH2051P27F1A | MOTOR 34,4Nm,IP65 LISO,MT16,FRE,RECTO | DRV 03 06 | GN | Programmable | 7 Industry Programmable | AAM | DV | 3606485202945 | C | 5283.96 | EUR | 1
Tarifa Automatización y Control Industrial | BMH2051P27F2A | MOTOR 34,4Nm,IP65 LISO,MT16,FRE,ACOD | DRV 03 06 | GN | Programmable | 7 Industry Programmable | AAM | DV | 3606485203027 | C | 5349.48 | EUR | 1
Tarifa Automatización y Control Industrial | BMH2051P31A2A | MOTOR 34,4Nm,IP65 CHAV,ST128,ACOD | DRV 03 06 | GN | Programmable | 7 Industry Programmable | AAM | DV | 3606485201719 | C | 4574.95 | EUR | 1
Tarifa Automatización y Control Industrial | BMH2051P31F1A | MOTOR 34,4Nm,IP65 CHAV,ST128,FRE,RECTO | DRV 03 06 | GN | Programmable | 7 Industry Programmable | AAM | DV | 3606485201672 | C | 5248.8 | EUR | 1
Tarifa Automatización y Control Industrial | BMH2051P31F2A | MOTOR 34,4Nm,IP65 CHAV,ST128,FRE,ACOD | DRV 03 06 | GN | Programmable | 7 Industry Programmable | AAM | DV | 3606485201757 | C | 5314.32 | EUR | 1
Tarifa Automatización y Control Industrial | BMH2051P32F1A | MOTOR 34,4Nm,IP65 CHAV,MT128,FRE,RECTO | DRV 03 06 | GN | Programmable | 7 Industry Programmable | AAM | DV | 3606485202631 | C | 5544.4 | EUR | 1
Tarifa Automatización y Control Industrial | BMH2051P32F2A | MOTOR 34,4Nm,IP65 CHAV,MT128,FRE,ACOD | DRV 03 06 | GN | Programmable | 7 Industry Programmable | AAM | DV | 3606485202716 | C | 5819.34 | EUR | 1
Tarifa Automatización y Control Industrial | BMH2051P36A2A | MOTOR 34,4Nm,IP65 CHAV,ST16,ACOD | DRV 03 06 | GN | Programmable | 7 Industry Programmable | AAM | DV | 3606485202839 | C | 4341.32 | EUR | 1
Tarifa Automatización y Control Industrial | BMH2051P36F1A | MOTOR 34,4Nm,IP65 CHAV,ST16,FRE,RECTO | DRV 03 06 | GN | Programmable | 7 Industry Programmable | AAM | DV | 3606485202792 | C | 5025.11 | EUR | 1
Tarifa Automatización y Control Industrial | BMH2051P36F2A | MOTOR 34,4Nm,IP65 CHAV,ST16,FRE,ACOD | DRV 03 06 | GN | Programmable | 7 Industry Programmable | AAM | DV | 3606485202877 | C | 6014.28 | EUR | 1
Tarifa Automatización y Control Industrial | BMH2051P37F1A | MOTOR 34,4Nm,IP65 CHAV,MT16,FRE,RECTO | DRV 03 06 | GN | Programmable | 7 Industry Programmable | AAM | DV | 3606485202952 | C | 5331.9 | EUR | 1
Tarifa Automatización y Control Industrial | BMH2051P37F2A | MOTOR 34,4Nm,IP65 CHAV,MT16,FRE,ACOD | DRV 03 06 | GN | Programmable | 7 Industry Programmable | AAM | DV | 3606485203034 | C | 5397.4 | EUR | 1
Tarifa Automatización y Control Industrial | BMH2052P01A1A | MOTOR 62,5Nm,IP54 LISO,ST128,RECTO | DRV 03 06 | GN | Programmable | 7 Industry Programmable | AAM | DV | 3606485201764 | C | 5288.44 | EUR | 1
Tarifa Automatización y Control Industrial | BMH2052P01A2A | MOTOR 62,5Nm,IP54 LISO,ST128,ACOD | DRV 03 06 | GN | Programmable | 7 Industry Programmable | AAM | DV | 3606485201849 | C | 5968.88 | EUR | 1
Tarifa Automatización y Control Industrial | BMH2052P06F2A | MOTOR 62,5Nm,IP54 LISO,ST16,FRE,ACOD | DRV 03 06 | GN | Programmable | 7 Industry Programmable | AAM | DV | 3606485203324 | C | 6180.45 | EUR | 1
Tarifa Automatización y Control Industrial | BMH2052P11A1A | MOTOR 62,5Nm,IP54 CHAV,ST128,RECTO | DRV 03 06 | GN | Programmable | 7 Industry Programmable | AAM | DV | 3606485201771 | C | 5340.33 | EUR | 1
Tarifa Automatización y Control Industrial | BMH2052P11A2A | MOTOR 62,5Nm,IP54 CHAV,ST128,ACOD | DRV 03 06 | GN | Programmable | 7 Industry Programmable | AAM | DV | 3606485201856 | C | 4931.25 | EUR | 1
Tarifa Automatización y Control Industrial | BMH2052P11F2A | MOTOR 62,5Nm,IP54 CHAV,ST128,FRE,ACOD | DRV 03 06 | GN | Programmable | 7 Industry Programmable | AAM | DV | 3606485201894 | C | 6468.3 | EUR | 1
Tarifa Automatización y Control Industrial | BMH2052P12A2A | MOTOR 62,5Nm,IP54 CHAV,MT128,ACOD | DRV 03 06 | GN | Programmable | 7 Industry Programmable | AAM | DV | 3606485203133 | C | 6452.4 | EUR | 1
Tarifa Automatización y Control Industrial | BMH2052P16A2A | MOTOR 62,5Nm,IP54 CHAV,ST16,ACOD | DRV 03 06 | GN | Programmable | 7 Industry Programmable | AAM | DV | 3606485203294 | C | 4938.85 | EUR | 1
Tarifa Automatización y Control Industrial | BMH2052P17F2A | MOTOR 62,5Nm,IP54 CHAV,MT16,FRE,ACOD | DRV 03 06 | GN | Programmable | 7 Industry Programmable | AAM | DV | 3606485203492 | C | 6551.97 | EUR | 1
Tarifa Automatización y Control Industrial | BMH2052P21A2A | MOTOR 62,5Nm,IP65 LISO,ST128,ACOD | DRV 03 06 | GN | Programmable | 7 Industry Programmable | AAM | DV | 3606485201863 | C | 5427.35 | EUR | 1
Tarifa Automatización y Control Industrial | BMH2052P21F1A | MOTOR 62,5Nm,IP65 LISO,ST128,FRE,RECTO | DRV 03 06 | GN | Programmable | 7 Industry Programmable | AAM | DV | 3606485201825 | C | 6187.27 | EUR | 1
Tarifa Automatización y Control Industrial | BMH2052P21F2A | MOTOR 62,5Nm,IP65 LISO,ST128,FRE,ACOD | DRV 03 06 | GN | Programmable | 7 Industry Programmable | AAM | DV | 3606485201900 | C | 6253.44 | EUR | 1
Tarifa Automatización y Control Industrial | BMH2052P22A2A | MOTOR 62,5Nm,IP65 LISO,MT128,ACOD | DRV 03 06 | GN | Programmable | 7 Industry Programmable | AAM | DV | 3606485203140 | C | 5731.92 | EUR | 1
Tarifa Automatización y Control Industrial | BMH2052P22F1A | MOTOR 62,5Nm,IP65 LISO,MT128,FRE,RECTO | DRV 03 06 | GN | Programmable | 7 Industry Programmable | AAM | DV | 3606485203102 | C | 6468.15 | EUR | 1
Tarifa Automatización y Control Industrial | BMH2052P22F2A | MOTOR 62,5Nm,IP65 LISO,MT128,FRE,ACOD | DRV 03 06 | GN | Programmable | 7 Industry Programmable | AAM | DV | 3606485203188 | C | 6513.94 | EUR | 1
Tarifa Automatización y Control Industrial | BMH2052P26A2A | MOTOR 62,5Nm,IP65 LISO,ST16,ACOD | DRV 03 06 | GN | Programmable | 7 Industry Programmable | AAM | DV | 3606485203300 | C | 5188.03 | EUR | 1
Tarifa Automatización y Control Industrial | BMH2052P26F1A | MOTOR 62,5Nm,IP65 LISO,ST16,FRE,RECTO | DRV 03 06 | GN | Programmable | 7 Industry Programmable | AAM | DV | 3606485203263 | C | 5959.72 | EUR | 1
Tarifa Automatización y Control Industrial | BMH2052P26F2A | MOTOR 62,5Nm,IP65 LISO,ST16,FRE,ACOD | DRV 03 06 | GN | Programmable | 7 Industry Programmable | AAM | DV | 3606485203348 | C | 6024.26 | EUR | 1
Tarifa Automatización y Control Industrial | BMH2052P27F1A | MOTOR 62,5Nm,IP65 LISO,MT16,FRE,RECTO | DRV 03 06 | GN | Programmable | 7 Industry Programmable | AAM | DV | 3606485203423 | C | 6267.96 | EUR | 1
Tarifa Automatización y Control Industrial | BMH2052P27F2A | MOTOR 62,5Nm,IP65 LISO,MT16,FRE,ACOD | DRV 03 06 | GN | Programmable | 7 Industry Programmable | AAM | DV | 3606485203508 | C | 6325.59 | EUR | 1
Tarifa Automatización y Control Industrial | BMH2052P31F1A | MOTOR 62,5Nm,IP65 CHAV,ST128,FRE,RECTO | DRV 03 06 | GN | Programmable | 7 Industry Programmable | AAM | DV | 3606485201832 | C | 6237.29 | EUR | 1
Tarifa Automatización y Control Industrial | BMH2052P31F2A | MOTOR 62,5Nm,IP65 CHAV,ST128,FRE,ACOD | DRV 03 06 | GN | Programmable | 7 Industry Programmable | AAM | DV | 3606485201917 | C | 6303.45 | EUR | 1
Tarifa Automatización y Control Industrial | BMH2052P32A1A | MOTOR 62,5Nm,IP65 CHAV,MT128,RECTO | DRV 03 06 | GN | Programmable | 7 Industry Programmable | AAM | DV | 3606485203072 | C | 5718.56 | EUR | 1
Tarifa Automatización y Control Industrial | BMH2052P32A2A | MOTOR 62,5Nm,IP65 CHAV,MT128,ACOD | DRV 03 06 | GN | Programmable | 7 Industry Programmable | AAM | DV | 3606485203157 | C | 6526.04 | EUR | 1
Tarifa Automatización y Control Industrial | BMH2052P32F1A | MOTOR 62,5Nm,IP65 CHAV,MT128,FRE,RECTO | DRV 03 06 | GN | Programmable | 7 Industry Programmable | AAM | DV | 3606485203119 | C | 6505.2 | EUR | 1
Tarifa Automatización y Control Industrial | BMH2052P32F2A | MOTOR 62,5Nm,IP65 CHAV,MT128,FRE,ACOD | DRV 03 06 | GN | Programmable | 7 Industry Programmable | AAM | DV | 3606485203195 | C | 6798.81 | EUR | 1
Tarifa Automatización y Control Industrial | BMH2052P36A2A | MOTOR 62,5Nm,IP65 CHAV,ST16,ACOD | DRV 03 06 | GN | Programmable | 7 Industry Programmable | AAM | DV | 3606485203317 | C | 5239.9 | EUR | 1
Tarifa Automatización y Control Industrial | BMH2052P36F1A | MOTOR 62,5Nm,IP65 CHAV,ST16,FRE,RECTO | DRV 03 06 | GN | Programmable | 7 Industry Programmable | AAM | DV | 3606485203270 | C | 6009.73 | EUR | 1
Tarifa Automatización y Control Industrial | BMH2052P36F2A | MOTOR 62,5Nm,IP65 CHAV,ST16,FRE,ACOD | DRV 03 06 | GN | Programmable | 7 Industry Programmable | AAM | DV | 3606485203355 | C | 6299.27 | EUR | 1
Tarifa Automatización y Control Industrial | BMH2052P37F1A | MOTOR 62,5Nm,IP65 CHAV,MT16,FRE,RECTO | DRV 03 06 | GN | Programmable | 7 Industry Programmable | AAM | DV | 3606485203430 | C | 6317.98 | EUR | 1
Tarifa Automatización y Control Industrial | BMH2052P37F2A | MOTOR 62,5Nm,IP65 CHAV,MT16,FRE,ACOD | DRV 03 06 | GN | Programmable | 7 Industry Programmable | AAM | DV | 3606485203515 | C | 6384.13 | EUR | 1
Tarifa Automatización y Control Industrial | BMH2053P01A2A | MOTOR 88Nm,IP54 LISO,ST128,ACOD | DRV 03 06 | GN | Programmable | 7 Industry Programmable | AAM | DV | 3606485202006 | C | 6334.12 | EUR | 1
Tarifa Automatización y Control Industrial | BMH2053P11A1A | MOTOR 88Nm,IP54 CHAV,ST128,RECTO | DRV 03 06 | GN | Programmable | 7 Industry Programmable | AAM | DV | 3606485201931 | C | 6550.31 | EUR | 1
Tarifa Automatización y Control Industrial | BMH2053P11A2A | MOTOR 88Nm,IP54 CHAV,ST128,ACOD | DRV 03 06 | GN | Programmable | 7 Industry Programmable | AAM | DV | 3606485202013 | C | 6618.94 | EUR | 1
Tarifa Automatización y Control Industrial | BMH2053P12F2A | MOTOR 88Nm,IP54 CHAV,MT128,FRE,ACOD | DRV 03 06 | GN | Programmable | 7 Industry Programmable | AAM | DV | 3606485202211 | C | 9012.96 | EUR | 1
Tarifa Automatización y Control Industrial | BMH2053P17A2A | MOTOR 88Nm,IP54 CHAV,MT16,ACOD | DRV 03 06 | GN | Programmable | 7 Industry Programmable | AAM | DV | 3606485202495 | C | 6704.27 | EUR | 1
Tarifa Automatización y Control Industrial | BMH2053P17F2A | MOTOR 88Nm,IP54 CHAV,MT16,FRE,ACOD | DRV 03 06 | GN | Programmable | 7 Industry Programmable | AAM | DV | 3606485202532 | C | 7484.75 | EUR | 1
Tarifa Automatización y Control Industrial | BMH2053P21A2A | MOTOR 88Nm,IP65 LISO,ST128,ACOD | DRV 03 06 | GN | Programmable | 7 Industry Programmable | AAM | DV | 3606485202020 | C | 6637.32 | EUR | 1
Tarifa Automatización y Control Industrial | BMH2053P21F1A | MOTOR 88Nm,IP65 LISO,ST128,FRE,RECTO | DRV 03 06 | GN | Programmable | 7 Industry Programmable | AAM | DV | 3606485201986 | C | 7354.04 | EUR | 1
Tarifa Automatización y Control Industrial | BMH2053P21F2A | MOTOR 88Nm,IP65 LISO,ST128,FRE,ACOD | DRV 03 06 | GN | Programmable | 7 Industry Programmable | AAM | DV | 3606485202068 | C | 7695.02 | EUR | 1
Tarifa Automatización y Control Industrial | BMH2053P22A1A | MOTOR 88Nm,IP65 LISO,MT128,RECTO | DRV 03 06 | GN | Programmable | 7 Industry Programmable | AAM | DV | 3606485202105 | C | 6895.35 | EUR | 1
Tarifa Automatización y Control Industrial | BMH2053P22A2A | MOTOR 88Nm,IP65 LISO,MT128,ACOD | DRV 03 06 | GN | Programmable | 7 Industry Programmable | AAM | DV | 3606485202181 | C | 6943.59 | EUR | 1
Tarifa Automatización y Control Industrial | BMH2053P22F1A | MOTOR 88Nm,IP65 LISO,MT128,FRE,RECTO | DRV 03 06 | GN | Programmable | 7 Industry Programmable | AAM | DV | 3606485202143 | C | 7652.56 | EUR | 1
Tarifa Automatización y Control Industrial | BMH2053P22F2A | MOTOR 88Nm,IP65 LISO,MT128,FRE,ACOD | DRV 03 06 | GN | Programmable | 7 Industry Programmable | AAM | DV | 3606485202228 | C | 7717.15 | EUR | 1
Tarifa Automatización y Control Industrial | BMH2053P26F1A | MOTOR 88Nm,IP65 LISO,ST16,FRE,RECTO | DRV 03 06 | GN | Programmable | 7 Industry Programmable | AAM | DV | 3606485202303 | C | 7128.09 | EUR | 1
Tarifa Automatización y Control Industrial | BMH2053P26F2A | MOTOR 88Nm,IP65 LISO,ST16,FRE,ACOD | DRV 03 06 | GN | Programmable | 7 Industry Programmable | AAM | DV | 3606485202389 | C | 7191.03 | EUR | 1
Tarifa Automatización y Control Industrial | BMH2053P27F1A | MOTOR 88Nm,IP65 LISO,MT16,FRE,RECTO | DRV 03 06 | GN | Programmable | 7 Industry Programmable | AAM | DV | 3606485202464 | C | 7434.7 | EUR | 1
Tarifa Automatización y Control Industrial | BMH2053P27F2A | MOTOR 88Nm,IP65 LISO,MT16,FRE,ACOD | DRV 03 06 | GN | Programmable | 7 Industry Programmable | AAM | DV | 3606485202549 | C | 7500.9 | EUR | 1
Tarifa Automatización y Control Industrial | BMH2053P31A1A | MOTOR 88Nm,IP65 CHAV,ST128,RECTO | DRV 03 06 | GN | Programmable | 7 Industry Programmable | AAM | DV | 3606485201955 | C | 6618.94 | EUR | 1
Tarifa Automatización y Control Industrial | BMH2053P31A2A | MOTOR 88Nm,IP65 CHAV,ST128,ACOD | DRV 03 06 | GN | Programmable | 7 Industry Programmable | AAM | DV | 3606485202037 | C | 6687.54 | EUR | 1
Tarifa Automatización y Control Industrial | BMH2053P31F1A | MOTOR 88Nm,IP65 CHAV,ST128,FRE,RECTO | DRV 03 06 | GN | Programmable | 7 Industry Programmable | AAM | DV | 3606485201993 | C | 7402.42 | EUR | 1
Tarifa Automatización y Control Industrial | BMH2053P31F2A | MOTOR 88Nm,IP65 CHAV,ST128,FRE,ACOD | DRV 03 06 | GN | Programmable | 7 Industry Programmable | AAM | DV | 3606485202075 | C | 7471.84 | EUR | 1
Tarifa Automatización y Control Industrial | BMH2053P32F1A | MOTOR 88Nm,IP65 CHAV,MT128,FRE,RECTO | DRV 03 06 | GN | Programmable | 7 Industry Programmable | AAM | DV | 3606485202150 | C | 7702.61 | EUR | 1
Tarifa Automatización y Control Industrial | BMH2053P32F2A | MOTOR 88Nm,IP65 CHAV,MT128,FRE,ACOD | DRV 03 06 | GN | Programmable | 7 Industry Programmable | AAM | DV | 3606485202235 | C | 7763.94 | EUR | 1
Tarifa Automatización y Control Industrial | BMH2053P36F1A | MOTOR 88Nm,IP65 CHAV,ST16,FRE,RECTO | DRV 03 06 | GN | Programmable | 7 Industry Programmable | AAM | DV | 3606485202310 | C | 7174.88 | EUR | 1
Tarifa Automatización y Control Industrial | BMH2053P36F2A | MOTOR 88Nm,IP65 CHAV,ST16,FRE,ACOD | DRV 03 06 | GN | Programmable | 7 Industry Programmable | AAM | DV | 3606485202396 | C | 7509.23 | EUR | 1
Tarifa Automatización y Control Industrial | BMH2053P37F1A | MOTOR 88Nm,IP65 CHAV,MT16,FRE,RECTO | DRV 03 06 | GN | Programmable | 7 Industry Programmable | AAM | DV | 3606485202471 | C | 7484.75 | EUR | 1
Tarifa Automatización y Control Industrial | BMH2053P37F2A | MOTOR 88Nm,IP65 CHAV,MT16,FRE,ACOD | DRV 03 06 | GN | Programmable | 7 Industry Programmable | AAM | DV | 3606485202556 | C | 8835.44 | EUR | 1
Tarifa Automatización y Control Industrial | BMI0702P01A | MOTOR 3F 790W,IP54 LISO,ST128 | DRV 06 06 | GN | Programmable | 7 Industry Programmable | AAM | DV | 3606485375649 | C | 1758.79 | EUR | 1
Tarifa Automatización y Control Industrial | BMI0702P02A | MOTOR 3F 790W,IP54 LISO,MT128 | DRV 06 06 | GN | Programmable | 7 Industry Programmable | AAM | DV | 3606485375663 | C | 2005.37 | EUR | 1
Tarifa Automatización y Control Industrial | BMI0702P02F | MOTOR 3F 790W,IP54 LISO,MT128,FRENO | DRV 06 06 | GN | Programmable | 7 Industry Programmable | AAM | DV | 3606485375670 | C | 2177.51 | EUR | 1
Tarifa Automatización y Control Industrial | BMI0702P06A | MOTOR 3F 790W,IP54 LISO,ST16 | DRV 06 06 | GN | Programmable | 7 Industry Programmable | AAM | DV | 3606485375687 | C | 1572.55 | EUR | 1
Tarifa Automatización y Control Industrial | BMI0702P06F | MOTOR 3F 790W,IP54 LISO,ST16,FRENO | DRV 06 06 | GN | Programmable | 7 Industry Programmable | AAM | DV | 3606485375694 | C | 1761.87 | EUR | 1
Tarifa Automatización y Control Industrial | BMI0702P07A | MOTOR 3F 790W,IP54 LISO,MT16 | DRV 06 06 | GN | Programmable | 7 Industry Programmable | AAM | DV | 3606485375700 | C | 1873.81 | EUR | 1
Tarifa Automatización y Control Industrial | BMI0702P07F | MOTOR 3F 790W,IP54 LISO,MT16,FRENO | DRV 06 06 | GN | Programmable | 7 Industry Programmable | AAM | DV | 3606485375717 | C | 2468.7 | EUR | 1
Tarifa Automatización y Control Industrial | BMI0702P11A | MOTOR 3F 790W,IP54 CHAVETA,ST128 | DRV 06 06 | GN | Programmable | 7 Industry Programmable | AAM | DV | 3606485375724 | C | 2082.74 | EUR | 1
Tarifa Automatización y Control Industrial | BMI0702P11F | MOTOR 3F 790W,IP54 CHAVETA,ST128,FRENO | DRV 06 06 | GN | Programmable | 7 Industry Programmable | AAM | DV | 3606485375731 | C | 1970.79 | EUR | 1
Tarifa Automatización y Control Industrial | BMI0702P16A | MOTOR 3F 790W,IP54 CHAVETA,ST16 | DRV 06 06 | GN | Programmable | 7 Industry Programmable | AAM | DV | 3606485375762 | C | 1608.13 | EUR | 1
Tarifa Automatización y Control Industrial | BMI0702P16F | MOTOR 3F 790W,IP54 CHAVETA,ST16,FRENO | DRV 06 06 | GN | Programmable | 7 Industry Programmable | AAM | DV | 3606485375779 | C | 1846.74 | EUR | 1
Tarifa Automatización y Control Industrial | BMI0702P17A | MOTOR 3F 790W,IP54 CHAVETA,MT16 | DRV 06 06 | GN | Programmable | 7 Industry Programmable | AAM | DV | 3606485375786 | C | 1848.77 | EUR | 1
Tarifa Automatización y Control Industrial | BMI0702P17F | MOTOR 3F 790W,IP54 CHAVETA,MT16,FRENO | DRV 06 06 | GN | Programmable | 7 Industry Programmable | AAM | DV | 3606485375793 | C | 2088.9 | EUR | 1
Tarifa Automatización y Control Industrial | BMI0702P21F | MOTOR 3F 790W,IP65 LISO,ST128,FRENO | DRV 06 06 | GN | Programmable | 7 Industry Programmable | AAM | DV | 3606485375816 | C | 1979.24 | EUR | 1
Tarifa Automatización y Control Industrial | BMI0702P22A | MOTOR 3F 790W,IP65 LISO,MT128 | DRV 06 06 | GN | Programmable | 7 Industry Programmable | AAM | DV | 3606485375823 | C | 2048.47 | EUR | 1
Tarifa Automatización y Control Industrial | BMI0702P22F | MOTOR 3F 790W,IP65 LISO,MT128,FRENO | DRV 06 06 | GN | Programmable | 7 Industry Programmable | AAM | DV | 3606485375830 | C | 2221.59 | EUR | 1
Tarifa Automatización y Control Industrial | BMI0702P27A | MOTOR 3F 790W,IP65 LISO,MT16 | DRV 06 06 | GN | Programmable | 7 Industry Programmable | AAM | DV | 3606485375861 | C | 1896.76 | EUR | 1
Tarifa Automatización y Control Industrial | BMI0702P27F | MOTOR 3F 790W,IP65 LISO,MT16,FRENO | DRV 06 06 | GN | Programmable | 7 Industry Programmable | AAM | DV | 3606485375878 | C | 2148.49 | EUR | 1
Tarifa Automatización y Control Industrial | BMI0702P31F | MOTOR 3F 790W,IP65 CHAVETA,ST128,FRENO | DRV 06 06 | GN | Programmable | 7 Industry Programmable | AAM | DV | 3606485375892 | C | 2004.66 | EUR | 1
Tarifa Automatización y Control Industrial | BMI0702P32A | MOTOR 3F 790W,IP65 CHAVETA,MT128 | DRV 06 06 | GN | Programmable | 7 Industry Programmable | AAM | DV | 3606485375908 | C | 2076.05 | EUR | 1
Tarifa Automatización y Control Industrial | BMI0702P32F | MOTOR 3F 790W,IP65 CHAVETA,MT128,FRENO | DRV 06 06 | GN | Programmable | 7 Industry Programmable | AAM | DV | 3606485375915 | C | 2246.98 | EUR | 1
Tarifa Automatización y Control Industrial | BMI0702P36F | MOTOR 3F 790W,IP65 CHAVETA,ST16,FRENO | DRV 06 06 | GN | Programmable | 7 Industry Programmable | AAM | DV | 3606485375939 | C | 1848.77 | EUR | 1
Tarifa Automatización y Control Industrial | BMI0702P37A | MOTOR 3F 790W,IP65 CHAVETA,MT16 | DRV 06 06 | GN | Programmable | 7 Industry Programmable | AAM | DV | 3606485375946 | C | 1917.42 | EUR | 1
Tarifa Automatización y Control Industrial | BMI0702P37F | MOTOR 3F 790W,IP65 CHAVETA,MT16,FRENO | DRV 06 06 | GN | Programmable | 7 Industry Programmable | AAM | DV | 3606485375953 | C | 2148.49 | EUR | 1
Tarifa Automatización y Control Industrial | BMI0702T01A | MOTOR 1F 640W,IP54 LISO,ST128 | DRV 06 06 | GN | Programmable | 7 Industry Programmable | AAM | DV | 3606485375960 | C | 1555.6 | EUR | 1
Tarifa Automatización y Control Industrial | BMI0702T02A | MOTOR 1F 640W,IP54 LISO,MT128 | DRV 06 06 | GN | Programmable | 7 Industry Programmable | AAM | DV | 3606485375984 | C | 1829.48 | EUR | 1
Tarifa Automatización y Control Industrial | BMI0702T02F | MOTOR 1F 640W,IP54 LISO,MT128,FRENO | DRV 06 06 | GN | Programmable | 7 Industry Programmable | AAM | DV | 3606485375991 | C | 2004.66 | EUR | 1
Tarifa Automatización y Control Industrial | BMI0702T06A | MOTOR 1F 640W,IP54 LISO,ST16 | DRV 06 06 | GN | Programmable | 7 Industry Programmable | AAM | DV | 3606485376004 | C | 1418.46 | EUR | 1
Tarifa Automatización y Control Industrial | BMI0702T06F | MOTOR 1F 640W,IP54 LISO,ST16,FRENO | DRV 06 06 | GN | Programmable | 7 Industry Programmable | AAM | DV | 3606485376011 | C | 1731.82 | EUR | 1
Tarifa Automatización y Control Industrial | BMI0702T07A | MOTOR 1F 640W,IP54 LISO,MT16 | DRV 06 06 | GN | Programmable | 7 Industry Programmable | AAM | DV | 3606485376028 | C | 1715.3 | EUR | 1
Tarifa Automatización y Control Industrial | BMI0702T07F | MOTOR 1F 640W,IP54 LISO,MT16,FRENO | DRV 06 06 | GN | Programmable | 7 Industry Programmable | AAM | DV | 3606485376035 | C | 1962.72 | EUR | 1
Tarifa Automatización y Control Industrial | BMI0702T16A | MOTOR 1F 640W,IP54 CHAVETA,ST16 | DRV 06 06 | GN | Programmable | 7 Industry Programmable | AAM | DV | 3606485376080 | C | 1492.15 | EUR | 1
Tarifa Automatización y Control Industrial | BMI0702T17A | MOTOR 1F 640W,IP54 CHAVETA,MT16 | DRV 06 06 | GN | Programmable | 7 Industry Programmable | AAM | DV | 3606485376103 | C | 1715.3 | EUR | 1
Tarifa Automatización y Control Industrial | BMI0702T17F | MOTOR 1F 640W,IP54 CHAVETA,MT16,FRENO | DRV 06 06 | GN | Programmable | 7 Industry Programmable | AAM | DV | 3606485376110 | C | 2124.23 | EUR | 1
Tarifa Automatización y Control Industrial | BMI0702T21A | MOTOR 1F 640W,IP65 LISO,ST128 | DRV 06 06 | GN | Programmable | 7 Industry Programmable | AAM | DV | 3606485376127 | C | 1627.72 | EUR | 1
Tarifa Automatización y Control Industrial | BMI0702T22A | MOTOR 1F 640W,IP65 LISO,MT128 | DRV 06 06 | GN | Programmable | 7 Industry Programmable | AAM | DV | 3606485376141 | C | 1872.58 | EUR | 1
Tarifa Automatización y Control Industrial | BMI0702T22F | MOTOR 1F 640W,IP65 LISO,MT128,FRENO | DRV 06 06 | GN | Programmable | 7 Industry Programmable | AAM | DV | 3606485376158 | C | 2048.72 | EUR | 1
Tarifa Automatización y Control Industrial | BMI0702T26F | MOTOR 1F 640W,IP65 LISO,ST16,FRENO | DRV 06 06 | GN | Programmable | 7 Industry Programmable | AAM | DV | 3606485376172 | C | 1753.35 | EUR | 1
Tarifa Automatización y Control Industrial | BMI0702T27A | MOTOR 1F 640W,IP65 LISO,MT16 | DRV 06 06 | GN | Programmable | 7 Industry Programmable | AAM | DV | 3606485376189 | C | 1736.04 | EUR | 1
Tarifa Automatización y Control Industrial | BMI0702T27F | MOTOR 1F 640W,IP65 LISO,MT16,FRENO | DRV 06 06 | GN | Programmable | 7 Industry Programmable | AAM | DV | 3606485376196 | C | 1983.41 | EUR | 1
Tarifa Automatización y Control Industrial | BMI0702T31F | MOTOR 1F 640W,IP65 CHAVETA,ST128,FRENO | DRV 06 06 | GN | Programmable | 7 Industry Programmable | AAM | DV | 3606485376219 | C | 1904.38 | EUR | 1
Tarifa Automatización y Control Industrial | BMI0702T32F | MOTOR 1F 640W,IP65 CHAVETA,MT128,FRENO | DRV 06 06 | GN | Programmable | 7 Industry Programmable | AAM | DV | 3606485376233 | C | 2074.12 | EUR | 1
Tarifa Automatización y Control Industrial | BMI0702T36F | MOTOR 1F 640W,IP65 CHAVETA,ST16,FRENO | DRV 06 06 | GN | Programmable | 7 Industry Programmable | AAM | DV | 3606485376257 | C | 1753.33 | EUR | 1
Tarifa Automatización y Control Industrial | BMI0702T37A | MOTOR 1F 640W,IP65 CHAVETA,MT16 | DRV 06 06 | GN | Programmable | 7 Industry Programmable | AAM | DV | 3606485376264 | C | 1766.47 | EUR | 1
Tarifa Automatización y Control Industrial | BMI0702T37F | MOTOR 1F 640W,IP65 CHAVETA,MT16,FRENO | DRV 06 06 | GN | Programmable | 7 Industry Programmable | AAM | DV | 3606485376271 | C | 1983.42 | EUR | 1
Tarifa Automatización y Control Industrial | BMI0703P02F | MOTOR 3F 860W,IP54 LISO,MT128,FRENO | DRV 06 06 | GN | Programmable | 7 Industry Programmable | AAM | DV | 3606485376318 | C | 2479.52 | EUR | 1
Tarifa Automatización y Control Industrial | BMI0703P06A | MOTOR 3F 860W,IP54 LISO,ST16 | DRV 06 06 | GN | Programmable | 7 Industry Programmable | AAM | DV | 3606485376325 | C | 1732.39 | EUR | 1
Tarifa Automatización y Control Industrial | BMI0703P06F | MOTOR 3F 860W,IP54 LISO,ST16,FRENO | DRV 06 06 | GN | Programmable | 7 Industry Programmable | AAM | DV | 3606485376332 | C | 2079.23 | EUR | 1
Tarifa Automatización y Control Industrial | BMI0703P07A | MOTOR 3F 860W,IP54 LISO,MT16 | DRV 06 06 | GN | Programmable | 7 Industry Programmable | AAM | DV | 3606485376349 | C | 2515.75 | EUR | 1
Tarifa Automatización y Control Industrial | BMI0703P07F | MOTOR 3F 860W,IP54 LISO,MT16,FRENO | DRV 06 06 | GN | Programmable | 7 Industry Programmable | AAM | DV | 3606485376356 | C | 2286.58 | EUR | 1
Tarifa Automatización y Control Industrial | BMI0703P11A | MOTOR 3F 860W,IP54 CHAVETA,ST128 | DRV 06 06 | GN | Programmable | 7 Industry Programmable | AAM | DV | 3606485376363 | C | 2057.09 | EUR | 1
Tarifa Automatización y Control Industrial | BMI0703P12F | MOTOR 3F 860W,IP54 CHAVETA,MT128,FRENO | DRV 06 06 | GN | Programmable | 7 Industry Programmable | AAM | DV | 3606485376394 | C | 2515.74 | EUR | 1
Tarifa Automatización y Control Industrial | BMI0703P16A | MOTOR 3F 860W,IP54 CHAVETA,ST16 | DRV 06 06 | GN | Programmable | 7 Industry Programmable | AAM | DV | 3606485376400 | C | 1867.43 | EUR | 1
Tarifa Automatización y Control Industrial | BMI0703P17A | MOTOR 3F 860W,IP54 CHAVETA,MT16 | DRV 06 06 | GN | Programmable | 7 Industry Programmable | AAM | DV | 3606485376424 | C | 2013.19 | EUR | 1
Tarifa Automatización y Control Industrial | BMI0703P17F | MOTOR 3F 860W,IP54 CHAVETA,MT16,FRENO | DRV 06 06 | GN | Programmable | 7 Industry Programmable | AAM | DV | 3606485376431 | C | 2527.33 | EUR | 1
Tarifa Automatización y Control Industrial | BMI0703P21F | MOTOR 3F 860W,IP65 LISO,ST128,FRENO | DRV 06 06 | GN | Programmable | 7 Industry Programmable | AAM | DV | 3606485376455 | C | 2238.54 | EUR | 1
Tarifa Automatización y Control Industrial | BMI0703P22F | MOTOR 3F 860W,IP65 LISO,MT128,FRENO | DRV 06 06 | GN | Programmable | 7 Industry Programmable | AAM | DV | 3606485376479 | C | 2480.85 | EUR | 1
Tarifa Automatización y Control Industrial | BMI0703P26F | MOTOR 3F 860W,IP65 LISO,ST16,FRENO | DRV 06 06 | GN | Programmable | 7 Industry Programmable | AAM | DV | 3606485376493 | C | 2105.97 | EUR | 1
Tarifa Automatización y Control Industrial | BMI0703P27F | MOTOR 3F 860W,IP65 LISO,MT16,FRENO | DRV 06 06 | GN | Programmable | 7 Industry Programmable | AAM | DV | 3606485376516 | C | 2402.85 | EUR | 1
Tarifa Automatización y Control Industrial | BMI0703P31F | MOTOR 3F 860W,IP65 CHAVETA,ST128,FRENO | DRV 06 06 | GN | Programmable | 7 Industry Programmable | AAM | DV | 3606485376530 | C | 2263.96 | EUR | 1
Tarifa Automatización y Control Industrial | BMI0703P32F | MOTOR 3F 860W,IP65 CHAVETA,MT128,FRENO | DRV 06 06 | GN | Programmable | 7 Industry Programmable | AAM | DV | 3606485376554 | C | 2550.25 | EUR | 1
Tarifa Automatización y Control Industrial | BMI0703P36A | MOTOR 3F 860W,IP65 CHAVETA,ST16 | DRV 06 06 | GN | Programmable | 7 Industry Programmable | AAM | DV | 3606485376561 | C | 1934.66 | EUR | 1
Tarifa Automatización y Control Industrial | BMI0703P36F | MOTOR 3F 860W,IP65 CHAVETA,ST16,FRENO | DRV 06 06 | GN | Programmable | 7 Industry Programmable | AAM | DV | 3606485376578 | C | 2108.03 | EUR | 1
Tarifa Automatización y Control Industrial | BMI0703P37A | MOTOR 3F 860W,IP65 CHAVETA,MT16 | DRV 06 06 | GN | Programmable | 7 Industry Programmable | AAM | DV | 3606485376585 | C | 2193.27 | EUR | 1
Tarifa Automatización y Control Industrial | BMI0703P37F | MOTOR 3F 860W,IP65 CHAVETA,MT16,FRENO | DRV 06 06 | GN | Programmable | 7 Industry Programmable | AAM | DV | 3606485376592 | C | 2445 | EUR | 1
Tarifa Automatización y Control Industrial | BMI0703T02A | MOTOR 1F 640W,IP54 LISO,MT128 | DRV 06 06 | GN | Programmable | 7 Industry Programmable | AAM | DV | 3606485376622 | C | 1917.42 | EUR | 1
Tarifa Automatización y Control Industrial | BMI0703T02F | MOTOR 1F 640W,IP54 LISO,MT128,FRENO | DRV 06 06 | GN | Programmable | 7 Industry Programmable | AAM | DV | 3606485376639 | C | 2173.91 | EUR | 1
Tarifa Automatización y Control Industrial | BMI0703T06A | MOTOR 1F 640W,IP54 LISO,ST16 | DRV 06 06 | GN | Programmable | 7 Industry Programmable | AAM | DV | 3606485376646 | C | 1574.43 | EUR | 1
Tarifa Automatización y Control Industrial | BMI0703T07A | MOTOR 1F 640W,IP54 LISO,MT16 | DRV 06 06 | GN | Programmable | 7 Industry Programmable | AAM | DV | 3606485376660 | C | 1790.81 | EUR | 1
Tarifa Automatización y Control Industrial | BMI0703T07F | MOTOR 1F 640W,IP54 LISO,MT16,FRENO | DRV 06 06 | GN | Programmable | 7 Industry Programmable | AAM | DV | 3606485376677 | C | 2042.53 | EUR | 1
Tarifa Automatización y Control Industrial | BMI0703T16A | MOTOR 1F 640W,IP54 CHAVETA,ST16 | DRV 06 06 | GN | Programmable | 7 Industry Programmable | AAM | DV | 3606485376721 | C | 1581.99 | EUR | 1
Tarifa Automatización y Control Industrial | BMI0703T16F | MOTOR 1F 640W,IP54 CHAVETA,ST16,FRENO | DRV 06 06 | GN | Programmable | 7 Industry Programmable | AAM | DV | 3606485376738 | C | 1728.46 | EUR | 1
Tarifa Automatización y Control Industrial | BMI0703T17F | MOTOR 1F 640W,IP54 CHAVETA,MT16,FRENO | DRV 06 06 | GN | Programmable | 7 Industry Programmable | AAM | DV | 3606485376752 | C | 2042.53 | EUR | 1
Tarifa Automatización y Control Industrial | BMI0703T21F | MOTOR 1F 640W,IP65 LISO,ST128,FRENO | DRV 06 06 | GN | Programmable | 7 Industry Programmable | AAM | DV | 3606485376776 | C | 1967.79 | EUR | 1
Tarifa Automatización y Control Industrial | BMI0703T22F | MOTOR 1F 640W,IP65 LISO,MT128,FRENO | DRV 06 06 | GN | Programmable | 7 Industry Programmable | AAM | DV | 3606485376790 | C | 2135.16 | EUR | 1
Tarifa Automatización y Control Industrial | BMI0703T26F | MOTOR 1F 640W,IP65 LISO,ST16,FRENO | DRV 06 06 | GN | Programmable | 7 Industry Programmable | AAM | DV | 3606485376813 | C | 1736.94 | EUR | 1
Tarifa Automatización y Control Industrial | BMI0703T27F | MOTOR 1F 640W,IP65 LISO,MT16,FRENO | DRV 06 06 | GN | Programmable | 7 Industry Programmable | AAM | DV | 3606485376837 | C | 2028.68 | EUR | 1
Tarifa Automatización y Control Industrial | BMI0703T31F | MOTOR 1F 640W,IP65 CHAVETA,ST128,FRENO | DRV 06 06 | GN | Programmable | 7 Industry Programmable | AAM | DV | 3606485376851 | C | 1994.22 | EUR | 1
Tarifa Automatización y Control Industrial | BMI0703T32F | MOTOR 1F 640W,IP65 CHAVETA,MT128,FRENO | DRV 06 06 | GN | Programmable | 7 Industry Programmable | AAM | DV | 3606485376875 | C | 2203.36 | EUR | 1
Tarifa Automatización y Control Industrial | BMI0703T36F | MOTOR 1F 640W,IP65 CHAVETA,ST16,FRENO | DRV 06 06 | GN | Programmable | 7 Industry Programmable | AAM | DV | 3606485376899 | C | 1762.33 | EUR | 1
Tarifa Automatización y Control Industrial | BMI0703T37A | MOTOR 1F 640W,IP65 CHAVETA,MT16 | DRV 06 06 | GN | Programmable | 7 Industry Programmable | AAM | DV | 3606485376905 | C | 1829.48 | EUR | 1
Tarifa Automatización y Control Industrial | BMI0703T37F | MOTOR 1F 640W,IP65 CHAVETA,MT16,FRENO | DRV 06 06 | GN | Programmable | 7 Industry Programmable | AAM | DV | 3606485376912 | C | 2028.68 | EUR | 1
Tarifa Automatización y Control Industrial | BMI1002P01A | MOTOR 3F 1,9KW,IP54 LISO,ST128 | DRV 06 06 | GN | Programmable | 7 Industry Programmable | AAM | DV | 3606485376929 | C | 2462.29 | EUR | 1
Tarifa Automatización y Control Industrial | BMI1002P02A | MOTOR 3F 1,9KW,IP54 LISO,MT128 | DRV 06 06 | GN | Programmable | 7 Industry Programmable | AAM | DV | 3606485376943 | C | 2831.58 | EUR | 1
Tarifa Automatización y Control Industrial | BMI1002P06A | MOTOR 3F 1,9KW,IP54 LISO,ST16 | DRV 06 06 | GN | Programmable | 7 Industry Programmable | AAM | DV | 3606485376967 | C | 2263.96 | EUR | 1
Tarifa Automatización y Control Industrial | BMI1002P06F | MOTOR 3F 1,9KW,IP54 LISO,ST16,FRENO | DRV 06 06 | GN | Programmable | 7 Industry Programmable | AAM | DV | 3606485376974 | C | 2542.27 | EUR | 1
Tarifa Automatización y Control Industrial | BMI1002P07A | MOTOR 3F 1,9KW,IP54 LISO,MT16 | DRV 06 06 | GN | Programmable | 7 Industry Programmable | AAM | DV | 3606485376981 | C | 2547.94 | EUR | 1
Tarifa Automatización y Control Industrial | BMI1002P07F | MOTOR 3F 1,9KW,IP54 LISO,MT16,FRENO | DRV 06 06 | GN | Programmable | 7 Industry Programmable | AAM | DV | 3606485376998 | C | 2795.31 | EUR | 1
Tarifa Automatización y Control Industrial | BMI1002P12F | MOTOR 3F 1,9KW,IP54 CHAVETA,MT128,FRENO | DRV 06 06 | GN | Programmable | 7 Industry Programmable | AAM | DV | 3606485377032 | C | 2955.46 | EUR | 1
Tarifa Automatización y Control Industrial | BMI1002P16A | MOTOR 3F 1,9KW,IP54 CHAVETA,ST16 | DRV 06 06 | GN | Programmable | 7 Industry Programmable | AAM | DV | 3606485377049 | C | 2299.54 | EUR | 1
Tarifa Automatización y Control Industrial | BMI1002P17A | MOTOR 3F 1,9KW,IP54 CHAVETA,MT16 | DRV 06 06 | GN | Programmable | 7 Industry Programmable | AAM | DV | 3606485377063 | C | 2547.94 | EUR | 1
Tarifa Automatización y Control Industrial | BMI1002P17F | MOTOR 3F 1,9KW,IP54 CHAVETA,MT16,FRENO | DRV 06 06 | GN | Programmable | 7 Industry Programmable | AAM | DV | 3606485377070 | C | 2795.31 | EUR | 1
Tarifa Automatización y Control Industrial | BMI1002P21F | MOTOR 3F 1,9KW,IP65 LISO,ST128,FRENO | DRV 06 06 | GN | Programmable | 7 Industry Programmable | AAM | DV | 3606485377094 | C | 2670.64 | EUR | 1
Tarifa Automatización y Control Industrial | BMI1002P22F | MOTOR 3F 1,9KW,IP65 LISO,MT128,FRENO | DRV 06 06 | GN | Programmable | 7 Industry Programmable | AAM | DV | 3606485377117 | C | 2912.96 | EUR | 1
Tarifa Automatización y Control Industrial | BMI1002P26F | MOTOR 3F 1,9KW,IP65 LISO,ST16,FRENO | DRV 06 06 | GN | Programmable | 7 Industry Programmable | AAM | DV | 3606485377131 | C | 2519.27 | EUR | 1
Tarifa Automatización y Control Industrial | BMI1002P27A | MOTOR 3F 1,9KW,IP65 LISO,MT16 | DRV 06 06 | GN | Programmable | 7 Industry Programmable | AAM | DV | 3606485377148 | C | 2613.82 | EUR | 1
Tarifa Automatización y Control Industrial | BMI1002P31A | MOTOR 3F 1,9KW,IP65 CHAVETA,ST128 | DRV 06 06 | GN | Programmable | 7 Industry Programmable | AAM | DV | 3606485377162 | C | 2941.92 | EUR | 1
Tarifa Automatización y Control Industrial | BMI1002P31F | MOTOR 3F 1,9KW,IP65 CHAVETA,ST128,FRENO | DRV 06 06 | GN | Programmable | 7 Industry Programmable | AAM | DV | 3606485377179 | C | 2696.06 | EUR | 1
Tarifa Automatización y Control Industrial | BMI1002P32A | MOTOR 3F 1,9KW,IP65 CHAVETA,MT128 | DRV 06 06 | GN | Programmable | 7 Industry Programmable | AAM | DV | 3606485377186 | C | 2731.63 | EUR | 1
Tarifa Automatización y Control Industrial | BMI1002P32F | MOTOR 3F 1,9KW,IP65 CHAVETA,MT128,FRENO | DRV 06 06 | GN | Programmable | 7 Industry Programmable | AAM | DV | 3606485377193 | C | 2938.39 | EUR | 1
Tarifa Automatización y Control Industrial | BMI1002P36A | MOTOR 3F 1,9KW,IP65 CHAVETA,ST16 | DRV 06 06 | GN | Programmable | 7 Industry Programmable | AAM | DV | 3606485377209 | C | 2333.42 | EUR | 1
Tarifa Automatización y Control Industrial | BMI1002P37F | MOTOR 3F 1,9KW,IP65 CHAVETA,MT16,FRENO | DRV 06 06 | GN | Programmable | 7 Industry Programmable | AAM | DV | 3606485377230 | C | 2865.55 | EUR | 1
Tarifa Automatización y Control Industrial | BMI1002T06A | MOTOR 1F 1,3KW,IP54 LISO,ST16 | DRV 06 06 | GN | Programmable | 7 Industry Programmable | AAM | DV | 3606485377285 | C | 2215.72 | EUR | 1
Tarifa Automatización y Control Industrial | BMI1002T07A | MOTOR 1F 1,3KW,IP54 LISO,MT16 | DRV 06 06 | GN | Programmable | 7 Industry Programmable | AAM | DV | 3606485377308 | C | 2462.29 | EUR | 1
Tarifa Automatización y Control Industrial | BMI1002T07F | MOTOR 1F 1,3KW,IP54 LISO,MT16, | DRV 06 06 | GN | Programmable | 7 Industry Programmable | AAM | DV | 3606485377315 | C | 2672.67 | EUR | 1
Tarifa Automatización y Control Industrial | BMI1002T12F | MOTOR 1F 1,3KW,IP54 CHAVETA,MT128,FRENO | DRV 06 06 | GN | Programmable | 7 Industry Programmable | AAM | DV | 3606485377353 | C | 2818.07 | EUR | 1
Tarifa Automatización y Control Industrial | BMI1002T16F | MOTOR 1F 1,3KW,IP54 CHAVETA,ST16,FRENO | DRV 06 06 | GN | Programmable | 7 Industry Programmable | AAM | DV | 3606485377377 | C | 2462.29 | EUR | 1
Tarifa Automatización y Control Industrial | BMI1002T21F | MOTOR 1F 1,3KW,IP65 LISO,ST128,FRENO | DRV 06 06 | GN | Programmable | 7 Industry Programmable | AAM | DV | 3606485377414 | C | 2584.21 | EUR | 1
Tarifa Automatización y Control Industrial | BMI1002T22A | MOTOR 1F 1,3KW,IP65 LISO,MT128 | DRV 06 06 | GN | Programmable | 7 Industry Programmable | AAM | DV | 3606485377421 | C | 2664.02 | EUR | 1
Tarifa Automatización y Control Industrial | BMI1002T22F | MOTOR 1F 1,3KW,IP65 LISO,MT128,FRENO | DRV 06 06 | GN | Programmable | 7 Industry Programmable | AAM | DV | 3606485377438 | C | 2826.53 | EUR | 1
Tarifa Automatización y Control Industrial | BMI1002T26F | MOTOR 1F 1,3KW,IP65 LISO,ST16,FRENO | DRV 06 06 | GN | Programmable | 7 Industry Programmable | AAM | DV | 3606485377452 | C | 2428.28 | EUR | 1
Tarifa Automatización y Control Industrial | BMI1002T27A | MOTOR 1F 1,3KW,IP65 LISO,MT16 | DRV 06 06 | GN | Programmable | 7 Industry Programmable | AAM | DV | 3606485377469 | C | 2463.91 | EUR | 1
Tarifa Automatización y Control Industrial | BMI1002T27F | MOTOR 1F 1,3KW,IP65 LISO,MT16,FRENO | DRV 06 06 | GN | Programmable | 7 Industry Programmable | AAM | DV | 3606485377476 | C | 2670.64 | EUR | 1
Tarifa Automatización y Control Industrial | BMI1002T31F | MOTOR 1F 1,3KW,IP65 CHAVETA,ST128,FRENO | DRV 06 06 | GN | Programmable | 7 Industry Programmable | AAM | DV | 3606485377490 | C | 2609.62 | EUR | 1
Tarifa Automatización y Control Industrial | BMI1002T32A | MOTOR 1F 1,3KW,IP65 CHAVETA,MT128 | DRV 06 06 | GN | Programmable | 7 Industry Programmable | AAM | DV | 3606485377506 | C | 2813.54 | EUR | 1
Tarifa Automatización y Control Industrial | BMI1002T32F | MOTOR 1F 1,3KW,IP65 CHAVETA,MT128,FRENO | DRV 06 06 | GN | Programmable | 7 Industry Programmable | AAM | DV | 3606485377513 | C | 2851.97 | EUR | 1
Tarifa Automatización y Control Industrial | BMI1002T36A | MOTOR 1F 1,3KW,IP65 CHAVETA,ST16 | DRV 06 06 | GN | Programmable | 7 Industry Programmable | AAM | DV | 3606485377520 | C | 2246.98 | EUR | 1
Tarifa Automatización y Control Industrial | BMI1002T36F | MOTOR 1F 1,3KW,IP65 CHAVETA,ST16,FRENO | DRV 06 06 | GN | Programmable | 7 Industry Programmable | AAM | DV | 3606485377537 | C | 2453.73 | EUR | 1
Tarifa Automatización y Control Industrial | BMI1002T37F | MOTOR 1F 1,3KW,IP65 CHAVETA,MT16,FRENO | DRV 06 06 | GN | Programmable | 7 Industry Programmable | AAM | DV | 3606485377551 | C | 2743.35 | EUR | 1
Tarifa Automatización y Control Industrial | BMI1003P01A | MOTOR 3F 2,2KW,IP54 LISO,ST128 | DRV 06 06 | GN | Programmable | 7 Industry Programmable | AAM | DV | 3606485377568 | C | 2814.03 | EUR | 1
Tarifa Automatización y Control Industrial | BMI1003P02F | MOTOR 3F 2,2KW,IP54 LISO,MT128,FRENO | DRV 06 06 | GN | Programmable | 7 Industry Programmable | AAM | DV | 3606485377599 | C | 3214.6 | EUR | 1
Tarifa Automatización y Control Industrial | BMI1003P06A | MOTOR 3F 2,2KW,IP54 LISO,ST16 | DRV 06 06 | GN | Programmable | 7 Industry Programmable | AAM | DV | 3606485377605 | C | 2609.62 | EUR | 1
Tarifa Automatización y Control Industrial | BMI1003P07A | MOTOR 3F 2,2KW,IP54 LISO,MT16 | DRV 06 06 | GN | Programmable | 7 Industry Programmable | AAM | DV | 3606485377629 | C | 2861.7 | EUR | 1
Tarifa Automatización y Control Industrial | BMI1003P07F | MOTOR 3F 2,2KW,IP54 LISO,MT16,FRENO | DRV 06 06 | GN | Programmable | 7 Industry Programmable | AAM | DV | 3606485377636 | C | 3109.1 | EUR | 1
Tarifa Automatización y Control Industrial | BMI1003P12F | MOTOR 3F 2,2KW,IP54 CHAVETA,MT128,FRENO | DRV 06 06 | GN | Programmable | 7 Industry Programmable | AAM | DV | 3606485377674 | C | 3250.17 | EUR | 1
Tarifa Automatización y Control Industrial | BMI1003P16A | MOTOR 3F 2,2KW,IP54 CHAVETA,ST16 | DRV 06 06 | GN | Programmable | 7 Industry Programmable | AAM | DV | 3606485377681 | C | 2645.21 | EUR | 1
Tarifa Automatización y Control Industrial | BMI1003P17A | MOTOR 3F 2,2KW,IP54 CHAVETA,MT16 | DRV 06 06 | GN | Programmable | 7 Industry Programmable | AAM | DV | 3606485377704 | C | 2936.48 | EUR | 1
Tarifa Automatización y Control Industrial | BMI1003P17F | MOTOR 3F 2,2KW,IP54 CHAVETA,MT16,FRENO | DRV 06 06 | GN | Programmable | 7 Industry Programmable | AAM | DV | 3606485377711 | C | 3109.1 | EUR | 1
Tarifa Automatización y Control Industrial | BMI1003P21F | MOTOR 3F 2,2KW,IP65 LISO,ST128,FRENO | DRV 06 06 | GN | Programmable | 7 Industry Programmable | AAM | DV | 3606485377735 | C | 3016.32 | EUR | 1
Tarifa Automatización y Control Industrial | BMI1003P22F | MOTOR 3F 2,2KW,IP65 LISO,MT128,FRENO | DRV 06 06 | GN | Programmable | 7 Industry Programmable | AAM | DV | 3606485377759 | C | 3315.8 | EUR | 1
Tarifa Automatización y Control Industrial | BMI1003P26F | MOTOR 3F 2,2KW,IP65 LISO,ST16,FRENO | DRV 06 06 | GN | Programmable | 7 Industry Programmable | AAM | DV | 3606485377773 | C | 2860.43 | EUR | 1
Tarifa Automatización y Control Industrial | BMI1003P27F | MOTOR 3F 2,2KW,IP65 LISO,MT16,FRENO | DRV 06 06 | GN | Programmable | 7 Industry Programmable | AAM | DV | 3606485377797 | C | 3134.51 | EUR | 1
Tarifa Automatización y Control Industrial | BMI1003P32F | MOTOR 3F 2,2KW,IP65 CHAVETA,MT128,FRENO | DRV 06 06 | GN | Programmable | 7 Industry Programmable | AAM | DV | 3606485377834 | C | 3341.67 | EUR | 1
Tarifa Automatización y Control Industrial | BMI1003P36A | MOTOR 3F 2,2KW,IP65 CHAVETA,ST16 | DRV 06 06 | GN | Programmable | 7 Industry Programmable | AAM | DV | 3606485377841 | C | 2679.09 | EUR | 1
Tarifa Automatización y Control Industrial | BMI1003P37A | MOTOR 3F 2,2KW,IP65 CHAVETA,MT16 | DRV 06 06 | GN | Programmable | 7 Industry Programmable | AAM | DV | 3606485377865 | C | 2972.67 | EUR | 1
Tarifa Automatización y Control Industrial | BMI1003P37F | MOTOR 3F 2,2KW,IP65 CHAVETA,MT16,FRENO | DRV 06 06 | GN | Programmable | 7 Industry Programmable | AAM | DV | 3606485377872 | C | 3189.49 | EUR | 1
Tarifa Automatización y Control Industrial | BMP0701F3NA2A | MOTOR SINCRONO 480VAC 0,37KW IP65 IEC | DRV 03 07 | GN | Programmable | 7 Industry Programmable | AAM | DV | 3606480564383 | C | 403.99 | EUR | 1
Tarifa Automatización y Control Industrial | BMP0701R3NA2A | MOTOR SINCRONO 230VAC 0,37KW IP65 IEC | DRV 03 07 | GN | Programmable | 7 Industry Programmable | AAM | DV | 3606480564390 | C | 403.99 | EUR | 1
Tarifa Automatización y Control Industrial | BMP0702F3NA2A | MOTOR SINCRONO 480VAC 0,55KW IP65 IEC | DRV 03 07 | GN | Programmable | 7 Industry Programmable | AAM | DV | 3606480564406 | C | 479.73 | EUR | 1
Tarifa Automatización y Control Industrial | BMP0702R3NA2A | MOTOR SINCRONO 230VAC 0,55KW IP65 IEC | DRV 03 07 | GN | Programmable | 7 Industry Programmable | AAM | DV | 3606480564413 | C | 479.73 | EUR | 1
Tarifa Automatización y Control Industrial | BMP1001F3NA2A | MOTOR SINCRONO 480VAC 0,95KW IP65 IEC | DRV 03 07 | GN | Programmable | 7 Industry Programmable | AAM | DV | 3606480564420 | C | 555.48 | EUR | 1
Tarifa Automatización y Control Industrial | BMP1001R3NA2A | MOTOR SINCRONO 230VAC 0,75KW IP65 IEC | DRV 03 07 | GN | Programmable | 7 Industry Programmable | AAM | DV | 3606480564437 | C | 555.48 | EUR | 1
Tarifa Automatización y Control Industrial | BMP1002F3NA2A | MOTOR SINCRONO 480VAC 1,5KW IP65 IEC | DRV 03 07 | GN | Programmable | 7 Industry Programmable | AAM | DV | 3606480564444 | C | 681.73 | EUR | 1
Tarifa Automatización y Control Industrial | BMP1002R3NA2A | MOTOR SINCRONO 230VAC 1,5KW IP65 IEC | DRV 03 07 | GN | Programmable | 7 Industry Programmable | AAM | DV | 3606480564451 | C | 681.73 | EUR | 1
Tarifa Automatización y Control Industrial | BMP1401C3NA2A | MOTOR SINCRONO 480VAC 1,35KW IP65 IEC | DRV 03 07 | GN | Programmable | 7 Industry Programmable | AAM | DV | 3606480564468 | C | 858.48 | EUR | 1
Tarifa Automatización y Control Industrial | BMP1401F3NA2A | MOTOR SINCRONO 480VAC 2,2KW IP65 IEC | DRV 03 07 | GN | Programmable | 7 Industry Programmable | AAM | DV | 3606480564475 | C | 858.48 | EUR | 1
Tarifa Automatización y Control Industrial | BMP1401R3NA2A | MOTOR SINCRONO 230VAC 2,2KW IP65 IEC | DRV 03 07 | GN | Programmable | 7 Industry Programmable | AAM | DV | 3606480564482 | C | 858.48 | EUR | 1
Tarifa Automatización y Control Industrial | BMP1402C3NA2A | MOTOR SINCRONO 480VAC 2,2KW IP65 IEC | DRV 03 07 | GN | Programmable | 7 Industry Programmable | AAM | DV | 3606480564499 | C | 1136.2 | EUR | 1
Tarifa Automatización y Control Industrial | BMP1402F3NA2A | MOTOR SINCRONO 480VAC 3,95KW IP65 IEC | DRV 03 07 | GN | Programmable | 7 Industry Programmable | AAM | DV | 3606480564505 | C | 1136.2 | EUR | 1
Tarifa Automatización y Control Industrial | BMXAMI0410 | M340,04 EA 16b,Aisl,10v,20mA | HEC 25 07 | MI | Programmable | 7 Industry Programmable | AAP | HI | 3595863910179 | C | 516.44 | EUR | 1
Tarifa Automatización y Control Industrial | BMXAMI0410H | CC,M340,04 EA 16b,Aisl,10v,20mA | HEC 25 07 | MI | Programmable | 7 Industry Programmable | AAP | HI | 3595864025568 | B | 664.87 | EUR | 1
Tarifa Automatización y Control Industrial | BMXAMI0800 | M340,08 EA 16b,NO Aisl,10v,20mA | HEC 25 07 | MI | Programmable | 7 Industry Programmable | AAP | HI | 3595864081557 | C | 857.57 | EUR | 1
Tarifa Automatización y Control Industrial | BMXAMI0810 | M340,08 EA 16b,Aisl,10v,20mA | HEC 25 07 | MI | Programmable | 7 Industry Programmable | AAP | HI | 3595864081564 | C | 942.68 | EUR | 1
Tarifa Automatización y Control Industrial | BMXAMI0810H | CC,M340,08 EA 16b,Aisl,10v,20mA | HEC 25 07 | MI | Programmable | 7 Industry Programmable | AAP | HI | 3595864156620 | C | 1201.8 | EUR | 1
Tarifa Automatización y Control Industrial | BMXAMM0600 | M340,04 EA/02 SA 12b,Aisl,10v,20mA | HEC 25 07 | MI | Programmable | 7 Industry Programmable | AAP | HI | 3595863966268 | A | 614.31 | EUR | 1
Tarifa Automatización y Control Industrial | BMXAMM0600H | CC,M340,04 EA/02 SA 12b,Aisl,10v,20mA | HEC 25 07 | MI | Programmable | 7 Industry Programmable | AAP | HI | 3595864025537 | C | 790.8 | EUR | 1
Tarifa Automatización y Control Industrial | BMXAMO0210 | M340,02 SA 15b+sig,Aisl,10v,20mA | HEC 25 07 | MI | Programmable | 7 Industry Programmable | AAP | HI | 3595863910209 | C | 439.69 | EUR | 1
Tarifa Automatización y Control Industrial | BMXAMO0210H | CC,M340,02 SA 15b+sig,Aisl,10v,20mA | HEC 25 07 | MI | Programmable | 7 Industry Programmable | AAP | HI | 3595864025322 | C | 571.6 | EUR | 1
Tarifa Automatización y Control Industrial | BMXAMO0410 | M340,04 SA 15b+sig,Aisl,10v,20mA | HEC 25 07 | MI | Programmable | 7 Industry Programmable | AAP | HI | 3595864081571 | C | 795.21 | EUR | 1
Tarifa Automatización y Control Industrial | BMXAMO0410H | CC,M340,04 SA 15b+sig,Aisl,10v,20mA | HEC 25 07 | MI | Programmable | 7 Industry Programmable | AAP | HI | 3595864156637 | C | 1013.5 | EUR | 1
Tarifa Automatización y Control Industrial | BMXAMO0802 | M340,08 SA 16b,NO Aisl,20mA | HEC 25 07 | MI | Programmable | 7 Industry Programmable | AAP | HI | 3595864081588 | C | 1105.83 | EUR | 1
Tarifa Automatización y Control Industrial | BMXAMO0802H | CC,M340,08 SA 16b,NO Aisl,20mA | HEC 25 07 | MI | Programmable | 7 Industry Programmable | AAP | HI | 3606489698645 | C | 1382.29 | EUR | 1
Tarifa Automatización y Control Industrial | BMXART0414 | M340,04 EA 15b+sig,Aisl,Temp.TC/RTD | HEC 25 07 | MI | Programmable | 7 Industry Programmable | AAP | HI | 3595863910186 | C | 721.91 | EUR | 1
Tarifa Automatización y Control Industrial | BMXART0414H | CC,M340,04 EA 15b+sig,Aisl,Temp.TC/RTD | HEC 25 07 | MI | Programmable | 7 Industry Programmable | AAP | HI | 3595864025582 | B | 938.49 | EUR | 1
Tarifa Automatización y Control Industrial | BMXART0814 | M340,08 EA 15b+sig,Aisl,Temp.TC/RTD | HEC 25 07 | MI | Programmable | 7 Industry Programmable | AAP | HI | 3595863966794 | C | 1086.78 | EUR | 1
Tarifa Automatización y Control Industrial | BMXART0814H | CC,M340,08 EA 15b+sig,Aisl,Temp.TC/RTD | HEC 25 07 | MI | Programmable | 7 Industry Programmable | AAP | HI | 3595864025315 | B | 1412.81 | EUR | 1
Tarifa Automatización y Control Industrial | BMXCPS2000 | M340,FA 100/240vAC 20W | HEC 25 04 | MI | Programmable | 7 Industry Programmable | AAP | HI | 3595863908954 | A | 357.08 | EUR | 1
Tarifa Automatización y Control Industrial | BMXCPS2010 | STANDARD ISOL DC POWER SUPPLY | HEC 25 04 | MI | Programmable | 7 Industry Programmable | AAP | HI | 3595863909005 | A | 338.34 | EUR | 1
Tarifa Automatización y Control Industrial | BMXCPS3020 | M340,FA 24/48vDC 31W Aisl. | HEC 25 04 | MI | Programmable | 7 Industry Programmable | AAP | HI | 3595863908985 | A | 696.33 | EUR | 1
Tarifa Automatización y Control Industrial | BMXCPS3020H | CC,M340,FA 24/48vDC 31W Aisl. | HEC 25 04 | MI | Programmable | 7 Industry Programmable | AAP | HI | 3595864029771 | B | 900.69 | EUR | 1
Tarifa Automatización y Control Industrial | BMXCPS3500 | M340,FA 100/240vCA 36W | HEC 25 04 | MI | Programmable | 7 Industry Programmable | AAP | HI | 3595863908978 | A | 689.51 | EUR | 1
Tarifa Automatización y Control Industrial | BMXCPS3500H | CC,M340,FA 100/240vCA 36W | HEC 25 04 | MI | Programmable | 7 Industry Programmable | AAP | HI | 3595864029894 | B | 896.33 | EUR | 1
Tarifa Automatización y Control Industrial | BMXCPS3522 | M580,FA 100-150 vDC Redund | HEC 29 05 | HI | Programmable | 7 Industry Programmable | AAP | HI | 3606481179098 | B | 1113.51 | EUR | 1
Tarifa Automatización y Control Industrial | BMXCPS3522H | CC,M580,FA 100-150 vDC Redund | HEC 29 05 | HI | Programmable | 7 Industry Programmable | AAP | HI | 3606481179104 | B | 1305.9 | EUR | 1
Tarifa Automatización y Control Industrial | BMXCPS3522S | M580 SAFE,FA 100-150 vDC Redund | HEC 29 05 | HI | Programmable | 7 Industry Programmable | AAP | HI | 3606489562502 | B | 1033.38 | EUR | 1
Tarifa Automatización y Control Industrial | BMXCPS3540T | M340,FA 100/150vDC 36W | HEC 25 06 | MI | Programmable | 7 Industry Programmable | AAP | HI | 3595864082318 | B | 892.7 | EUR | 1
Tarifa Automatización y Control Industrial | BMXCPS4002 | M580,FA 100-240 vCA Redund | HEC 29 05 | HI | Programmable | 7 Industry Programmable | AAP | HI | 3606480927560 | C | 977.03 | EUR | 1
Tarifa Automatización y Control Industrial | BMXCPS4002H | CC,M580,FA 100-240 vCA Redund | HEC 29 05 | HI | Programmable | 7 Industry Programmable | AAP | HI | 3606480927577 | B | 1112.66 | EUR | 1
Tarifa Automatización y Control Industrial | BMXCPS4002S | M580 SAFE,FA 100-240 vCA Redund | HEC 29 05 | HI | Programmable | 7 Industry Programmable | AAP | HI | 3606481204950 | B | 972.79 | EUR | 1
Tarifa Automatización y Control Industrial | BMXCPS4022 | M580,FA 24-48 vDC Redund | HEC 29 05 | HI | Programmable | 7 Industry Programmable | AAP | HI | 3606481179074 | B | 1033.7 | EUR | 1
Tarifa Automatización y Control Industrial | BMXCPS4022H | CC,M580,FA 24-48 vDC Redund | HEC 29 05 | HI | Programmable | 7 Industry Programmable | AAP | HI | 3606481179081 | B | 1200.4 | EUR | 1
Tarifa Automatización y Control Industrial | BMXCPS4022S | M580 SAFE,FA 24-48 vDC Redund | HEC 29 05 | HI | Programmable | 7 Industry Programmable | AAP | HI | 3606489562496 | B | 859.52 | EUR | 1
Tarifa Automatización y Control Industrial | BMXCRA31200 | M340,Com,EthernetIO Drop Basico | HEC 25 09 | MI | Programmable | 7 Industry Programmable | AAP | HI | 3595864132457 | B | 1033.61 | EUR | 1
Tarifa Automatización y Control Industrial | BMXCRA31210 | M340,Com,EthernetIO Drop Avanzado | HEC 25 09 | MI | Programmable | 7 Industry Programmable | AAP | HI | 3595864132464 | C | 1083.04 | EUR | 1
Tarifa Automatización y Control Industrial | BMXCRA31210C | CC,M340,Com,EthernetIO Drop Avanzado | HEC 25 09 | MI | Programmable | 7 Industry Programmable | AAP | HI | 3595864132808 | B | 1407.9 | EUR | 1
Tarifa Automatización y Control Industrial | BMXDAI0805 | M340,08 ED,220vAC | HEC 25 06 | MI | Programmable | 7 Industry Programmable | AAP | HI | 3595864081595 | B | 272.51 | EUR | 1
Tarifa Automatización y Control Industrial | BMXDAI0814 | M340,08 ED,115vAC | HEC 25 06 | MI | Programmable | 7 Industry Programmable | AAP | HI | 3595864181516 | B | 293.93 | EUR | 1
Tarifa Automatización y Control Industrial | BMXDAI1602 | M340,16 ED,24vAC/DC LogNeg (20P) | HEC 25 06 | MI | Programmable | 7 Industry Programmable | AAP | HI | 3595863966800 | B | 290.27 | EUR | 1
Tarifa Automatización y Control Industrial | BMXDAI1602H | CC,M340,16 ED,24vAC/DC LogNeg (20P) | HEC 25 06 | MI | Programmable | 7 Industry Programmable | AAP | HI | 3595864006413 | C | 377.35 | EUR | 1
Tarifa Automatización y Control Industrial | BMXDAI1603 | M340,16 ED,48vAC (20P) | HEC 25 06 | MI | Programmable | 7 Industry Programmable | AAP | HI | 3595863966923 | B | 307.15 | EUR | 1
Tarifa Automatización y Control Industrial | BMXDAI1603H | CC,M340,16 ED,48vAC (20P) | HEC 25 06 | MI | Programmable | 7 Industry Programmable | AAP | HI | 3595864006437 | C | 414.39 | EUR | 1
Tarifa Automatización y Control Industrial | BMXDAI1604 | M340,16 ED,115vAC (20P) | HEC 25 06 | MI | Programmable | 7 Industry Programmable | AAP | HI | 3595863909999 | B | 288.73 | EUR | 1
Tarifa Automatización y Control Industrial | BMXDAI1604H | CC,M340,16 ED,115vAC (20P) | HEC 25 06 | MI | Programmable | 7 Industry Programmable | AAP | HI | 3595864006444 | B | 375.35 | EUR | 1
Tarifa Automatización y Control Industrial | BMXDAI1614 | M340,16 ED,115vAC, SUPERVISED (20P) | HEC 25 06 | MI | Programmable | 7 Industry Programmable | AAP | HI | 3606489485009 | B | 431.62 | EUR | 1
Tarifa Automatización y Control Industrial | BMXDAI16142 | M340,16 ED,100-124vAC, SUPERVISED (20P) | HEC 25 06 | MI | Programmable | 7 Industry Programmable | AAP | HI | 3606480025730 | C | 514.64 | EUR | 1
Tarifa Automatización y Control Industrial | BMXDAI1614H | CC,M340,16 ED,115vAC, SUPERVISED (20P) | HEC 25 06 | MI | Programmable | 7 Industry Programmable | AAP | HI | 3606489485016 | C | 561.11 | EUR | 1
Tarifa Automatización y Control Industrial | BMXDAI1615 | M340,16 ED,240vAC, SUPERVISED (20P) | HEC 25 06 | MI | Programmable | 7 Industry Programmable | AAP | HI | 3606489485023 | B | 430.54 | EUR | 1
Tarifa Automatización y Control Industrial | BMXDAI1615H | CC,M340,16 ED,240vAC, SUPERVISED (20P) | HEC 25 06 | MI | Programmable | 7 Industry Programmable | AAP | HI | 3606489485030 | B | 470.14 | EUR | 1
Tarifa Automatización y Control Industrial | BMXDAO1605 | M340,16 SD,Triac (20P) | HEC 25 06 | MI | Programmable | 7 Industry Programmable | AAP | HI | 3595863966954 | B | 530.14 | EUR | 1
Tarifa Automatización y Control Industrial | BMXDAO1605H | CC,M340,16 SD,Triac (20P) | HEC 25 06 | MI | Programmable | 7 Industry Programmable | AAP | HI | 3595864027821 | C | 682.43 | EUR | 1
Tarifa Automatización y Control Industrial | BMXDAO1615 | M340,16 SD,Triac,240vAC (20P) | HEC 25 06 | MI | Programmable | 7 Industry Programmable | AAP | HI | 3606489485047 | B | 535.33 | EUR | 1
Tarifa Automatización y Control Industrial | BMXDAO1615H | CC,M340,16 SD,Triac,240vAC (20P) | HEC 25 06 | MI | Programmable | 7 Industry Programmable | AAP | HI | 3606489485054 | B | 689.17 | EUR | 1
Tarifa Automatización y Control Industrial | BMXDDI1602 | M340,16 ED,24vDC (20P) | HEC 25 06 | MI | Programmable | 7 Industry Programmable | AAP | HI | 3595863910001 | A | 239.3 | EUR | 1
Tarifa Automatización y Control Industrial | BMXDDI1602H | CC,M340,16 ED,24vDC (20P) | HEC 25 06 | MI | Programmable | 7 Industry Programmable | AAP | HI | 3595864025605 | B | 311.09 | EUR | 1
Tarifa Automatización y Control Industrial | BMXDDI1603 | M340,16 ED,48vDC (20P) | HEC 25 06 | MI | Programmable | 7 Industry Programmable | AAP | HI | 3595863966930 | B | 270.19 | EUR | 1
Tarifa Automatización y Control Industrial | BMXDDI1603H | CC,M340,16 ED,48vDC (20P) | HEC 25 06 | MI | Programmable | 7 Industry Programmable | AAP | HI | 3595864025728 | C | 351.26 | EUR | 1
Tarifa Automatización y Control Industrial | BMXDDI1604T | M340,16 ED,125vDC (20P) | HEC 25 06 | MI | Programmable | 7 Industry Programmable | AAP | HI | 3595864082196 | B | 646.48 | EUR | 1
Tarifa Automatización y Control Industrial | BMXDDI3202K | M340,32 ED,24vDC (40P) | HEC 25 06 | MI | Programmable | 7 Industry Programmable | AAP | HI | 3595863910018 | A | 455.47 | EUR | 1
Tarifa Automatización y Control Industrial | BMXDDI3202KH | CC,M340,32 ED,24vDC (40P) | HEC 25 06 | MI | Programmable | 7 Industry Programmable | AAP | HI | 3606480927805 | C | 514.76 | EUR | 1
Tarifa Automatización y Control Industrial | BMXDDI3203 | M340,32 ED,48vDC (40P) | HEC 25 06 | MI | Programmable | 7 Industry Programmable | AAP | HI | 3606481946713 | B | 608.16 | EUR | 1
Tarifa Automatización y Control Industrial | BMXDDI3203H | CC,M340,32 ED,48vDC (40P) | HEC 25 06 | MI | Programmable | 7 Industry Programmable | AAP | HI | 3606481946737 | B | 730.31 | EUR | 1
Tarifa Automatización y Control Industrial | BMXDDI3232 | M340,32 ED,12/24vDC (40P) | HEC 25 06 | MI | Programmable | 7 Industry Programmable | AAP | HI | 3606481946706 | B | 552.89 | EUR | 1
Tarifa Automatización y Control Industrial | BMXDDI3232H | CC,M340,32 ED,12/24vDC (40P) | HEC 25 06 | MI | Programmable | 7 Industry Programmable | AAP | HI | 3606481946720 | B | 663.46 | EUR | 1
Tarifa Automatización y Control Industrial | BMXDDI6402K | M340,64 ED,24vDC (2x40P) | HEC 25 06 | MI | Programmable | 7 Industry Programmable | AAP | HI | 3595863910445 | A | 717.94 | EUR | 1
Tarifa Automatización y Control Industrial | BMXDDI6402KH | CC,M340,64 ED,24vDC (2x40P) | HEC 25 06 | MI | Programmable | 7 Industry Programmable | AAP | HI | 3606480927812 | C | 820.05 | EUR | 1
Tarifa Automatización y Control Industrial | BMXDDM16022 | M340,08 ED 24vDC/08 SD 24vDC (20P) | HEC 25 06 | MI | Programmable | 7 Industry Programmable | AAP | HI | 3595863910506 | A | 321.21 | EUR | 1
Tarifa Automatización y Control Industrial | BMXDDM16022H | CC,M340,08 ED 24vDC/08 SD 24vDC (20P) | HEC 25 06 | MI | Programmable | 7 Industry Programmable | AAP | HI | 3595864025186 | B | 417.57 | EUR | 1
Tarifa Automatización y Control Industrial | BMXDDM16025 | M340,08 ED 24vDC/08 SD Rele2A (20P) | HEC 25 06 | MI | Programmable | 7 Industry Programmable | AAP | HI | 3595863910612 | B | 364.37 | EUR | 1
Tarifa Automatización y Control Industrial | BMXDDM16025H | CC,M340,08 ED 24vDC/08 SD Rele2A (20P) | HEC 25 06 | MI | Programmable | 7 Industry Programmable | AAP | HI | 3595864025742 | C | 473.68 | EUR | 1
Tarifa Automatización y Control Industrial | BMXDDM3202K | M340,16 ED 24vDC/16 SD Rele2A (40P) | HEC 25 06 | MI | Programmable | 7 Industry Programmable | AAP | HI | 3595863910636 | B | 605 | EUR | 1
Tarifa Automatización y Control Industrial | BMXDDO1602 | M340,16 SD,TRT,24vDC,LogPos (20P) | HEC 25 06 | MI | Programmable | 7 Industry Programmable | AAP | HI | 3595863910469 | A | 288.73 | EUR | 1
Tarifa Automatización y Control Industrial | BMXDDO1602H | CC,M340,16,SD TRT,24vDC,LogPos (20P) | HEC 25 06 | MI | Programmable | 7 Industry Programmable | AAP | HI | 3595864025766 | B | 375.35 | EUR | 1
Tarifa Automatización y Control Industrial | BMXDDO1612 | M340,16 SD,TRT,24vDC,LogNeg (20P) | HEC 25 06 | MI | Programmable | 7 Industry Programmable | AAP | HI | 3595863966961 | B | 288.73 | EUR | 1
Tarifa Automatización y Control Industrial | BMXDDO1612H | CC,M340,16 SD,TRT,24vDC,LogNeg (20P) | HEC 25 06 | MI | Programmable | 7 Industry Programmable | AAP | HI | 3595864027401 | C | 375.35 | EUR | 1
Tarifa Automatización y Control Industrial | BMXDDO3202 | M340,32 SD,TRT,24vDC,0.5A/SD,LogPos(40P) | HEC 25 06 | MI | Programmable | 7 Industry Programmable | AAP | HI | 3606482177963 | C | 582.77 | EUR | 1
Tarifa Automatización y Control Industrial | BMXDDO3202H | CC,M340,32 SD,TRT,24vDC,0.5A/SD,LogP(40P | HEC 25 06 | MI | Programmable | 7 Industry Programmable | AAP | HI | 3606482177970 | C | 698.92 | EUR | 1
Tarifa Automatización y Control Industrial | BMXDDO3202K | M340,32 SD,TRT,24vDC,0.1A/SD,LogPos(40P) | HEC 25 06 | MI | Programmable | 7 Industry Programmable | AAP | HI | 3595863910476 | A | 538.83 | EUR | 1
Tarifa Automatización y Control Industrial | BMXDDO3202KC | CC,M340,32 SD,TRT,24vDC,0.1A/SD,LogP(40P | HEC 25 06 | MI | Programmable | 7 Industry Programmable | AAP | HI | 3606480927829 | C | 610.43 | EUR | 1
Tarifa Automatización y Control Industrial | BMXDDO6402K | M340,64 SD,TRT,24vDC,LogPos (2x40P) | HEC 25 06 | MI | Programmable | 7 Industry Programmable | AAP | HI | 3595863910490 | A | 866.13 | EUR | 1
Tarifa Automatización y Control Industrial | BMXDDO6402KC | CC,M340,64 SD,TRT,24vDC,LogPos (2x40P) | HEC 25 06 | MI | Programmable | 7 Industry Programmable | AAP | HI | 3606480927836 | C | 1009.75 | EUR | 1
Tarifa Automatización y Control Industrial | BMXDRA0804T | M340,08 SD,Rele,125vDC,0.3A (20P) | HEC 25 06 | MI | Programmable | 7 Industry Programmable | AAP | HI | 3595864082202 | B | 530.86 | EUR | 1
Tarifa Automatización y Control Industrial | BMXDRA0815 | M340,08 SD,Rele,125vDC/250vAC (20P) | HEC 25 06 | MI | Programmable | 7 Industry Programmable | AAP | HI | 3606481275608 | C | 301.71 | EUR | 1
Tarifa Automatización y Control Industrial | BMXDRA0815H | CC,M340,08 SD,Rele,24vDC (20P) | HEC 25 06 | MI | Programmable | 7 Industry Programmable | AAP | HI | 3606481275615 | C | 392.21 | EUR | 1
Tarifa Automatización y Control Industrial | BMXDRA1605 | M340,16 SD,Rele,24vDC,3A (20P) | HEC 25 06 | MI | Programmable | 7 Industry Programmable | AAP | HI | 3595863909234 | A | 369.01 | EUR | 1
Tarifa Automatización y Control Industrial | BMXDRA1605H | CC,M340,16 SD,Rele,24vDC,3A (20P) | HEC 25 06 | MI | Programmable | 7 Industry Programmable | AAP | HI | 3595864025803 | C | 479.7 | EUR | 1
Tarifa Automatización y Control Industrial | BMXDRC0805 | M340,08 SD,Rele,125vDC/250vAC (20P) | HEC 25 06 | MI | Programmable | 7 Industry Programmable | AAP | HI | 3606489485061 | C | 427.91 | EUR | 1
Tarifa Automatización y Control Industrial | BMXDRC0805H | CC,M340,08 SD,Rele,24vDC (20P) | HEC 25 06 | MI | Programmable | 7 Industry Programmable | AAP | HI | 3606489485078 | C | 505.91 | EUR | 1
Tarifa Automatización y Control Industrial | BMXEAE0300 | M340,HEC,SSI Encoder Interface 3 channel | HEC 25 06 | MI | Programmable | 7 Industry Programmable | AAP | HI | 3595864126685 | B | 895.23 | EUR | 1
Tarifa Automatización y Control Industrial | BMXEAE0300H | CC,M340,HEC,SSI Encoder Interface 3 chan | HEC 25 06 | MI | Programmable | 7 Industry Programmable | AAP | HI | 3595864156613 | C | 1168.77 | EUR | 1
Tarifa Automatización y Control Industrial | BMXEHC0200 | M340,HEC,2 x 60Khz | HEC 25 08 | MI | Programmable | 7 Industry Programmable | AAP | HI | 3595863910148 | A | 615.78 | EUR | 1
Tarifa Automatización y Control Industrial | BMXEHC0200H | CC,M340,HEC,2x60Khz | HEC 25 08 | MI | Programmable | 7 Industry Programmable | AAP | HI | 3595864010410 | C | 800.52 | EUR | 1
Tarifa Automatización y Control Industrial | BMXEHC0800 | M340,HEC,8x10Khz | HEC 25 08 | MI | Programmable | 7 Industry Programmable | AAP | HI | 3595863910131 | B | 869.79 | EUR | 1
Tarifa Automatización y Control Industrial | BMXEHC0800H | CC,M340,HEC,8x10Khz | HEC 25 08 | MI | Programmable | 7 Industry Programmable | AAP | HI | 3595864010427 | C | 1042.23 | EUR | 1
Tarifa Automatización y Control Industrial | BMXEIA0100 | M340,Com,AS-i | HEC 25 09 | MI | Programmable | 7 Industry Programmable | AAP | HI | 3595864038032 | B | 665.97 | EUR | 1
Tarifa Automatización y Control Industrial | BMXERT1604H | M340,16 ED TimeStamp,1mseg | HEC 25 09 | MI | Programmable | 7 Industry Programmable | AAP | HI | 3606489811006 | C | 926.56 | EUR | 1
Tarifa Automatización y Control Industrial | BMXERT1604T | M340,16 ED TimeStamp,1mseg | HEC 25 09 | MI | Programmable | 7 Industry Programmable | AAP | HI | 3595864146232 | B | 827.42 | EUR | 1
Tarifa Automatización y Control Industrial | BMXFCA150 | M340,Bornero 20P+Conector SUB-D25_1.5m | HEC 25 10 | MI | Programmable | 7 Industry Programmable | AAP | HI | 3595863920444 | B | 93.01 | EUR | 1
Tarifa Automatización y Control Industrial | BMXFCA152 | M340,Bornero 40P+Conector SUB-D25_1.5m | HEC 25 10 | MI | Programmable | 7 Industry Programmable | AAP | HI | 3595863920093 | B | 93.01 | EUR | 1
Tarifa Automatización y Control Industrial | BMXFCA300 | M340,Bornero 20P+Conector SUB-D25_3m | HEC 25 10 | MI | Programmable | 7 Industry Programmable | AAP | HI | 3595863920451 | B | 109.91 | EUR | 1
Tarifa Automatización y Control Industrial | BMXFCA302 | M340,Bornero 40P+Conector SUB-D25_3m | HEC 25 10 | MI | Programmable | 7 Industry Programmable | AAP | HI | 3595863920109 | B | 104.61 | EUR | 1
Tarifa Automatización y Control Industrial | BMXFCA500 | M340,Bornero 20P+Conector SUB-D25_5m | HEC 25 10 | MI | Programmable | 7 Industry Programmable | AAP | HI | 3595863920468 | B | 160.24 | EUR | 1
Tarifa Automatización y Control Industrial | BMXFCA502 | M340,Bornero 40P+Conector SUB-D25_5m | HEC 25 10 | MI | Programmable | 7 Industry Programmable | AAP | HI | 3595863920116 | B | 162.47 | EUR | 1
Tarifa Automatización y Control Industrial | BMXFCC053 | M340,Bornero 40P+Conector 2xHE10_0.5m | HEC 25 10 | MI | Programmable | 7 Industry Programmable | AAP | HI | 3595863919752 | B | 87.72 | EUR | 1
Tarifa Automatización y Control Industrial | BMXFCC1003 | M340,Bornero 40P+Conector 2xHE10_10m | HEC 25 10 | MI | Programmable | 7 Industry Programmable | AAP | HI | 3595863920024 | B | 249.47 | EUR | 1
Tarifa Automatización y Control Industrial | BMXFCC103 | M340,Bornero 40P+Conector 2xHE10_1m | HEC 25 10 | MI | Programmable | 7 Industry Programmable | AAP | HI | 3595863919769 | A | 88.08 | EUR | 1
Tarifa Automatización y Control Industrial | BMXFCC203 | M340,Bornero 40P+Conector 2xHE10_2m | HEC 25 10 | MI | Programmable | 7 Industry Programmable | AAP | HI | 3595863919776 | A | 98.7 | EUR | 1
Tarifa Automatización y Control Industrial | BMXFCC301 | M340,Bornero 40P+Conector 1xHE10_3m | HEC 25 10 | MI | Programmable | 7 Industry Programmable | AAP | HI | 3595863920062 | B | 68.42 | EUR | 1
Tarifa Automatización y Control Industrial | BMXFCC303 | M340,Bornero 40P+Conector 2xHE10_3m | HEC 25 10 | MI | Programmable | 7 Industry Programmable | AAP | HI | 3595863919806 | A | 109.32 | EUR | 1
Tarifa Automatización y Control Industrial | BMXFCC503 | M340,Bornero 40P+Conector 2xHE10_5m | HEC 25 10 | MI | Programmable | 7 Industry Programmable | AAP | HI | 3595863920017 | B | 167.88 | EUR | 1
Tarifa Automatización y Control Industrial | BMXFCW1001 | M340,Bornero 40P+Precable 1x20 Hilos 10m | HEC 25 10 | MI | Programmable | 7 Industry Programmable | AAP | HI | 3595863920147 | B | 169.53 | EUR | 1
Tarifa Automatización y Control Industrial | BMXFCW1003 | M340,Bornero 40P+Precable 2x20 Hilos 10m | HEC 25 10 | MI | Programmable | 7 Industry Programmable | AAP | HI | 3595863920192 | B | 234.79 | EUR | 1
Tarifa Automatización y Control Industrial | BMXFCW301 | M340,Bornero 40P+Precable 1x20 Hilos 3m | HEC 25 10 | MI | Programmable | 7 Industry Programmable | AAP | HI | 3595863920123 | B | 57.24 | EUR | 1
Tarifa Automatización y Control Industrial | BMXFCW301S | M340,Bornero 40P+Precable Apant 1x20 Hil | HEC 25 10 | MI | Programmable | 7 Industry Programmable | AAP | HI | 3595863920154 | A | 87.95 | EUR | 1
Tarifa Automatización y Control Industrial | BMXFCW303 | M340,Bornero 40P+Precable 2x20 Hilos 3m | HEC 25 10 | MI | Programmable | 7 Industry Programmable | AAP | HI | 3595863920178 | A | 91.06 | EUR | 1
Tarifa Automatización y Control Industrial | BMXFCW501 | M340,Bornero 40P+Precable 1x20 Hilos 5m | HEC 25 10 | MI | Programmable | 7 Industry Programmable | AAP | HI | 3595863920130 | B | 91.92 | EUR | 1
Tarifa Automatización y Control Industrial | BMXFCW501S | M340,Bornero 40P+Precable Apant 1x20 Hil | HEC 25 10 | MI | Programmable | 7 Industry Programmable | AAP | HI | 3595863920161 | B | 148.98 | EUR | 1
Tarifa Automatización y Control Industrial | BMXFCW503 | M340,Bornero 40P+Precable 2x20 Hilos 5m | HEC 25 10 | MI | Programmable | 7 Industry Programmable | AAP | HI | 3595863920185 | A | 149.47 | EUR | 1
Tarifa Automatización y Control Industrial | BMXFTA150 | M340,Bornero 28P+Conector SUB-D25_1.5m | HEC 25 10 | MI | Programmable | 7 Industry Programmable | AAP | HI | 3595864080444 | A | 94.02 | EUR | 1
Tarifa Automatización y Control Industrial | BMXFTA152 | M340,Bornero 20P+Conector Telefast 1.5m | HEC 25 10 | MI | Programmable | 7 Industry Programmable | AAP | HI | 3595864080468 | B | 83.66 | EUR | 1
Tarifa Automatización y Control Industrial | BMXFTA1522 | M580,HART,Bornero 20P+Cable 1.5m | HEC 25 10 | MI | Programmable | 7 Industry Programmable | AAP | HI | 3595864180151 | B | 85.25 | EUR | 1
Tarifa Automatización y Control Industrial | BMXFTA300 | M340,Bornero 28P+Conector SUB-D25_3m | HEC 25 10 | MI | Programmable | 7 Industry Programmable | AAP | HI | 3595864080451 | A | 113.2 | EUR | 1
Tarifa Automatización y Control Industrial | BMXFTA302 | M340,Bornero 20P+Conector Telefast 3m BM | HEC 25 10 | MI | Programmable | 7 Industry Programmable | AAP | HI | 3595864080475 | B | 100.44 | EUR | 1
Tarifa Automatización y Control Industrial | BMXFTA3022 | M580,HART,Bornero 20P+Cable 3m | HEC 25 10 | MI | Programmable | 7 Industry Programmable | AAP | HI | 3595864180168 | B | 102.24 | EUR | 1
Tarifa Automatización y Control Industrial | BMXFTB2000 | M340,Bornero 20P Tornillo | HEC 25 10 | MI | Programmable | 7 Industry Programmable | AAP | HI | 3595863920338 | A | 39.76 | EUR | 1
Tarifa Automatización y Control Industrial | BMXFTB2010 | M340,Bornero 20P Tornillo-Estribo | HEC 25 10 | MI | Programmable | 7 Industry Programmable | AAP | HI | 3595863920345 | A | 43.79 | EUR | 1
Tarifa Automatización y Control Industrial | BMXFTB2020 | M340,Bornero 20P Resorte | HEC 25 10 | MI | Programmable | 7 Industry Programmable | AAP | HI | 3595863920352 | A | 36.5 | EUR | 1
Tarifa Automatización y Control Industrial | BMXFTB2800 | M340,Bornero 28P Tornillo | HEC 25 10 | MI | Programmable | 7 Industry Programmable | AAP | HI | 3595864133621 | A | 48.43 | EUR | 1
Tarifa Automatización y Control Industrial | BMXFTB2820 | M340,Bornero 28P Resorte | HEC 25 10 | MI | Programmable | 7 Industry Programmable | AAP | HI | 3595864012599 | A | 48.91 | EUR | 1
Tarifa Automatización y Control Industrial | BMXFTB4000 | M340,Bornero 40P Tornillo | HEC 25 10 | MI | Programmable | 7 Industry Programmable | AAP | HI | 3606489485085 | B | 57.46 | EUR | 1
Tarifa Automatización y Control Industrial | BMXFTB4020 | M340,Bornero 40P Resorte | HEC 25 10 | MI | Programmable | 7 Industry Programmable | AAP | HI | 3606489485092 | C | 57.46 | EUR | 1
Tarifa Automatización y Control Industrial | BMXFTW1001 | M340,Bornero 20P+Precable 10m | HEC 25 10 | MI | Programmable | 7 Industry Programmable | AAP | HI | 3595863921359 | B | 152.99 | EUR | 1
Tarifa Automatización y Control Industrial | BMXFTW301 | FTB 20 WIRE 3M CABLE | HEC 25 10 | MI | Programmable | 7 Industry Programmable | AAP | HI | 3595863920307 | A | 57.77 | EUR | 1
Tarifa Automatización y Control Industrial | BMXFTW301S | M340,Bornero 20P+Precable Apant 3m | HEC 25 10 | MI | Programmable | 7 Industry Programmable | AAP | HI | 3595863920420 | A | 99.06 | EUR | 1
Tarifa Automatización y Control Industrial | BMXFTW305 | M340,Bornero 40P+Precable 3m | HEC 25 10 | MI | Programmable | 7 Industry Programmable | AAP | HI | 3606489485108 | B | 114.45 | EUR | 1
Tarifa Automatización y Control Industrial | BMXFTW308S | M340,Bornero 28P+Precable Apant_3m | HEC 25 10 | MI | Programmable | 7 Industry Programmable | AAP | HI | 3595864110028 | A | 93.96 | EUR | 1
Tarifa Automatización y Control Industrial | BMXFTW501 | M340,Bornero 20P+Precable 5m | HEC 25 10 | MI | Programmable | 7 Industry Programmable | AAP | HI | 3595863920413 | B | 93.82 | EUR | 1
Tarifa Automatización y Control Industrial | BMXFTW501S | M340,Bornero 20P+Precable Apant_5m | HEC 25 10 | MI | Programmable | 7 Industry Programmable | AAP | HI | 3595863920437 | B | 150.28 | EUR | 1
Tarifa Automatización y Control Industrial | BMXFTW505 | M340,Bornero 20P+Precable 5m | HEC 25 10 | MI | Programmable | 7 Industry Programmable | AAP | HI | 3606489485115 | B | 172.37 | EUR | 1
Tarifa Automatización y Control Industrial | BMXFTW508S | M340,Bornero 28P+Precable Apant_5m | HEC 25 10 | MI | Programmable | 7 Industry Programmable | AAP | HI | 3595864110035 | B | 138.07 | EUR | 1
Tarifa Automatización y Control Industrial | BMXGEL0025 | Protective Gel | HEC 25 10 | MI | Programmable | 7 Industry Programmable | AAP | HI | 3606489413897 | C | 111.1 | EUR | 1
Tarifa Automatización y Control Industrial | BMXMSP0200 | M340,HEC,Tren de pulsos 2 x 200Khz | HEC 25 08 | MI | Programmable | 7 Industry Programmable | AAP | HI | 3595863998634 | B | 1210.43 | EUR | 1
Tarifa Automatización y Control Industrial | BMXNGD0100 | M580,Com,Gobal Data | HEC 29 09 | HI | Programmable | 7 Industry Programmable | AAP | HI | 3606480911668 | C | 1290.75 | EUR | 1
Tarifa Automatización y Control Industrial | BMXNOC0401 | M340,Com,Eth DIO Head | HEC 25 09 | MI | Programmable | 7 Industry Programmable | AAP | HI | 3595864083575 | C | 1660.82 | EUR | 1
Tarifa Automatización y Control Industrial | BMXNOE0100 | M340,Com,Ethernet | HEC 25 09 | MI | Programmable | 7 Industry Programmable | AAP | HI | 3595863910674 | C | 1644.75 | EUR | 1
Tarifa Automatización y Control Industrial | BMXNOE0100H | CC,M340,Com,Ethernet | HEC 25 09 | MI | Programmable | 7 Industry Programmable | AAP | HI | 3595864024462 | B | 1909.93 | EUR | 1
Tarifa Automatización y Control Industrial | BMXNOE0110 | M340,Com,Ethernet,FactoryCast | HEC 25 09 | MI | Programmable | 7 Industry Programmable | AAP | HI | 3595863972856 | B | 1873.19 | EUR | 1
Tarifa Automatización y Control Industrial | BMXNOM0200 | M340,Com,2xSerie 232/485 | HEC 25 09 | MI | Programmable | 7 Industry Programmable | AAP | HI | 3595864024431 | C | 1003.91 | EUR | 1
Tarifa Automatización y Control Industrial | BMXNOM0200H | CC,M340,Com,2xSerie 232/485 | HEC 25 09 | MI | Programmable | 7 Industry Programmable | AAP | HI | 3595864027388 | B | 1219.38 | EUR | 1
Tarifa Automatización y Control Industrial | BMXNOR0200H | M340,Com,RTU IEC-DNP3 | HEC 25 09 | MI | Programmable | 7 Industry Programmable | AAP | HI | 3595864105314 | A | 1733.74 | EUR | 1
Tarifa Automatización y Control Industrial | BMXNRP0200 | M340,Com,FOMultiLC | HEC 25 09 | MI | Programmable | 7 Industry Programmable | AAP | HI | 3595864142753 | A | 608.5 | EUR | 1
Tarifa Automatización y Control Industrial | BMXNRP0200C | CC,M340,Com,FOMultiLC | HEC 25 09 | MI | Programmable | 7 Industry Programmable | AAP | HI | 3606480927843 | C | 686.08 | EUR | 1
Tarifa Automatización y Control Industrial | BMXNRP0201 | M340,Com,FOMonoLC | HEC 25 09 | MI | Programmable | 7 Industry Programmable | AAP | HI | 3595864144467 | B | 912.77 | EUR | 1
Tarifa Automatización y Control Industrial | BMXNRP0201C | CC,M340,Com,FOMonoLC | HEC 25 09 | MI | Programmable | 7 Industry Programmable | AAP | HI | 3606481258229 | C | 1038.97 | EUR | 1
Tarifa Automatización y Control Industrial | BMXP341000 | M340,CPU,Serie,USB,512D,128A | HEC 25 01 | MI | Programmable | 7 Industry Programmable | AAP | HI | 3595863910698 | A | 635.95 | EUR | 1
Tarifa Automatización y Control Industrial | BMXP341000H | CC,M340,CPU,Serie,USB,512D,128A | HEC 25 01 | MI | Programmable | 7 Industry Programmable | AAP | HI | 3595864024479 | C | 787.43 | EUR | 1
Tarifa Automatización y Control Industrial | BMXP342000 | M340,CPU,Serie,USB,512D,128A | HEC 25 01 | MI | Programmable | 7 Industry Programmable | AAP | HI | 3595863999266 | A | 992.84 | EUR | 1
Tarifa Automatización y Control Industrial | BMXP3420102 | M340,CPU,Serie,CAN,USB,1024D,256A | HEC 25 01 | MI | Programmable | 7 Industry Programmable | AAP | HI | 3595864024448 | C | 1406.64 | EUR | 1
Tarifa Automatización y Control Industrial | BMXP342020 | M340,CPU,Eth,Serie,USB,1024D,256A | HEC 25 01 | MI | Programmable | 7 Industry Programmable | AAP | HI | 3595863910711 | C | 1714.24 | EUR | 1
Tarifa Automatización y Control Industrial | BMXP342020H | CC,M340,CPU,Eth,Serie,USB,1024D,256A | HEC 25 01 | MI | Programmable | 7 Industry Programmable | AAP | HI | 3595864009766 | C | 2250.37 | EUR | 1
Tarifa Automatización y Control Industrial | BMXP3420302 | M340,CPU,Eth,CAN,USB,1024D,256A | HEC 25 01 | MI | Programmable | 7 Industry Programmable | AAP | HI | 3595864024455 | C | 2068.95 | EUR | 1
Tarifa Automatización y Control Industrial | BMXP3420302H | CC,M340,CPU,Eth,CAN,USB,1024D,256A | HEC 25 01 | MI | Programmable | 7 Industry Programmable | AAP | HI | 3595864024493 | B | 2638.38 | EUR | 1
Tarifa Automatización y Control Industrial | BMXPRA0100 | M340,Com,Eth Remotas | HEC 25 09 | MI | Programmable | 7 Industry Programmable | AAP | HI | 3595864063317 | B | 1114.88 | EUR | 1
Tarifa Automatización y Control Industrial | BMXRMS004GPF | M580,TarjMem,200MbProg,4GbDat | HEC 25 03 | MI | Programmable | 7 Industry Programmable | AAP | HI | 3595864174501 | A | 731.23 | EUR | 1
Tarifa Automatización y Control Industrial | BMXRMS008MP | M340,TarjMem,8MbProg,NOMbFich | HEC 25 03 | MI | Programmable | 7 Industry Programmable | AAP | HI | 3595863922264 | B | 158.26 | EUR | 1
Tarifa Automatización y Control Industrial | BMXRMS008MPF | M340,TarjMem,8MbProg,08MbFich | HEC 25 03 | MI | Programmable | 7 Industry Programmable | AAP | HI | 3595863922257 | B | 476.32 | EUR | 1
Tarifa Automatización y Control Industrial | BMXRMS128MPF | M340,TarjMem,8MbProg,128MbFich | HEC 25 03 | MI | Programmable | 7 Industry Programmable | AAP | HI | 3595863999334 | B | 567.2 | EUR | 1
Tarifa Automatización y Control Industrial | BMXRWSB000M | M340,TarjMem,ModEthernet,Recambio | HEC 25 03 | MI | Programmable | 7 Industry Programmable | AAP | HI | 3595863922226 | B | 164.23 | EUR | 1
Tarifa Automatización y Control Industrial | BMXRWSC016M | M340,TarjMem,ModEthernet,Web Usuario | HEC 25 03 | MI | Programmable | 7 Industry Programmable | AAP | HI | 3595863922233 | C | 687.88 | EUR | 1
Tarifa Automatización y Control Industrial | BMXSAI0410 | M580 SAFE,04 EA 16bits,Aisl,10v,20mA | HEC 25 07 | MI | Programmable | 7 Industry Programmable | AAP | HI | 3606481204943 | C | 1000.62 | EUR | 1
Tarifa Automatización y Control Industrial | BMXSDI1602 | M580 SAFE,16 ED,24vAC/DC LogNeg (20P) | HEC 25 06 | MI | Programmable | 7 Industry Programmable | AAP | HI | 3606481204912 | C | 966.5 | EUR | 1
Tarifa Automatización y Control Industrial | BMXSDO0802 | M580 SAFE,08 SD,TRT,24vDC,LogPos (20P) | HEC 25 06 | MI | Programmable | 7 Industry Programmable | AAP | HI | 3606481204929 | C | 739.08 | EUR | 1
Tarifa Automatización y Control Industrial | BMXSRA0405 | M580 SAFE,04 SD,Rele,24vDC,3A (20P) | HEC 25 06 | MI | Programmable | 7 Industry Programmable | AAP | HI | 3606481204936 | B | 966.5 | EUR | 1
Tarifa Automatización y Control Industrial | BMXXBC008K | M340,CableExtensRack,0.8m | HEC 25 10 | MI | Programmable | 7 Industry Programmable | AAP | HI | 3595863992618 | B | 71.87 | EUR | 1
Tarifa Automatización y Control Industrial | BMXXBC015K | M340,CableExtensRack,1.5m | HEC 25 10 | MI | Programmable | 7 Industry Programmable | AAP | HI | 3595863992625 | B | 107.84 | EUR | 1
Tarifa Automatización y Control Industrial | BMXXBC030K | M340,CableExtensRack,3m | HEC 25 10 | MI | Programmable | 7 Industry Programmable | AAP | HI | 3595863992632 | B | 143.78 | EUR | 1
Tarifa Automatización y Control Industrial | BMXXBC050K | M340,CableExtensRack,5m | HEC 25 10 | MI | Programmable | 7 Industry Programmable | AAP | HI | 3595863992649 | B | 235.53 | EUR | 1
Tarifa Automatización y Control Industrial | BMXXBC120K | M340,CableExtensRack,12m | HEC 25 10 | MI | Programmable | 7 Industry Programmable | AAP | HI | 3595863992656 | B | 377.51 | EUR | 1
Tarifa Automatización y Control Industrial | BMXXBE1000 | M340,ModuloExtensBastidor | HEC 25 10 | MI | Programmable | 7 Industry Programmable | AAP | HI | 3595863992175 | C | 419.9 | EUR | 1
Tarifa Automatización y Control Industrial | BMXXBE1000H | CC,M340,ModuloExtensionBastidor | HEC 25 10 | MI | Programmable | 7 Industry Programmable | AAP | HI | 3595864009728 | B | 524.88 | EUR | 1
Tarifa Automatización y Control Industrial | BMXXBE2005 | M340,Kit,2xTSXTLYEX,2xBMXXBE1000,1xBMXXB | HEC 25 10 | MI | Programmable | 7 Industry Programmable | AAP | HI | 3595863999693 | C | 778.28 | EUR | 1
Tarifa Automatización y Control Industrial | BMXXBP0400 | M340,Rack 04 Pos | HEC 25 05 | MI | Programmable | 7 Industry Programmable | AAP | HI | 3595863908862 | C | 134.38 | EUR | 1
Tarifa Automatización y Control Industrial | BMXXBP0400H | CC,M340,Rack 04 Pos | HEC 25 05 | MI | Programmable | 7 Industry Programmable | AAP | HI | 3595864009353 | B | 174.71 | EUR | 1
Tarifa Automatización y Control Industrial | BMXXBP0600 | M340,Rack 06 Pos | HEC 25 05 | MI | Programmable | 7 Industry Programmable | AAP | HI | 3595863908909 | C | 198.1 | EUR | 1
Tarifa Automatización y Control Industrial | BMXXBP0600H | CC,M340,Rack 06 Pos | HEC 25 05 | MI | Programmable | 7 Industry Programmable | AAP | HI | 3595864009377 | B | 257.55 | EUR | 1
Tarifa Automatización y Control Industrial | BMXXBP0800 | M340,Rack 08 Pos | HEC 25 05 | MI | Programmable | 7 Industry Programmable | AAP | HI | 3595863909012 | C | 246.27 | EUR | 1
Tarifa Automatización y Control Industrial | BMXXBP0800H | CC,M340,Rack 08 Pos | HEC 25 05 | MI | Programmable | 7 Industry Programmable | AAP | HI | 3595864009384 | B | 329.81 | EUR | 1
Tarifa Automatización y Control Industrial | BMXXBP1200 | M340,Rack 12 Pos | HEC 25 05 | MI | Programmable | 7 Industry Programmable | AAP | HI | 3595863909029 | C | 408.56 | EUR | 1
Tarifa Automatización y Control Industrial | BMXXBP1200H | CC,M340,Rack 12 Pos | HEC 25 05 | MI | Programmable | 7 Industry Programmable | AAP | HI | 3595864176277 | B | 520.91 | EUR | 1
Tarifa Automatización y Control Industrial | BMXXCAUSBH018 | CABLE USB INDUSTRIAL 1,8M | HEC 25 10 | MI | Programmable | 7 Industry Programmable | AAP | HI | 3595863920208 | A | 161.32 | EUR | 1
Tarifa Automatización y Control Industrial | BMXXCAUSBH045 | CABLE USB INDUSTRIAL 4,5M | HEC 25 10 | MI | Programmable | 7 Industry Programmable | AAP | HI | 3595863920215 | C | 224.24 | EUR | 1
Tarifa Automatización y Control Industrial | BMXXEM010 | KIT 5 MODULOS VACIOS | HEC 25 10 | MI | Programmable | 7 Industry Programmable | AAP | HI | 3595863931600 | A | 64.7 | EUR | 1
Tarifa Automatización y Control Industrial | BMXXSP0400 | M340,BarraProteccionPEMTierra,Rack04 | HEC 25 10 | MI | Programmable | 7 Industry Programmable | AAP | HI | 3595863931716 | B | 281.84 | EUR | 1
Tarifa Automatización y Control Industrial | BMXXSP0600 | M340,BarraProteccionPEMTierra,Rack06 | HEC 25 10 | MI | Programmable | 7 Industry Programmable | AAP | HI | 3595863931723 | B | 154.6 | EUR | 1
Tarifa Automatización y Control Industrial | BMXXSP0800 | M340,BarraProteccionPEMTierra,Rack08 | HEC 25 10 | MI | Programmable | 7 Industry Programmable | AAP | HI | 3595863931730 | B | 157.58 | EUR | 1
Tarifa Automatización y Control Industrial | BMXXSP1200 | M340,BarraProteccionPEMTierra,Rack12 | HEC 25 10 | MI | Programmable | 7 Industry Programmable | AAP | HI | 3595863931747 | B | 167.71 | EUR | 1
Tarifa Automatización y Control Industrial | BMXXTSCPS10 | M340,ConectorFA,Tornillo | HEC 25 10 | MI | Programmable | 7 Industry Programmable | AAP | HI | 3595863920222 | B | 22.01 | EUR | 1
Tarifa Automatización y Control Industrial | BMXXTSCPS20 | M340,ConectorFA,Resorte | HEC 25 10 | MI | Programmable | 7 Industry Programmable | AAP | HI | 3595863921304 | B | 25.58 | EUR | 1
Tarifa Automatización y Control Industrial | BMXXTSHSC20 | KIT CONECTORES MOD. CONTAJE | HEC 25 10 | MI | Programmable | 7 Industry Programmable | AAP | HI | 3595863921311 | B | 43.57 | EUR | 1
Tarifa Sistemas de Alimentación Ininterrumpida y Soluciones de Infraestructura Física para Redes | BR1200G-FR | APC Power-Saving Back-UPS Pro 1200, 230V | T11 04 17 | NH | General Purpose | 2 Small & Med building General Purpose | ITH | I1 | 731304268727 | C | 829.81 | EUR | 1
Tarifa Sistemas de Alimentación Ininterrumpida y Soluciones de Infraestructura Física para Redes | BR1200G-GR | Power-Saving Back-UPS Pro 1200 230V Schu | T11 04 17 | NH | General Purpose | 2 Small & Med building General Purpose | ITH | I1 | 731304286837 | C | 953.35 | EUR | 1
Tarifa Sistemas de Alimentación Ininterrumpida y Soluciones de Infraestructura Física para Redes | BR1200SI | Back Pro 1200VA Sinew 8 Out AVR LCD int | T11 04 17 | NH | General Purpose | 2 Small & Med building General Purpose | ITH | I1 | 731304346890 | C | 896.47 | EUR | 1
Tarifa Sistemas de Alimentación Ininterrumpida y Soluciones de Infraestructura Física para Redes | BR1300MI | Back UPS Pro BR 1300VA, 8 Outlets, AVR, | T11 04 17 | NH | General Purpose | 2 Small & Med building General Purpose | ITH | I1 | 731304346906 | C | 791 | EUR | 1
Tarifa Sistemas de Alimentación Ininterrumpida y Soluciones de Infraestructura Física para Redes | BR1500G-GR | APC Power Saving Back UPS Pro 1500 230V | T11 04 17 | NH | General Purpose | 2 Small & Med building General Purpose | ITH | I1 | 731304286875 | A | 1016.69 | EUR | 1
Tarifa Sistemas de Alimentación Ininterrumpida y Soluciones de Infraestructura Física para Redes | BR1500GI | Power Saving Back-UPS Pro 1500, 230V | T11 04 17 | NH | General Purpose | 2 Small & Med building General Purpose | ITH | I1 | 731304268741 | C | 1016.69 | EUR | 1
Tarifa Sistemas de Alimentación Ininterrumpida y Soluciones de Infraestructura Física para Redes | BR1600MI | Back UPS Pro BR 1600VA, 8 Outlets, AVR, | T11 04 17 | NH | General Purpose | 2 Small & Med building General Purpose | ITH | I1 | 731304346913 | C | 967.8 | EUR | 1
Tarifa Sistemas de Alimentación Ininterrumpida y Soluciones de Infraestructura Física para Redes | BR1600SI | Back Pro 1600VA Sinew 8 Out AVR LCD int | T11 04 17 | NH | General Purpose | 2 Small & Med building General Purpose | ITH | I1 | 731304346920 | C | 1194.25 | EUR | 1
Tarifa Sistemas de Alimentación Ininterrumpida y Soluciones de Infraestructura Física para Redes | BR24BPG | Back-UPS RS Battery Pack 24V | T11 04 17 | NH | General Purpose | 2 Small & Med building General Purpose | ITH | I1 | 731304268789 | C | 618.68 | EUR | 1
Tarifa Sistemas de Alimentación Ininterrumpida y Soluciones de Infraestructura Física para Redes | BR650MI | Back UPS Pro BR 650VA, 6 Outlets, AVR, L | T11 04 17 | NH | General Purpose | 2 Small & Med building General Purpose | ITH | I1 | 731304346937 | C | 397.06 | EUR | 1
Tarifa Sistemas de Alimentación Ininterrumpida y Soluciones de Infraestructura Física para Redes | BR700G | Power Saving Back-UPS Pro 700 | T11 04 17 | NH | General Purpose | 2 Small & Med building General Purpose | ITH | I1 | 731304266792 | C | 440.25 | EUR | 1
Tarifa Sistemas de Alimentación Ininterrumpida y Soluciones de Infraestructura Física para Redes | BR900G-FR | POWER-SAVING BACK-UPS PRO 900 230V CEE 7 | T11 04 17 | NH | General Purpose | 2 Small & Med building General Purpose | ITH | I1 | 731304279587 | C | 589.1 | EUR | 1
Tarifa Sistemas de Alimentación Ininterrumpida y Soluciones de Infraestructura Física para Redes | BR900G-GR | Power-Saving Back-UPS Pro 900 230V,Schuk | T11 04 17 | NH | General Purpose | 2 Small & Med building General Purpose | ITH | I1 | 731304286912 | C | 611.28 | EUR | 1
Tarifa Sistemas de Alimentación Ininterrumpida y Soluciones de Infraestructura Física para Redes | BR900MI | Back UPS Pro BR 900VA, 6 Outlets, AVR, L | T11 04 17 | NH | General Purpose | 2 Small & Med building General Purpose | ITH | I1 | 731304346944 | C | 549.06 | EUR | 1
Tarifa Automatización y Control Industrial | BRS2361A070 | MOTOR PASO A PASO 2PH 36MM 1 STACK | DRV 05 03 | GN | Programmable | 7 Industry Programmable | AAM | DV | 3606480211041 | C | 43.62 | EUR | 24
Tarifa Automatización y Control Industrial | BRS2421A150 | MOTOR PASO A PASO 2PH 42MM 1 STACK | DRV 05 03 | GN | Programmable | 7 Industry Programmable | AAM | DV | 3606480211058 | C | 54.15 | EUR | 20
Tarifa Automatización y Control Industrial | BRS2423A150 | MOTOR PASO A PASO 2PH 42MM 3 STACK | DRV 05 03 | GN | Programmable | 7 Industry Programmable | AAM | DV | 3606480211072 | C | 57.44 | EUR | 20
Tarifa Automatización y Control Industrial | BRS2572A240 | MOTOR PASO A PASO 2PH 57MM 2 STACK | DRV 05 03 | GN | Programmable | 7 Industry Programmable | AAM | DV | 3606480211096 | C | 69.35 | EUR | 16
Tarifa Automatización y Control Industrial | BRS2573A300 | MOTOR PASO A PASO 2PH 57MM 3 STACK | DRV 05 03 | GN | Programmable | 7 Industry Programmable | AAM | DV | 3606480211133 | C | 109.28 | EUR | 10
Tarifa Automatización y Control Industrial | BRS2683130ADA | VRDM268/50L3G 8AIP41 OO D8O 38 OOOS400 | DRV 05 03 | GN | Programmable | 7 Industry Programmable | AAM | DV | 3606485169309 | A | 216.34 | EUR | 1
Tarifa Automatización y Control Industrial | BRS2685130AAA | VRDM268/50L5G 4AIP41 OO D8O 38 OOOS400 | DRV 05 03 | GN | Programmable | 7 Industry Programmable | AAM | DV | 3606485169330 | C | 262.61 | EUR | 1
Tarifa Automatización y Control Industrial | BRS2685H30ADA | VRDM268/50L5G 4AIP41 OO D8E 38 OOOS400 | DRV 05 03 | GN | Programmable | 7 Industry Programmable | AAM | DV | 3606485169323 | C | 179.14 | EUR | 1
Tarifa Automatización y Control Industrial | BRS2685S0039 | VRDM268/50L5G 4AIP41 OO D8O 38 S1300 | DRV 05 03 | GN | Programmable | 7 Industry Programmable | AAM | DV | 3606485169347 | A | 182.71 | EUR | 1
Tarifa Automatización y Control Industrial | BRS2852A600 | MOTOR PASO A PASO 2PH 85MM 2 STACK | DRV 05 03 | GN | Programmable | 7 Industry Programmable | AAM | DV | 3606480211157 | C | 158.39 | EUR | 3
Tarifa Automatización y Control Industrial | BRS2853A600 | MOTOR PASO A PASO 2PH 85MM 3 STACK | DRV 05 03 | GN | Programmable | 7 Industry Programmable | AAM | DV | 3606480211164 | B | 230.12 | EUR | 3
Tarifa Automatización y Control Industrial | BRS366H030AAA | VRDM366/50LHA OOIP41 OO D6O 38 OOOS400 | DRV 05 02 | GN | Programmable | 7 Industry Programmable | AAM | DV | 3606485149349 | B | 182.74 | EUR | 1
Tarifa Automatización y Control Industrial | BRS366H030ABA | VRDM366/50LHB OOIP41 OO D6O 38 OOOOOOO | DRV 05 02 | GN | Programmable | 7 Industry Programmable | AAM | DV | 3606485152431 | C | 308.7 | EUR | 1
Tarifa Automatización y Control Industrial | BRS366N030ABA | VRDM366/50LNB OOIP41 OO D6O 38 OOOOOOO | DRV 05 02 | GN | Programmable | 7 Industry Programmable | AAM | DV | 3606485152417 | C | 415.27 | EUR | 1
Tarifa Automatización y Control Industrial | BRS368H130AAA | VRDM368/50LHA OOIP41 OO D8O 38 OOOS400 | DRV 05 02 | GN | Programmable | 7 Industry Programmable | AAM | DV | 3606485149431 | A | 186.62 | EUR | 1
Tarifa Automatización y Control Industrial | BRS368H130ABA | VRDM368/50LHB OOIP41 OO D8O 38 OOOOOOO | DRV 05 02 | GN | Programmable | 7 Industry Programmable | AAM | DV | 3606485152486 | B | 345.24 | EUR | 1
Tarifa Automatización y Control Industrial | BRS368H130FBA | VRDM368/50LHB OBIP41 OO D8O 38 OOOOOOO | DRV 05 02 | GN | Programmable | 7 Industry Programmable | AAM | DV | 3606485153193 | C | 706.13 | EUR | 1
Tarifa Automatización y Control Industrial | BRS368HS0209 | VRDM368/50LHC EOIP41 D8E JENBACHER STE. | DRV 05 02 | GN | Programmable | 7 Industry Programmable | MOC | HP | 3606485157931 | C | 619.24 | EUR | 1
Tarifa Automatización y Control Industrial | BRS368HS0210 | VRDM368/50LHC EOIP41 KOMAX KABEL | DRV 05 02 | GN | Programmable | 7 Industry Programmable | MOC | HP | 3606485157948 | C | 759.79 | EUR | 1
Tarifa Automatización y Control Industrial | BRS368N130ABA | VRDM368/50LNB OOIP41 OO D8O 38 OOOOOOO | DRV 05 02 | GN | Programmable | 7 Industry Programmable | AAM | DV | 3606485152462 | C | 359.05 | EUR | 1
Tarifa Automatización y Control Industrial | BRS368W130ABA | MOTOR PAP 1.7 NM EJE LISO, BOR. | DRV 05 02 | GN | Programmable | 7 Industry Programmable | AAM | DV | 3389119223492 | B | 399.74 | EUR | 1
Tarifa Automatización y Control Industrial | BRS368W130ACA | MOTOR PAP 1.7 NM EJE LISO, CON. | DRV 05 02 | GN | Programmable | 7 Industry Programmable | AAM | DV | 3389119223522 | B | 486.42 | EUR | 1
Tarifa Automatización y Control Industrial | BRS368W130FCA | MOTOR 1,7Nm,IP41 LISO 8mm,FRE,CON | DRV 05 02 | GN | Programmable | 7 Industry Programmable | AAM | DV | 3389119223539 | C | 905.84 | EUR | 1
Tarifa Automatización y Control Industrial | BRS368W131ACA | MOTOR PAP 1.7 NM EJE LISO,CON.,ENC | DRV 05 02 | GN | Programmable | 7 Industry Programmable | AAM | DV | 3389119223553 | B | 779.68 | EUR | 1
Tarifa Automatización y Control Industrial | BRS368W131FCA | MOTOR 1,7Nm,IP41 LISO 8mm,ENC,FRE,CON | DRV 05 02 | GN | Programmable | 7 Industry Programmable | AAM | DV | 3389119223560 | C | 1207.96 | EUR | 1
Tarifa Automatización y Control Industrial | BRS368WE31ACA | VRDM368/50LWC EOIP41 OO D8E 38 OBBOOOO | DRV 05 02 | GN | Programmable | 7 Industry Programmable | AAM | DV | 3606485151571 | C | 732.44 | EUR | 1
Tarifa Automatización y Control Industrial | BRS397H260AAA | VRDM397/50LHA OOIP41 OO D9O 60 OOOS400 | DRV 05 02 | GN | Programmable | 7 Industry Programmable | AAM | DV | 3606485149486 | C | 271.53 | EUR | 1
Tarifa Automatización y Control Industrial | BRS397H360AAA | VRDM397/50LHA OOIP41 OO D2O 60 OOOS400 | DRV 05 02 | GN | Programmable | 7 Industry Programmable | AAM | DV | 3606485150048 | C | 294.41 | EUR | 1
Tarifa Automatización y Control Industrial | BRS397H660AAA | VRDM397/50LHA OOIP41 OO D2K 60 OOOS400 | DRV 05 02 | GN | Programmable | 7 Industry Programmable | AAM | DV | 3606485150079 | C | 260.94 | EUR | 1
Tarifa Automatización y Control Industrial | BRS397H660ABA | VRDM397/50LHB OOIP41 OO D2K 60 OOOOOOO | DRV 05 02 | GN | Programmable | 7 Industry Programmable | AAM | DV | 3606485152615 | C | 337.82 | EUR | 1
Tarifa Automatización y Control Industrial | BRS397N270ABA | VRDM397/50LNA OOIP41 OO D2O 60 OOOS400 | DRV 05 02 | GN | Programmable | 7 Industry Programmable | AAM | DV | 3606485152509 | C | 344.19 | EUR | 1
Tarifa Automatización y Control Industrial | BRS397N360ABA | VRDM397/50LNB OOIP41 OO D2O 60 OOOOOOO | DRV 05 02 | GN | Programmable | 7 Industry Programmable | AAM | DV | 3606485152523 | C | 507.78 | EUR | 1
Tarifa Automatización y Control Industrial | BRS397N360FBA | VRDM397/50LNB OBIP41 OO D2O 60 OOOOOOO | DRV 05 02 | GN | Programmable | 7 Industry Programmable | AAM | DV | 3606485153230 | C | 599.83 | EUR | 1
Tarifa Automatización y Control Industrial | BRS397W270ABA | MOTOR 2,26Nm,IP41 LISO 9,5mm,TER | DRV 05 02 | GN | Programmable | 7 Industry Programmable | AAM | DV | 3389119223591 | C | 563.43 | EUR | 1
Tarifa Automatización y Control Industrial | BRS397W270ACB | MOTOR 2,26Nm,IP41 LISO 9,5mm,CON,2EJ | DRV 05 02 | GN | Programmable | 7 Industry Programmable | AAM | DV | 3389119223683 | C | 569.14 | EUR | 1
Tarifa Automatización y Control Industrial | BRS397W270FBA | VRDM397/50LWB OBIP41 OO D9O 73 OOOOOOO | DRV 05 02 | GN | Programmable | 7 Industry Programmable | AAM | DV | 3606485153254 | C | 805.16 | EUR | 1
Tarifa Automatización y Control Industrial | BRS397W271ACA | MOTOR 2,26Nm,IP41 LISO 9,5mm,ENC,CON | DRV 05 02 | GN | Programmable | 7 Industry Programmable | AAM | DV | 3389119223768 | C | 984.11 | EUR | 1
Tarifa Automatización y Control Industrial | BRS397W360ABA | MOTOR 2,26Nm,IP41 LISO 12mm,TER | DRV 05 02 | GN | Programmable | 7 Industry Programmable | AAM | DV | 3389119223584 | C | 429.93 | EUR | 1
Tarifa Automatización y Control Industrial | BRS397W360ABB | MOTOR 2,26Nm,IP41 LISO 12mm,TER,2EJ | DRV 05 02 | GN | Programmable | 7 Industry Programmable | AAM | DV | 3389119223621 | C | 504.42 | EUR | 1
Tarifa Automatización y Control Industrial | BRS397W360ACA | MOTOR 2,26Nm,IP41 LISO 12mm,CON | DRV 05 02 | GN | Programmable | 7 Industry Programmable | AAM | DV | 3389119223652 | C | 479.95 | EUR | 1
Tarifa Automatización y Control Industrial | BRS397W360FBA | MOTOR 2,26Nm,IP41 LISO 12mm,FRE,TER | DRV 05 02 | GN | Programmable | 7 Industry Programmable | AAM | DV | 3389119223645 | C | 746.01 | EUR | 1
Tarifa Automatización y Control Industrial | BRS397W360FCA | MOTOR 2,26Nm,IP41 LISO 12mm,FRE,CON | DRV 05 02 | GN | Programmable | 7 Industry Programmable | AAM | DV | 3389119223676 | C | 1113.51 | EUR | 1
Tarifa Automatización y Control Industrial | BRS397W361ACA | MOTOR 2,26Nm,IP41 LISO 12mm,ENC,CON | DRV 05 02 | GN | Programmable | 7 Industry Programmable | AAM | DV | 3389119223720 | C | 877.85 | EUR | 1
Tarifa Automatización y Control Industrial | BRS397W361FCA | MOTOR 2,26Nm,IP41 LISO 12mm,ENC,FRE,CON | DRV 05 02 | GN | Programmable | 7 Industry Programmable | AAM | DV | 3389119223782 | C | 1173.34 | EUR | 1
Tarifa Automatización y Control Industrial | BRS397W571ACA | MOTOR 2,26Nm,IP41 CHA 9,5mm,ENC,CON | DRV 05 02 | GN | Programmable | 7 Industry Programmable | AAM | DV | 3389119223775 | C | 932.73 | EUR | 1
Tarifa Automatización y Control Industrial | BRS397W660ABA | MOTOR 2,26Nm,IP41 CHA 12mm,TER | DRV 05 02 | GN | Programmable | 7 Industry Programmable | AAM | DV | 3389119223614 | C | 381.7 | EUR | 1
Tarifa Automatización y Control Industrial | BRS397W660ACA | MOTOR 2,26Nm,IP41 CHA 12mm,CON | DRV 05 02 | GN | Programmable | 7 Industry Programmable | AAM | DV | 3389119223669 | C | 433.24 | EUR | 1
Tarifa Automatización y Control Industrial | BRS397WA70ABA | MOTOR 2,26Nm,IP56 LISO 9,5mm,TER | DRV 05 02 | GN | Programmable | 7 Industry Programmable | AAM | DV | 3389119223607 | C | 550.85 | EUR | 1
Tarifa Automatización y Control Industrial | BRS397WE70ABA | VRDM397/50LWB OOIP41 OO D9E 73 OOOOOOO | DRV 05 02 | GN | Programmable | 7 Industry Programmable | AAM | DV | 3606485158013 | C | 405.29 | EUR | 1
Tarifa Automatización y Control Industrial | BRS39AH360ABA | VRDM3910/50LHB OOIP41 OO D2O 60 OOOOOOO | DRV 05 02 | GN | Programmable | 7 Industry Programmable | AAM | DV | 3606485152820 | C | 356.39 | EUR | 1
Tarifa Automatización y Control Industrial | BRS39AH360ABB | VRDM3910/50LHB OOIP41 OO D2O 60 2OOOOO | DRV 05 02 | GN | Programmable | 7 Industry Programmable | AAM | DV | 3606485150307 | C | 467.16 | EUR | 1
Tarifa Automatización y Control Industrial | BRS39AH560ABA | VRDM3910/50LHB OOIP41 OO D9K 60 OOOOOOO | DRV 05 02 | GN | Programmable | 7 Industry Programmable | AAM | DV | 3606485152844 | C | 468.53 | EUR | 1
Tarifa Automatización y Control Industrial | BRS39AN270ABA | VRDM3910/50LNB OOIP41 OO D9O 73 OOOOOOO | DRV 05 02 | GN | Programmable | 7 Industry Programmable | AAM | DV | 3606485152660 | C | 471.84 | EUR | 1
Tarifa Automatización y Control Industrial | BRS39AN360ABA | VRDM3910/50LNB OOIP41 OO D2O 60 OOOOOOO | DRV 05 02 | GN | Programmable | 7 Industry Programmable | AAM | DV | 3606485152684 | C | 489.01 | EUR | 1
Tarifa Automatización y Control Industrial | BRS39AN560ABA | VRDM3910/50LNB OOIP41 OO D9K 60 OOOOOOO | DRV 05 02 | GN | Programmable | 7 Industry Programmable | AAM | DV | 3606485158181 | C | 456.45 | EUR | 1
Tarifa Automatización y Control Industrial | BRS39AN660ABA | VRDM3910/50LNB OOIP41 OO D2K 60 OOOOOOO | DRV 05 02 | GN | Programmable | 7 Industry Programmable | AAM | DV | 3606485152714 | C | 465.05 | EUR | 1
Tarifa Automatización y Control Industrial | BRS39AW260ABA | VRDM3910/50LWB OOIP41 OO D9O 60 OOOOOOO | DRV 05 02 | GN | Programmable | 7 Industry Programmable | AAM | DV | 3606485152783 | C | 541.53 | EUR | 1
Tarifa Automatización y Control Industrial | BRS39AW270ABA | MOTOR 4,52Nm,IP41 LISO 9,5mm,TER | DRV 05 02 | GN | Programmable | 7 Industry Programmable | AAM | DV | 3389119223829 | C | 531.5 | EUR | 1
Tarifa Automatización y Control Industrial | BRS39AW360ABA | MOTOR PAP 4.52 NM EJE LISO, BOR. | DRV 05 02 | GN | Programmable | 7 Industry Programmable | AAM | DV | 3389119223812 | C | 483.2 | EUR | 1
Tarifa Automatización y Control Industrial | BRS39AW360ACA | MOTOR 4,52Nm,IP41 LISO 12mm,CON | DRV 05 02 | GN | Programmable | 7 Industry Programmable | AAM | DV | 3389119223867 | C | 671.64 | EUR | 1
Tarifa Automatización y Control Industrial | BRS39AW360FCA | MOTOR 4,52Nm,IP41 LISO 12mm,FRE,CON | DRV 05 02 | GN | Programmable | 7 Industry Programmable | AAM | DV | 3389119223881 | C | 965.49 | EUR | 1
Tarifa Automatización y Control Industrial | BRS39AW361ACA | MOTOR PAP 4.52 NM EJE LISO, CON.,ENC | DRV 05 02 | GN | Programmable | 7 Industry Programmable | AAM | DV | 3389119223904 | C | 911.62 | EUR | 1
Tarifa Automatización y Control Industrial | BRS39AW361ACB | MOTOR 4,52Nm,IP41 LISO 12mm,ENC,CON,2EJ | DRV 05 02 | GN | Programmable | 7 Industry Programmable | AAM | DV | 3389119223928 | C | 1056.41 | EUR | 1
Tarifa Automatización y Control Industrial | BRS39AW361FCA | MOTOR 4,52Nm,IP41 LISO 12mm,ENC,FRE,CON | DRV 05 02 | GN | Programmable | 7 Industry Programmable | AAM | DV | 3389119223935 | C | 1332 | EUR | 1
Tarifa Automatización y Control Industrial | BRS39AW370ABA | VRDM3910/50LWB OOIP41 OO D2O 73 OOOOOOO | DRV 05 02 | GN | Programmable | 7 Industry Programmable | AAM | DV | 3606485152653 | C | 541.53 | EUR | 1
Tarifa Automatización y Control Industrial | BRS39AW660ABA | MOTOR PAP 4.52 NM EJE CHAV, BOR. | DRV 05 02 | GN | Programmable | 7 Industry Programmable | AAM | DV | 3389119223805 | B | 465.84 | EUR | 1
Tarifa Automatización y Control Industrial | BRS39AW660ACA | MOTOR 4,52Nm,IP41 CHA 12mm,CON | DRV 05 02 | GN | Programmable | 7 Industry Programmable | AAM | DV | 3389119223874 | C | 546.02 | EUR | 1
Tarifa Automatización y Control Industrial | BRS39AW660FBA | MOTOR 4,52Nm,IP41 CHA 12mm,FRE,TER | DRV 05 02 | GN | Programmable | 7 Industry Programmable | AAM | DV | 3389119223850 | C | 840.18 | EUR | 1
Tarifa Automatización y Control Industrial | BRS39AW660FCA | VRDM3910/50LWC OBIP41 OO D2K 60 OBOOOOO | DRV 05 02 | GN | Programmable | 7 Industry Programmable | AAM | DV | 3606485150208 | C | 784.36 | EUR | 1
Tarifa Automatización y Control Industrial | BRS39AW661ACA | MOTOR 4,52Nm,IP41 CHA 12mm,ENC,CON | DRV 05 02 | GN | Programmable | 7 Industry Programmable | AAM | DV | 3389119223911 | C | 802.1 | EUR | 1
Tarifa Automatización y Control Industrial | BRS39AW661FCA | MOTOR 4,52Nm,IP41 CHA 12mm,ENC,FRE,CON | DRV 05 02 | GN | Programmable | 7 Industry Programmable | AAM | DV | 3606485151830 | C | 1393.22 | EUR | 1
Tarifa Automatización y Control Industrial | BRS39AWA70ABA | MOTOR 4,52Nm,IP56 LISO 9,5mm,TER | DRV 05 02 | GN | Programmable | 7 Industry Programmable | AAM | DV | 3389119223843 | C | 489.63 | EUR | 1
Tarifa Automatización y Control Industrial | BRS39AWS0088 | VRDM3910/50LWC OOIP41 OO D2K 60 0F0000 | DRV 05 02 | GN | Programmable | 7 Industry Programmable | AAM | DV | 3606485151205 | C | 502.16 | EUR | 1
Tarifa Automatización y Control Industrial | BRS39BH460ABA | VRDM3913/50LHB OOIP41 OO D4O 60 OOOOOOO | DRV 05 02 | GN | Programmable | 7 Industry Programmable | AAM | DV | 3606485152981 | C | 542.29 | EUR | 1
Tarifa Automatización y Control Industrial | BRS39BH470AAA | VRDM3913/50LHA OOIP41 OO D4O 73 OOOS400 | DRV 05 02 | GN | Programmable | 7 Industry Programmable | AAM | DV | 3606485150505 | C | 452.92 | EUR | 1
Tarifa Automatización y Control Industrial | BRS39BN460AAA | VRDM3913/50LNA OOIP41 OO D4O 60 OOOS400 | DRV 05 02 | GN | Programmable | 7 Industry Programmable | AAM | DV | 3606485150406 | C | 460.48 | EUR | 1
Tarifa Automatización y Control Industrial | BRS39BNS0020 | VRDM3913/50LNA OOIP41 OO D4K 60 OOOB400 | DRV 05 02 | GN | Programmable | 7 Industry Programmable | AAM | DV | 3606485149639 | C | 443.56 | EUR | 1
Tarifa Automatización y Control Industrial | BRS39BNS0879 | VRDM3913/50LNA OOIP41 OO D4O 73 OOOS400 | DRV 05 02 | GN | Programmable | 7 Industry Programmable | AAM | DV | 3606485235455 | C | 446.29 | EUR | 1
Tarifa Automatización y Control Industrial | BRS39BNS0883 | VRDM3913/50LNA OOIP41 OO D4O 60 OOOB400 | DRV 05 02 | GN | Programmable | 7 Industry Programmable | AAM | DV | 3606485319537 | C | 663.56 | EUR | 1
Tarifa Automatización y Control Industrial | BRS39BW460ABA | MOTOR PAP 6.78 NM EJE LISO, BOR. | DRV 05 02 | GN | Programmable | 7 Industry Programmable | AAM | DV | 3389119223966 | B | 581.44 | EUR | 1
Tarifa Automatización y Control Industrial | BRS39BW460ABB | MOTOR 6,78Nm,IP41 LISO 14mm,TER,2EJ | DRV 05 02 | GN | Programmable | 7 Industry Programmable | AAM | DV | 3389119224024 | C | 782.77 | EUR | 1
Tarifa Automatización y Control Industrial | BRS39BW460ACA | MOTOR 6,78Nm,IP41 LISO 14mm,CON | DRV 05 02 | GN | Programmable | 7 Industry Programmable | AAM | DV | 3389119224048 | C | 676.47 | EUR | 1
Tarifa Automatización y Control Industrial | BRS39BW460FBA | MOTOR 6,78Nm,IP41 LISO 14mm,FRE,TER | DRV 05 02 | GN | Programmable | 7 Industry Programmable | AAM | DV | 3389119224017 | C | 1001.82 | EUR | 1
Tarifa Automatización y Control Industrial | BRS39BW460FCA | MOTOR 6,78Nm,IP41 LISO 14mm,FRE,CON | DRV 05 02 | GN | Programmable | 7 Industry Programmable | AAM | DV | 3389119224086 | C | 1180.59 | EUR | 1
Tarifa Automatización y Control Industrial | BRS39BW461ACA | MOTOR 6,78Nm,IP41 LISO 14mm,ENC,CON | DRV 05 02 | GN | Programmable | 7 Industry Programmable | AAM | DV | 3389119224109 | C | 1053.34 | EUR | 1
Tarifa Automatización y Control Industrial | BRS39BW461FCA | MOTOR 6,78Nm,IP41 LISO 14mm,ENC,FRE,CON | DRV 05 02 | GN | Programmable | 7 Industry Programmable | AAM | DV | 3389119224123 | C | 1294.93 | EUR | 1
Tarifa Automatización y Control Industrial | BRS39BW470ABA | MOTOR 6,78Nm,IP41 LISO 14mm,TER | DRV 05 02 | GN | Programmable | 7 Industry Programmable | AAM | DV | 3389119223980 | C | 555.66 | EUR | 1
Tarifa Automatización y Control Industrial | BRS39BW470FBA | MOTOR 6,78Nm,IP41 LISO 14mm,FRE,TER | DRV 05 02 | GN | Programmable | 7 Industry Programmable | AAM | DV | 3389119224000 | C | 881.21 | EUR | 1
Tarifa Automatización y Control Industrial | BRS39BW760ABA | MOTOR PAP 6.78 NM EJE CHAV, BOR. | DRV 05 02 | GN | Programmable | 7 Industry Programmable | AAM | DV | 3389119223973 | B | 539.16 | EUR | 1
Tarifa Automatización y Control Industrial | BRS39BW760ACA | MOTOR 6,78Nm,IP41 CHA 14mm,CON | DRV 05 02 | GN | Programmable | 7 Industry Programmable | AAM | DV | 3389119224055 | C | 650.71 | EUR | 1
Tarifa Automatización y Control Industrial | BRS39BW760FCA | MOTOR 6,78Nm,IP41 CHA 14mm,FRE,CON | DRV 05 02 | GN | Programmable | 7 Industry Programmable | AAM | DV | 3389119224093 | C | 1110.96 | EUR | 1
Tarifa Automatización y Control Industrial | BRS39BW761ACA | MOTOR 6,78Nm,IP41 CHA 14mm,ENC,CON | DRV 05 02 | GN | Programmable | 7 Industry Programmable | AAM | DV | 3389119224116 | C | 950.15 | EUR | 1
Tarifa Automatización y Control Industrial | BRS39BW761FCA | MOTOR 6,78Nm,IP41 CHA 14mm,ENC,FRE,CON | DRV 05 02 | GN | Programmable | 7 Industry Programmable | AAM | DV | 3389119224130 | C | 1140.75 | EUR | 1
Tarifa Automatización y Control Industrial | BRS39BW770ABA | MOTOR 6,78Nm,IP41 CHA 14mm,TER | DRV 05 02 | GN | Programmable | 7 Industry Programmable | AAM | DV | 3389119223997 | C | 609.18 | EUR | 1
Tarifa Automatización y Control Industrial | BRS39BWC61ACA | MOTOR 6,78Nm,IP56 LISO 14mm,ENC,CON | DRV 05 02 | GN | Programmable | 7 Industry Programmable | AAM | DV | 3606485152196 | C | 758.38 | EUR | 1
Tarifa Automatización y Control Industrial | BRS39BWM70ABA | MOTOR 6,78Nm,IP56 CHA 12mm,TER | DRV 05 02 | GN | Programmable | 7 Industry Programmable | AAM | DV | 3389119224031 | C | 711.9 | EUR | 1
Tarifa Automatización y Control Industrial | BRS39BWS0716 | VRDM3913/50LWC EOIP41 39 DOO OO OBBOOOO | DRV 05 02 | GN | Programmable | 7 Industry Programmable | AAM | DV | 3606485162324 | C | 1880.46 | EUR | 1
Tarifa Automatización y Control Industrial | BRS3ACW850ABA | MOTOR 13,5Nm,IP41 CHA 19mm,TER | DRV 05 02 | GN | Programmable | 7 Industry Programmable | AAM | DV | 3389119224147 | B | 898.72 | EUR | 1
Tarifa Automatización y Control Industrial | BRS3ACW850ABB | MOTOR 13,5Nm,IP41 CHA 19mm,TER,2EJ | DRV 05 02 | GN | Programmable | 7 Industry Programmable | AAM | DV | 3389119224161 | C | 971.48 | EUR | 1
Tarifa Automatización y Control Industrial | BRS3ACW850ACA | MOTOR 13,5Nm,IP41 CHA 19mm,CON | DRV 05 02 | GN | Programmable | 7 Industry Programmable | AAM | DV | 3389119224178 | C | 1153.05 | EUR | 1
Tarifa Automatización y Control Industrial | BRS3ACW850FBA | MOTOR 13,5Nm,IP41 CHA 19mm,FRE,TER | DRV 05 02 | GN | Programmable | 7 Industry Programmable | AAM | DV | 3389119224154 | C | 1339.07 | EUR | 1
Tarifa Automatización y Control Industrial | BRS3ACW851ACA | MOTOR PAP 13.5 NM EJE CHAV, CON.,ENC | DRV 05 02 | GN | Programmable | 7 Industry Programmable | AAM | DV | 3389119224208 | C | 1238.13 | EUR | 1
Tarifa Automatización y Control Industrial | BRS3ACW851FCA | MOTOR 13,5Nm,IP41 CHA 19mm,ENC,FRE,CON | DRV 05 02 | GN | Programmable | 7 Industry Programmable | AAM | DV | 3389119224222 | C | 1739.33 | EUR | 1
Tarifa Automatización y Control Industrial | BRS3ACWS0774 | VRDM31117/50LWB OOIP41 4B DOO OO OOOOOOO | DRV 05 02 | GN | Programmable | 7 Industry Programmable | MOC | HP | 3606485162911 | C | 2270.96 | EUR | 1
Tarifa Automatización y Control Industrial | BRS3ADW850ABB | MOTOR 19,7Nm,IP41 CHA 19mm,TER,2EJ | DRV 05 02 | GN | Programmable | 7 Industry Programmable | AAM | DV | 3389119224253 | C | 1147.79 | EUR | 1
Tarifa Automatización y Control Industrial | BRS3ADW850ACA | MOTOR 19,7Nm,IP41 CHA 19mm,CON | DRV 05 02 | GN | Programmable | 7 Industry Programmable | AAM | DV | 3389119224260 | C | 1464.05 | EUR | 1
Tarifa Automatización y Control Industrial | BRS3ADW850FBA | MOTOR 19,7Nm,IP41 CHA 19mm,FRE,TER | DRV 05 02 | GN | Programmable | 7 Industry Programmable | AAM | DV | 3389119224246 | C | 1647.57 | EUR | 1
Tarifa Automatización y Control Industrial | BRS3ADW850FCA | MOTOR 19,7Nm,IP41 CHA 19mm,FRE,CON | DRV 05 02 | GN | Programmable | 7 Industry Programmable | AAM | DV | 3389119224277 | C | 1691.87 | EUR | 1
Tarifa Automatización y Control Industrial | BRS3ADW851ACA | MOTOR 19,7Nm,IP41 CHA 19mm,ENC,CON | DRV 05 02 | GN | Programmable | 7 Industry Programmable | AAM | DV | 3389119224291 | C | 1552.42 | EUR | 1
Tarifa Automatización y Control Industrial | BSH0401P06A2A | MOTOR 0,18Nm, IP54 LISO, ST, ACOD | DRV 03 05 | GN | Programmable | 7 Industry Programmable | AAM | DV | 3606485467085 | C | 588.88 | EUR | 1
Tarifa Automatización y Control Industrial | BSH0401P06F2A | MOTOR 0,18Nm, IP54 LISO, ST, FRENO, ACOD | DRV 03 05 | GN | Programmable | 7 Industry Programmable | AAM | DV | 3606485467160 | C | 1137.88 | EUR | 1
Tarifa Automatización y Control Industrial | BSH0401P07A2A | MOTOR 0,18Nm, IP54 LISO, MT, ACOD | DRV 03 05 | GN | Programmable | 7 Industry Programmable | AAM | DV | 3606485467122 | C | 681.8 | EUR | 1
Tarifa Automatización y Control Industrial | BSH0401P07F2A | MOTOR 0,18Nm, IP54 LISO, MT, FRENO, ACOD | DRV 03 05 | GN | Programmable | 7 Industry Programmable | AAM | DV | 3606485467207 | C | 1216.03 | EUR | 1
Tarifa Automatización y Control Industrial | BSH0401P16A2A | MOTOR 0,18Nm, IP54 CHAV, ST, ACOD | DRV 03 05 | GN | Programmable | 7 Industry Programmable | AAM | DV | 3606485467092 | C | 654.65 | EUR | 1
Tarifa Automatización y Control Industrial | BSH0401P16F2A | MOTOR 0,18Nm, IP54 CHAV, ST, FRENO, ACOD | DRV 03 05 | GN | Programmable | 7 Industry Programmable | AAM | DV | 3606485467177 | C | 1164.63 | EUR | 1
Tarifa Automatización y Control Industrial | BSH0401P17A2A | MOTOR 0,18Nm, IP54 CHAV, MT, ACOD | DRV 03 05 | GN | Programmable | 7 Industry Programmable | AAM | DV | 3606485467139 | C | 694.4 | EUR | 1
Tarifa Automatización y Control Industrial | BSH0401P17F2A | MOTOR 0,18Nm, IP54 CHAV, MT, FRENO, ACOD | DRV 03 05 | GN | Programmable | 7 Industry Programmable | AAM | DV | 3606485467214 | C | 1267.42 | EUR | 1
Tarifa Automatización y Control Industrial | BSH0401P27A2A | MOTOR 0,18Nm, IP65 LISO, MT, ACOD | DRV 03 05 | GN | Programmable | 7 Industry Programmable | AAM | DV | 3606485467146 | C | 716.44 | EUR | 1
Tarifa Automatización y Control Industrial | BSH0401P27F2A | MOTOR 0,18Nm, IP65 LISO, MT, FRENO, ACOD | DRV 03 05 | GN | Programmable | 7 Industry Programmable | AAM | DV | 3606485468051 | C | 1276.06 | EUR | 1
Tarifa Automatización y Control Industrial | BSH0401P36F2A | MOTOR 0,18Nm, IP65 CHAV, ST, FRENO, ACOD | DRV 03 05 | GN | Programmable | 7 Industry Programmable | AAM | DV | 3606485467191 | C | 1223.66 | EUR | 1
Tarifa Automatización y Control Industrial | BSH0401P37A2A | MOTOR 0,18Nm, IP65 CHAV, MT, ACOD | DRV 03 05 | GN | Programmable | 7 Industry Programmable | AAM | DV | 3606485467153 | C | 770.3 | EUR | 1
Tarifa Automatización y Control Industrial | BSH0401P37F2A | MOTOR 0,18Nm, IP65 CHAV, MT, FRENO, ACOD | DRV 03 05 | GN | Programmable | 7 Industry Programmable | AAM | DV | 3606485468068 | C | 1232.26 | EUR | 1
Tarifa Automatización y Control Industrial | BSH0402P06A2A | MOTOR 0,34Nm, IP54 LISO, ST, ACOD | DRV 03 05 | GN | Programmable | 7 Industry Programmable | AAM | DV | 3606485467221 | C | 644.8 | EUR | 1
Tarifa Automatización y Control Industrial | BSH0402P06F2A | MOTOR 0,34Nm, IP54 LISO, ST, FRENO, ACOD | DRV 03 05 | GN | Programmable | 7 Industry Programmable | AAM | DV | 3606485467306 | C | 1029.82 | EUR | 1
Tarifa Automatización y Control Industrial | BSH0402P07A2A | MOTOR 0,34Nm, IP54 LISO, MT, ACOD | DRV 03 05 | GN | Programmable | 7 Industry Programmable | AAM | DV | 3606485467269 | C | 721.63 | EUR | 1
Tarifa Automatización y Control Industrial | BSH0402P07F2A | MOTOR 0,34Nm, IP54 LISO, MT, FRENO, ACOD | DRV 03 05 | GN | Programmable | 7 Industry Programmable | AAM | DV | 3606485467344 | C | 1147.67 | EUR | 1
Tarifa Automatización y Control Industrial | BSH0402P16A2A | MOTOR 0,34Nm, IP54 CHAV, ST, ACOD | DRV 03 05 | GN | Programmable | 7 Industry Programmable | AAM | DV | 3606485467238 | C | 671.13 | EUR | 1
Tarifa Automatización y Control Industrial | BSH0402P16F2A | MOTOR 0,34Nm, IP54 CHAV, ST, FRENO, ACOD | DRV 03 05 | GN | Programmable | 7 Industry Programmable | AAM | DV | 3606485467313 | C | 1035.57 | EUR | 1
Tarifa Automatización y Control Industrial | BSH0402P17A2A | MOTOR 0,34Nm, IP54 CHAV, MT, ACOD | DRV 03 05 | GN | Programmable | 7 Industry Programmable | AAM | DV | 3606485467276 | C | 733.41 | EUR | 1
Tarifa Automatización y Control Industrial | BSH0402P17F2A | MOTOR 0,34Nm, IP54 CHAV, MT, FRENO, ACOD | DRV 03 05 | GN | Programmable | 7 Industry Programmable | AAM | DV | 3606485467351 | C | 1132.98 | EUR | 1
Tarifa Automatización y Control Industrial | BSH0402P26A2A | MOTOR 0,34Nm, IP65 LISO, ST, ACOD | DRV 03 05 | GN | Programmable | 7 Industry Programmable | AAM | DV | 3606485467245 | C | 704.66 | EUR | 1
Tarifa Automatización y Control Industrial | BSH0402P26F2A | MOTOR 0,34Nm, IP65 LISO, ST, FRENO, ACOD | DRV 03 05 | GN | Programmable | 7 Industry Programmable | AAM | DV | 3606485467320 | C | 1103.93 | EUR | 1
Tarifa Automatización y Control Industrial | BSH0402P27A2A | MOTOR 0,34Nm, IP65 LISO, MT, ACOD | DRV 03 05 | GN | Programmable | 7 Industry Programmable | AAM | DV | 3606485467283 | C | 784.34 | EUR | 1
Tarifa Automatización y Control Industrial | BSH0402P27F2A | MOTOR 0,34Nm, IP65 LISO, MT, FRENO, ACOD | DRV 03 05 | GN | Programmable | 7 Industry Programmable | AAM | DV | 3606485467368 | C | 1119.15 | EUR | 1
Tarifa Automatización y Control Industrial | BSH0402P36A2A | MOTOR 0,34Nm, IP65 CHAV, ST, ACOD | DRV 03 05 | GN | Programmable | 7 Industry Programmable | AAM | DV | 3606485467252 | C | 731.93 | EUR | 1
Tarifa Automatización y Control Industrial | BSH0402P37A2A | MOTOR 0,34Nm, IP65 CHAV, MT, ACOD | DRV 03 05 | GN | Programmable | 7 Industry Programmable | AAM | DV | 3606485467290 | C | 811.63 | EUR | 1
Tarifa Automatización y Control Industrial | BSH0402P37F2A | MOTOR 0,34Nm, IP65 CHAV, MT, FRENO, ACOD | DRV 03 05 | GN | Programmable | 7 Industry Programmable | AAM | DV | 3606485467375 | C | 1210.89 | EUR | 1
Tarifa Automatización y Control Industrial | BSH0551P01A1A | MOTOR 0,5Nm,IP54 LISO,ST,RECTO | DRV 03 05 | GN | Programmable | 7 Industry Programmable | AAM | DV | 3389118198500 | C | 710.14 | EUR | 1
Tarifa Automatización y Control Industrial | BSH0551P01A2A | MOTOR 0,5Nm,IP54 LISO,ST,ACOD | DRV 03 05 | GN | Programmable | 7 Industry Programmable | AAM | DV | 3389118198517 | C | 742.86 | EUR | 1
Tarifa Automatización y Control Industrial | BSH0551P01F1A | MOTOR 0,5Nm,IP54 LISO,ST,FRENO,RECTO | DRV 03 05 | GN | Programmable | 7 Industry Programmable | AAM | DV | 3389118198524 | C | 1030.49 | EUR | 1
Tarifa Automatización y Control Industrial | BSH0551P01F2A | MOTOR 0,5Nm,IP54 LISO,ST,FRENO,ACOD | DRV 03 05 | GN | Programmable | 7 Industry Programmable | AAM | DV | 3389118198531 | C | 975.4 | EUR | 1
Tarifa Automatización y Control Industrial | BSH0551P02A1A | MOTOR 0,5Nm,IP54 LISO,MT,RECTO | DRV 03 05 | GN | Programmable | 7 Industry Programmable | AAM | DV | 3389118198548 | C | 1314.03 | EUR | 1
Tarifa Automatización y Control Industrial | BSH0551P02A2A | MOTOR 0,5Nm,IP54 LISO,MT,ACOD | DRV 03 05 | GN | Programmable | 7 Industry Programmable | AAM | DV | 3389118198555 | C | 1373.43 | EUR | 1
Tarifa Automatización y Control Industrial | BSH0551P02F1A | MOTOR 0,5Nm,IP54 LISO,MT,FRENO,RECTO | DRV 03 05 | GN | Programmable | 7 Industry Programmable | AAM | DV | 3389118198562 | C | 1650.76 | EUR | 1
Tarifa Automatización y Control Industrial | BSH0551P02F2A | MOTOR 0,5Nm,IP54 LISO,MT,FRENO,ACOD | DRV 03 05 | GN | Programmable | 7 Industry Programmable | AAM | DV | 3389118198579 | C | 1628.17 | EUR | 1
Tarifa Automatización y Control Industrial | BSH0551P11A1A | MOTOR 0,5Nm,IP54 CHAV,ST,RECTO | DRV 03 05 | GN | Programmable | 7 Industry Programmable | AAM | DV | 3389118198586 | C | 781.65 | EUR | 1
Tarifa Automatización y Control Industrial | BSH0551P11A2A | MOTOR 0,5Nm,IP54 CHAV,ST,ACOD | DRV 03 05 | GN | Programmable | 7 Industry Programmable | AAM | DV | 3389118198593 | C | 818.05 | EUR | 1
Tarifa Automatización y Control Industrial | BSH0551P11F1A | MOTOR 0,5Nm,IP54 CHAV,ST,FRENO,RECTO | DRV 03 05 | GN | Programmable | 7 Industry Programmable | AAM | DV | 3389118198609 | C | 1031.66 | EUR | 1
Tarifa Automatización y Control Industrial | BSH0551P11F2A | MOTOR 0,5Nm,IP54 CHAV,ST,FRENO,ACOD | DRV 03 05 | GN | Programmable | 7 Industry Programmable | AAM | DV | 3389118198616 | C | 1012.78 | EUR | 1
Tarifa Automatización y Control Industrial | BSH0551P12A1A | MOTOR 0,5Nm,IP54 CHAV,MT,RECTO | DRV 03 05 | GN | Programmable | 7 Industry Programmable | AAM | DV | 3389118198623 | C | 1373.43 | EUR | 1
Tarifa Automatización y Control Industrial | BSH0551P12A2A | MOTOR 0,5Nm,IP54 CHAV,MT,ACOD | DRV 03 05 | GN | Programmable | 7 Industry Programmable | AAM | DV | 3389118198630 | C | 1465.34 | EUR | 1
Tarifa Automatización y Control Industrial | BSH0551P12F1A | MOTOR 0,5Nm,IP54 CHAV,MT,FRENO,RECTO | DRV 03 05 | GN | Programmable | 7 Industry Programmable | AAM | DV | 3389118198647 | C | 1628.17 | EUR | 1
Tarifa Automatización y Control Industrial | BSH0551P12F2A | MOTOR 0,5Nm,IP54 CHAV,MT,FRENO,ACOD | DRV 03 05 | GN | Programmable | 7 Industry Programmable | AAM | DV | 3389118198654 | C | 1666.15 | EUR | 1
Tarifa Automatización y Control Industrial | BSH0551P21A2A | MOTOR 0,5Nm,IP65 LISO,ST,ACOD | DRV 03 05 | GN | Programmable | 7 Industry Programmable | AAM | DV | 3389118198678 | C | 818.05 | EUR | 1
Tarifa Automatización y Control Industrial | BSH0551P21F2A | MOTOR 0,5Nm,IP65 LISO,ST,FRENO,ACOD | DRV 03 05 | GN | Programmable | 7 Industry Programmable | AAM | DV | 3389118198692 | C | 1103.04 | EUR | 1
Tarifa Automatización y Control Industrial | BSH0551P22A1A | MOTOR 0,5Nm,IP65 LISO,MT,RECTO | DRV 03 05 | GN | Programmable | 7 Industry Programmable | AAM | DV | 3389118198708 | C | 1424.29 | EUR | 1
Tarifa Automatización y Control Industrial | BSH0551P22A2A | MOTOR 0,5Nm,IP65 LISO,MT,ACOD | DRV 03 05 | GN | Programmable | 7 Industry Programmable | AAM | DV | 3389118198715 | C | 1413 | EUR | 1
Tarifa Automatización y Control Industrial | BSH0551P22F1A | MOTOR 0,5Nm,IP65 LISO,MT,FRENO,RECTO | DRV 03 05 | GN | Programmable | 7 Industry Programmable | AAM | DV | 3389118198722 | C | 1688.47 | EUR | 1
Tarifa Automatización y Control Industrial | BSH0551P22F2A | MOTOR 0,5Nm,IP65 LISO,MT,FRENO,ACOD | DRV 03 05 | GN | Programmable | 7 Industry Programmable | AAM | DV | 3389118198739 | C | 1666.15 | EUR | 1
Tarifa Automatización y Control Industrial | BSH0551P31A1A | MOTOR 0,5Nm,IP65 CHAV,ST,RECTO | DRV 03 05 | GN | Programmable | 7 Industry Programmable | AAM | DV | 3389118198746 | C | 848.35 | EUR | 1
Tarifa Automatización y Control Industrial | BSH0551P31A2A | MOTOR 0,5Nm,IP65 CHAV,ST,ACOD | DRV 03 05 | GN | Programmable | 7 Industry Programmable | AAM | DV | 3389118198753 | C | 887.74 | EUR | 1
Tarifa Automatización y Control Industrial | BSH0551P32A1A | MOTOR 0,5Nm,IP65 CHAV,MT,RECTO | DRV 03 05 | GN | Programmable | 7 Industry Programmable | AAM | DV | 3389118198784 | C | 1413 | EUR | 1
Tarifa Automatización y Control Industrial | BSH0551P32A2A | MOTOR 0,5Nm,IP65 CHAV,MT,ACOD | DRV 03 05 | GN | Programmable | 7 Industry Programmable | AAM | DV | 3389118198791 | C | 1503.06 | EUR | 1
Tarifa Automatización y Control Industrial | BSH0551P32F2A | MOTOR 0,5Nm,IP65 CHAV,MT,FRENO,ACOD | DRV 03 05 | GN | Programmable | 7 Industry Programmable | AAM | DV | 3389118198814 | C | 1700.96 | EUR | 1
Tarifa Automatización y Control Industrial | BSH0551T01A1A | MOTOR 0,5Nm,IP54 LISO,ST,RECTO | DRV 03 05 | GN | Programmable | 7 Industry Programmable | AAM | DV | 3389118158269 | C | 761.1 | EUR | 1
Tarifa Automatización y Control Industrial | BSH0551T01A2A | MOTOR 0,5Nm, IP54 LISO,ST,FRENO,ACOD | DRV 03 05 | GN | Programmable | 7 Industry Programmable | AAM | DV | 3389118158276 | C | 756.99 | EUR | 1
Tarifa Automatización y Control Industrial | BSH0551T01F1A | MOTOR 0,5Nm,IP54 LISO,ST,FRENO,RECTO | DRV 03 05 | GN | Programmable | 7 Industry Programmable | AAM | DV | 3389118158283 | C | 1055.1 | EUR | 1
Tarifa Automatización y Control Industrial | BSH0551T01F2A | MOTOR 0,5Nm,IP54 LISO,ST,FRENO,ACOD | DRV 03 05 | GN | Programmable | 7 Industry Programmable | AAM | DV | 3389118158290 | C | 1094.51 | EUR | 1
Tarifa Automatización y Control Industrial | BSH0551T02A1A | MOTOR 0,5Nm,IP54 LISO,MT,RECTO | DRV 03 05 | GN | Programmable | 7 Industry Programmable | AAM | DV | 3389118158306 | C | 1407.92 | EUR | 1
Tarifa Automatización y Control Industrial | BSH0551T02A2A | MOTOR 0,5Nm,IP54 LISO,MT,ACOD | DRV 03 05 | GN | Programmable | 7 Industry Programmable | AAM | DV | 3389118158313 | C | 1394 | EUR | 1
Tarifa Automatización y Control Industrial | BSH0551T02F2A | MOTOR 0,5Nm,IP54 LISO,MT,FRENO,ACOD | DRV 03 05 | GN | Programmable | 7 Industry Programmable | AAM | DV | 3389118158412 | C | 1645.6 | EUR | 1
Tarifa Automatización y Control Industrial | BSH0551T11A1A | MOTOR 0,5Nm,IP54 CHAV,ST,RECTO | DRV 03 05 | GN | Programmable | 7 Industry Programmable | AAM | DV | 3389118158429 | C | 800.67 | EUR | 1
Tarifa Automatización y Control Industrial | BSH0551T11A2A | MOTOR 0,5Nm,IP54 CHAV,ST,ACOD | DRV 03 05 | GN | Programmable | 7 Industry Programmable | AAM | DV | 3389118158320 | C | 791.38 | EUR | 1
Tarifa Automatización y Control Industrial | BSH0551T11F1A | MOTOR 0,5Nm,IP54 CHAV,ST,FRENO,RECTO | DRV 03 05 | GN | Programmable | 7 Industry Programmable | AAM | DV | 3389118158436 | C | 1094.51 | EUR | 1
Tarifa Automatización y Control Industrial | BSH0551T11F2A | MOTOR 0,5Nm,IP54 CHAV,ST,FRENO,ACOD | DRV 03 05 | GN | Programmable | 7 Industry Programmable | AAM | DV | 3389118158337 | C | 1130.6 | EUR | 1
Tarifa Automatización y Control Industrial | BSH0551T12A1A | MOTOR 0,5Nm,IP54 CHAV,MT,RECTO | DRV 03 05 | GN | Programmable | 7 Industry Programmable | AAM | DV | 3389118158344 | C | 1445.64 | EUR | 1
Tarifa Automatización y Control Industrial | BSH0551T12A2A | MOTOR 0,5Nm,IP54 CHAV,MT,ACOD | DRV 03 05 | GN | Programmable | 7 Industry Programmable | AAM | DV | 3389118158443 | C | 1485 | EUR | 1
Tarifa Automatización y Control Industrial | BSH0551T12F1A | MOTOR 0,5Nm,IP54 CHAV,MT,FRENO,RECTO | DRV 03 05 | GN | Programmable | 7 Industry Programmable | AAM | DV | 3389118158450 | C | 1706.54 | EUR | 1
Tarifa Automatización y Control Industrial | BSH0551T12F2A | MOTOR 0,5Nm,IP54 CHAV,MT,FRENO,ACOD | DRV 03 05 | GN | Programmable | 7 Industry Programmable | AAM | DV | 3389118158351 | C | 1747.57 | EUR | 1
Tarifa Automatización y Control Industrial | BSH0551T21A2A | MOTOR 0,5Nm,IP65 LISO,ST,ACOD | DRV 03 05 | GN | Programmable | 7 Industry Programmable | AAM | DV | 3389118158474 | C | 868.03 | EUR | 1
Tarifa Automatización y Control Industrial | BSH0551T21F2A | MOTOR 0,5Nm,IP65 LISO,ST,FRENO,ACOD | DRV 03 05 | GN | Programmable | 7 Industry Programmable | AAM | DV | 3389118158498 | C | 1130.6 | EUR | 1
Tarifa Automatización y Control Industrial | BSH0551T22A1A | MOTOR 0,5Nm,IP65 LISO,MT,RECTO | DRV 03 05 | GN | Programmable | 7 Industry Programmable | AAM | DV | 3389118158368 | C | 1445.64 | EUR | 1
Tarifa Automatización y Control Industrial | BSH0551T22A2A | MOTOR 0,5Nm,IP65 LISO,MT,ACOD | DRV 03 05 | GN | Programmable | 7 Industry Programmable | AAM | DV | 3389118158504 | C | 1485 | EUR | 1
Tarifa Automatización y Control Industrial | BSH0551T22F2A | MOTOR 0,5Nm,IP65 LISO,MT,FRENO,ACOD | DRV 03 05 | GN | Programmable | 7 Industry Programmable | AAM | DV | 3389118158528 | C | 1747.57 | EUR | 1
Tarifa Automatización y Control Industrial | BSH0551T31A1A | MOTOR 0,5Nm,IP65 CHAV,ST,RECTO | DRV 03 05 | GN | Programmable | 7 Industry Programmable | AAM | DV | 3389118158535 | C | 868.03 | EUR | 1
Tarifa Automatización y Control Industrial | BSH0551T31A2A | MOTOR 0,5Nm,IP65 CHAV,ST,ACOD | DRV 03 05 | GN | Programmable | 7 Industry Programmable | AAM | DV | 3389118158542 | C | 907.43 | EUR | 1
Tarifa Automatización y Control Industrial | BSH0551T31F1A | MOTOR 0,5Nm,IP65 CHAV,ST,FRENO,RECTO | DRV 03 05 | GN | Programmable | 7 Industry Programmable | AAM | DV | 3389118158559 | C | 1130.6 | EUR | 1
Tarifa Automatización y Control Industrial | BSH0551T31F2A | MOTOR 0,5Nm,IP65 CHAV,ST,FRENO,ACOD | DRV 03 05 | GN | Programmable | 7 Industry Programmable | AAM | DV | 3389118158566 | C | 1169.98 | EUR | 1
Tarifa Automatización y Control Industrial | BSH0551T32A1A | MOTOR 0,5Nm,IP65 CHAV,MT,RECTO | DRV 03 05 | GN | Programmable | 7 Industry Programmable | AAM | DV | 3389118158375 | C | 1485 | EUR | 1
Tarifa Automatización y Control Industrial | BSH0551T32A2A | MOTOR 0,5Nm,IP65 CHAV,MT,ACOD | DRV 03 05 | GN | Programmable | 7 Industry Programmable | AAM | DV | 3389118158382 | C | 1468.39 | EUR | 1
Tarifa Automatización y Control Industrial | BSH0551T32F1A | MOTOR 0,5Nm,IP65 CHAV,MT,FRENO,RECTO | DRV 03 05 | GN | Programmable | 7 Industry Programmable | AAM | DV | 3389118158573 | C | 1747.57 | EUR | 1
Tarifa Automatización y Control Industrial | BSH0551T32F2A | MOTOR 0,5Nm,IP65 CHAV,MT,FRENO,ACOD | DRV 03 05 | GN | Programmable | 7 Industry Programmable | AAM | DV | 3389118158580 | C | 1785.28 | EUR | 1
Tarifa Automatización y Control Industrial | BSH0552P01A1A | MOTOR 0,9Nm,IP54 LISO,ST,RECTO | DRV 03 05 | GN | Programmable | 7 Industry Programmable | AAM | DV | 3389118158597 | C | 800.67 | EUR | 1
Tarifa Automatización y Control Industrial | BSH0552P01A2A | MOTOR 0,9Nm,IP54 LISO,ST,ACOD | DRV 03 05 | GN | Programmable | 7 Industry Programmable | AAM | DV | 3389118158603 | C | 838.63 | EUR | 1
Tarifa Automatización y Control Industrial | BSH0552P01F2A | MOTOR 0,9Nm,IP54 LISO,ST,FRENO,ACOD | DRV 03 05 | GN | Programmable | 7 Industry Programmable | AAM | DV | 3389118158702 | C | 1091.78 | EUR | 1
Tarifa Automatización y Control Industrial | BSH0552P02A1A | MOTOR 0,9Nm,IP54 LISO,MT,RECTO | DRV 03 05 | GN | Programmable | 7 Industry Programmable | AAM | DV | 3389118158719 | B | 1395.6 | EUR | 1
Tarifa Automatización y Control Industrial | BSH0552P02A2A | MOTOR 0,9Nm,IP54 LISO,MT,ACOD | DRV 03 05 | GN | Programmable | 7 Industry Programmable | AAM | DV | 3389118158726 | C | 1431.96 | EUR | 1
Tarifa Automatización y Control Industrial | BSH0552P02F1A | MOTOR 0,9Nm,IP54 LISO,MT,FRENO,RECTO | DRV 03 05 | GN | Programmable | 7 Industry Programmable | AAM | DV | 3389118158610 | C | 1708.2 | EUR | 1
Tarifa Automatización y Control Industrial | BSH0552P02F2A | MOTOR 0,9Nm,IP54 LISO,MT,FRENO,ACOD | DRV 03 05 | GN | Programmable | 7 Industry Programmable | AAM | DV | 3389118158627 | C | 1685.16 | EUR | 1
Tarifa Automatización y Control Industrial | BSH0552P11A1A | MOTOR 0,9Nm,IP54 CHAV,ST,RECTO | DRV 03 05 | GN | Programmable | 7 Industry Programmable | AAM | DV | 3389118158634 | C | 838.63 | EUR | 1
Tarifa Automatización y Control Industrial | BSH0552P11A2A | MOTOR 0,9Nm,IP54 CHAV,ST,ACOD | DRV 03 05 | GN | Programmable | 7 Industry Programmable | AAM | DV | 3389118158733 | C | 835.55 | EUR | 1
Tarifa Automatización y Control Industrial | BSH0552P11F1A | MOTOR 0,9Nm,IP54 CHAV,ST,FRENO,RECTO | DRV 03 05 | GN | Programmable | 7 Industry Programmable | AAM | DV | 3389118158740 | C | 1132.21 | EUR | 1
Tarifa Automatización y Control Industrial | BSH0552P11F2A | MOTOR 0,9Nm,IP54 CHAV,ST,FRENO,ACOD | DRV 03 05 | GN | Programmable | 7 Industry Programmable | AAM | DV | 3389118158757 | C | 1128.18 | EUR | 1
Tarifa Automatización y Control Industrial | BSH0552P12A1A | MOTOR 0,9Nm,IP54 CHAV,MT,RECTO | DRV 03 05 | GN | Programmable | 7 Industry Programmable | AAM | DV | 3389118158764 | C | 1485 | EUR | 1
Tarifa Automatización y Control Industrial | BSH0552P12A2A | MOTOR 0,9Nm,IP54 CHAV,MT,ACOD | DRV 03 05 | GN | Programmable | 7 Industry Programmable | AAM | DV | 3389118158771 | C | 1468.39 | EUR | 1
Tarifa Automatización y Control Industrial | BSH0552P12F1A | MOTOR 0,9Nm,IP54 CHAV,MT,FRENO,RECTO | DRV 03 05 | GN | Programmable | 7 Industry Programmable | AAM | DV | 3389118158788 | C | 1747.57 | EUR | 1
Tarifa Automatización y Control Industrial | BSH0552P12F2A | MOTOR 0,9Nm,IP54 CHAV,MT,FRENO,ACOD | DRV 03 05 | GN | Programmable | 7 Industry Programmable | AAM | DV | 3389118158795 | C | 1786.92 | EUR | 1
Tarifa Automatización y Control Industrial | BSH0552P21A2A | MOTOR 0,9Nm,IP65 LISO,ST,ACOD | DRV 03 05 | GN | Programmable | 7 Industry Programmable | AAM | DV | 3389118158818 | C | 875.03 | EUR | 1
Tarifa Automatización y Control Industrial | BSH0552P21F2A | MOTOR 0,9Nm,IP65 LISO,ST,FRENO,ACOD | DRV 03 05 | GN | Programmable | 7 Industry Programmable | AAM | DV | 3389118158832 | C | 1128.18 | EUR | 1
Tarifa Automatización y Control Industrial | BSH0552P22A2A | MOTOR 0,9Nm,IP65 LISO,MT,ACOD | DRV 03 05 | GN | Programmable | 7 Industry Programmable | AAM | DV | 3389118158856 | C | 1522.78 | EUR | 1
Tarifa Automatización y Control Industrial | BSH0552P22F1A | MOTOR 0,9Nm,IP65 LISO,MT,FRENO,RECTO | DRV 03 05 | GN | Programmable | 7 Industry Programmable | AAM | DV | 3389118158863 | C | 1747.57 | EUR | 1
Tarifa Automatización y Control Industrial | BSH0552P22F2A | MOTOR 0,9Nm,IP65 LISO,MT,FRENO,ACOD | DRV 03 05 | GN | Programmable | 7 Industry Programmable | AAM | DV | 3389118158641 | C | 1723.11 | EUR | 1
Tarifa Automatización y Control Industrial | BSH0552P31A1A | MOTOR 0,9Nm,IP65 CHAV,ST,RECTO | DRV 03 05 | GN | Programmable | 7 Industry Programmable | AAM | DV | 3389118158870 | C | 907.43 | EUR | 1
Tarifa Automatización y Control Industrial | BSH0552P31A2A | MOTOR 0,9Nm,IP65 CHAV,ST,ACOD | DRV 03 05 | GN | Programmable | 7 Industry Programmable | AAM | DV | 3389118158658 | C | 866.01 | EUR | 1
Tarifa Automatización y Control Industrial | BSH0552P31F1A | MOTOR 0,9Nm,IP65 CHAV,ST,FRENO,RECTO | DRV 03 05 | GN | Programmable | 7 Industry Programmable | AAM | DV | 3389118158665 | C | 1169.98 | EUR | 1
Tarifa Automatización y Control Industrial | BSH0552P31F2A | MOTOR 0,9Nm,IP65 CHAV,ST,FRENO,ACOD | DRV 03 05 | GN | Programmable | 7 Industry Programmable | AAM | DV | 3389118158672 | C | 1209.35 | EUR | 1
Tarifa Automatización y Control Industrial | BSH0552P32A2A | MOTOR 0,9Nm,IP65 CHAV,MT,ACOD | DRV 03 05 | GN | Programmable | 7 Industry Programmable | AAM | DV | 3389118158894 | C | 1563.79 | EUR | 1
Tarifa Automatización y Control Industrial | BSH0552P32F2A | MOTOR 0,9Nm,IP65 CHAV,MT,FRENO,ACOD | DRV 03 05 | GN | Programmable | 7 Industry Programmable | AAM | DV | 3389118158917 | C | 1823.04 | EUR | 1
Tarifa Automatización y Control Industrial | BSH0552T01A1A | MOTOR 0,9Nm,IP54 LISO,ST,RECTO | DRV 03 05 | GN | Programmable | 7 Industry Programmable | AAM | DV | 3389118158924 | C | 851.64 | EUR | 1
Tarifa Automatización y Control Industrial | BSH0552T01A2A | MOTOR 0,9Nm,IP54 LISO,ST,ACOD | DRV 03 05 | GN | Programmable | 7 Industry Programmable | AAM | DV | 3389118158931 | C | 892.65 | EUR | 1
Tarifa Automatización y Control Industrial | BSH0552T01F1A | MOTOR 0,9Nm,IP54 LISO,ST,FRENO,RECTO | DRV 03 05 | GN | Programmable | 7 Industry Programmable | AAM | DV | 3389118158948 | C | 1114.15 | EUR | 1
Tarifa Automatización y Control Industrial | BSH0552T01F2A | MOTOR 0,9Nm,IP54 LISO,ST,FRENO,ACOD | DRV 03 05 | GN | Programmable | 7 Industry Programmable | AAM | DV | 3389118158689 | C | 1112.37 | EUR | 1
Tarifa Automatización y Control Industrial | BSH0552T02A1A | MOTOR 0,9Nm,IP54 LISO,MT,RECTO | DRV 03 05 | GN | Programmable | 7 Industry Programmable | AAM | DV | 3389118158696 | C | 1468.61 | EUR | 1
Tarifa Automatización y Control Industrial | BSH0552T02A2A | MOTOR 0,9Nm,IP54 LISO,MT,ACOD | DRV 03 05 | GN | Programmable | 7 Industry Programmable | AAM | DV | 3389118159006 | C | 1506.35 | EUR | 1
Tarifa Automatización y Control Industrial | BSH0552T02F1A | MOTOR 0,9Nm,IP54 LISO,MT,FRENO,RECTO | DRV 03 05 | GN | Programmable | 7 Industry Programmable | AAM | DV | 3389118158955 | C | 1732.8 | EUR | 1
Tarifa Automatización y Control Industrial | BSH0552T02F2A | MOTOR 0,9Nm,IP54 LISO,MT,FRENO,ACOD | DRV 03 05 | GN | Programmable | 7 Industry Programmable | AAM | DV | 3389118158962 | C | 1767.26 | EUR | 1
Tarifa Automatización y Control Industrial | BSH0552T11A1A | MOTOR 0,9Nm,IP54 CHAV,ST,RECTO | DRV 03 05 | GN | Programmable | 7 Industry Programmable | AAM | DV | 3389118158979 | C | 860.76 | EUR | 1
Tarifa Automatización y Control Industrial | BSH0552T11A2A | MOTOR 0,9Nm,IP54 CHAV,ST,ACOD | DRV 03 05 | GN | Programmable | 7 Industry Programmable | AAM | DV | 3389118158986 | C | 846.73 | EUR | 1
Tarifa Automatización y Control Industrial | BSH0552T11F2A | MOTOR 0,9Nm,IP54 CHAV,ST,FRENO,ACOD | DRV 03 05 | GN | Programmable | 7 Industry Programmable | AAM | DV | 3389118159020 | C | 1191.3 | EUR | 1
Tarifa Automatización y Control Industrial | BSH0552T12A1A | MOTOR 0,9Nm,IP54 CHAV,MT,RECTO | DRV 03 05 | GN | Programmable | 7 Industry Programmable | AAM | DV | 3389118159037 | C | 1506.35 | EUR | 1
Tarifa Automatización y Control Industrial | BSH0552T12A2A | MOTOR 0,9Nm,IP54 CHAV,MT,ACOD | DRV 03 05 | GN | Programmable | 7 Industry Programmable | AAM | DV | 3389118159044 | C | 1545.73 | EUR | 1
Tarifa Automatización y Control Industrial | BSH0552T12F2A | MOTOR 0,9Nm,IP54 CHAV,MT,FRENO,ACOD | DRV 03 05 | GN | Programmable | 7 Industry Programmable | AAM | DV | 3389118158993 | C | 1808.3 | EUR | 1
Tarifa Automatización y Control Industrial | BSH0552T21A2A | MOTOR 0,9Nm,IP65 LISO,ST,ACOD | DRV 03 05 | GN | Programmable | 7 Industry Programmable | AAM | DV | 3389118159112 | C | 928.76 | EUR | 1
Tarifa Automatización y Control Industrial | BSH0552T22A1A | MOTOR 0,9Nm,IP65 LISO,MT,RECTO | DRV 03 05 | GN | Programmable | 7 Industry Programmable | AAM | DV | 3389118159143 | C | 1506.35 | EUR | 1
Tarifa Automatización y Control Industrial | BSH0552T22A2A | MOTOR 0,9Nm,IP65 LISO,MT,ACOD | DRV 03 05 | GN | Programmable | 7 Industry Programmable | AAM | DV | 3389118159150 | C | 1545.73 | EUR | 1
Tarifa Automatización y Control Industrial | BSH0552T22F2A | MOTOR 0,9Nm,IP65 LISO,MT,FRENO,ACOD | DRV 03 05 | GN | Programmable | 7 Industry Programmable | AAM | DV | 3389118159068 | C | 1808.3 | EUR | 1
Tarifa Automatización y Control Industrial | BSH0552T31A1A | MOTOR 0,9Nm,IP65 CHAV,ST,RECTO | DRV 03 05 | GN | Programmable | 7 Industry Programmable | AAM | DV | 3389118159174 | C | 928.76 | EUR | 1
Tarifa Automatización y Control Industrial | BSH0552T31A2A | MOTOR 0,9Nm,IP65 CHAV,ST,ACOD | DRV 03 05 | GN | Programmable | 7 Industry Programmable | AAM | DV | 3389118159181 | C | 968.15 | EUR | 1
Tarifa Automatización y Control Industrial | BSH0552T31F2A | MOTOR 0,9Nm,IP65 CHAV,ST,FRENO,ACOD | DRV 03 05 | GN | Programmable | 7 Industry Programmable | AAM | DV | 3389118159204 | C | 1230.66 | EUR | 1
Tarifa Automatización y Control Industrial | BSH0552T32A2A | MOTOR 0,9Nm,IP65 CHAV,MT,ACOD | DRV 03 05 | GN | Programmable | 7 Industry Programmable | AAM | DV | 3389118159228 | C | 1585.11 | EUR | 1
Tarifa Automatización y Control Industrial | BSH0553P01A1A | MOTOR 1,3Nm,IP54 LISO,ST,RECTO | DRV 03 05 | GN | Programmable | 7 Industry Programmable | AAM | DV | 3389118159259 | C | 829.43 | EUR | 1
Tarifa Automatización y Control Industrial | BSH0553P01A2A | MOTOR 1,3Nm,IP54 LISO,ST,ACOD | DRV 03 05 | GN | Programmable | 7 Industry Programmable | AAM | DV | 3389118159266 | C | 863.95 | EUR | 1
Tarifa Automatización y Control Industrial | BSH0553P01F2A | MOTOR 1,3Nm,IP54 LISO,ST,FRENO,ACOD | DRV 03 05 | GN | Programmable | 7 Industry Programmable | AAM | DV | 3389118159280 | C | 1112.37 | EUR | 1
Tarifa Automatización y Control Industrial | BSH0553P02A1A | MOTOR 1,3Nm,IP54 LISO,MT,RECTO | DRV 03 05 | GN | Programmable | 7 Industry Programmable | AAM | DV | 3389118159297 | C | 1468.61 | EUR | 1
Tarifa Automatización y Control Industrial | BSH0553P02A2A | MOTOR 1,3Nm,IP54 LISO,MT,ACOD | DRV 03 05 | GN | Programmable | 7 Industry Programmable | AAM | DV | 3389118159303 | C | 1452.54 | EUR | 1
Tarifa Automatización y Control Industrial | BSH0553P02F2A | MOTOR 1,3Nm,IP54 LISO,MT,FRENO,ACOD | DRV 03 05 | GN | Programmable | 7 Industry Programmable | AAM | DV | 3389118159082 | C | 1611.19 | EUR | 1
Tarifa Automatización y Control Industrial | BSH0553P11A1A | MOTOR 1,3Nm,IP54 CHAV,ST,RECTO | DRV 03 05 | GN | Programmable | 7 Industry Programmable | AAM | DV | 3389118159099 | C | 852.4 | EUR | 1
Tarifa Automatización y Control Industrial | BSH0553P11A2A | MOTOR 1,3Nm,IP54 CHAV,ST,ACOD | DRV 03 05 | GN | Programmable | 7 Industry Programmable | AAM | DV | 3389118159402 | C | 855.21 | EUR | 1
Tarifa Automatización y Control Industrial | BSH0553P11F1A | MOTOR 1,3Nm,IP54 CHAV,ST,FRENO,RECTO | DRV 03 05 | GN | Programmable | 7 Industry Programmable | AAM | DV | 3389118159310 | C | 1153.56 | EUR | 1
Tarifa Automatización y Control Industrial | BSH0553P11F2A | MOTOR 1,3Nm,IP54 CHAV,ST,FRENO,ACOD | DRV 03 05 | GN | Programmable | 7 Industry Programmable | AAM | DV | 3389118159327 | C | 1148.75 | EUR | 1
Tarifa Automatización y Control Industrial | BSH0553P12A1A | MOTOR 1,3Nm,IP54 CHAV,MT,RECTO | DRV 03 05 | GN | Programmable | 7 Industry Programmable | AAM | DV | 3389118159419 | C | 1452.54 | EUR | 1
Tarifa Automatización y Control Industrial | BSH0553P12A2A | MOTOR 1,3Nm,IP54 CHAV,MT,ACOD | DRV 03 05 | GN | Programmable | 7 Industry Programmable | AAM | DV | 3389118159426 | C | 1409.23 | EUR | 1
Tarifa Automatización y Control Industrial | BSH0553P12F2A | MOTOR 1,3Nm,IP54 CHAV,MT,FRENO,ACOD | DRV 03 05 | GN | Programmable | 7 Industry Programmable | AAM | DV | 3389118159440 | C | 1808.3 | EUR | 1
Tarifa Automatización y Control Industrial | BSH0553P21A2A | MOTOR 1,3Nm,IP65 LISO,ST,ACOD | DRV 03 05 | GN | Programmable | 7 Industry Programmable | AAM | DV | 3389118159464 | C | 895.6 | EUR | 1
Tarifa Automatización y Control Industrial | BSH0553P21F2A | MOTOR 1,3Nm,IP65 LISO,ST,FRENO,ACOD | DRV 03 05 | GN | Programmable | 7 Industry Programmable | AAM | DV | 3389118159488 | C | 1191.3 | EUR | 1
Tarifa Automatización y Control Industrial | BSH0553P22A1A | MOTOR 1,3Nm,IP65 LISO,MT,RECTO | DRV 03 05 | GN | Programmable | 7 Industry Programmable | AAM | DV | 3389118159495 | C | 1506.35 | EUR | 1
Tarifa Automatización y Control Industrial | BSH0553P22A2A | MOTOR 1,3Nm,IP65 LISO,MT,ACOD | DRV 03 05 | GN | Programmable | 7 Industry Programmable | AAM | DV | 3389118159334 | C | 1545.73 | EUR | 1
Tarifa Automatización y Control Industrial | BSH0553P22F1A | MOTOR 1,3Nm,IP65 LISO,MT,FRENO,RECTO | DRV 03 05 | GN | Programmable | 7 Industry Programmable | AAM | DV | 3389118159341 | C | 1767.26 | EUR | 1
Tarifa Automatización y Control Industrial | BSH0553P22F2A | MOTOR 1,3Nm,IP65 LISO,MT,FRENO,ACOD | DRV 03 05 | GN | Programmable | 7 Industry Programmable | AAM | DV | 3389118159358 | C | 1743.71 | EUR | 1
Tarifa Automatización y Control Industrial | BSH0553P31A1A | MOTOR 1,3Nm,IP65 CHAV,ST,RECTO | DRV 03 05 | GN | Programmable | 7 Industry Programmable | AAM | DV | 3389118159365 | C | 928.76 | EUR | 1
Tarifa Automatización y Control Industrial | BSH0553P31A2A | MOTOR 1,3Nm,IP65 CHAV,ST,ACOD | DRV 03 05 | GN | Programmable | 7 Industry Programmable | AAM | DV | 3389118159372 | C | 933.58 | EUR | 1
Tarifa Automatización y Control Industrial | BSH0553P31F1A | MOTOR 1,3Nm,IP65 CHAV,ST,FRENO,RECTO | DRV 03 05 | GN | Programmable | 7 Industry Programmable | AAM | DV | 3389118159389 | C | 1191.3 | EUR | 1
Tarifa Automatización y Control Industrial | BSH0553P31F2A | MOTOR 1,3Nm,IP65 CHAV,ST,FRENO,ACOD | DRV 03 05 | GN | Programmable | 7 Industry Programmable | AAM | DV | 3389118159396 | C | 1230.66 | EUR | 1
Tarifa Automatización y Control Industrial | BSH0553P32A2A | MOTOR 1,3Nm,IP65 CHAV,MT,ACOD | DRV 03 05 | GN | Programmable | 7 Industry Programmable | AAM | DV | 3389118159518 | C | 1528.5 | EUR | 1
Tarifa Automatización y Control Industrial | BSH0553P32F1A | MOTOR 1,3Nm,IP65 CHAV,MT,FRENO,RECTO | DRV 03 05 | GN | Programmable | 7 Industry Programmable | AAM | DV | 3389118159600 | C | 1808.3 | EUR | 1
Tarifa Automatización y Control Industrial | BSH0553P32F2A | MOTOR 1,3Nm,IP65 CHAV,MT,FRENO,ACOD | DRV 03 05 | GN | Programmable | 7 Industry Programmable | AAM | DV | 3389118159617 | C | 1846.02 | EUR | 1
Tarifa Automatización y Control Industrial | BSH0553T01A1A | MOTOR 1,3Nm,IP54 LISO,ST,RECTO | DRV 03 05 | GN | Programmable | 7 Industry Programmable | AAM | DV | 3389118159525 | C | 841.79 | EUR | 1
Tarifa Automatización y Control Industrial | BSH0553T01A2A | MOTOR 1,3Nm,IP54 LISO,ST,ACOD | DRV 03 05 | GN | Programmable | 7 Industry Programmable | AAM | DV | 3389118159624 | C | 869.66 | EUR | 1
Tarifa Automatización y Control Industrial | BSH0553T01F2A | MOTOR 1,3Nm,IP54 LISO,ST,FRENO,ACOD | DRV 03 05 | GN | Programmable | 7 Industry Programmable | AAM | DV | 3389118159648 | C | 1173.24 | EUR | 1
Tarifa Automatización y Control Industrial | BSH0553T02A1A | MOTOR 1,3Nm,IP54 LISO,MT,RECTO | DRV 03 05 | GN | Programmable | 7 Industry Programmable | AAM | DV | 3389118159655 | C | 1489.95 | EUR | 1
Tarifa Automatización y Control Industrial | BSH0553T02A2A | MOTOR 1,3Nm,IP54 LISO,MT,ACOD | DRV 03 05 | GN | Programmable | 7 Industry Programmable | AAM | DV | 3389118159662 | C | 1473.11 | EUR | 1
Tarifa Automatización y Control Industrial | BSH0553T02F2A | MOTOR 1,3Nm,IP54 LISO,MT,FRENO,ACOD | DRV 03 05 | GN | Programmable | 7 Industry Programmable | AAM | DV | 3389118159679 | C | 1790.25 | EUR | 1
Tarifa Automatización y Control Industrial | BSH0553T11A1A | MOTOR 1,3Nm,IP54 CHAV,ST,RECTO | DRV 03 05 | GN | Programmable | 7 Industry Programmable | AAM | DV | 3389118159686 | C | 910.7 | EUR | 1
Tarifa Automatización y Control Industrial | BSH0553T11A2A | MOTOR 1,3Nm,IP54 CHAV,ST,ACOD | DRV 03 05 | GN | Programmable | 7 Industry Programmable | AAM | DV | 3389118159549 | C | 916.14 | EUR | 1
Tarifa Automatización y Control Industrial | BSH0553T11F1A | MOTOR 1,3Nm,IP54 CHAV,ST,FRENO,RECTO | DRV 03 05 | GN | Programmable | 7 Industry Programmable | AAM | DV | 3389118159556 | C | 1173.24 | EUR | 1
Tarifa Automatización y Control Industrial | BSH0553T12A1A | MOTOR 1,3Nm,IP54 CHAV,MT,RECTO | DRV 03 05 | GN | Programmable | 7 Industry Programmable | AAM | DV | 3389118159709 | C | 1527.67 | EUR | 1
Tarifa Automatización y Control Industrial | BSH0553T12A2A | MOTOR 1,3Nm,IP54 CHAV,MT,ACOD | DRV 03 05 | GN | Programmable | 7 Industry Programmable | AAM | DV | 3389118159716 | C | 1568.7 | EUR | 1
Tarifa Automatización y Control Industrial | BSH0553T12F1A | MOTOR 1,3Nm,IP54 CHAV,MT,FRENO,RECTO | DRV 03 05 | GN | Programmable | 7 Industry Programmable | AAM | DV | 3389118159723 | C | 1790.25 | EUR | 1
Tarifa Automatización y Control Industrial | BSH0553T12F2A | MOTOR 1,3Nm,IP54 CHAV,MT,FRENO,ACOD | DRV 03 05 | GN | Programmable | 7 Industry Programmable | AAM | DV | 3389118159730 | C | 1827.96 | EUR | 1
Tarifa Automatización y Control Industrial | BSH0553T21A1A | MOTOR 1,3Nm,IP65 LISO,ST,RECTO | DRV 03 05 | GN | Programmable | 7 Industry Programmable | AAM | DV | 3389118159747 | C | 910.7 | EUR | 1
Tarifa Automatización y Control Industrial | BSH0553T21A2A | MOTOR 1,3Nm,IP65 LISO,ST,ACOD | DRV 03 05 | GN | Programmable | 7 Industry Programmable | AAM | DV | 3389118159754 | C | 916.14 | EUR | 1
Tarifa Automatización y Control Industrial | BSH0553T21F2A | MOTOR 1,3Nm,IP65 LISO,ST,FRENO,ACOD | DRV 03 05 | GN | Programmable | 7 Industry Programmable | AAM | DV | 3389118159778 | C | 1214.28 | EUR | 1
Tarifa Automatización y Control Industrial | BSH0553T22A2A | MOTOR 1,3Nm,IP65 LISO,MT,ACOD | DRV 03 05 | GN | Programmable | 7 Industry Programmable | AAM | DV | 3389118159785 | C | 1568.7 | EUR | 1
Tarifa Automatización y Control Industrial | BSH0553T22F2A | MOTOR 1,3Nm,IP65 LISO,MT,FRENO,ACOD | DRV 03 05 | GN | Programmable | 7 Industry Programmable | AAM | DV | 3389118159570 | C | 1827.96 | EUR | 1
Tarifa Automatización y Control Industrial | BSH0553T31A1A | MOTOR 1,3Nm,IP65 CHAV,ST,RECTO | DRV 03 05 | GN | Programmable | 7 Industry Programmable | AAM | DV | 3389118159587 | C | 916.14 | EUR | 1
Tarifa Automatización y Control Industrial | BSH0553T31A2A | MOTOR 1,3Nm,IP65 CHAV,ST,ACOD | DRV 03 05 | GN | Programmable | 7 Industry Programmable | AAM | DV | 3389118159594 | C | 987.83 | EUR | 1
Tarifa Automatización y Control Industrial | BSH0553T31F2A | MOTOR 1,3Nm,IP65 CHAV,ST,FRENO,ACOD | DRV 03 05 | GN | Programmable | 7 Industry Programmable | AAM | DV | 3389118159815 | C | 1250.38 | EUR | 1
Tarifa Automatización y Control Industrial | BSH0553T32A2A | MOTOR 1,3Nm,IP65 CHAV,MT,ACOD | DRV 03 05 | GN | Programmable | 7 Industry Programmable | AAM | DV | 3389118159839 | C | 1604.81 | EUR | 1
Tarifa Automatización y Control Industrial | BSH0553T32F2A | MOTOR 1,3Nm,IP65 CHAV,MT,FRENO,ACOD | DRV 03 05 | GN | Programmable | 7 Industry Programmable | AAM | DV | 3389118158191 | C | 1865.73 | EUR | 1
Tarifa Automatización y Control Industrial | BSH0701P01A2A | MOTOR 1,4Nm,IP54 LISO,ST,ACOD | DRV 03 05 | GN | Programmable | 7 Industry Programmable | AAM | DV | 3389118135550 | C | 939.9 | EUR | 1
Tarifa Automatización y Control Industrial | BSH0701P01F2A | MOTOR 1,4Nm,IP54 LISO,ST,FRENO,ACOD | DRV 03 05 | GN | Programmable | 7 Industry Programmable | AAM | DV | 3389118135574 | C | 1202.32 | EUR | 1
Tarifa Automatización y Control Industrial | BSH0701P02A2A | MOTOR 1,4Nm,IP54 LISO,MT,ACOD | DRV 03 05 | GN | Programmable | 7 Industry Programmable | AAM | DV | 3389118135598 | C | 1534.84 | EUR | 1
Tarifa Automatización y Control Industrial | BSH0701P02F2A | MOTOR 1,4Nm,IP54 LISO,MT,FRENO,ACOD | DRV 03 05 | GN | Programmable | 7 Industry Programmable | AAM | DV | 3389118135611 | C | 1890.3 | EUR | 1
Tarifa Automatización y Control Industrial | BSH0701P11A1A | MOTOR 1,4Nm,IP54 CHAV,ST,RECTO | DRV 03 05 | GN | Programmable | 7 Industry Programmable | AAM | DV | 3389118135628 | C | 939.9 | EUR | 1
Tarifa Automatización y Control Industrial | BSH0701P11A2A | MOTOR 1,4Nm,IP54 CHAV,ST,ACOD | DRV 03 05 | GN | Programmable | 7 Industry Programmable | AAM | DV | 3389118135635 | C | 976.3 | EUR | 1
Tarifa Automatización y Control Industrial | BSH0701P11F2A | MOTOR 1,4Nm,IP54 CHAV,ST,FRENO,ACOD | DRV 03 05 | GN | Programmable | 7 Industry Programmable | AAM | DV | 3389118135659 | C | 1311.08 | EUR | 1
Tarifa Automatización y Control Industrial | BSH0701P12A1A | MOTOR 1,4Nm,IP54 CHAV,MT,RECTO | DRV 03 05 | GN | Programmable | 7 Industry Programmable | AAM | DV | 3389118135666 | C | 1534.84 | EUR | 1
Tarifa Automatización y Control Industrial | BSH0701P12A2A | MOTOR 1,4Nm,IP54 CHAV,MT,ACOD | DRV 03 05 | GN | Programmable | 7 Industry Programmable | AAM | DV | 3389118135673 | C | 1574.39 | EUR | 1
Tarifa Automatización y Control Industrial | BSH0701P12F1A | MOTOR 1,4Nm,IP54 CHAV,MT,FRENO,RECTO | DRV 03 05 | GN | Programmable | 7 Industry Programmable | AAM | DV | 3389118135680 | C | 1822.79 | EUR | 1
Tarifa Automatización y Control Industrial | BSH0701P12F2A | MOTOR 1,4Nm,IP54 CHAV,MT,FRENO,ACOD | DRV 03 05 | GN | Programmable | 7 Industry Programmable | AAM | DV | 3389118135697 | C | 1928.06 | EUR | 1
Tarifa Automatización y Control Industrial | BSH0701P21A2A | MOTOR 1,4Nm,IP65 LISO,ST,ACOD | DRV 03 05 | GN | Programmable | 7 Industry Programmable | AAM | DV | 3389118135710 | C | 984.21 | EUR | 1
Tarifa Automatización y Control Industrial | BSH0701P21F2A | MOTOR 1,4Nm,IP65 LISO,ST,FRENO,ACOD | DRV 03 05 | GN | Programmable | 7 Industry Programmable | AAM | DV | 3389118135734 | C | 1319.28 | EUR | 1
Tarifa Automatización y Control Industrial | BSH0701P22A2A | MOTOR 1,4Nm,IP65 LISO,MT,ACOD | DRV 03 05 | GN | Programmable | 7 Industry Programmable | AAM | DV | 3389118135758 | C | 1639.26 | EUR | 1
Tarifa Automatización y Control Industrial | BSH0701P22F2A | MOTOR 1,4Nm,IP65 LISO,MT,FRENO,ACOD | DRV 03 05 | GN | Programmable | 7 Industry Programmable | AAM | DV | 3389118135772 | C | 1934.64 | EUR | 1
Tarifa Automatización y Control Industrial | BSH0701P31A1A | MOTOR 1,4Nm,IP65 CHAV,ST,RECTO | DRV 03 05 | GN | Programmable | 7 Industry Programmable | AAM | DV | 3389118135789 | C | 1020.66 | EUR | 1
Tarifa Automatización y Control Industrial | BSH0701P31A2A | MOTOR 1,4Nm,IP65 CHAV,ST,ACOD | DRV 03 05 | GN | Programmable | 7 Industry Programmable | AAM | DV | 3389118135796 | C | 1061.64 | EUR | 1
Tarifa Automatización y Control Industrial | BSH0701P31F2A | MOTOR 1,4Nm,IP65 CHAV,ST,FRENO,ACOD | DRV 03 05 | GN | Programmable | 7 Industry Programmable | AAM | DV | 3389118135819 | C | 1357.02 | EUR | 1
Tarifa Automatización y Control Industrial | BSH0701P32A2A | MOTOR 1,4Nm,IP65 CHAV,MT,ACOD | DRV 03 05 | GN | Programmable | 7 Industry Programmable | AAM | DV | 3389118135833 | C | 1675.35 | EUR | 1
Tarifa Automatización y Control Industrial | BSH0701T01A1A | MOTOR 1,4Nm,IP54 LISO,ST,RECTO | DRV 03 05 | GN | Programmable | 7 Industry Programmable | AAM | DV | 3389118135864 | C | 981.26 | EUR | 1
Tarifa Automatización y Control Industrial | BSH0701T01A2A | MOTOR 1,4Nm,IP54 LISO,ST,ACOD | DRV 03 05 | GN | Programmable | 7 Industry Programmable | AAM | DV | 3389118135871 | C | 1017.37 | EUR | 1
Tarifa Automatización y Control Industrial | BSH0701T01F2A | MOTOR 1,4Nm,IP54 LISO,ST,FRENO,ACOD | DRV 03 05 | GN | Programmable | 7 Industry Programmable | AAM | DV | 3389118135895 | C | 1314.39 | EUR | 1
Tarifa Automatización y Control Industrial | BSH0701T02A2A | MOTOR 1,4Nm,IP54 LISO,MT,ACOD | DRV 03 05 | GN | Programmable | 7 Industry Programmable | AAM | DV | 3389118135918 | C | 1635.96 | EUR | 1
Tarifa Automatización y Control Industrial | BSH0701T02F2A | MOTOR 1,4Nm,IP54 LISO,MT,FRENO,ACOD | DRV 03 05 | GN | Programmable | 7 Industry Programmable | AAM | DV | 3389118135932 | C | 1931.34 | EUR | 1
Tarifa Automatización y Control Industrial | BSH0701T11A1A | MOTOR 1,4Nm,IP54 CHAV,ST,RECTO | DRV 03 05 | GN | Programmable | 7 Industry Programmable | AAM | DV | 3389118135949 | C | 961.9 | EUR | 1
Tarifa Automatización y Control Industrial | BSH0701T11F2A | MOTOR 1,4Nm,IP54 CHAV,ST,FRENO,ACOD | DRV 03 05 | GN | Programmable | 7 Industry Programmable | AAM | DV | 3389118135970 | C | 1352.09 | EUR | 1
Tarifa Automatización y Control Industrial | BSH0701T12A2A | MOTOR 1,4Nm,IP54 CHAV,MT,ACOD | DRV 03 05 | GN | Programmable | 7 Industry Programmable | AAM | DV | 3389118135994 | C | 1672.08 | EUR | 1
Tarifa Automatización y Control Industrial | BSH0701T21A2A | MOTOR 1,4Nm,IP65 LISO,ST,ACOD | DRV 03 05 | GN | Programmable | 7 Industry Programmable | AAM | DV | 3389118136038 | C | 1064.97 | EUR | 1
Tarifa Automatización y Control Industrial | BSH0701T21F2A | MOTOR 1,4Nm,IP65 LISO,ST,FRENO,ACOD | DRV 03 05 | GN | Programmable | 7 Industry Programmable | AAM | DV | 3389118136052 | C | 1360.32 | EUR | 1
Tarifa Automatización y Control Industrial | BSH0701T22F2A | MOTOR 1,4Nm,IP65 LISO,MT,FRENO,ACOD | DRV 03 05 | GN | Programmable | 7 Industry Programmable | AAM | DV | 3389118136090 | C | 1978.93 | EUR | 1
Tarifa Automatización y Control Industrial | BSH0701T31A2A | MOTOR 1,4Nm,IP65 CHAV,ST,ACOD | DRV 03 05 | GN | Programmable | 7 Industry Programmable | AAM | DV | 3389118136113 | C | 1102.68 | EUR | 1
Tarifa Automatización y Control Industrial | BSH0702P01A1A | MOTOR 2,1Nm,IP54 LISO,ST,RECTO | DRV 03 05 | GN | Programmable | 7 Industry Programmable | AAM | DV | 3389118136182 | C | 955.04 | EUR | 1
Tarifa Automatización y Control Industrial | BSH0702P01A2A | MOTOR 2,1Nm,IP54 LISO,ST,ACOD | DRV 03 05 | GN | Programmable | 7 Industry Programmable | AAM | DV | 3389118136199 | C | 936.81 | EUR | 1
Tarifa Automatización y Control Industrial | BSH0702P01F2A | MOTOR 2,1Nm,IP54 LISO,ST,FRENO,ACOD | DRV 03 05 | GN | Programmable | 7 Industry Programmable | AAM | DV | 3389118136212 | C | 1198.31 | EUR | 1
Tarifa Automatización y Control Industrial | BSH0702P02A1A | MOTOR 2,1Nm,IP54 LISO,MT,RECTO | DRV 03 05 | GN | Programmable | 7 Industry Programmable | AAM | DV | 3389118136229 | C | 1538.01 | EUR | 1
Tarifa Automatización y Control Industrial | BSH0702P02A2A | MOTOR 2,1Nm,IP54 LISO,MT,ACOD | DRV 03 05 | GN | Programmable | 7 Industry Programmable | AAM | DV | 3389118136236 | C | 1577.54 | EUR | 1
Tarifa Automatización y Control Industrial | BSH0702P02F2A | MOTOR 2,1Nm,IP54 LISO,MT,FRENO,ACOD | DRV 03 05 | GN | Programmable | 7 Industry Programmable | AAM | DV | 3389118136250 | C | 1862.37 | EUR | 1
Tarifa Automatización y Control Industrial | BSH0702P11A1A | MOTOR 2,1Nm,IP54 CHAV,ST,RECTO | DRV 03 05 | GN | Programmable | 7 Industry Programmable | AAM | DV | 3389118136267 | C | 981.04 | EUR | 1
Tarifa Automatización y Control Industrial | BSH0702P11A2A | MOTOR 2,1Nm,IP54 CHAV,ST,ACOD | DRV 03 05 | GN | Programmable | 7 Industry Programmable | AAM | DV | 3389118136274 | C | 974.55 | EUR | 1
Tarifa Automatización y Control Industrial | BSH0702P11F1A | MOTOR 2,1Nm,IP54 CHAV,ST,FRENO,RECTO | DRV 03 05 | GN | Programmable | 7 Industry Programmable | AAM | DV | 3389118136281 | C | 1314.39 | EUR | 1
Tarifa Automatización y Control Industrial | BSH0702P11F2A | MOTOR 2,1Nm,IP54 CHAV,ST,FRENO,ACOD | DRV 03 05 | GN | Programmable | 7 Industry Programmable | AAM | DV | 3389118136298 | C | 1303.8 | EUR | 1
Tarifa Automatización y Control Industrial | BSH0702P12A1A | MOTOR 2,1Nm,IP54 CHAV,MT,RECTO | DRV 03 05 | GN | Programmable | 7 Industry Programmable | AAM | DV | 3389118136304 | C | 1635.96 | EUR | 1
Tarifa Automatización y Control Industrial | BSH0702P12A2A | MOTOR 2,1Nm,IP54 CHAV,MT,ACOD | DRV 03 05 | GN | Programmable | 7 Industry Programmable | AAM | DV | 3389118136311 | C | 1672.08 | EUR | 1
Tarifa Automatización y Control Industrial | BSH0702P12F1A | MOTOR 2,1Nm,IP54 CHAV,MT,FRENO,RECTO | DRV 03 05 | GN | Programmable | 7 Industry Programmable | AAM | DV | 3389118136328 | C | 1862.37 | EUR | 1
Tarifa Automatización y Control Industrial | BSH0702P12F2A | MOTOR 2,1Nm,IP54 CHAV,MT,FRENO,ACOD | DRV 03 05 | GN | Programmable | 7 Industry Programmable | AAM | DV | 3389118136335 | C | 1970.71 | EUR | 1
Tarifa Automatización y Control Industrial | BSH0702P21A2A | MOTOR 2,1Nm,IP65 LISO,ST,ACOD | DRV 03 05 | GN | Programmable | 7 Industry Programmable | AAM | DV | 3389118136359 | C | 1026.93 | EUR | 1
Tarifa Automatización y Control Industrial | BSH0702P21F2A | MOTOR 2,1Nm,IP65 LISO,ST,FRENO,ACOD | DRV 03 05 | GN | Programmable | 7 Industry Programmable | AAM | DV | 3389118136373 | C | 1360.32 | EUR | 1
Tarifa Automatización y Control Industrial | BSH0702P22A2A | MOTOR 2,1Nm,IP65 LISO,MT,ACOD | DRV 03 05 | GN | Programmable | 7 Industry Programmable | AAM | DV | 3389118136397 | C | 1681.93 | EUR | 1
Tarifa Automatización y Control Industrial | BSH0702P22F2A | MOTOR 2,1Nm,IP65 LISO,MT,FRENO,ACOD | DRV 03 05 | GN | Programmable | 7 Industry Programmable | AAM | DV | 3389118136410 | C | 1908.26 | EUR | 1
Tarifa Automatización y Control Industrial | BSH0702P31A1A | MOTOR 2,1Nm,IP65 CHAV,ST,RECTO | DRV 03 05 | GN | Programmable | 7 Industry Programmable | AAM | DV | 3389118136427 | C | 1064.97 | EUR | 1
Tarifa Automatización y Control Industrial | BSH0702P31A2A | MOTOR 2,1Nm,IP65 CHAV,ST,ACOD | DRV 03 05 | GN | Programmable | 7 Industry Programmable | AAM | DV | 3389118136434 | C | 1015.36 | EUR | 1
Tarifa Automatización y Control Industrial | BSH0702P31F1A | MOTOR 2,1Nm,IP65 CHAV,ST,FRENO,RECTO | DRV 03 05 | GN | Programmable | 7 Industry Programmable | AAM | DV | 3389118136441 | C | 1360.32 | EUR | 1
Tarifa Automatización y Control Industrial | BSH0702P31F2A | MOTOR 2,1Nm,IP65 CHAV,ST,FRENO,ACOD | DRV 03 05 | GN | Programmable | 7 Industry Programmable | AAM | DV | 3389118136458 | C | 1401.34 | EUR | 1
Tarifa Automatización y Control Industrial | BSH0702P32A2A | MOTOR 2,1Nm,IP65 CHAV,MT,ACOD | DRV 03 05 | GN | Programmable | 7 Industry Programmable | AAM | DV | 3389118136472 | C | 1658.25 | EUR | 1
Tarifa Automatización y Control Industrial | BSH0702P32F2A | MOTOR 2,1Nm,IP65 CHAV,MT,FRENO,ACOD | DRV 03 05 | GN | Programmable | 7 Industry Programmable | AAM | DV | 3389118136496 | C | 2015.02 | EUR | 1
Tarifa Automatización y Control Industrial | BSH0702T01A2A | MOTOR 2,1Nm,IP54 LISO,ST,ACOD | DRV 03 05 | GN | Programmable | 7 Industry Programmable | AAM | DV | 3389118136519 | C | 977.56 | EUR | 1
Tarifa Automatización y Control Industrial | BSH0702T01F2A | MOTOR 2,1Nm,IP54 LISO,ST,FRENO,ACOD | DRV 03 05 | GN | Programmable | 7 Industry Programmable | AAM | DV | 3389118134713 | C | 1357.02 | EUR | 1
Tarifa Automatización y Control Industrial | BSH0702T02A2A | MOTOR 2,1Nm,IP54 LISO,MT,ACOD | DRV 03 05 | GN | Programmable | 7 Industry Programmable | AAM | DV | 3389118134737 | C | 1675.35 | EUR | 1
Tarifa Automatización y Control Industrial | BSH0702T02F2A | MOTOR 2,1Nm,IP54 LISO,MT,FRENO,ACOD | DRV 03 05 | GN | Programmable | 7 Industry Programmable | AAM | DV | 3389118134751 | C | 1974.01 | EUR | 1
Tarifa Automatización y Control Industrial | BSH0702T11A2A | MOTOR 2,1Nm,IP54 CHAV,ST,ACOD | DRV 03 05 | GN | Programmable | 7 Industry Programmable | AAM | DV | 3389118134775 | C | 1042.52 | EUR | 1
Tarifa Automatización y Control Industrial | BSH0702T11F2A | MOTOR 2,1Nm,IP54 CHAV,ST,FRENO,ACOD | DRV 03 05 | GN | Programmable | 7 Industry Programmable | AAM | DV | 3389118134799 | C | 1398.04 | EUR | 1
Tarifa Automatización y Control Industrial | BSH0702T12A2A | MOTOR 2,1Nm,IP54 CHAV,MT,ACOD | DRV 03 05 | GN | Programmable | 7 Industry Programmable | AAM | DV | 3389118136618 | C | 1713.12 | EUR | 1
Tarifa Automatización y Control Industrial | BSH0702T12F2A | MOTOR 2,1Nm,IP54 CHAV,MT,FRENO,ACOD | DRV 03 05 | GN | Programmable | 7 Industry Programmable | AAM | DV | 3389118136632 | C | 2010.12 | EUR | 1
Tarifa Automatización y Control Industrial | BSH0702T21A2A | MOTOR 2,1Nm,IP65 LISO,ST,ACOD | DRV 03 05 | GN | Programmable | 7 Industry Programmable | AAM | DV | 3389118136656 | C | 1105.96 | EUR | 1
Tarifa Automatización y Control Industrial | BSH0702T31A2A | MOTOR 2,1Nm,IP65 CHAV,ST,ACOD | DRV 03 05 | GN | Programmable | 7 Industry Programmable | AAM | DV | 3389118136731 | C | 1082.88 | EUR | 1
Tarifa Automatización y Control Industrial | BSH0702T32A2A | MOTOR 2,1Nm,IP65 CHAV,MT,ACOD | DRV 03 05 | GN | Programmable | 7 Industry Programmable | AAM | DV | 3389118136779 | C | 1760.67 | EUR | 1
Tarifa Automatización y Control Industrial | BSH0702T32F2A | MOTOR 2,1Nm,IP65 CHAV,MT,FRENO,ACOD | DRV 03 05 | GN | Programmable | 7 Industry Programmable | AAM | DV | 3389118136793 | C | 2059.33 | EUR | 1
Tarifa Automatización y Control Industrial | BSH0703P01A1A | MOTOR 2,8Nm,IP54 LISO,ST,RECTO | DRV 03 05 | GN | Programmable | 7 Industry Programmable | AAM | DV | 3389118137127 | C | 1030.84 | EUR | 1
Tarifa Automatización y Control Industrial | BSH0703P01A2A | MOTOR 2,8Nm,IP54 LISO,ST,ACOD | DRV 03 05 | GN | Programmable | 7 Industry Programmable | AAM | DV | 3389118137134 | C | 977.56 | EUR | 1
Tarifa Automatización y Control Industrial | BSH0703P01F2A | MOTOR 2,8Nm,IP54 LISO,ST,FRENO,ACOD | DRV 03 05 | GN | Programmable | 7 Industry Programmable | AAM | DV | 3389118137158 | C | 1308.56 | EUR | 1
Tarifa Automatización y Control Industrial | BSH0703P02A1A | MOTOR 2,8Nm,IP54 LISO,MT,RECTO | DRV 03 05 | GN | Programmable | 7 Industry Programmable | AAM | DV | 3389118137165 | C | 1580.71 | EUR | 1
Tarifa Automatización y Control Industrial | BSH0703P02A2A | MOTOR 2,8Nm,IP54 LISO,MT,ACOD | DRV 03 05 | GN | Programmable | 7 Industry Programmable | AAM | DV | 3389118137172 | C | 1527.42 | EUR | 1
Tarifa Automatización y Control Industrial | BSH0703P02F2A | MOTOR 2,8Nm,IP54 LISO,MT,FRENO,ACOD | DRV 03 05 | GN | Programmable | 7 Industry Programmable | AAM | DV | 3389118137196 | C | 1903.51 | EUR | 1
Tarifa Automatización y Control Industrial | BSH0703P11A1A | MOTOR 2,8Nm,IP54 CHAV,ST,RECTO | DRV 03 05 | GN | Programmable | 7 Industry Programmable | AAM | DV | 3389118137202 | C | 1023.74 | EUR | 1
Tarifa Automatización y Control Industrial | BSH0703P11A2A | MOTOR 2,8Nm,IP54 CHAV,ST,ACOD | DRV 03 05 | GN | Programmable | 7 Industry Programmable | AAM | DV | 3389118137219 | C | 1012.35 | EUR | 1
Tarifa Automatización y Control Industrial | BSH0703P11F2A | MOTOR 2,8Nm,IP54 CHAV,ST,FRENO,ACOD | DRV 03 05 | GN | Programmable | 7 Industry Programmable | AAM | DV | 3389118137233 | C | 1348.11 | EUR | 1
Tarifa Automatización y Control Industrial | BSH0703P12A1A | MOTOR 2,8Nm,IP54 CHAV,MT,RECTO | DRV 03 05 | GN | Programmable | 7 Industry Programmable | AAM | DV | 3389118137240 | C | 1675.35 | EUR | 1
Tarifa Automatización y Control Industrial | BSH0703P12A2A | MOTOR 2,8Nm,IP54 CHAV,MT,ACOD | DRV 03 05 | GN | Programmable | 7 Industry Programmable | AAM | DV | 3389118137257 | C | 1651.94 | EUR | 1
Tarifa Automatización y Control Industrial | BSH0703P12F1A | MOTOR 2,8Nm,IP54 CHAV,MT,FRENO,RECTO | DRV 03 05 | GN | Programmable | 7 Industry Programmable | AAM | DV | 3389118137264 | C | 1974.01 | EUR | 1
Tarifa Automatización y Control Industrial | BSH0703P12F2A | MOTOR 2,8Nm,IP54 CHAV,MT,FRENO,ACOD | DRV 03 05 | GN | Programmable | 7 Industry Programmable | AAM | DV | 3389118137271 | C | 1900.47 | EUR | 1
Tarifa Automatización y Control Industrial | BSH0703P21A2A | MOTOR 2,8Nm,IP65 LISO,ST,ACOD | DRV 03 05 | GN | Programmable | 7 Industry Programmable | AAM | DV | 3389118137295 | C | 1066.47 | EUR | 1
Tarifa Automatización y Control Industrial | BSH0703P21F2A | MOTOR 2,8Nm,IP65 LISO,ST,FRENO,ACOD | DRV 03 05 | GN | Programmable | 7 Industry Programmable | AAM | DV | 3389118137318 | C | 1404.61 | EUR | 1
Tarifa Automatización y Control Industrial | BSH0703P22A2A | MOTOR 2,8Nm,IP65 LISO,MT,ACOD | DRV 03 05 | GN | Programmable | 7 Industry Programmable | AAM | DV | 3389118137332 | C | 1722.94 | EUR | 1
Tarifa Automatización y Control Industrial | BSH0703P22F2A | MOTOR 2,8Nm,IP65 LISO,MT,FRENO,ACOD | DRV 03 05 | GN | Programmable | 7 Industry Programmable | AAM | DV | 3389118137356 | C | 1946.22 | EUR | 1
Tarifa Automatización y Control Industrial | BSH0703P31A1A | MOTOR 2,8Nm,IP65 CHAV,ST,RECTO | DRV 03 05 | GN | Programmable | 7 Industry Programmable | AAM | DV | 3389118137363 | C | 1066.47 | EUR | 1
Tarifa Automatización y Control Industrial | BSH0703P31A2A | MOTOR 2,8Nm,IP65 CHAV,ST,ACOD | DRV 03 05 | GN | Programmable | 7 Industry Programmable | AAM | DV | 3389118137370 | C | 1104.44 | EUR | 1
Tarifa Automatización y Control Industrial | BSH0703P31F2A | MOTOR 2,8Nm,IP65 CHAV,ST,FRENO,ACOD | DRV 03 05 | GN | Programmable | 7 Industry Programmable | AAM | DV | 3389118137394 | C | 1442.36 | EUR | 1
Tarifa Automatización y Control Industrial | BSH0703P32A2A | MOTOR 2,8Nm,IP65 CHAV,MT,ACOD | DRV 03 05 | GN | Programmable | 7 Industry Programmable | AAM | DV | 3389118137417 | C | 1760.67 | EUR | 1
Tarifa Automatización y Control Industrial | BSH0703P32F2A | MOTOR 2,8Nm,IP65 CHAV,MT,FRENO,ACOD | DRV 03 05 | GN | Programmable | 7 Industry Programmable | AAM | DV | 3389118137431 | C | 1877.48 | EUR | 1
Tarifa Automatización y Control Industrial | BSH0703T01A2A | MOTOR 2,8Nm,IP54 LISO,ST,ACOD | DRV 03 05 | GN | Programmable | 7 Industry Programmable | AAM | DV | 3389118137455 | C | 1063.29 | EUR | 1
Tarifa Automatización y Control Industrial | BSH0703T02A2A | MOTOR 2,8Nm,IP54 LISO,MT,ACOD | DRV 03 05 | GN | Programmable | 7 Industry Programmable | AAM | DV | 3389118137493 | C | 1719.67 | EUR | 1
Tarifa Automatización y Control Industrial | BSH0703T02F2A | MOTOR 2,8Nm,IP54 LISO,MT,FRENO,ACOD | DRV 03 05 | GN | Programmable | 7 Industry Programmable | AAM | DV | 3389118137516 | C | 2015.02 | EUR | 1
Tarifa Automatización y Control Industrial | BSH0703T11A1A | MOTOR 2,8Nm,IP54 CHAV,ST,RECTO | DRV 03 05 | GN | Programmable | 7 Industry Programmable | AAM | DV | 3389118137523 | C | 1052.96 | EUR | 1
Tarifa Automatización y Control Industrial | BSH0703T11A2A | MOTOR 2,8Nm,IP54 CHAV,ST,ACOD | DRV 03 05 | GN | Programmable | 7 Industry Programmable | AAM | DV | 3389118137530 | C | 1084.97 | EUR | 1
Tarifa Automatización y Control Industrial | BSH0703T11F2A | MOTOR 2,8Nm,IP54 CHAV,ST,FRENO,ACOD | DRV 03 05 | GN | Programmable | 7 Industry Programmable | AAM | DV | 3389118137554 | C | 1439.1 | EUR | 1
Tarifa Automatización y Control Industrial | BSH0703T12A2A | MOTOR 2,8Nm,IP54 CHAV,MT,ACOD | DRV 03 05 | GN | Programmable | 7 Industry Programmable | AAM | DV | 3389118137578 | C | 1759.03 | EUR | 1
Tarifa Automatización y Control Industrial | BSH0703T12F2A | MOTOR 2,8Nm,IP54 CHAV,MT,FRENO,ACOD | DRV 03 05 | GN | Programmable | 7 Industry Programmable | AAM | DV | 3389118137592 | C | 2054.41 | EUR | 1
Tarifa Automatización y Control Industrial | BSH0703T21A2A | MOTOR 2,8Nm,IP65 LISO,ST,ACOD | DRV 03 05 | GN | Programmable | 7 Industry Programmable | AAM | DV | 3389118137615 | C | 1092.03 | EUR | 1
Tarifa Automatización y Control Industrial | BSH0703T22A2A | MOTOR 2,8Nm,IP65 LISO,MT,ACOD | DRV 03 05 | GN | Programmable | 7 Industry Programmable | AAM | DV | 3389118137653 | C | 1763.98 | EUR | 1
Tarifa Automatización y Control Industrial | BSH0703T31A2A | MOTOR 2,8Nm,IP65 CHAV,ST,ACOD | DRV 03 05 | GN | Programmable | 7 Industry Programmable | AAM | DV | 3389118137691 | C | 1188.04 | EUR | 1
Tarifa Automatización y Control Industrial | BSH0703T32A2A | MOTOR 2,8Nm,IP65 CHAV,MT,ACOD | DRV 03 05 | GN | Programmable | 7 Industry Programmable | AAM | DV | 3389118137738 | C | 1805 | EUR | 1
Tarifa Automatización y Control Industrial | BSH0703T32F2A | MOTOR 2,8Nm,IP65 CHAV,MT,FRENO,ACOD | DRV 03 05 | GN | Programmable | 7 Industry Programmable | AAM | DV | 3389118137752 | C | 2100.36 | EUR | 1
Tarifa Automatización y Control Industrial | BSH1001P01A2A | MOTOR 3,4Nm,IP54 LISO,ST,ACOD | DRV 03 05 | GN | Programmable | 7 Industry Programmable | AAM | DV | 3389118138155 | C | 1153.49 | EUR | 1
Tarifa Automatización y Control Industrial | BSH1001P01F2A | MOTOR 3,4Nm,IP54 LISO,ST,FRENO,ACOD | DRV 03 05 | GN | Programmable | 7 Industry Programmable | AAM | DV | 3389118138179 | C | 1604.81 | EUR | 1
Tarifa Automatización y Control Industrial | BSH1001P02A2A | MOTOR 3,4Nm,IP54 LISO,MT,ACOD | DRV 03 05 | GN | Programmable | 7 Industry Programmable | AAM | DV | 3389118138193 | C | 1850.94 | EUR | 1
Tarifa Automatización y Control Industrial | BSH1001P02F2A | MOTOR 3,4Nm,IP54 LISO,MT,FRENO,ACOD | DRV 03 05 | GN | Programmable | 7 Industry Programmable | AAM | DV | 3389118138094 | C | 2259.52 | EUR | 1
Tarifa Automatización y Control Industrial | BSH1001P11A1A | MOTOR 3,4Nm,IP54 CHAV,ST,RECTO | DRV 03 05 | GN | Programmable | 7 Industry Programmable | AAM | DV | 3389118138209 | C | 1204.43 | EUR | 1
Tarifa Automatización y Control Industrial | BSH1001P11A2A | MOTOR 3,4Nm,IP65 CHAV,ST,ACOD | DRV 03 05 | GN | Programmable | 7 Industry Programmable | AAM | DV | 3389118138216 | C | 1202.55 | EUR | 1
Tarifa Automatización y Control Industrial | BSH1001P11F1A | MOTOR 3,4Nm,IP54 CHAV,ST,FRENO,RECTO | DRV 03 05 | GN | Programmable | 7 Industry Programmable | AAM | DV | 3389118138223 | C | 1614.67 | EUR | 1
Tarifa Automatización y Control Industrial | BSH1001P11F2A | MOTOR 3,4Nm,IP54 CHAV,ST,FRENO,ACOD | DRV 03 05 | GN | Programmable | 7 Industry Programmable | AAM | DV | 3389118138230 | C | 1654.04 | EUR | 1
Tarifa Automatización y Control Industrial | BSH1001P12A1A | MOTOR 3,4Nm,IP54 CHAV,MT,RECTO | DRV 03 05 | GN | Programmable | 7 Industry Programmable | AAM | DV | 3389118138247 | C | 1857.49 | EUR | 1
Tarifa Automatización y Control Industrial | BSH1001P12A2A | MOTOR 3,4Nm,IP54 CHAV,MT,ACOD | DRV 03 05 | GN | Programmable | 7 Industry Programmable | AAM | DV | 3389118138254 | C | 1832.3 | EUR | 1
Tarifa Automatización y Control Industrial | BSH1001P12F1A | MOTOR 3,4Nm,IP54 CHAV,MT,FRENO,RECTO | DRV 03 05 | GN | Programmable | 7 Industry Programmable | AAM | DV | 3389118138261 | C | 2183.56 | EUR | 1
Tarifa Automatización y Control Industrial | BSH1001P12F2A | MOTOR 3,4Nm,IP54 CHAV,MT,FRENO,ACOD | DRV 03 05 | GN | Programmable | 7 Industry Programmable | AAM | DV | 3389118138278 | C | 2308.73 | EUR | 1
Tarifa Automatización y Control Industrial | BSH1001P21A2A | MOTOR 3,4Nm,IP65 LISO,ST,ACOD | DRV 03 05 | GN | Programmable | 7 Industry Programmable | AAM | DV | 3389118138292 | C | 1258.56 | EUR | 1
Tarifa Automatización y Control Industrial | BSH1001P22A2A | MOTOR 3,4Nm,IP65 LISO,MT,ACOD | DRV 03 05 | GN | Programmable | 7 Industry Programmable | AAM | DV | 3389118138339 | C | 1911.64 | EUR | 1
Tarifa Automatización y Control Industrial | BSH1001P22F2A | MOTOR 3,4Nm,IP65 LISO,MT,FRENO,ACOD | DRV 03 05 | GN | Programmable | 7 Industry Programmable | AAM | DV | 3389118138353 | C | 2320.23 | EUR | 1
Tarifa Automatización y Control Industrial | BSH1001P31A2A | MOTOR 3,4Nm,IP65 CHAV,ST,ACOD | DRV 03 05 | GN | Programmable | 7 Industry Programmable | AAM | DV | 3389118138360 | C | 1261.11 | EUR | 1
Tarifa Automatización y Control Industrial | BSH1001P31F2A | MOTOR 3,4Nm,IP65 CHAV,ST,FRENO,ACOD | DRV 03 05 | GN | Programmable | 7 Industry Programmable | AAM | DV | 3389118138421 | C | 1718.03 | EUR | 1
Tarifa Automatización y Control Industrial | BSH1001P32A2A | MOTOR 3,4Nm,IP65 CHAV,MT,ACOD | DRV 03 05 | GN | Programmable | 7 Industry Programmable | AAM | DV | 3389118138445 | C | 1959.24 | EUR | 1
Tarifa Automatización y Control Industrial | BSH1001P32F2A | MOTOR 3,4Nm,IP65 CHAV,MT,FRENO,ACOD | DRV 03 05 | GN | Programmable | 7 Industry Programmable | AAM | DV | 3389118138377 | C | 2367.84 | EUR | 1
Tarifa Automatización y Control Industrial | BSH1001T01A2A | MOTOR 3,4Nm,IP54 LISO,ST,ACOD | DRV 03 05 | GN | Programmable | 7 Industry Programmable | AAM | DV | 3389118138391 | C | 1167.73 | EUR | 1
Tarifa Automatización y Control Industrial | BSH1001T02A2A | MOTOR 3,4Nm,IP54 LISO,MT,ACOD | DRV 03 05 | GN | Programmable | 7 Industry Programmable | AAM | DV | 3389118138483 | C | 1864.07 | EUR | 1
Tarifa Automatización y Control Industrial | BSH1001T11A2A | MOTOR 3,4Nm,IP54 CHAV,ST,ACOD | DRV 03 05 | GN | Programmable | 7 Industry Programmable | AAM | DV | 3389118138520 | C | 1189.91 | EUR | 1
Tarifa Automatización y Control Industrial | BSH1001T11F2A | MOTOR 3,4Nm,IP54 CHAV,ST,FRENO,ACOD | DRV 03 05 | GN | Programmable | 7 Industry Programmable | AAM | DV | 3389118138544 | C | 1609.21 | EUR | 1
Tarifa Automatización y Control Industrial | BSH1001T12A2A | MOTOR 3,4Nm,IP54 CHAV,MT,ACOD | DRV 03 05 | GN | Programmable | 7 Industry Programmable | AAM | DV | 3389118138568 | C | 1913.3 | EUR | 1
Tarifa Automatización y Control Industrial | BSH1001T21A2A | MOTOR 3,4Nm,IP65 LISO,ST,ACOD | DRV 03 05 | GN | Programmable | 7 Industry Programmable | AAM | DV | 3389118138704 | C | 1271.7 | EUR | 1
Tarifa Automatización y Control Industrial | BSH1001T31A2A | MOTOR 3,4Nm,IP65 CHAV,ST,ACOD | DRV 03 05 | GN | Programmable | 7 Industry Programmable | AAM | DV | 3389118138667 | C | 1324.21 | EUR | 1
Tarifa Automatización y Control Industrial | BSH1002P01A1A | MOTOR 5,5Nm,IP54 LISO,ST,RECTO | DRV 03 05 | GN | Programmable | 7 Industry Programmable | AAM | DV | 3389118139114 | C | 1183.04 | EUR | 1
Tarifa Automatización y Control Industrial | BSH1002P01A2A | MOTOR 5,5Nm,IP54 LISO,ST,ACOD | DRV 03 05 | GN | Programmable | 7 Industry Programmable | AAM | DV | 3389118139121 | C | 1232.62 | EUR | 1
Tarifa Automatización y Control Industrial | BSH1002P01F1A | MOTOR 5,5Nm,IP54 LISO,ST,FRENO,RECTO | DRV 03 05 | GN | Programmable | 7 Industry Programmable | AAM | DV | 3389118139138 | C | 1645.83 | EUR | 1
Tarifa Automatización y Control Industrial | BSH1002P01F2A | MOTOR 5,5Nm,IP54 LISO,ST,FRENO,ACOD | DRV 03 05 | GN | Programmable | 7 Industry Programmable | AAM | DV | 3389118139145 | C | 1626.61 | EUR | 1
Tarifa Automatización y Control Industrial | BSH1002P02A1A | MOTOR 5,5Nm,IP54 LISO,MT,RECTO | DRV 03 05 | GN | Programmable | 7 Industry Programmable | AAM | DV | 3389118139152 | C | 1890.3 | EUR | 1
Tarifa Automatización y Control Industrial | BSH1002P02A2A | MOTOR 5,5Nm,IP54 LISO,MT,ACOD | DRV 03 05 | GN | Programmable | 7 Industry Programmable | AAM | DV | 3389118139169 | C | 1862.37 | EUR | 1
Tarifa Automatización y Control Industrial | BSH1002P02F2A | MOTOR 5,5Nm,IP54 LISO,MT,FRENO,ACOD | DRV 03 05 | GN | Programmable | 7 Industry Programmable | AAM | DV | 3389118139183 | C | 2253.19 | EUR | 1
Tarifa Automatización y Control Industrial | BSH1002P11A1A | MOTOR 5,5Nm,IP54 CHAV,ST,RECTO | DRV 03 05 | GN | Programmable | 7 Industry Programmable | AAM | DV | 3389118139190 | C | 1240.54 | EUR | 1
Tarifa Automatización y Control Industrial | BSH1002P11A2A | MOTOR 5,5Nm,IP54 CHAV,ST,ACOD | DRV 03 05 | GN | Programmable | 7 Industry Programmable | AAM | DV | 3389118139206 | C | 1223.86 | EUR | 1
Tarifa Automatización y Control Industrial | BSH1002P11F1A | MOTOR 5,5Nm,IP54 CHAV,ST,FRENO,RECTO | DRV 03 05 | GN | Programmable | 7 Industry Programmable | AAM | DV | 3389118139213 | C | 1695.05 | EUR | 1
Tarifa Automatización y Control Industrial | BSH1002P11F2A | MOTOR 5,5Nm,IP54 CHAV,ST,FRENO,ACOD | DRV 03 05 | GN | Programmable | 7 Industry Programmable | AAM | DV | 3389118139220 | C | 1675.65 | EUR | 1
Tarifa Automatización y Control Industrial | BSH1002P12A1A | MOTOR 5,5Nm,IP54 CHAV,MT,RECTO | DRV 03 05 | GN | Programmable | 7 Industry Programmable | AAM | DV | 3389118139237 | C | 1937.89 | EUR | 1
Tarifa Automatización y Control Industrial | BSH1002P12A2A | MOTOR 5,5Nm,IP54 CHAV,MT,ACOD | DRV 03 05 | GN | Programmable | 7 Industry Programmable | AAM | DV | 3389118139244 | C | 1908.26 | EUR | 1
Tarifa Automatización y Control Industrial | BSH1002P12F1A | MOTOR 5,5Nm,IP54 CHAV,MT,FRENO,RECTO | DRV 03 05 | GN | Programmable | 7 Industry Programmable | AAM | DV | 3389118139251 | C | 2262.68 | EUR | 1
Tarifa Automatización y Control Industrial | BSH1002P12F2A | MOTOR 5,5Nm,IP54 CHAV,MT,FRENO,ACOD | DRV 03 05 | GN | Programmable | 7 Industry Programmable | AAM | DV | 3389118139268 | C | 2258.83 | EUR | 1
Tarifa Automatización y Control Industrial | BSH1002P21A2A | MOTOR 5,5Nm,IP65 LISO,ST,ACOD | DRV 03 05 | GN | Programmable | 7 Industry Programmable | AAM | DV | 3389118139282 | C | 1292.74 | EUR | 1
Tarifa Automatización y Control Industrial | BSH1002P21F2A | MOTOR 5,5Nm,IP65 LISO,ST,FRENO,ACOD | DRV 03 05 | GN | Programmable | 7 Industry Programmable | AAM | DV | 3389118139305 | C | 1747.57 | EUR | 1
Tarifa Automatización y Control Industrial | BSH1002P22A2A | MOTOR 5,5Nm,IP65 LISO,MT,ACOD | DRV 03 05 | GN | Programmable | 7 Industry Programmable | AAM | DV | 3389118139329 | C | 1992.07 | EUR | 1
Tarifa Automatización y Control Industrial | BSH1002P22F2A | MOTOR 5,5Nm,IP65 LISO,MT,FRENO,ACOD | DRV 03 05 | GN | Programmable | 7 Industry Programmable | AAM | DV | 3389118139077 | C | 2400.62 | EUR | 1
Tarifa Automatización y Control Industrial | BSH1002P31A1A | MOTOR 5,5Nm,IP65 CHAV,ST,RECTO | DRV 03 05 | GN | Programmable | 7 Industry Programmable | AAM | DV | 3389118139084 | C | 1347.19 | EUR | 1
Tarifa Automatización y Control Industrial | BSH1002P31A2A | MOTOR 5,5Nm,IP65 CHAV,ST,ACOD | DRV 03 05 | GN | Programmable | 7 Industry Programmable | AAM | DV | 3389118139091 | C | 1267.7 | EUR | 1
Tarifa Automatización y Control Industrial | BSH1002P31F2A | MOTOR 5,5Nm,IP65 CHAV,ST,FRENO,ACOD | DRV 03 05 | GN | Programmable | 7 Industry Programmable | AAM | DV | 3389118139343 | C | 1636.6 | EUR | 1
Tarifa Automatización y Control Industrial | BSH1002P32A2A | MOTOR 5,5Nm,IP65 CHAV,MT,ACOD | DRV 03 05 | GN | Programmable | 7 Industry Programmable | AAM | DV | 3389118139367 | C | 1968.39 | EUR | 1
Tarifa Automatización y Control Industrial | BSH1002P32F2A | MOTOR 5,5Nm,IP65 CHAV,MT,FRENO,ACOD | DRV 03 05 | GN | Programmable | 7 Industry Programmable | AAM | DV | 3389118139411 | C | 2448.21 | EUR | 1
Tarifa Automatización y Control Industrial | BSH1002T01A2A | MOTOR 5,5Nm,IP54 LISO,ST,ACOD | DRV 03 05 | GN | Programmable | 7 Industry Programmable | AAM | DV | 3389118139435 | C | 1256.34 | EUR | 1
Tarifa Automatización y Control Industrial | BSH1002T02A2A | MOTOR 5,5Nm,IP54 LISO,MT,ACOD | DRV 03 05 | GN | Programmable | 7 Industry Programmable | AAM | DV | 3389118139466 | C | 1952.69 | EUR | 1
Tarifa Automatización y Control Industrial | BSH1002T02F2A | MOTOR 5,5Nm,IP54 LISO,MT,FRENO,ACOD | DRV 03 05 | GN | Programmable | 7 Industry Programmable | AAM | DV | 3389118139480 | C | 2362.93 | EUR | 1
Tarifa Automatización y Control Industrial | BSH1002T11A2A | MOTOR 5,5Nm,IP54 CHAV,ST,ACOD | DRV 03 05 | GN | Programmable | 7 Industry Programmable | AAM | DV | 3389118139503 | C | 1300.63 | EUR | 1
Tarifa Automatización y Control Industrial | BSH1002T11F2A | MOTOR 5,5Nm,IP54 CHAV,ST,FRENO,ACOD | DRV 03 05 | GN | Programmable | 7 Industry Programmable | AAM | DV | 3389118139527 | C | 1759.03 | EUR | 1
Tarifa Automatización y Control Industrial | BSH1002T12A2A | MOTOR 5,5Nm,IP54 CHAV,MT,ACOD | DRV 03 05 | GN | Programmable | 7 Industry Programmable | AAM | DV | 3389118139534 | C | 2001.89 | EUR | 1
Tarifa Automatización y Control Industrial | BSH1002T12F2A | MOTOR 5,5Nm,IP54 CHAV,MT,FRENO,ACOD | DRV 03 05 | GN | Programmable | 7 Industry Programmable | AAM | DV | 3389118139619 | C | 2410.5 | EUR | 1
Tarifa Automatización y Control Industrial | BSH1002T22A2A | MOTOR 5,5Nm,IP65 LISO,MT,ACOD | DRV 03 05 | GN | Programmable | 7 Industry Programmable | AAM | DV | 3389118139558 | C | 2015.02 | EUR | 1
Tarifa Automatización y Control Industrial | BSH1002T31A2A | MOTOR 5,5Nm,IP65 CHAV,ST,ACOD | DRV 03 05 | GN | Programmable | 7 Industry Programmable | AAM | DV | 3389118139596 | C | 1411.17 | EUR | 1
Tarifa Automatización y Control Industrial | BSH1002T31F2A | MOTOR 5,5Nm,IP65 CHAV,ST,FRENO,ACOD | DRV 03 05 | GN | Programmable | 7 Industry Programmable | AAM | DV | 3389118139671 | C | 1819.77 | EUR | 1
Tarifa Automatización y Control Industrial | BSH1002T32F2A | MOTOR 5,5Nm,IP65 CHAV,MT,FRENO,ACOD | DRV 03 05 | GN | Programmable | 7 Industry Programmable | AAM | DV | 3389118139718 | C | 2471.22 | EUR | 1
Tarifa Automatización y Control Industrial | BSH1003P01A1A | MOTOR 7,8Nm,IP54 LISO,ST,RECTO | DRV 03 05 | GN | Programmable | 7 Industry Programmable | AAM | DV | 3389118140059 | C | 1249.74 | EUR | 1
Tarifa Automatización y Control Industrial | BSH1003P01A2A | MOTOR 7,8Nm,IP54 LISO,ST,ACOD | DRV 03 05 | GN | Programmable | 7 Industry Programmable | AAM | DV | 3389118140066 | C | 1291.28 | EUR | 1
Tarifa Automatización y Control Industrial | BSH1003P01F1A | MOTOR 7,8Nm,IP54 LISO,ST,FRENO,RECTO | DRV 03 05 | GN | Programmable | 7 Industry Programmable | AAM | DV | 3389118140073 | C | 1690.13 | EUR | 1
Tarifa Automatización y Control Industrial | BSH1003P01F2A | MOTOR 7,8Nm,IP54 LISO,ST,FRENO,ACOD | DRV 03 05 | GN | Programmable | 7 Industry Programmable | AAM | DV | 3389118139992 | C | 1731.14 | EUR | 1
Tarifa Automatización y Control Industrial | BSH1003P02A2A | MOTOR 7,8Nm,IP54 LISO,MT,ACOD | DRV 03 05 | GN | Programmable | 7 Industry Programmable | AAM | DV | 3389118140097 | C | 1975.64 | EUR | 1
Tarifa Automatización y Control Industrial | BSH1003P02F2A | MOTOR 7,8Nm,IP54 LISO,MT,FRENO,ACOD | DRV 03 05 | GN | Programmable | 7 Industry Programmable | AAM | DV | 3389118140202 | C | 2300.67 | EUR | 1
Tarifa Automatización y Control Industrial | BSH1003P11A1A | MOTOR 7,8Nm,IP54 CHAV,ST,RECTO | DRV 03 05 | GN | Programmable | 7 Industry Programmable | AAM | DV | 3389118140219 | C | 1226.9 | EUR | 1
Tarifa Automatización y Control Industrial | BSH1003P11A2A | MOTOR 7,8Nm,IP54 CHAV,ST,ACOD | DRV 03 05 | GN | Programmable | 7 Industry Programmable | AAM | DV | 3389118140226 | C | 1261.66 | EUR | 1
Tarifa Automatización y Control Industrial | BSH1003P11F1A | MOTOR 7,8Nm,IP54 CHAV,ST,FRENO,RECTO | DRV 03 05 | GN | Programmable | 7 Industry Programmable | AAM | DV | 3389118140233 | C | 1741 | EUR | 1
Tarifa Automatización y Control Industrial | BSH1003P11F2A | MOTOR 7,8Nm,IP54 CHAV,ST,FRENO,ACOD | DRV 03 05 | GN | Programmable | 7 Industry Programmable | AAM | DV | 3389118140240 | C | 1716.8 | EUR | 1
Tarifa Automatización y Control Industrial | BSH1003P12A1A | MOTOR 7,8Nm,IP54 CHAV,MT,RECTO | DRV 03 05 | GN | Programmable | 7 Industry Programmable | AAM | DV | 3389118140257 | C | 1983.87 | EUR | 1
Tarifa Automatización y Control Industrial | BSH1003P12A2A | MOTOR 7,8Nm,IP54 CHAV,MT,ACOD | DRV 03 05 | GN | Programmable | 7 Industry Programmable | AAM | DV | 3389118140264 | C | 1952.56 | EUR | 1
Tarifa Automatización y Control Industrial | BSH1003P12F1A | MOTOR 7,8Nm,IP54 CHAV,MT,FRENO,RECTO | DRV 03 05 | GN | Programmable | 7 Industry Programmable | AAM | DV | 3389118140271 | C | 2392.44 | EUR | 1
Tarifa Automatización y Control Industrial | BSH1003P12F2A | MOTOR 7,8Nm,IP54 CHAV,MT,FRENO,ACOD | DRV 03 05 | GN | Programmable | 7 Industry Programmable | AAM | DV | 3389118140288 | C | 2299.17 | EUR | 1
Tarifa Automatización y Control Industrial | BSH1003P21A2A | MOTOR 7,8Nm,IP65 LISO,ST,ACOD | DRV 03 05 | GN | Programmable | 7 Industry Programmable | AAM | DV | 3389118140127 | C | 1350.41 | EUR | 1
Tarifa Automatización y Control Industrial | BSH1003P21F2A | MOTOR 7,8Nm,IP65 LISO,ST,FRENO,ACOD | DRV 03 05 | GN | Programmable | 7 Industry Programmable | AAM | DV | 3389118140141 | C | 1790.25 | EUR | 1
Tarifa Automatización y Control Industrial | BSH1003P22F2A | MOTOR 7,8Nm,IP65 LISO,MT,FRENO,ACOD | DRV 03 05 | GN | Programmable | 7 Industry Programmable | AAM | DV | 3389118140189 | C | 2444.93 | EUR | 1
Tarifa Automatización y Control Industrial | BSH1003P31A1A | MOTOR 7,8Nm,IP65 CHAV,ST,RECTO | DRV 03 05 | GN | Programmable | 7 Industry Programmable | AAM | DV | 3389118140196 | C | 1356.81 | EUR | 1
Tarifa Automatización y Control Industrial | BSH1003P31A2A | MOTOR 7,8Nm,IP65 CHAV,ST,ACOD | DRV 03 05 | GN | Programmable | 7 Industry Programmable | AAM | DV | 3389118140301 | C | 1395.15 | EUR | 1
Tarifa Automatización y Control Industrial | BSH1003P31F1A | MOTOR 7,8Nm,IP65 CHAV,ST,FRENO,RECTO | DRV 03 05 | GN | Programmable | 7 Industry Programmable | AAM | DV | 3389118140318 | C | 1801.72 | EUR | 1
Tarifa Automatización y Control Industrial | BSH1003P31F2A | MOTOR 7,8Nm,IP65 CHAV,ST,FRENO,ACOD | DRV 03 05 | GN | Programmable | 7 Industry Programmable | AAM | DV | 3389118140325 | C | 1776.94 | EUR | 1
Tarifa Automatización y Control Industrial | BSH1003P32A2A | MOTOR 7,8Nm,IP65 CHAV,MT,ACOD | DRV 03 05 | GN | Programmable | 7 Industry Programmable | AAM | DV | 3389118140349 | C | 2011.11 | EUR | 1
Tarifa Automatización y Control Industrial | BSH1003P32F2A | MOTOR 7,8Nm,IP65 CHAV,MT,FRENO,ACOD | DRV 03 05 | GN | Programmable | 7 Industry Programmable | AAM | DV | 3389118140356 | C | 2495.8 | EUR | 1
Tarifa Automatización y Control Industrial | BSH1004P01A2A | MOTOR 9,3Nm,IP54 LISO,ST,ACOD | DRV 03 05 | GN | Programmable | 7 Industry Programmable | AAM | DV | 3389118140400 | C | 1275.79 | EUR | 1
Tarifa Automatización y Control Industrial | BSH1004P01F1A | MOTOR 9,3Nm,IP54 LISO,ST,FRENO,RECTO | DRV 03 05 | GN | Programmable | 7 Industry Programmable | AAM | DV | 3389118140417 | C | 1698.24 | EUR | 1
Tarifa Automatización y Control Industrial | BSH1004P01F2A | MOTOR 9,3Nm,IP54 LISO,ST,FRENO,ACOD | DRV 03 05 | GN | Programmable | 7 Industry Programmable | AAM | DV | 3389118140370 | C | 1770 | EUR | 1
Tarifa Automatización y Control Industrial | BSH1004P02A2A | MOTOR 9,3Nm,IP54 LISO,MT,ACOD | DRV 03 05 | GN | Programmable | 7 Industry Programmable | AAM | DV | 3389118140394 | C | 1996.98 | EUR | 1
Tarifa Automatización y Control Industrial | BSH1004P02F2A | MOTOR 9,3Nm,IP54 LISO,MT,FRENO,ACOD | DRV 03 05 | GN | Programmable | 7 Industry Programmable | AAM | DV | 3389118140431 | C | 2407.22 | EUR | 1
Tarifa Automatización y Control Industrial | BSH1004P11A1A | MOTOR 9,3Nm,IP54 CHAV,ST,RECTO | DRV 03 05 | GN | Programmable | 7 Industry Programmable | AAM | DV | 3389118140448 | C | 1365.63 | EUR | 1
Tarifa Automatización y Control Industrial | BSH1004P11A2A | MOTOR 9,3Nm,IP54 CHAV,ST,ACOD | DRV 03 05 | GN | Programmable | 7 Industry Programmable | AAM | DV | 3389118140455 | B | 1311.26 | EUR | 1
Tarifa Automatización y Control Industrial | BSH1004P11F2A | MOTOR 9,3Nm,IP54 CHAV,ST,FRENO,ACOD | DRV 03 05 | GN | Programmable | 7 Industry Programmable | AAM | DV | 3389118140479 | C | 1791.11 | EUR | 1
Tarifa Automatización y Control Industrial | BSH1004P12A1A | MOTOR 9,3Nm,IP54 CHAV,MT,RECTO | DRV 03 05 | GN | Programmable | 7 Industry Programmable | AAM | DV | 3389118140509 | C | 2006.82 | EUR | 1
Tarifa Automatización y Control Industrial | BSH1004P12A2A | MOTOR 9,3Nm,IP54 CHAV,MT,ACOD | DRV 03 05 | GN | Programmable | 7 Industry Programmable | AAM | DV | 3389118140516 | C | 1974.72 | EUR | 1
Tarifa Automatización y Control Industrial | BSH1004P12F2A | MOTOR 9,3Nm,IP54 CHAV,MT,FRENO,ACOD | DRV 03 05 | GN | Programmable | 7 Industry Programmable | AAM | DV | 3389118140530 | C | 2365.54 | EUR | 1
Tarifa Automatización y Control Industrial | BSH1004P21A2A | MOTOR 9,3Nm,IP65 LISO,ST,ACOD | DRV 03 05 | GN | Programmable | 7 Industry Programmable | AAM | DV | 3389118140554 | C | 1371.19 | EUR | 1
Tarifa Automatización y Control Industrial | BSH1004P21F2A | MOTOR 9,3Nm,IP65 LISO,ST,FRENO,ACOD | DRV 03 05 | GN | Programmable | 7 Industry Programmable | AAM | DV | 3389118140578 | C | 1832.99 | EUR | 1
Tarifa Automatización y Control Industrial | BSH1004P22A2A | MOTOR 9,3Nm,IP65 LISO,MT,ACOD | DRV 03 05 | GN | Programmable | 7 Industry Programmable | AAM | DV | 3389118140486 | C | 2060.98 | EUR | 1
Tarifa Automatización y Control Industrial | BSH1004P22F2A | MOTOR 9,3Nm,IP65 LISO,MT,FRENO,ACOD | DRV 03 05 | GN | Programmable | 7 Industry Programmable | AAM | DV | 3389118140592 | C | 2466.28 | EUR | 1
Tarifa Automatización y Control Industrial | BSH1004P31A2A | MOTOR 9,3Nm,IP65 CHAV,ST,ACOD | DRV 03 05 | GN | Programmable | 7 Industry Programmable | AAM | DV | 3389118140615 | C | 1417.53 | EUR | 1
Tarifa Automatización y Control Industrial | BSH1004P31F2A | MOTOR 9,3Nm,IP65 CHAV,ST,FRENO,ACOD | DRV 03 05 | GN | Programmable | 7 Industry Programmable | AAM | DV | 3389118140639 | C | 1882.69 | EUR | 1
Tarifa Automatización y Control Industrial | BSH1004P32A2A | MOTOR 9,3Nm,IP65 CHAV,MT,ACOD | DRV 03 05 | GN | Programmable | 7 Industry Programmable | AAM | DV | 3389118140714 | C | 2106.91 | EUR | 1
Tarifa Automatización y Control Industrial | BSH1004P32F2A | MOTOR 9,3Nm,IP65 CHAV,MT,FRENO,ACOD | DRV 03 05 | GN | Programmable | 7 Industry Programmable | AAM | DV | 3389118140738 | C | 2515.5 | EUR | 1
Tarifa Automatización y Control Industrial | BSH1004T01A2A | MOTOR 9,3Nm,IP54 LISO,ST,ACOD | DRV 03 05 | GN | Programmable | 7 Industry Programmable | AAM | DV | 3389118199156 | C | 1405.41 | EUR | 1
Tarifa Automatización y Control Industrial | BSH1004T01F2A | MOTOR 9,3Nm,IP54 LISO,ST,FRENO,ACOD | DRV 03 05 | GN | Programmable | 7 Industry Programmable | AAM | DV | 3389118199170 | C | 1753.13 | EUR | 1
Tarifa Automatización y Control Industrial | BSH1004T02A2A | MOTOR 9,3Nm,IP54 LISO,MT,ACOD | DRV 03 05 | GN | Programmable | 7 Industry Programmable | AAM | DV | 3389118199194 | C | 2042.92 | EUR | 1
Tarifa Automatización y Control Industrial | BSH1004T11A2A | MOTOR 9,3Nm,IP54 CHAV,ST,ACOD | DRV 03 05 | GN | Programmable | 7 Industry Programmable | AAM | DV | 3389118199231 | C | 1374.2 | EUR | 1
Tarifa Automatización y Control Industrial | BSH1004T11F2A | MOTOR 9,3Nm,IP54 CHAV,ST,FRENO,ACOD | DRV 03 05 | GN | Programmable | 7 Industry Programmable | AAM | DV | 3389118199255 | C | 1799.5 | EUR | 1
Tarifa Automatización y Control Industrial | BSH1004T12F2A | MOTOR 9,3Nm,IP54 CHAV,MT,FRENO,ACOD | DRV 03 05 | GN | Programmable | 7 Industry Programmable | AAM | DV | 3389118199293 | C | 2411.43 | EUR | 1
Tarifa Automatización y Control Industrial | BSH1004T21F2A | MOTOR 9,3Nm,IP65 LISO,ST,FRENO,ACOD | DRV 03 05 | GN | Programmable | 7 Industry Programmable | AAM | DV | 3389118199330 | C | 1812.28 | EUR | 1
Tarifa Automatización y Control Industrial | BSH1004T22F2A | MOTOR 9,3Nm,IP65 LISO,MT,FRENO,ACOD | DRV 03 05 | GN | Programmable | 7 Industry Programmable | AAM | DV | 3389118199378 | C | 2424.1 | EUR | 1
Tarifa Automatización y Control Industrial | BSH1004T31A2A | MOTOR 9,3Nm,IP65 CHAV,ST,ACOD | DRV 03 05 | GN | Programmable | 7 Industry Programmable | AAM | DV | 3389118199392 | C | 1516.43 | EUR | 1
Tarifa Automatización y Control Industrial | BSH1004T31F2A | MOTOR 9,3Nm,IP65 CHAV,ST,FRENO,ACOD | DRV 03 05 | GN | Programmable | 7 Industry Programmable | AAM | DV | 3389118199415 | C | 1860.2 | EUR | 1
Tarifa Automatización y Control Industrial | BSH1004T32F2A | MOTOR 9,3Nm,IP65 CHAV,MT,FRENO,ACOD | DRV 03 05 | GN | Programmable | 7 Industry Programmable | AAM | DV | 3389118199453 | C | 2469.96 | EUR | 1
Tarifa Automatización y Control Industrial | BSH1401P01A1A | MOTOR 11,4Nm,IP54 LISO,ST,RECTO | DRV 03 05 | GN | Programmable | 7 Industry Programmable | AAM | DV | 3389118140745 | C | 1563.83 | EUR | 1
Tarifa Automatización y Control Industrial | BSH1401P01A2A | MOTOR 11,4Nm,IP54 LISO,ST,ACOD | DRV 03 05 | GN | Programmable | 7 Industry Programmable | AAM | DV | 3389118140752 | C | 1515.82 | EUR | 1
Tarifa Automatización y Control Industrial | BSH1401P02A2A | MOTOR 11,4Nm,IP54 LISO,MT,ACOD | DRV 03 05 | GN | Programmable | 7 Industry Programmable | AAM | DV | 3389118140790 | C | 2223.44 | EUR | 1
Tarifa Automatización y Control Industrial | BSH1401P02F2A | MOTOR 11,4Nm,IP54 LISO,MT,FRENO,ACOD | DRV 03 05 | GN | Programmable | 7 Industry Programmable | AAM | DV | 3389118140813 | C | 2850.24 | EUR | 1
Tarifa Automatización y Control Industrial | BSH1401P11A1A | MOTOR 11,4Nm,IP54 CHAV,ST,RECTO | DRV 03 05 | GN | Programmable | 7 Industry Programmable | AAM | DV | 3389118140820 | C | 1636.15 | EUR | 1
Tarifa Automatización y Control Industrial | BSH1401P11A2A | MOTOR 11,4Nm,IP54 CHAV,ST,ACOD | DRV 03 05 | GN | Programmable | 7 Industry Programmable | AAM | DV | 3389118140646 | C | 1602.75 | EUR | 1
Tarifa Automatización y Control Industrial | BSH1401P11F1A | MOTOR 11,4Nm,IP54 CHAV,ST,FRENO,RECTO | DRV 03 05 | GN | Programmable | 7 Industry Programmable | AAM | DV | 3389118140653 | C | 2215.2 | EUR | 1
Tarifa Automatización y Control Industrial | BSH1401P12A2A | MOTOR 11,4Nm,IP54 CHAV,MT,ACOD | DRV 03 05 | GN | Programmable | 7 Industry Programmable | AAM | DV | 3389118140837 | C | 2197.81 | EUR | 1
Tarifa Automatización y Control Industrial | BSH1401P12F2A | MOTOR 11,4Nm,IP54 CHAV,MT,FRENO,ACOD | DRV 03 05 | GN | Programmable | 7 Industry Programmable | AAM | DV | 3389118140691 | C | 2907.66 | EUR | 1
Tarifa Automatización y Control Industrial | BSH1401P21A1A | MOTOR 11,4Nm,IP65 LISO,ST,RECTO | DRV 03 05 | GN | Programmable | 7 Industry Programmable | AAM | DV | 3389118140844 | C | 1634.9 | EUR | 1
Tarifa Automatización y Control Industrial | BSH1401P21A2A | MOTOR 11,4Nm,IP65 LISO,ST,ACOD | DRV 03 05 | GN | Programmable | 7 Industry Programmable | AAM | DV | 3389118140851 | C | 1676.74 | EUR | 1
Tarifa Automatización y Control Industrial | BSH1401P21F2A | MOTOR 11,4Nm,IP65 LISO,ST,FRENO,ACOD | DRV 03 05 | GN | Programmable | 7 Industry Programmable | AAM | DV | 3389118140875 | C | 2271.01 | EUR | 1
Tarifa Automatización y Control Industrial | BSH1401P22A2A | MOTOR 11,4Nm,IP65 LISO,MT,ACOD | DRV 03 05 | GN | Programmable | 7 Industry Programmable | AAM | DV | 3389118140912 | C | 2293.98 | EUR | 1
Tarifa Automatización y Control Industrial | BSH1401P22F2A | MOTOR 11,4Nm,IP65 LISO,MT,FRENO,ACOD | DRV 03 05 | GN | Programmable | 7 Industry Programmable | AAM | DV | 3389118140899 | C | 2924.1 | EUR | 1
Tarifa Automatización y Control Industrial | BSH1401P31A1A | MOTOR 11,4Nm,IP65 CHAV,ST,RECTO | DRV 03 05 | GN | Programmable | 7 Industry Programmable | AAM | DV | 3389118140929 | C | 1775.67 | EUR | 1
Tarifa Automatización y Control Industrial | BSH1401P31A2A | MOTOR 11,4Nm,IP65 CHAV,ST,ACOD | DRV 03 05 | GN | Programmable | 7 Industry Programmable | AAM | DV | 3389118140936 | C | 1754.57 | EUR | 1
Tarifa Automatización y Control Industrial | BSH1401P31F1A | MOTOR 11,4Nm,IP65 CHAV,ST,FRENO,RECTO | DRV 03 05 | GN | Programmable | 7 Industry Programmable | AAM | DV | 3389118141001 | C | 2287.42 | EUR | 1
Tarifa Automatización y Control Industrial | BSH1401P31F2A | MOTOR 11,4Nm,IP65 CHAV,ST,FRENO,ACOD | DRV 03 05 | GN | Programmable | 7 Industry Programmable | AAM | DV | 3389118140943 | C | 2330.08 | EUR | 1
Tarifa Automatización y Control Industrial | BSH1401P32A2A | MOTOR 11,4Nm,IP65 CHAV,MT,ACOD | DRV 03 05 | GN | Programmable | 7 Industry Programmable | AAM | DV | 3389118140967 | C | 2351.41 | EUR | 1
Tarifa Automatización y Control Industrial | BSH1401P32F2A | MOTOR 11,4Nm,IP65 CHAV,MT,FRENO,ACOD | DRV 03 05 | GN | Programmable | 7 Industry Programmable | AAM | DV | 3389118140981 | C | 2979.88 | EUR | 1
Tarifa Automatización y Control Industrial | BSH1401T32F1A | MOTOR 11,4Nm,IP65 CHAV,MT,FRENO,RECTO | DRV 03 05 | GN | Programmable | 7 Industry Programmable | AAM | DV | 3389118141339 | C | 3207.95 | EUR | 1
Tarifa Automatización y Control Industrial | BSH1402P01A1A | MOTOR 19,2Nm,IP54 LISO,ST,RECTO | DRV 03 05 | GN | Programmable | 7 Industry Programmable | AAM | DV | 3389118141711 | C | 1844.85 | EUR | 1
Tarifa Automatización y Control Industrial | BSH1402P01A2A | MOTOR 19,2Nm,IP54 LISO,ST,ACOD | DRV 03 05 | GN | Programmable | 7 Industry Programmable | AAM | DV | 3389118141728 | C | 1821.67 | EUR | 1
Tarifa Automatización y Control Industrial | BSH1402P01F2A | MOTOR 19,2Nm,IP54 LISO,ST,FRENO,ACOD | DRV 03 05 | GN | Programmable | 7 Industry Programmable | AAM | DV | 3389118141742 | C | 2540.68 | EUR | 1
Tarifa Automatización y Control Industrial | BSH1402P11A2A | MOTOR 19,2Nm,IP54 CHAV,ST,ACOD | DRV 03 05 | GN | Programmable | 7 Industry Programmable | AAM | DV | 3389118141759 | C | 1780.47 | EUR | 1
Tarifa Automatización y Control Industrial | BSH1402P11F2A | MOTOR 19,2Nm,IP54 CHAV,ST,FRENO,ACOD | DRV 03 05 | GN | Programmable | 7 Industry Programmable | AAM | DV | 3389118141766 | C | 2397.66 | EUR | 1
Tarifa Automatización y Control Industrial | BSH1402P12A2A | MOTOR 19,2Nm,IP54 CHAV,MT,ACOD | DRV 03 05 | GN | Programmable | 7 Industry Programmable | AAM | DV | 3389118141780 | C | 2370.28 | EUR | 1
Tarifa Automatización y Control Industrial | BSH1402P12F2A | MOTOR 19,2Nm,IP54 CHAV,MT,FRENO,ACOD | DRV 03 05 | GN | Programmable | 7 Industry Programmable | AAM | DV | 3389118141803 | C | 3086.54 | EUR | 1
Tarifa Automatización y Control Industrial | BSH1402P21A2A | MOTOR 19,2Nm,IP65 LISO,ST,ACOD | DRV 03 05 | GN | Programmable | 7 Industry Programmable | AAM | DV | 3389118141827 | C | 1900.28 | EUR | 1
Tarifa Automatización y Control Industrial | BSH1402P21F2A | MOTOR 19,2Nm,IP65 LISO,ST,FRENO,ACOD | DRV 03 05 | GN | Programmable | 7 Industry Programmable | AAM | DV | 3389118141698 | C | 2451.48 | EUR | 1
Tarifa Automatización y Control Industrial | BSH1402P22A1A | MOTOR 19,2Nm,IP65 LISO,MT,RECTO | DRV 03 05 | GN | Programmable | 7 Industry Programmable | AAM | DV | 3389118141902 | C | 2435.11 | EUR | 1
Tarifa Automatización y Control Industrial | BSH1402P22A2A | MOTOR 19,2Nm,IP65 LISO,MT,ACOD | DRV 03 05 | GN | Programmable | 7 Industry Programmable | AAM | DV | 3389118141919 | C | 2477.77 | EUR | 1
Tarifa Automatización y Control Industrial | BSH1402P22F2A | MOTOR 19,2Nm,IP65 LISO,MT,FRENO,ACOD | DRV 03 05 | GN | Programmable | 7 Industry Programmable | AAM | DV | 3389118141858 | C | 3102.94 | EUR | 1
Tarifa Automatización y Control Industrial | BSH1402P31A1A | MOTOR 19,2Nm,IP65 CHAV,ST,RECTO | DRV 03 05 | GN | Programmable | 7 Industry Programmable | AAM | DV | 3389118141865 | C | 1988.38 | EUR | 1
Tarifa Automatización y Control Industrial | BSH1402P31A2A | MOTOR 19,2Nm,IP65 CHAV,ST,ACOD | DRV 03 05 | GN | Programmable | 7 Industry Programmable | AAM | DV | 3389118141872 | C | 1831.46 | EUR | 1
Tarifa Automatización y Control Industrial | BSH1402P31F2A | MOTOR 19,2Nm,IP65 CHAV,ST,FRENO,ACOD | DRV 03 05 | GN | Programmable | 7 Industry Programmable | AAM | DV | 3389118141896 | C | 2310.23 | EUR | 1
Tarifa Automatización y Control Industrial | BSH1402P32F2A | MOTOR 19,2Nm,IP65 CHAV,MT,FRENO,ACOD | DRV 03 05 | GN | Programmable | 7 Industry Programmable | AAM | DV | 3389118142039 | C | 3163.67 | EUR | 1
Tarifa Automatización y Control Industrial | BSH1402T11A1P | MOTOR 19,2Nm,IP54 CHAV,ST,RECTO | DRV 03 05 | GN | Programmable | 7 Industry Programmable | AAM | DV | 3389118361157 | C | 1956.61 | EUR | 1
Tarifa Automatización y Control Industrial | BSH1402T11A2P | MOTOR 19,2Nm,IP54 CHAV,ST,ACOD | DRV 03 05 | GN | Programmable | 7 Industry Programmable | AAM | DV | 3389118361164 | C | 1977.97 | EUR | 1
Tarifa Automatización y Control Industrial | BSH1402T12F2P | MOTOR 19,2Nm,IP54 CHAV,MT,FRENO,ACOD | DRV 03 05 | GN | Programmable | 7 Industry Programmable | AAM | DV | 3389118361225 | C | 3271.97 | EUR | 1
Tarifa Automatización y Control Industrial | BSH1402T21A1P | MOTOR 19,2Nm,IP65 LISO,ST,RECTO | DRV 03 05 | GN | Programmable | 7 Industry Programmable | AAM | DV | 3389118361232 | C | 1974.7 | EUR | 1
Tarifa Automatización y Control Industrial | BSH1402T21A2P | MOTOR 19,2Nm,IP65 LISO,ST,ACOD | DRV 03 05 | GN | Programmable | 7 Industry Programmable | AAM | DV | 3389118361249 | C | 1994.28 | EUR | 1
Tarifa Automatización y Control Industrial | BSH1402T21F2P | MOTOR 19,2Nm,IP65 LISO,ST,FRENO,ACOD | DRV 03 05 | GN | Programmable | 7 Industry Programmable | AAM | DV | 3389118361263 | C | 2593.11 | EUR | 1
Tarifa Automatización y Control Industrial | BSH1402T22A1P | MOTOR 19,2Nm,IP65 LISO,MT,RECTO | DRV 03 05 | GN | Programmable | 7 Industry Programmable | AAM | DV | 3389118361270 | C | 2525.34 | EUR | 1
Tarifa Automatización y Control Industrial | BSH1402T22A2P | MOTOR 19,2Nm,IP65 LISO,MT,ACOD | DRV 03 05 | GN | Programmable | 7 Industry Programmable | AAM | DV | 3389118361287 | C | 2566.49 | EUR | 1
Tarifa Automatización y Control Industrial | BSH1402T22F2P | MOTOR 19,2Nm,IP65 LISO,MT,FRENO,ACOD | DRV 03 05 | GN | Programmable | 7 Industry Programmable | AAM | DV | 3389118361300 | C | 3170.93 | EUR | 1
Tarifa Automatización y Control Industrial | BSH1402T31A2P | MOTOR 19,2Nm,IP65 CHAV,ST,ACOD | DRV 03 05 | GN | Programmable | 7 Industry Programmable | AAM | DV | 3389118361324 | C | 2029.95 | EUR | 1
Tarifa Automatización y Control Industrial | BSH1402T31F2P | MOTOR 19,2Nm,IP65 CHAV,ST,FRENO,ACOD | DRV 03 05 | GN | Programmable | 7 Industry Programmable | AAM | DV | 3389118361348 | C | 2691.09 | EUR | 1
Tarifa Automatización y Control Industrial | BSH1402T32F1P | MOTOR 19,2Nm,IP65 CHAV,MT,FRENO,RECTO | DRV 03 05 | GN | Programmable | 7 Industry Programmable | AAM | DV | 3389118361379 | C | 3185.17 | EUR | 1
Tarifa Automatización y Control Industrial | BSH1402T32F2P | MOTOR 19,2Nm,IP65 CHAV,MT,FRENO,ACOD | DRV 03 05 | GN | Programmable | 7 Industry Programmable | AAM | DV | 3389118361386 | C | 3345.8 | EUR | 1
Tarifa Automatización y Control Industrial | BSH1403P02F2A | MOTOR 25,4Nm,IP54 LISO,MT,FRENO,ACOD | DRV 03 05 | GN | Programmable | 7 Industry Programmable | AAM | DV | 3389118142695 | C | 3437.69 | EUR | 1
Tarifa Automatización y Control Industrial | BSH1403P11A1A | MOTOR 25,4Nm,IP54 CHAV,ST,RECTO | DRV 03 05 | GN | Programmable | 7 Industry Programmable | AAM | DV | 3389118142589 | C | 2182.06 | EUR | 1
Tarifa Automatización y Control Industrial | BSH1403P11A2A | MOTOR 25,4Nm,IP54 CHAV,ST,ACOD | DRV 03 05 | GN | Programmable | 7 Industry Programmable | AAM | DV | 3389118142596 | C | 2224.83 | EUR | 1
Tarifa Automatización y Control Industrial | BSH1403P11F2A | MOTOR 25,4Nm,IP54 CHAV,ST,FRENO,ACOD | DRV 03 05 | GN | Programmable | 7 Industry Programmable | AAM | DV | 3389118142718 | C | 2930.68 | EUR | 1
Tarifa Automatización y Control Industrial | BSH1403P12F2A | MOTOR 25,4Nm,IP54 CHAV,MT,FRENO,ACOD | DRV 03 05 | GN | Programmable | 7 Industry Programmable | AAM | DV | 3389118142756 | C | 3496.76 | EUR | 1
Tarifa Automatización y Control Industrial | BSH1403P21A2A | MOTOR 25,4Nm,IP65 LISO,ST,ACOD | DRV 03 05 | GN | Programmable | 7 Industry Programmable | AAM | DV | 3389118142770 | C | 2322.59 | EUR | 1
Tarifa Automatización y Control Industrial | BSH1403P21F2A | MOTOR 25,4Nm,IP65 LISO,ST,FRENO,ACOD | DRV 03 05 | GN | Programmable | 7 Industry Programmable | AAM | DV | 3389118142794 | C | 2890.34 | EUR | 1
Tarifa Automatización y Control Industrial | BSH1403P22A2A | MOTOR 25,4Nm,IP65 LISO,MT,ACOD | DRV 03 05 | GN | Programmable | 7 Industry Programmable | AAM | DV | 3389118142817 | C | 2884.68 | EUR | 1
Tarifa Automatización y Control Industrial | BSH1403P22F2A | MOTOR 25,4Nm,IP65 LISO,MT,FRENO,ACOD | DRV 03 05 | GN | Programmable | 7 Industry Programmable | AAM | DV | 3389118142831 | C | 3513.2 | EUR | 1
Tarifa Automatización y Control Industrial | BSH1403P31A2A | MOTOR 25,4Nm,IP65 CHAV,ST,ACOD | DRV 03 05 | GN | Programmable | 7 Industry Programmable | AAM | DV | 3389118142855 | C | 2357.73 | EUR | 1
Tarifa Automatización y Control Industrial | BSH1403P31F2A | MOTOR 25,4Nm,IP65 CHAV,ST,FRENO,ACOD | DRV 03 05 | GN | Programmable | 7 Industry Programmable | AAM | DV | 3389118142862 | C | 3005.07 | EUR | 1
Tarifa Automatización y Control Industrial | BSH1403P32A2A | MOTOR 25,4Nm,IP65 CHAV,MT,ACOD | DRV 03 05 | GN | Programmable | 7 Industry Programmable | AAM | DV | 3389118142916 | C | 2942.12 | EUR | 1
Tarifa Automatización y Control Industrial | BSH1403P32F2A | MOTOR 25,4Nm,IP65 CHAV,MT,FRENO,ACOD | DRV 03 05 | GN | Programmable | 7 Industry Programmable | AAM | DV | 3389118142930 | C | 3572.25 | EUR | 1
Tarifa Automatización y Control Industrial | BSH1403T01A2P | MOTOR 27,8Nm,IP54 LISO,ST,ACOD | DRV 03 05 | GN | Programmable | 7 Industry Programmable | AAM | DV | 3606485201290 | C | 2072.87 | EUR | 1
Tarifa Automatización y Control Industrial | BSH1403T12A1P | MOTOR 27,8Nm,IP54 CHAV,MT,RECTO | DRV 03 05 | GN | Programmable | 7 Industry Programmable | AAM | DV | 3606485201405 | C | 2738.89 | EUR | 1
Tarifa Automatización y Control Industrial | BSH1403T12F2P | MOTOR 27,8Nm,IP54 CHAV,MT,FRENO,ACOD | DRV 03 05 | GN | Programmable | 7 Industry Programmable | AAM | DV | 3606485201436 | C | 3307.47 | EUR | 1
Tarifa Automatización y Control Industrial | BSH1403T21F1P | MOTOR 27,8Nm,IP65 LISO,ST,FRENO,RECTO | DRV 03 05 | GN | Programmable | 7 Industry Programmable | AAM | DV | 3606485201467 | C | 2662.56 | EUR | 1
Tarifa Automatización y Control Industrial | BSH1403T21F2P | MOTOR 27,8Nm,IP65 LISO,ST,FRENO,ACOD | DRV 03 05 | GN | Programmable | 7 Industry Programmable | AAM | DV | 3606485201474 | C | 2702.07 | EUR | 1
Tarifa Automatización y Control Industrial | BSH1403T22F1P | MOTOR 27,8Nm,IP65 LISO,MT,FRENO,RECTO | DRV 03 05 | GN | Programmable | 7 Industry Programmable | AAM | DV | 3606485201504 | C | 3189.9 | EUR | 1
Tarifa Automatización y Control Industrial | BSH1403T22F2P | MOTOR 27,8Nm,IP65 LISO,MT,FRENO,ACOD | DRV 03 05 | GN | Programmable | 7 Industry Programmable | AAM | DV | 3606485201511 | C | 3327.04 | EUR | 1
Tarifa Automatización y Control Industrial | BSH1403T31A2P | MOTOR 27,8Nm,IP65 CHAV,ST,ACOD | DRV 03 05 | GN | Programmable | 7 Industry Programmable | AAM | DV | 3606485201535 | C | 2203.15 | EUR | 1
Tarifa Automatización y Control Industrial | BSH1403T31F1P | MOTOR 27,8Nm,IP65 CHAV,ST,FRENO,RECTO | DRV 03 05 | GN | Programmable | 7 Industry Programmable | AAM | DV | 3606485201542 | C | 2716.89 | EUR | 1
Tarifa Automatización y Control Industrial | BSH1403T31F2P | MOTOR 27,8Nm,IP65 CHAV,ST,FRENO,ACOD | DRV 03 05 | GN | Programmable | 7 Industry Programmable | AAM | DV | 3606485201559 | C | 2758.01 | EUR | 1
Tarifa Automatización y Control Industrial | BSH1403T32A2P | MOTOR 27,8Nm,IP65 CHAV,MT,ACOD | DRV 03 05 | GN | Programmable | 7 Industry Programmable | AAM | DV | 3606485201573 | C | 2674.08 | EUR | 1
Tarifa Automatización y Control Industrial | BSH1403T32F1P | MOTOR 27,8Nm,IP65 CHAV,MT,FRENO,RECTO | DRV 03 05 | GN | Programmable | 7 Industry Programmable | AAM | DV | 3606485201580 | C | 3259.06 | EUR | 1
Tarifa Automatización y Control Industrial | BSH1403T32F2P | MOTOR 27,8Nm,IP65 CHAV,MT,FRENO,ACOD | DRV 03 05 | GN | Programmable | 7 Industry Programmable | AAM | DV | 3606485201597 | C | 3351.51 | EUR | 1
Tarifa Automatización y Control Industrial | BSH1404P01A1P | MOTOR 32,1Nm,IP54 LISO,ST,RECTO | DRV 03 05 | GN | Programmable | 7 Industry Programmable | AAM | DV | 3389118361393 | C | 2622.96 | EUR | 1
Tarifa Automatización y Control Industrial | BSH1404P01A2P | MOTOR 32,1Nm,IP54 LISO,ST,ACOD | DRV 03 05 | GN | Programmable | 7 Industry Programmable | AAM | DV | 3389118361409 | C | 2570.38 | EUR | 1
Tarifa Automatización y Control Industrial | BSH1404P01F1P | MOTOR 32,1Nm,IP54 LISO,ST,FRENO,RECTO | DRV 03 05 | GN | Programmable | 7 Industry Programmable | AAM | DV | 3389118361416 | C | 3159.54 | EUR | 1
Tarifa Automatización y Control Industrial | BSH1404P01F2P | MOTOR 32,1Nm,IP54 LISO,ST,FRENO,ACOD | DRV 03 05 | GN | Programmable | 7 Industry Programmable | AAM | DV | 3389118361423 | C | 3199.02 | EUR | 1
Tarifa Automatización y Control Industrial | BSH1404P02A2P | MOTOR 32,1Nm,IP54 LISO,MT,ACOD | DRV 03 05 | GN | Programmable | 7 Industry Programmable | AAM | DV | 3389118361447 | C | 3248.32 | EUR | 1
Tarifa Automatización y Control Industrial | BSH1404P02F2P | MOTOR 32,1Nm,IP54 LISO,MT,FRENO,ACOD | DRV 03 05 | GN | Programmable | 7 Industry Programmable | AAM | DV | 3389118361461 | C | 3744.42 | EUR | 1
Tarifa Automatización y Control Industrial | BSH1404P11A1P | MOTOR 32,1Nm,IP54 CHAV,ST,RECTO | DRV 03 05 | GN | Programmable | 7 Industry Programmable | AAM | DV | 3389118361478 | C | 2586.87 | EUR | 1
Tarifa Automatización y Control Industrial | BSH1404P11F1P | MOTOR 32,1Nm,IP54 CHAV,ST,FRENO,RECTO | DRV 03 05 | GN | Programmable | 7 Industry Programmable | AAM | DV | 3389118361492 | C | 3215.47 | EUR | 1
Tarifa Automatización y Control Industrial | BSH1404P11F2P | MOTOR 32,1Nm,IP54 CHAV,ST,FRENO,ACOD | DRV 03 05 | GN | Programmable | 7 Industry Programmable | AAM | DV | 3389118361508 | C | 3194.63 | EUR | 1
Tarifa Automatización y Control Industrial | BSH1404P12A2P | MOTOR 32,1Nm,IP54 CHAV,MT,ACOD | DRV 03 05 | GN | Programmable | 7 Industry Programmable | AAM | DV | 3389118361522 | C | 3306.32 | EUR | 1
Tarifa Automatización y Control Industrial | BSH1404P12F1P | MOTOR 32,1Nm,IP54 CHAV,MT,FRENO,RECTO | DRV 03 05 | GN | Programmable | 7 Industry Programmable | AAM | DV | 3389118361539 | C | 3899.67 | EUR | 1
Tarifa Automatización y Control Industrial | BSH1404P12F2P | MOTOR 32,1Nm,IP54 CHAV,MT,FRENO,ACOD | DRV 03 05 | GN | Programmable | 7 Industry Programmable | AAM | DV | 3389118361546 | C | 3794.46 | EUR | 1
Tarifa Automatización y Control Industrial | BSH1404P21A1P | MOTOR 32,1Nm,IP65 LISO,ST,RECTO | DRV 03 05 | GN | Programmable | 7 Industry Programmable | AAM | DV | 3389118361553 | C | 2604.98 | EUR | 1
Tarifa Automatización y Control Industrial | BSH1404P21A2P | MOTOR 32,1Nm,IP65 LISO,ST,ACOD | DRV 03 05 | GN | Programmable | 7 Industry Programmable | AAM | DV | 3389118361560 | C | 2646.11 | EUR | 1
Tarifa Automatización y Control Industrial | BSH1404P21F2P | MOTOR 32,1Nm,IP65 LISO,ST,FRENO,ACOD | DRV 03 05 | GN | Programmable | 7 Industry Programmable | AAM | DV | 3389118361584 | C | 3274.71 | EUR | 1
Tarifa Automatización y Control Industrial | BSH1404P22A1P | MOTOR 32,1Nm,IP65 LISO,MT,RECTO | DRV 03 05 | GN | Programmable | 7 Industry Programmable | AAM | DV | 3389118361591 | C | 3226.94 | EUR | 1
Tarifa Automatización y Control Industrial | BSH1404P22A2P | MOTOR 32,1Nm,IP65 LISO,MT,ACOD | DRV 03 05 | GN | Programmable | 7 Industry Programmable | AAM | DV | 3389118361607 | C | 3202.63 | EUR | 1
Tarifa Automatización y Control Industrial | BSH1404P22F2P | MOTOR 32,1Nm,IP65 LISO,MT,FRENO,ACOD | DRV 03 05 | GN | Programmable | 7 Industry Programmable | AAM | DV | 3389118361621 | C | 3953.32 | EUR | 1
Tarifa Automatización y Control Industrial | BSH1404P31A1P | MOTOR 32,1Nm,IP65 CHAV,ST,RECTO | DRV 03 05 | GN | Programmable | 7 Industry Programmable | AAM | DV | 3389118361638 | C | 2662.56 | EUR | 1
Tarifa Automatización y Control Industrial | BSH1404P31A2P | MOTOR 32,1Nm,IP65 CHAV,ST,ACOD | DRV 03 05 | GN | Programmable | 7 Industry Programmable | AAM | DV | 3389118361645 | C | 2702.07 | EUR | 1
Tarifa Automatización y Control Industrial | BSH1404P31F1P | MOTOR 32,1Nm,IP65 CHAV,ST,FRENO,RECTO | DRV 03 05 | GN | Programmable | 7 Industry Programmable | AAM | DV | 3389118361652 | C | 3291.18 | EUR | 1
Tarifa Automatización y Control Industrial | BSH1404P31F2P | MOTOR 32,1Nm,IP65 CHAV,ST,FRENO,ACOD | DRV 03 05 | GN | Programmable | 7 Industry Programmable | AAM | DV | 3389118361669 | C | 3422.53 | EUR | 1
Tarifa Automatización y Control Industrial | BSH1404P32A2P | MOTOR 32,1Nm,IP65 CHAV,MT,ACOD | DRV 03 05 | GN | Programmable | 7 Industry Programmable | AAM | DV | 3389118361683 | C | 3356.5 | EUR | 1
Tarifa Automatización y Control Industrial | BSH1404P32F1P | MOTOR 32,1Nm,IP65 CHAV,MT,FRENO,RECTO | DRV 03 05 | GN | Programmable | 7 Industry Programmable | AAM | DV | 3389118361690 | C | 3830.69 | EUR | 1
Tarifa Automatización y Control Industrial | BSH1404P32F2P | MOTOR 32,1Nm,IP65 CHAV,MT,FRENO,ACOD | DRV 03 05 | GN | Programmable | 7 Industry Programmable | AAM | DV | 3389118361706 | C | 3850.07 | EUR | 1
Tarifa Soluciones de Conectividad | BVA2065-20C | Ball Valve DN65 20Nm | BPR 18 57 | FD | General Purpose | 2b-Building Management Offer General Purpose | FDB | FD | 3606486800652 | C | 703.58 | EUR | 1
Tarifa Soluciones de Conectividad | BVA2080-20C | Ball Valve DN80 20Nm | BPR 18 57 | FD | General Purpose | 2b-Building Management Offer General Purpose | FDB | FD | 3606486800669 | C | 762.25 | EUR | 1
Tarifa Soluciones de Conectividad | BVA2100-20C | Ball Valve DN100 20Nm | BPR 18 57 | FD | General Purpose | 2b-Building Management Offer General Purpose | FDB | FD | 3606486800676 | C | 959.55 | EUR | 1
Tarifa Soluciones de Conectividad | BVA2125-50C | Ball Valve DN125 50Nm | BPR 18 57 | FD | General Purpose | 2b-Building Management Offer General Purpose | FDB | FD | 3606486800683 | C | 1390.49 | EUR | 1
Tarifa Soluciones de Conectividad | BVA2150-50C | Ball Valve DN150 50Nm | BPR 18 57 | FD | General Purpose | 2b-Building Management Offer General Purpose | FDB | FD | 3606486800690 | C | 1620.89 | EUR | 1
Tarifa Soluciones de Conectividad | BVA215-3 | Ball Valve DN15 3Nm 3-puntos | BPR 18 57 | FD | General Purpose | 2b-Building Management Offer General Purpose | FDB | FD | 3606486800584 | C | 159.14 | EUR | 1
Tarifa Soluciones de Conectividad | BVA215-3M | Ball Valve DN15 3Nm regulaci#n | BPR 18 57 | FD | General Purpose | 2b-Building Management Offer General Purpose | FDB | FD | 3606486800515 | C | 164.16 | EUR | 1
Tarifa Soluciones de Conectividad | BVA220-3 | Ball Valve DN20 3Nm 3-puntos | BPR 18 57 | FD | General Purpose | 2b-Building Management Offer General Purpose | FDB | FD | 3606486800591 | C | 161.01 | EUR | 1
Tarifa Soluciones de Conectividad | BVA220-3M | Ball Valve DN20 3Nm regulaci#n | BPR 18 57 | FD | General Purpose | 2b-Building Management Offer General Purpose | FDB | FD | 3606486800522 | C | 166.03 | EUR | 1
Tarifa Soluciones de Conectividad | BVA225-3 | Ball Valve DN25 3Nm 3-puntos | BPR 18 57 | FD | General Purpose | 2b-Building Management Offer General Purpose | FDB | FD | 3606486800607 | C | 171.62 | EUR | 1
Tarifa Soluciones de Conectividad | BVA225-3M | Ball Valve DN25 3Nm regulaci#n | BPR 18 57 | FD | General Purpose | 2b-Building Management Offer General Purpose | FDB | FD | 3606486800539 | C | 176.64 | EUR | 1
Tarifa Soluciones de Conectividad | BVA232-5 | Ball Valve DN32 5Nm 3-puntos | BPR 18 57 | FD | General Purpose | 2b-Building Management Offer General Purpose | FDB | FD | 3606486800614 | C | 202.63 | EUR | 1
Tarifa Soluciones de Conectividad | BVA232-5M | Ball Valve DN32 5Nm regulaci#n | BPR 18 57 | FD | General Purpose | 2b-Building Management Offer General Purpose | FDB | FD | 3606486800546 | C | 207.65 | EUR | 1
Tarifa Soluciones de Conectividad | BVA240-5 | Ball Valve DN40 5Nm 3-puntos | BPR 18 57 | FD | General Purpose | 2b-Building Management Offer General Purpose | FDB | FD | 3606486800621 | C | 227.52 | EUR | 1
Tarifa Soluciones de Conectividad | BVA240-5M | Ball Valve DN40 5Nm regulaci#n | BPR 18 57 | FD | General Purpose | 2b-Building Management Offer General Purpose | FDB | FD | 3606486800553 | C | 232.55 | EUR | 1
Tarifa Soluciones de Conectividad | BVA250-10 | Ball Valve DN50 10Nm 3-puntos | BPR 18 57 | FD | General Purpose | 2b-Building Management Offer General Purpose | FDB | FD | 3606486800645 | C | 306.58 | EUR
Tarifa Soluciones de Conectividad | BVA250-10M | Ball Valve DN50 10Nm regulaci#n | BPR 18 57 | FD | General Purpose | 2b-Building Management Offer General Purpose | FDB | FD | 3606486800577 | C | 311.61 | EUR | 1
Tarifa Soluciones de Conectividad | BVA250-5 | Ball Valve DN50 5Nm 3-puntos | BPR 18 57 | FD | General Purpose | 2b-Building Management Offer General Purpose | FDB | FD | 3606486800638 | C | 258.59 | EUR | 1
Tarifa Soluciones de Conectividad | BVA250-5M | Ball Valve DN50 5Nm regulaci#n | BPR 18 57 | FD | General Purpose | 2b-Building Management Offer General Purpose | FDB | FD | 3606486800560 | C | 263.61 | EUR | 1
Tarifa Sistemas de Alimentación Ininterrumpida y Soluciones de Infraestructura Física para Redes | BVS1000I | BVS 1000VA, AVR, IEC Outlet, 230V | T14 04 36 | 6D | General Purpose | 2 Small & Med building General Purpose | ITH | E1 | 731304338383 | A | 215.36 | EUR | 1
Tarifa Sistemas de Alimentación Ininterrumpida y Soluciones de Infraestructura Física para Redes | BVS1000I-GR | BVS 1000VA, AVR, Schuko Outlet, 230V | T14 04 36 | 6D | General Purpose | 2 Small & Med building General Purpose | ITH | E1 | 731304338406 | A | 215.36 | EUR | 1
Tarifa Sistemas de Alimentación Ininterrumpida y Soluciones de Infraestructura Física para Redes | BVS240XDPDR | 24V DC 10A Din Rail Switch Power Supply | T13 02 23 | J5 | General Purpose | 2 Small & Med building General Purpose | ITH | E1 | 731304436942 | C | 256.5 | EUR | 1
Tarifa Sistemas de Alimentación Ininterrumpida y Soluciones de Infraestructura Física para Redes | BVS480XDPDR | 24V DC 20A Din Rail Switch Power Supply | T13 02 23 | J5 | General Purpose | 2 Small & Med building General Purpose | ITH | E1 | 731304436959 | C | 285 | EUR | 1
Tarifa Sistemas de Alimentación Ininterrumpida y Soluciones de Infraestructura Física para Redes | BVS500I | BVS 500VA, AVR, IEC Outlet, 230V | T14 04 36 | 6D | General Purpose | 2 Small & Med building General Purpose | ITH | E1 | 731304338420 | C | 144.69 | EUR | 1
Tarifa Sistemas de Alimentación Ininterrumpida y Soluciones de Infraestructura Física para Redes | BVS500I-GR | BVS 500VA, AVR, Schuko Outlet, 230V | T14 04 36 | 6D | General Purpose | 2 Small & Med building General Purpose | ITH | E1 | 731304338444 | A | 144.69 | EUR | 1
Tarifa Sistemas de Alimentación Ininterrumpida y Soluciones de Infraestructura Física para Redes | BVS650I | BVS 650VA, AVR, IEC Outlet, 230V | T14 04 36 | 6D | General Purpose | 2 Small & Med building General Purpose | ITH | E1 | 731304338468 | C | 164.88 | EUR | 1
Tarifa Sistemas de Alimentación Ininterrumpida y Soluciones de Infraestructura Física para Redes | BVS650I-GR | BVS 650VA, AVR, Schuko Outlet, 230V | T14 04 36 | 6D | General Purpose | 2 Small & Med building General Purpose | ITH | E1 | 731304338482 | A | 164.88 | EUR | 1
Tarifa Sistemas de Alimentación Ininterrumpida y Soluciones de Infraestructura Física para Redes | BVS800I | BVS 800VA, AVR, IEC Outlet, 230V | T14 04 36 | 6D | General Purpose | 2 Small & Med building General Purpose | ITH | E1 | 731304338505 | C | 188.44 | EUR | 1
Tarifa Sistemas de Alimentación Ininterrumpida y Soluciones de Infraestructura Física para Redes | BVS800I-GR | BVS 800VA, AVR, Schuko Outlet, 230V | T14 04 36 | 6D | General Purpose | 2 Small & Med building General Purpose | ITH | E1 | 731304338529 | A | 188.44 | EUR | 1
Tarifa Sistemas de Alimentación Ininterrumpida y Soluciones de Infraestructura Física para Redes | BVX1200LI | APC Easy UPS 1200VA, 230V, AVR, IEC Sock | T14 04 24 | 6D | General Purpose | 2 Small & Med building General Purpose | ITH | E1 | 731304404507 | C | 276.81 | EUR | 1
Tarifa Sistemas de Alimentación Ininterrumpida y Soluciones de Infraestructura Física para Redes | BVX1200LI-GR | APC Easy UPS 1200VA, 230V, AVR, Schuko S | T14 04 24 | 6D | General Purpose | 2 Small & Med building General Purpose | ITH | E1 | 731304404606 | C | 276.81 | EUR | 1
Tarifa Sistemas de Alimentación Ininterrumpida y Soluciones de Infraestructura Física para Redes | BVX1600LI | APC Easy UPS 1600VA, 230V, AVR, IEC Sock | T14 04 24 | 6D | General Purpose | 2 Small & Med building General Purpose | ITH | E1 | 731304404514 | C | 364.08 | EUR | 1
Tarifa Sistemas de Alimentación Ininterrumpida y Soluciones de Infraestructura Física para Redes | BVX1600LI-GR | APC Easy UPS 1600VA, 230V, AVR, Schuko S | T14 04 24 | 6D | General Purpose | 2 Small & Med building General Purpose | ITH | E1 | 731304404613 | C | 364.08 | EUR | 1
Tarifa Sistemas de Alimentación Ininterrumpida y Soluciones de Infraestructura Física para Redes | BVX2200LI | APC Easy UPS 2200VA, 230V, AVR, IEC Sock | T14 04 24 | 6D | General Purpose | 2 Small & Med building General Purpose | ITH | E1 | 731304404521 | C | 481.42 | EUR | 1
Tarifa Sistemas de Alimentación Ininterrumpida y Soluciones de Infraestructura Física para Redes | BVX2200LI-GR | APC Easy UPS 2200VA, 230V, AVR, Schuko S | T14 04 24 | 6D | General Purpose | 2 Small & Med building General Purpose | ITH | E1 | 731304404620 | C | 481.42 | EUR | 1
Tarifa Sistemas de Alimentación Ininterrumpida y Soluciones de Infraestructura Física para Redes | BVX700LI | APC Easy UPS 700VA, 230V, AVR, IEC Socke | T14 04 24 | 6D | General Purpose | 2 Small & Med building General Purpose | ITH | E1 | 731304404484 | C | 192.57 | EUR | 1
Tarifa Sistemas de Alimentación Ininterrumpida y Soluciones de Infraestructura Física para Redes | BVX700LI-GR | APC Easy UPS 700VA, 230V, AVR, Schuko So | T14 04 24 | 6D | General Purpose | 2 Small & Med building General Purpose | ITH | E1 | 731304404583 | C | 192.57 | EUR | 1
Tarifa Sistemas de Alimentación Ininterrumpida y Soluciones de Infraestructura Física para Redes | BVX900LI | APC Easy UPS 900VA, 230V, AVR, IEC Socke | T14 04 24 | 6D | General Purpose | 2 Small & Med building General Purpose | ITH | E1 | 731304404491 | C | 225.67 | EUR | 1
Tarifa Sistemas de Alimentación Ininterrumpida y Soluciones de Infraestructura Física para Redes | BVX900LI-GR | APC Easy UPS 900VA, 230V, AVR, Schuko So | T14 04 24 | 6D | General Purpose | 2 Small & Med building General Purpose | ITH | E1 | 731304404590 | C | 225.67 | EUR | 1
Tarifa Sistemas de Alimentación Ininterrumpida y Soluciones de Infraestructura Física para Redes | BX1200MI | APC Back-UPS 1200VA | T11 04 07 | NH | General Purpose | 2 Small & Med building General Purpose | ITH | I1 | 731304410812 | C | 297.97 | EUR | 1
Tarifa Sistemas de Alimentación Ininterrumpida y Soluciones de Infraestructura Física para Redes | BX1200MI-GR | Back UPS 1200VA AVR | T11 04 07 | NH | General Purpose | 2 Small & Med building General Purpose | ITH | I1 | 731304410867 | C | 324.96 | EUR | 1
Tarifa Sistemas de Alimentación Ininterrumpida y Soluciones de Infraestructura Física para Redes | BX1600MI | APC Back-UPS 1600VA | T11 04 07 | NH | General Purpose | 2 Small & Med building General Purpose | ITH | I1 | 731304410829 | C | 394.37 | EUR | 1
Tarifa Sistemas de Alimentación Ininterrumpida y Soluciones de Infraestructura Física para Redes | BX1600MI-GR | APC Back-UPS 1600VA | T11 04 07 | NH | General Purpose | 2 Small & Med building General Purpose | ITH | I1 | 731304410874 | C | 414.82 | EUR | 1
Tarifa Sistemas de Alimentación Ininterrumpida y Soluciones de Infraestructura Física para Redes | BX2200MI | APC Back-UPS 2200VA, 230V, AVR, IEC Sock | T11 04 07 | NH | General Purpose | 2 Small & Med building General Purpose | ITH | I1 | 731304410836 | C | 532.57 | EUR | 1
Tarifa Sistemas de Alimentación Ininterrumpida y Soluciones de Infraestructura Física para Redes | BX2200MI-GR | APC Back-UPS 2200VA | T11 04 07 | NH | General Purpose | 2 Small & Med building General Purpose | ITH | I1 | 731304410881 | C | 525.83 | EUR | 1
Tarifa Sistemas de Alimentación Ininterrumpida y Soluciones de Infraestructura Física para Redes | BX700UI | APC Back-UPS 700VA 230V AVR IEC Sockets | T11 04 06 | NH | General Purpose | 2 Small & Med building General Purpose | ITH | I1 | 731304315803 | C | 170.76 | EUR | 1
Tarifa Sistemas de Alimentación Ininterrumpida y Soluciones de Infraestructura Física para Redes | BX750MI | Back-UPS 750VA 230V AVR IEC | T11 04 07 | NH | General Purpose | 2 Small & Med building General Purpose | ITH | I1 | 731304410799 | C | 201.6 | EUR | 1
Tarifa Sistemas de Alimentación Ininterrumpida y Soluciones de Infraestructura Física para Redes | BX750MI-GR | APC Back-UPS 750VA | T11 04 07 | NH | General Purpose | 2 Small & Med building General Purpose | ITH | I1 | 731304410843 | C | 216.18 | EUR | 1
Tarifa Sistemas de Alimentación Ininterrumpida y Soluciones de Infraestructura Física para Redes | BX950MI | APC Back-UPS 950VA | T11 04 07 | NH | General Purpose | 2 Small & Med building General Purpose | ITH | I1 | 731304410805 | C | 236.62 | EUR | 1
Tarifa Sistemas de Alimentación Ininterrumpida y Soluciones de Infraestructura Física para Redes | BX950MI-GR | APC Back-UPS 950VA | T11 04 07 | NH | General Purpose | 2 Small & Med building General Purpose | ITH | I1 | 731304410850 | C | 254.15 | EUR | 1
Tarifa Aparamenta Baja Tensión, Potencia y Canalizaciones eléctricas prefabricadas (ComPact, MasterPact, PowerLogic, Vigirex, Vigilhom y Canalis) | C063B3FM | Bloque Corte NS630bLB 3P 630b Fij Man | PAC 04 36 | VN | Configurable | 4 Large building Configurable | CCB | PL | 3606482237995 | C | 16891.51 | EUR | 1
Tarifa Aparamenta Baja Tensión, Potencia y Canalizaciones eléctricas prefabricadas (ComPact, MasterPact, PowerLogic, Vigirex, Vigilhom y Canalis) | C063B3WM | Bloque Corte NS630bLB 3P 630A Extr Man | PAC 04 36 | VN | Configurable | 4 Large building Configurable | CCB | PL | 3606482238190 | C | 10509.47 | EUR | 1
Tarifa Aparamenta Baja Tensión, Potencia y Canalizaciones eléctricas prefabricadas (ComPact, MasterPact, PowerLogic, Vigirex, Vigilhom y Canalis) | C063B4FM | Bloque Corte NS630bLB 4P 630b Fij Man | PAC 04 36 | VN | Configurable | 4 Large building Configurable | CCB | PL | 3606482238091 | C | 16891.51 | EUR | 1
Tarifa Aparamenta Baja Tensión, Potencia y Canalizaciones eléctricas prefabricadas (ComPact, MasterPact, PowerLogic, Vigirex, Vigilhom y Canalis) | C063B4WM | Bloque Corte NS630bLB 4P 630A Extr Man | PAC 04 36 | VN | Configurable | 4 Large building Configurable | CCB | PL | 3606482238299 | C | 19349.37 | EUR | 1
Tarifa Aparamenta Baja Tensión, Potencia y Canalizaciones eléctricas prefabricadas (ComPact, MasterPact, PowerLogic, Vigirex, Vigilhom y Canalis) | C063H320FM | NS630bH 70kA 3P 630A Fij Man 2.0 | PAC 04 36 | VN | Configurable | 4 Large building Configurable | CCB | PL | 3606482099999 | C | 11037.48 | EUR | 1
Tarifa Aparamenta Baja Tensión, Potencia y Canalizaciones eléctricas prefabricadas (ComPact, MasterPact, PowerLogic, Vigirex, Vigilhom y Canalis) | C063H32AFM | NS630bH 70kA 3P 630A Fij Man 2.0A | PAC 04 36 | VN | Configurable | 4 Large building Configurable | CCB | PL | 3606482100411 | C | 13334 | EUR | 1
Tarifa Aparamenta Baja Tensión, Potencia y Canalizaciones eléctricas prefabricadas (ComPact, MasterPact, PowerLogic, Vigirex, Vigilhom y Canalis) | C063H32EFM | NS630bH 70kA 3P 630A Fij Man 2.0E | PAC 04 36 | VN | Configurable | 4 Large building Configurable | CCB | PL | 3606482100572 | C | 13334 | EUR | 1
Tarifa Aparamenta Baja Tensión, Potencia y Canalizaciones eléctricas prefabricadas (ComPact, MasterPact, PowerLogic, Vigirex, Vigilhom y Canalis) | C063H350FM | NS630bH 70kA 3P 630A Fij Man 5.0 | PAC 04 36 | VN | Configurable | 4 Large building Configurable | CCB | PL | 3606482100077 | C | 11823.44 | EUR | 1
Tarifa Aparamenta Baja Tensión, Potencia y Canalizaciones eléctricas prefabricadas (ComPact, MasterPact, PowerLogic, Vigirex, Vigilhom y Canalis) | C063H35AFM | NS630bH 70kA 3P 630A Fij Man 5.0A | PAC 04 36 | VN | Configurable | 4 Large building Configurable | CCB | PL | 3606482100497 | C | 13678.06 | EUR | 1
Tarifa Aparamenta Baja Tensión, Potencia y Canalizaciones eléctricas prefabricadas (ComPact, MasterPact, PowerLogic, Vigirex, Vigilhom y Canalis) | C063H35EFM | NS630bH 70kA 3P 630A Fij Man 5.0E | PAC 04 36 | VN | Configurable | 4 Large building Configurable | CCB | PL | 3606482100626 | C | 13678.06 | EUR | 1
Tarifa Aparamenta Baja Tensión, Potencia y Canalizaciones eléctricas prefabricadas (ComPact, MasterPact, PowerLogic, Vigirex, Vigilhom y Canalis) | C063H360FM | NS630bH 70kA 3P 630A Fij Man 6.0 | PAC 04 36 | VN | Configurable | 4 Large building Configurable | CCB | PL | 3606482100152 | C | 15195.39 | EUR | 1
Tarifa Aparamenta Baja Tensión, Potencia y Canalizaciones eléctricas prefabricadas (ComPact, MasterPact, PowerLogic, Vigirex, Vigilhom y Canalis) | C063H3FM | Bloque Corte NS630bH 3P 630b Fij Man | PAC 04 36 | VN | Configurable | 4 Large building Configurable | CCB | PL | 3606482237919 | C | 6349.94 | EUR | 1
Tarifa Aparamenta Baja Tensión, Potencia y Canalizaciones eléctricas prefabricadas (ComPact, MasterPact, PowerLogic, Vigirex, Vigilhom y Canalis) | C063H3WM | Bloque Corte NS630bH 3P 630A Extr Man | PAC 04 36 | VN | Configurable | 4 Large building Configurable | CCB | PL | 3606482238114 | C | 7789.08 | EUR | 1
Tarifa Aparamenta Baja Tensión, Potencia y Canalizaciones eléctricas prefabricadas (ComPact, MasterPact, PowerLogic, Vigirex, Vigilhom y Canalis) | C063H420FM | NS630bH 70kA 4P 630A Fij Man 2.0 | PAC 04 36 | VN | Configurable | 4 Large building Configurable | CCB | PL | 3606482100206 | C | 18604.59 | EUR | 1
Tarifa Aparamenta Baja Tensión, Potencia y Canalizaciones eléctricas prefabricadas (ComPact, MasterPact, PowerLogic, Vigirex, Vigilhom y Canalis) | C063H42AFM | NS630bH 70kA 4P 630A Fij Man 2.0A | PAC 04 36 | VN | Configurable | 4 Large building Configurable | CCB | PL | 3606482100725 | C | 16361.63 | EUR | 1
Tarifa Aparamenta Baja Tensión, Potencia y Canalizaciones eléctricas prefabricadas (ComPact, MasterPact, PowerLogic, Vigirex, Vigilhom y Canalis) | C063H42EFM | NS630bH 70kA 4P 630A Fij Man 2.0E | PAC 04 36 | VN | Configurable | 4 Large building Configurable | CCB | PL | 3606482100886 | C | 16361.63 | EUR | 1
Tarifa Aparamenta Baja Tensión, Potencia y Canalizaciones eléctricas prefabricadas (ComPact, MasterPact, PowerLogic, Vigirex, Vigilhom y Canalis) | C063H450FM | NS630bH 70kA 4P 630A Fij Man 5.0 | PAC 04 36 | VN | Configurable | 4 Large building Configurable | CCB | PL | 3606482100282 | C | 19463.7 | EUR | 1
Tarifa Aparamenta Baja Tensión, Potencia y Canalizaciones eléctricas prefabricadas (ComPact, MasterPact, PowerLogic, Vigirex, Vigilhom y Canalis) | C063H45AFM | NS630bH 70kA 4P 630A Fij Man 5.0A | PAC 04 36 | VN | Configurable | 4 Large building Configurable | CCB | PL | 3606482100800 | C | 16705.75 | EUR | 1
Tarifa Aparamenta Baja Tensión, Potencia y Canalizaciones eléctricas prefabricadas (ComPact, MasterPact, PowerLogic, Vigirex, Vigilhom y Canalis) | C063H45EFM | NS630bH 70kA 4P 630A Fij Man 5.0E | PAC 04 36 | VN | Configurable | 4 Large building Configurable | CCB | PL | 3606482100930 | C | 16705.75 | EUR | 1
Tarifa Aparamenta Baja Tensión, Potencia y Canalizaciones eléctricas prefabricadas (ComPact, MasterPact, PowerLogic, Vigirex, Vigilhom y Canalis) | C063H460FM | NS630bH 70kA 4P 630A Fij Man 6.0 | PAC 04 36 | VN | Configurable | 4 Large building Configurable | CCB | PL | 3606482100367 | C | 18339.45 | EUR | 1
Tarifa Aparamenta Baja Tensión, Potencia y Canalizaciones eléctricas prefabricadas (ComPact, MasterPact, PowerLogic, Vigirex, Vigilhom y Canalis) | C063H4FM | Bloque Corte NS630bH 4P 630b Fij Man | PAC 04 36 | VN | Configurable | 4 Large building Configurable | CCB | PL | 3606482238015 | C | 8452.96 | EUR | 1
Tarifa Aparamenta Baja Tensión, Potencia y Canalizaciones eléctricas prefabricadas (ComPact, MasterPact, PowerLogic, Vigirex, Vigilhom y Canalis) | C063H4WM | Bloque Corte NS630bH 4P 630A Extr Man | PAC 04 36 | VN | Configurable | 4 Large building Configurable | CCB | PL | 3606482238213 | C | 10770.27 | EUR | 1
Tarifa Aparamenta Baja Tensión, Potencia y Canalizaciones eléctricas prefabricadas (ComPact, MasterPact, PowerLogic, Vigirex, Vigilhom y Canalis) | C063L320FM | NS630bL 150kA 3P 630A Fij Man 2.0 | PAC 04 36 | VN | Configurable | 4 Large building Configurable | CCB | PL | 3606482100046 | C | 17044.89 | EUR | 1
Tarifa Aparamenta Baja Tensión, Potencia y Canalizaciones eléctricas prefabricadas (ComPact, MasterPact, PowerLogic, Vigirex, Vigilhom y Canalis) | C063L32AFM | NS630bL 150kA 3P 630A Fij Man 2.0A | PAC 04 36 | VN | Configurable | 4 Large building Configurable | CCB | PL | 3606482100466 | C | 18000.9 | EUR | 1
Tarifa Aparamenta Baja Tensión, Potencia y Canalizaciones eléctricas prefabricadas (ComPact, MasterPact, PowerLogic, Vigirex, Vigilhom y Canalis) | C063L350FM | NS630bL 150kA 3P 630A Fij Man 5.0 | PAC 04 36 | VN | Configurable | 4 Large building Configurable | CCB | PL | 3606482100121 | C | 18516.64 | EUR | 1
Tarifa Aparamenta Baja Tensión, Potencia y Canalizaciones eléctricas prefabricadas (ComPact, MasterPact, PowerLogic, Vigirex, Vigilhom y Canalis) | C063L35AFM | NS630bL 150kA 3P 630A Fij Man 5.0A | PAC 04 36 | VN | Configurable | 4 Large building Configurable | CCB | PL | 3606482100541 | C | 18465.38 | EUR | 1
Tarifa Aparamenta Baja Tensión, Potencia y Canalizaciones eléctricas prefabricadas (ComPact, MasterPact, PowerLogic, Vigirex, Vigilhom y Canalis) | C063L3FM | Bloque Corte NS630bL 3P 630b Fij Man | PAC 04 36 | VN | Configurable | 4 Large building Configurable | CCB | PL | 3606482237964 | C | 13390.93 | EUR | 1
Tarifa Aparamenta Baja Tensión, Potencia y Canalizaciones eléctricas prefabricadas (ComPact, MasterPact, PowerLogic, Vigirex, Vigilhom y Canalis) | C063L3WM | Bloque Corte NS630bL 3P 630A Extr Man | PAC 04 36 | VN | Configurable | 4 Large building Configurable | CCB | PL | 3606482238169 | C | 14188.72 | EUR | 1
Tarifa Aparamenta Baja Tensión, Potencia y Canalizaciones eléctricas prefabricadas (ComPact, MasterPact, PowerLogic, Vigirex, Vigilhom y Canalis) | C063L420FM | NS630bL 150kA 4P 630A Fij Man 2.0 | PAC 04 36 | VN | Configurable | 4 Large building Configurable | CCB | PL | 3606482100251 | C | 21726.41 | EUR | 1
Tarifa Aparamenta Baja Tensión, Potencia y Canalizaciones eléctricas prefabricadas (ComPact, MasterPact, PowerLogic, Vigirex, Vigilhom y Canalis) | C063L42AFM | NS630bL 150kA 4P 630A Fij Man 2.0A | PAC 04 36 | VN | Configurable | 4 Large building Configurable | CCB | PL | 3606482100770 | C | 22088.2 | EUR | 1
Tarifa Aparamenta Baja Tensión, Potencia y Canalizaciones eléctricas prefabricadas (ComPact, MasterPact, PowerLogic, Vigirex, Vigilhom y Canalis) | C063L450FM | NS630bL 150kA 4P 630A Fij Man 5.0 | PAC 04 36 | VN | Configurable | 4 Large building Configurable | CCB | PL | 3606482100336 | C | 22585.55 | EUR | 1
Tarifa Aparamenta Baja Tensión, Potencia y Canalizaciones eléctricas prefabricadas (ComPact, MasterPact, PowerLogic, Vigirex, Vigilhom y Canalis) | C063L45AFM | NS630bL 150kA 4P 630A Fij Man 5.0A | PAC 04 36 | VN | Configurable | 4 Large building Configurable | CCB | PL | 3606482100855 | C | 22552.75 | EUR | 1
Tarifa Aparamenta Baja Tensión, Potencia y Canalizaciones eléctricas prefabricadas (ComPact, MasterPact, PowerLogic, Vigirex, Vigilhom y Canalis) | C063L4FM | Bloque Corte NS630bL 4P 630b Fij Man | PAC 04 36 | VN | Configurable | 4 Large building Configurable | CCB | PL | 3606482238060 | C | 17325.86 | EUR | 1
Tarifa Aparamenta Baja Tensión, Potencia y Canalizaciones eléctricas prefabricadas (ComPact, MasterPact, PowerLogic, Vigirex, Vigilhom y Canalis) | C063L4WM | Bloque Corte NS630bL 4P 630A Extr Man | PAC 04 36 | VN | Configurable | 4 Large building Configurable | CCB | PL | 3606482238268 | C | 16124.47 | EUR | 1
Tarifa Aparamenta Baja Tensión, Potencia y Canalizaciones eléctricas prefabricadas (ComPact, MasterPact, PowerLogic, Vigirex, Vigilhom y Canalis) | C063N320FM | NS630bN 50kA 3P 630A Fij Man 2.0 | PAC 04 36 | VN | Configurable | 4 Large building Configurable | CCB | PL | 3606482097421 | C | 10361.69 | EUR | 1
Tarifa Aparamenta Baja Tensión, Potencia y Canalizaciones eléctricas prefabricadas (ComPact, MasterPact, PowerLogic, Vigirex, Vigilhom y Canalis) | C063N32AFM | NS630bN 50kA 3P 630A Fij Man 2.0A | PAC 04 36 | VN | Configurable | 4 Large building Configurable | CCB | PL | 3606482097728 | C | 12653.5 | EUR | 1
Tarifa Aparamenta Baja Tensión, Potencia y Canalizaciones eléctricas prefabricadas (ComPact, MasterPact, PowerLogic, Vigirex, Vigilhom y Canalis) | C063N32EFM | NS630bN 50kA 3P 630A Fij Man 2.0E | PAC 04 36 | VN | Configurable | 4 Large building Configurable | CCB | PL | 3606482097827 | C | 12653.5 | EUR | 1
Tarifa Aparamenta Baja Tensión, Potencia y Canalizaciones eléctricas prefabricadas (ComPact, MasterPact, PowerLogic, Vigirex, Vigilhom y Canalis) | C063N350FM | NS630bN 50kA 3P 630A Fij Man 5.0 | PAC 04 36 | VN | Configurable | 4 Large building Configurable | CCB | PL | 3606482097476 | C | 11189.03 | EUR | 1
Tarifa Aparamenta Baja Tensión, Potencia y Canalizaciones eléctricas prefabricadas (ComPact, MasterPact, PowerLogic, Vigirex, Vigilhom y Canalis) | C063N35AFM | NS630bN 50kA 3P 630A Fij Man 5.0A | PAC 04 36 | VN | Configurable | 4 Large building Configurable | CCB | PL | 3606482097773 | C | 12997.6 | EUR | 1
Tarifa Aparamenta Baja Tensión, Potencia y Canalizaciones eléctricas prefabricadas (ComPact, MasterPact, PowerLogic, Vigirex, Vigilhom y Canalis) | C063N35EFM | NS630bN 50kA 3P 630A Fij Man 5.0E | PAC 04 36 | VN | Configurable | 4 Large building Configurable | CCB | PL | 3606482097872 | C | 12997.6 | EUR | 1
Tarifa Aparamenta Baja Tensión, Potencia y Canalizaciones eléctricas prefabricadas (ComPact, MasterPact, PowerLogic, Vigirex, Vigilhom y Canalis) | C063N360FM | NS630bN 50kA 3P 630A Fij Man 6.0 | PAC 04 36 | VN | Configurable | 4 Large building Configurable | CCB | PL | 3606482097520 | C | 13952.1 | EUR | 1
Tarifa Aparamenta Baja Tensión, Potencia y Canalizaciones eléctricas prefabricadas (ComPact, MasterPact, PowerLogic, Vigirex, Vigilhom y Canalis) | C063N3FM | Bloque Corte NS630bN 3P 630b Fij Man | PAC 04 36 | VN | Configurable | 4 Large building Configurable | CCB | PL | 3606482098121 | C | 6385.99 | EUR | 1
Tarifa Aparamenta Baja Tensión, Potencia y Canalizaciones eléctricas prefabricadas (ComPact, MasterPact, PowerLogic, Vigirex, Vigilhom y Canalis) | C063N3WM | Bloque Corte NS630bN 3P 630A Extr Man | PAC 04 36 | VN | Configurable | 4 Large building Configurable | CCB | PL | 3606482098442 | C | 6850.8 | EUR | 1
Tarifa Aparamenta Baja Tensión, Potencia y Canalizaciones eléctricas prefabricadas (ComPact, MasterPact, PowerLogic, Vigirex, Vigilhom y Canalis) | C063N420FM | NS630bN 50kA 4P 630A Fij Man 2.0 | PAC 04 36 | VN | Configurable | 4 Large building Configurable | CCB | PL | 3606482097575 | C | 14027.96 | EUR | 1
Tarifa Aparamenta Baja Tensión, Potencia y Canalizaciones eléctricas prefabricadas (ComPact, MasterPact, PowerLogic, Vigirex, Vigilhom y Canalis) | C063N42AFM | NS630bN 50kA 4P 630A Fij Man 2.0A | PAC 04 36 | VN | Configurable | 4 Large building Configurable | CCB | PL | 3606482097926 | C | 15442.09 | EUR | 1
Tarifa Aparamenta Baja Tensión, Potencia y Canalizaciones eléctricas prefabricadas (ComPact, MasterPact, PowerLogic, Vigirex, Vigilhom y Canalis) | C063N42EFM | NS630bN 50kA 4P 630A Fij Man 2.0E | PAC 04 36 | VN | Configurable | 4 Large building Configurable | CCB | PL | 3606482098022 | C | 15442.09 | EUR | 1
Tarifa Aparamenta Baja Tensión, Potencia y Canalizaciones eléctricas prefabricadas (ComPact, MasterPact, PowerLogic, Vigirex, Vigilhom y Canalis) | C063N450FM | NS630bN 50kA 4P 630A Fij Man 5.0 | PAC 04 36 | VN | Configurable | 4 Large building Configurable | CCB | PL | 3606482097629 | C | 15426.64 | EUR | 1
Tarifa Aparamenta Baja Tensión, Potencia y Canalizaciones eléctricas prefabricadas (ComPact, MasterPact, PowerLogic, Vigirex, Vigilhom y Canalis) | C063N45AFM | NS630bN 50kA 4P 630A Fij Man 5.0A | PAC 04 36 | VN | Configurable | 4 Large building Configurable | CCB | PL | 3606482097971 | C | 15786.2 | EUR | 1
Tarifa Aparamenta Baja Tensión, Potencia y Canalizaciones eléctricas prefabricadas (ComPact, MasterPact, PowerLogic, Vigirex, Vigilhom y Canalis) | C063N45EFM | NS630bN 50kA 4P 630A Fij Man 5.0E | PAC 04 36 | VN | Configurable | 4 Large building Configurable | CCB | PL | 3606482098077 | C | 15786.2 | EUR | 1
Tarifa Aparamenta Baja Tensión, Potencia y Canalizaciones eléctricas prefabricadas (ComPact, MasterPact, PowerLogic, Vigirex, Vigilhom y Canalis) | C063N460FM | NS630bN 50kA 4P 630A Fij Man 6.0 | PAC 04 36 | VN | Configurable | 4 Large building Configurable | CCB | PL | 3606482097674 | C | 17384.54 | EUR | 1
Tarifa Aparamenta Baja Tensión, Potencia y Canalizaciones eléctricas prefabricadas (ComPact, MasterPact, PowerLogic, Vigirex, Vigilhom y Canalis) | C063N4FM | Bloque Corte NS630bN 4P 630b Fij Man | PAC 04 36 | VN | Configurable | 4 Large building Configurable | CCB | PL | 3606482098176 | C | 9119.93 | EUR | 1
Tarifa Aparamenta Baja Tensión, Potencia y Canalizaciones eléctricas prefabricadas (ComPact, MasterPact, PowerLogic, Vigirex, Vigilhom y Canalis) | C063N4WM | Bloque Corte NS630bN 4P 630A Extr Man | PAC 04 36 | VN | Configurable | 4 Large building Configurable | CCB | PL | 3606482098497 | C | 9205.65 | EUR | 1
Tarifa Aparamenta Baja Tensión, Potencia y Canalizaciones eléctricas prefabricadas (ComPact, MasterPact, PowerLogic, Vigirex, Vigilhom y Canalis) | C063S3FM | Bloque Corte NS630NA 3P 630 Fij Man | PAC 04 36 | VN | Configurable | 4 Large building Configurable | CCB | PL | 3606482238404 | C | 3266.61 | EUR | 1
Tarifa Aparamenta Baja Tensión, Potencia y Canalizaciones eléctricas prefabricadas (ComPact, MasterPact, PowerLogic, Vigirex, Vigilhom y Canalis) | C063S3NAFM | NS630bNA 3P 630A Fij Man NA | PAC 04 36 | VN | Configurable | 4 Large building Configurable | CCB | PL | 3606482100671 | C | 4081.59 | EUR | 1
Tarifa Aparamenta Baja Tensión, Potencia y Canalizaciones eléctricas prefabricadas (ComPact, MasterPact, PowerLogic, Vigirex, Vigilhom y Canalis) | C063S3WM | Bloque Corte NS630bNA 3P 630A Extr Man | PAC 04 36 | VN | Configurable | 4 Large building Configurable | CCB | PL | 3606482238503 | C | 3904.84 | EUR | 1
Tarifa Aparamenta Baja Tensión, Potencia y Canalizaciones eléctricas prefabricadas (ComPact, MasterPact, PowerLogic, Vigirex, Vigilhom y Canalis) | C063S4FM | Bloque Corte NS630NA 4P 630 Fij Man | PAC 04 36 | VN | Configurable | 4 Large building Configurable | CCB | PL | 3606482238459 | C | 5895.74 | EUR | 1
Tarifa Aparamenta Baja Tensión, Potencia y Canalizaciones eléctricas prefabricadas (ComPact, MasterPact, PowerLogic, Vigirex, Vigilhom y Canalis) | C063S4NAFM | NS630bNA 4P 630A Fij Man NA | PAC 04 36 | VN | Configurable | 4 Large building Configurable | CCB | PL | 3606482100985 | C | 6037.02 | EUR | 1
Tarifa Aparamenta Baja Tensión, Potencia y Canalizaciones eléctricas prefabricadas (ComPact, MasterPact, PowerLogic, Vigirex, Vigilhom y Canalis) | C063S4WM | Bloque Corte NS630NA 4P 630 Extr Man | PAC 04 36 | VN | Configurable | 4 Large building Configurable | CCB | PL | 3606482238558 | C | 5113.74 | EUR | 1
Tarifa Aparamenta Baja Tensión, Potencia y Canalizaciones eléctricas prefabricadas (ComPact, MasterPact, PowerLogic, Vigirex, Vigilhom y Canalis) | C080B3FM | Bloque Corte NS800LB 3P 800 Fij Man | PAC 04 73 | VN | Configurable | 4 Large building Configurable | CCB | PL | 3606482238008 | C | 17809.54 | EUR | 1
Tarifa Aparamenta Baja Tensión, Potencia y Canalizaciones eléctricas prefabricadas (ComPact, MasterPact, PowerLogic, Vigirex, Vigilhom y Canalis) | C080B3WM | Bloque Corte NS800LB 3P 800 Extr Man | PAC 04 73 | VN | Configurable | 4 Large building Configurable | CCB | PL | 3606482238206 | C | 11062.6 | EUR | 1
Tarifa Aparamenta Baja Tensión, Potencia y Canalizaciones eléctricas prefabricadas (ComPact, MasterPact, PowerLogic, Vigirex, Vigilhom y Canalis) | C080B4FM | Bloque Corte NS800LB 4P 800 Fij Man | PAC 04 73 | VN | Configurable | 4 Large building Configurable | CCB | PL | 3606482238107 | C | 20393.22 | EUR | 1
Tarifa Aparamenta Baja Tensión, Potencia y Canalizaciones eléctricas prefabricadas (ComPact, MasterPact, PowerLogic, Vigirex, Vigilhom y Canalis) | C080B4WM | Bloque Corte NS800LB 4P 800 Extr Man | PAC 04 73 | VN | Configurable | 4 Large building Configurable | CCB | PL | 3606482238305 | C | 20367.76 | EUR | 1
Tarifa Aparamenta Baja Tensión, Potencia y Canalizaciones eléctricas prefabricadas (ComPact, MasterPact, PowerLogic, Vigirex, Vigilhom y Canalis) | C080H320FM | NS800H 70kA 3P 800A Fij Man 2.0 | PAC 04 42 | VN | Configurable | 4 Large building Configurable | CCB | PL | 3606482100008 | C | 11618.4 | EUR | 1
Tarifa Aparamenta Baja Tensión, Potencia y Canalizaciones eléctricas prefabricadas (ComPact, MasterPact, PowerLogic, Vigirex, Vigilhom y Canalis) | C080H32AFM | NS800H 70kA 3P 800A Fij Man 2.0A | PAC 04 42 | VN | Configurable | 4 Large building Configurable | CCB | PL | 3606482100428 | C | 14035.79 | EUR | 1
Tarifa Aparamenta Baja Tensión, Potencia y Canalizaciones eléctricas prefabricadas (ComPact, MasterPact, PowerLogic, Vigirex, Vigilhom y Canalis) | C080H32EFM | NS800H 70kA 3P 800A Fij Man 2.0E | PAC 04 42 | VN | Configurable | 4 Large building Configurable | CCB | PL | 3606482100589 | C | 14035.79 | EUR | 1
Tarifa Aparamenta Baja Tensión, Potencia y Canalizaciones eléctricas prefabricadas (ComPact, MasterPact, PowerLogic, Vigirex, Vigilhom y Canalis) | C080H350FM | NS800H 70kA 3P 800A Fij Man 5.0 | PAC 04 42 | VN | Configurable | 4 Large building Configurable | CCB | PL | 3606482100084 | C | 12445.73 | EUR | 1
Tarifa Aparamenta Baja Tensión, Potencia y Canalizaciones eléctricas prefabricadas (ComPact, MasterPact, PowerLogic, Vigirex, Vigilhom y Canalis) | C080H35AFM | NS800H 70kA 3P 800A Fij Man 5.0A | PAC 04 42 | VN | Configurable | 4 Large building Configurable | CCB | PL | 3606482100503 | C | 14397.96 | EUR | 1
Tarifa Aparamenta Baja Tensión, Potencia y Canalizaciones eléctricas prefabricadas (ComPact, MasterPact, PowerLogic, Vigirex, Vigilhom y Canalis) | C080H35EFM | NS800H 70kA 3P 800A Fij Man 5.0E | PAC 04 42 | VN | Configurable | 4 Large building Configurable | CCB | PL | 3606482100633 | C | 14397.96 | EUR | 1
Tarifa Aparamenta Baja Tensión, Potencia y Canalizaciones eléctricas prefabricadas (ComPact, MasterPact, PowerLogic, Vigirex, Vigilhom y Canalis) | C080H360FM | NS800H 70kA 3P 800A Fij Man 6.0 | PAC 04 42 | VN | Configurable | 4 Large building Configurable | CCB | PL | 3606482100169 | C | 15995.15 | EUR | 1
Tarifa Aparamenta Baja Tensión, Potencia y Canalizaciones eléctricas prefabricadas (ComPact, MasterPact, PowerLogic, Vigirex, Vigilhom y Canalis) | C080H3FM | Bloque Corte NS800H 3P 800 Fij Man | PAC 04 42 | VN | Configurable | 4 Large building Configurable | CCB | PL | 3606482237926 | C | 7936.65 | EUR | 1
Tarifa Aparamenta Baja Tensión, Potencia y Canalizaciones eléctricas prefabricadas (ComPact, MasterPact, PowerLogic, Vigirex, Vigilhom y Canalis) | C080H3WM | Bloque Corte NS800H 3P 800 Extr Man | PAC 04 42 | VN | Configurable | 4 Large building Configurable | CCB | PL | 3606482238121 | C | 8199.03 | EUR | 1
Tarifa Aparamenta Baja Tensión, Potencia y Canalizaciones eléctricas prefabricadas (ComPact, MasterPact, PowerLogic, Vigirex, Vigilhom y Canalis) | C080H420FM | NS800H 70kA 4P 800A Fij Man 2.0 | PAC 04 42 | VN | Configurable | 4 Large building Configurable | CCB | PL | 3606482100213 | A | 14805.42 | EUR | 1
Tarifa Aparamenta Baja Tensión, Potencia y Canalizaciones eléctricas prefabricadas (ComPact, MasterPact, PowerLogic, Vigirex, Vigilhom y Canalis) | C080H42AFM | NS800H 70kA 4P 800A Fij Man 2.0A | PAC 04 42 | VN | Configurable | 4 Large building Configurable | CCB | PL | 3606482100732 | C | 17222.77 | EUR | 1
Tarifa Aparamenta Baja Tensión, Potencia y Canalizaciones eléctricas prefabricadas (ComPact, MasterPact, PowerLogic, Vigirex, Vigilhom y Canalis) | C080H42EFM | NS800H 70kA 4P 800A Fij Man 2.0E | PAC 04 42 | VN | Configurable | 4 Large building Configurable | CCB | PL | 3606482100893 | C | 17222.77 | EUR | 1
Tarifa Aparamenta Baja Tensión, Potencia y Canalizaciones eléctricas prefabricadas (ComPact, MasterPact, PowerLogic, Vigirex, Vigilhom y Canalis) | C080H450FM | NS800H 70kA 4P 800A Fij Man 5.0 | PAC 04 42 | VN | Configurable | 4 Large building Configurable | CCB | PL | 3606482100299 | C | 15632.75 | EUR | 1
Tarifa Aparamenta Baja Tensión, Potencia y Canalizaciones eléctricas prefabricadas (ComPact, MasterPact, PowerLogic, Vigirex, Vigilhom y Canalis) | C080H45AFM | NS800H 70kA 4P 800A Fij Man 5.0A | PAC 04 42 | VN | Configurable | 4 Large building Configurable | CCB | PL | 3606482100817 | C | 17584.99 | EUR | 1
Tarifa Aparamenta Baja Tensión, Potencia y Canalizaciones eléctricas prefabricadas (ComPact, MasterPact, PowerLogic, Vigirex, Vigilhom y Canalis) | C080H45EFM | NS800H 70kA 4P 800A Fij Man 5.0E | PAC 04 42 | VN | Configurable | 4 Large building Configurable | CCB | PL | 3606482100947 | C | 17584.99 | EUR | 1
Tarifa Aparamenta Baja Tensión, Potencia y Canalizaciones eléctricas prefabricadas (ComPact, MasterPact, PowerLogic, Vigirex, Vigilhom y Canalis) | C080H460FM | NS800H 70kA 4P 800A Fij Man 6.0 | PAC 04 42 | VN | Configurable | 4 Large building Configurable | CCB | PL | 3606482100374 | C | 19304.68 | EUR | 1
Tarifa Aparamenta Baja Tensión, Potencia y Canalizaciones eléctricas prefabricadas (ComPact, MasterPact, PowerLogic, Vigirex, Vigilhom y Canalis) | C080H4FM | Bloque Corte NS800H 4P 800 Fij Man | PAC 04 42 | VN | Configurable | 4 Large building Configurable | CCB | PL | 3606482238022 | C | 10567.9 | EUR | 1
Tarifa Aparamenta Baja Tensión, Potencia y Canalizaciones eléctricas prefabricadas (ComPact, MasterPact, PowerLogic, Vigirex, Vigilhom y Canalis) | C080H4WM | Bloque Corte NS800H 4P 800 Extr Man | PAC 04 42 | VN | Configurable | 4 Large building Configurable | CCB | PL | 3606482238220 | C | 11337.12 | EUR | 1
Tarifa Aparamenta Baja Tensión, Potencia y Canalizaciones eléctricas prefabricadas (ComPact, MasterPact, PowerLogic, Vigirex, Vigilhom y Canalis) | C080L320FM | NS800L 150kA 3P 800A Fij Man 2.0 | PAC 04 43 | VN | Configurable | 4 Large building Configurable | CCB | PL | 3606482100053 | C | 17941.98 | EUR | 1
Tarifa Aparamenta Baja Tensión, Potencia y Canalizaciones eléctricas prefabricadas (ComPact, MasterPact, PowerLogic, Vigirex, Vigilhom y Canalis) | C080L32AFM | NS800L 150kA 3P 800A Fij Man 2.0A | PAC 04 43 | VN | Configurable | 4 Large building Configurable | CCB | PL | 3606482100473 | C | 18948.32 | EUR | 1
Tarifa Aparamenta Baja Tensión, Potencia y Canalizaciones eléctricas prefabricadas (ComPact, MasterPact, PowerLogic, Vigirex, Vigilhom y Canalis) | C080L350FM | NS800L 150kA 3P 800A Fij Man 5.0 | PAC 04 43 | VN | Configurable | 4 Large building Configurable | CCB | PL | 3606482100138 | C | 19491.21 | EUR | 1
Tarifa Aparamenta Baja Tensión, Potencia y Canalizaciones eléctricas prefabricadas (ComPact, MasterPact, PowerLogic, Vigirex, Vigilhom y Canalis) | C080L35AFM | NS800L 150kA 3P 800A Fij Man 5.0A | PAC 04 43 | VN | Configurable | 4 Large building Configurable | CCB | PL | 3606482100558 | C | 19437.25 | EUR | 1
Tarifa Aparamenta Baja Tensión, Potencia y Canalizaciones eléctricas prefabricadas (ComPact, MasterPact, PowerLogic, Vigirex, Vigilhom y Canalis) | C080L3FM | Bloque Corte NS800L 3P 800 Fij Man | PAC 04 43 | VN | Configurable | 4 Large building Configurable | CCB | PL | 3606482237971 | C | 14095.72 | EUR | 1
Tarifa Aparamenta Baja Tensión, Potencia y Canalizaciones eléctricas prefabricadas (ComPact, MasterPact, PowerLogic, Vigirex, Vigilhom y Canalis) | C080L3WM | Bloque Corte NS800L 3P 800 Extr Man | PAC 04 43 | VN | Configurable | 4 Large building Configurable | CCB | PL | 3606482238176 | C | 14561.66 | EUR | 1
Tarifa Aparamenta Baja Tensión, Potencia y Canalizaciones eléctricas prefabricadas (ComPact, MasterPact, PowerLogic, Vigirex, Vigilhom y Canalis) | C080L420FM | NS800L 150kA 4P 800A Fij Man 2.0 | PAC 04 43 | VN | Configurable | 4 Large building Configurable | CCB | PL | 3606482100268 | C | 21575.68 | EUR | 1
Tarifa Aparamenta Baja Tensión, Potencia y Canalizaciones eléctricas prefabricadas (ComPact, MasterPact, PowerLogic, Vigirex, Vigilhom y Canalis) | C080L42AFM | NS800L 150kA 4P 800A Fij Man 2.0A | PAC 04 43 | VN | Configurable | 4 Large building Configurable | CCB | PL | 3606482100787 | C | 23250.74 | EUR | 1
Tarifa Aparamenta Baja Tensión, Potencia y Canalizaciones eléctricas prefabricadas (ComPact, MasterPact, PowerLogic, Vigirex, Vigilhom y Canalis) | C080L450FM | NS800L 150kA 4P 800A Fij Man 5.0 | PAC 04 43 | VN | Configurable | 4 Large building Configurable | CCB | PL | 3606482100343 | C | 23264.66 | EUR | 1
Tarifa Aparamenta Baja Tensión, Potencia y Canalizaciones eléctricas prefabricadas (ComPact, MasterPact, PowerLogic, Vigirex, Vigilhom y Canalis) | C080L45AFM | NS800L 150kA 4P 800A Fij Man 5.0A | PAC 04 43 | VN | Configurable | 4 Large building Configurable | CCB | PL | 3606482100862 | C | 23739.73 | EUR | 1
Tarifa Aparamenta Baja Tensión, Potencia y Canalizaciones eléctricas prefabricadas (ComPact, MasterPact, PowerLogic, Vigirex, Vigilhom y Canalis) | C080L4FM | Bloque Corte NS800L 4P 800 Fij Man | PAC 04 43 | VN | Configurable | 4 Large building Configurable | CCB | PL | 3606482238077 | C | 21342.24 | EUR | 1
Tarifa Aparamenta Baja Tensión, Potencia y Canalizaciones eléctricas prefabricadas (ComPact, MasterPact, PowerLogic, Vigirex, Vigilhom y Canalis) | C080L4WM | Bloque Corte NS800L 4P 800 Extr Man | PAC 04 43 | VN | Configurable | 4 Large building Configurable | CCB | PL | 3606482238275 | C | 16973.14 | EUR | 1
Tarifa Aparamenta Baja Tensión, Potencia y Canalizaciones eléctricas prefabricadas (ComPact, MasterPact, PowerLogic, Vigirex, Vigilhom y Canalis) | C080N320FM | NS800N 50kA 3P 800A Fij Man 2.0 | PAC 04 41 | VN | Configurable | 4 Large building Configurable | CCB | PL | 3606482097438 | A | 10902.07 | EUR | 1
Tarifa Aparamenta Baja Tensión, Potencia y Canalizaciones eléctricas prefabricadas (ComPact, MasterPact, PowerLogic, Vigirex, Vigilhom y Canalis) | C080N32AFM | NS800N 50kA 3P 800A Fij Man 2.0A | PAC 04 41 | VN | Configurable | 4 Large building Configurable | CCB | PL | 3606482097735 | C | 13319.47 | EUR | 1
Tarifa Aparamenta Baja Tensión, Potencia y Canalizaciones eléctricas prefabricadas (ComPact, MasterPact, PowerLogic, Vigirex, Vigilhom y Canalis) | C080N32EFM | NS800N 50kA 3P 800A Fij Man 2.0E | PAC 04 41 | VN | Configurable | 4 Large building Configurable | CCB | PL | 3606482097834 | A | 13319.47 | EUR | 1
Tarifa Aparamenta Baja Tensión, Potencia y Canalizaciones eléctricas prefabricadas (ComPact, MasterPact, PowerLogic, Vigirex, Vigilhom y Canalis) | C080N350FM | NS800N 50kA 3P 800A Fij Man 5.0 | PAC 04 41 | VN | Configurable | 4 Large building Configurable | CCB | PL | 3606482097483 | A | 11729.44 | EUR | 1
Tarifa Aparamenta Baja Tensión, Potencia y Canalizaciones eléctricas prefabricadas (ComPact, MasterPact, PowerLogic, Vigirex, Vigilhom y Canalis) | C080N35AFM | NS800N 50kA 3P 800A Fij Man 5.0A | PAC 04 41 | VN | Configurable | 4 Large building Configurable | CCB | PL | 3606482097780 | C | 13681.69 | EUR | 1
Tarifa Aparamenta Baja Tensión, Potencia y Canalizaciones eléctricas prefabricadas (ComPact, MasterPact, PowerLogic, Vigirex, Vigilhom y Canalis) | C080N35EFM | NS800N 50kA 3P 800A Fij Man 5.0E | PAC 04 41 | VN | Configurable | 4 Large building Configurable | CCB | PL | 3606482097889 | C | 13681.69 | EUR | 1
Tarifa Aparamenta Baja Tensión, Potencia y Canalizaciones eléctricas prefabricadas (ComPact, MasterPact, PowerLogic, Vigirex, Vigilhom y Canalis) | C080N360FM | NS800N 50kA 3P 800A Fij Man 6.0 | PAC 04 41 | VN | Configurable | 4 Large building Configurable | CCB | PL | 3606482097537 | C | 14686.42 | EUR | 1
Tarifa Aparamenta Baja Tensión, Potencia y Canalizaciones eléctricas prefabricadas (ComPact, MasterPact, PowerLogic, Vigirex, Vigilhom y Canalis) | C080N3FM | Bloque Corte NS800N 3P 800 Fij Man | PAC 04 41 | VN | Configurable | 4 Large building Configurable | CCB | PL | 3606482098138 | C | 6926.4 | EUR | 1
Tarifa Aparamenta Baja Tensión, Potencia y Canalizaciones eléctricas prefabricadas (ComPact, MasterPact, PowerLogic, Vigirex, Vigilhom y Canalis) | C080N3WM | Bloque Corte NS800N 3P 800 Extr Man | PAC 04 41 | VN | Configurable | 4 Large building Configurable | CCB | PL | 3606482098459 | C | 6991.48 | EUR | 1
Tarifa Aparamenta Baja Tensión, Potencia y Canalizaciones eléctricas prefabricadas (ComPact, MasterPact, PowerLogic, Vigirex, Vigilhom y Canalis) | C080N420FM | NS800N 50kA 4P 800A Fij Man 2.0 | PAC 04 41 | VN | Configurable | 4 Large building Configurable | CCB | PL | 3606482097582 | A | 14836.81 | EUR | 1
Tarifa Aparamenta Baja Tensión, Potencia y Canalizaciones eléctricas prefabricadas (ComPact, MasterPact, PowerLogic, Vigirex, Vigilhom y Canalis) | C080N42AFM | NS800N 50kA 4P 800A Fij Man 2.0A | PAC 04 41 | VN | Configurable | 4 Large building Configurable | CCB | PL | 3606482097933 | C | 16254.83 | EUR | 1
Tarifa Aparamenta Baja Tensión, Potencia y Canalizaciones eléctricas prefabricadas (ComPact, MasterPact, PowerLogic, Vigirex, Vigilhom y Canalis) | C080N42EFM | NS800N 50kA 4P 800A Fij Man 2.0E | PAC 04 41 | VN | Configurable | 4 Large building Configurable | CCB | PL | 3606482098039 | A | 16254.83 | EUR | 1
Tarifa Aparamenta Baja Tensión, Potencia y Canalizaciones eléctricas prefabricadas (ComPact, MasterPact, PowerLogic, Vigirex, Vigilhom y Canalis) | C080N450FM | NS800N 50kA 4P 800A Fij Man 5.0 | PAC 04 41 | VN | Configurable | 4 Large building Configurable | CCB | PL | 3606482097636 | A | 14664.76 | EUR | 1
Tarifa Aparamenta Baja Tensión, Potencia y Canalizaciones eléctricas prefabricadas (ComPact, MasterPact, PowerLogic, Vigirex, Vigilhom y Canalis) | C080N45AFM | NS800N 50kA 4P 800A Fij Man 5.0A | PAC 04 41 | VN | Configurable | 4 Large building Configurable | CCB | PL | 3606482097988 | C | 16617.04 | EUR | 1
Tarifa Aparamenta Baja Tensión, Potencia y Canalizaciones eléctricas prefabricadas (ComPact, MasterPact, PowerLogic, Vigirex, Vigilhom y Canalis) | C080N45EFM | NS800N 50kA 4P 800A Fij Man 5.0E | PAC 04 41 | VN | Configurable | 4 Large building Configurable | CCB | PL | 3606482098084 | C | 16617.04 | EUR | 1
Tarifa Aparamenta Baja Tensión, Potencia y Canalizaciones eléctricas prefabricadas (ComPact, MasterPact, PowerLogic, Vigirex, Vigilhom y Canalis) | C080N460FM | NS800N 50kA 4P 800A Fij Man 6.0 | PAC 04 41 | VN | Configurable | 4 Large building Configurable | CCB | PL | 3606482097681 | C | 18299.52 | EUR | 1
Tarifa Aparamenta Baja Tensión, Potencia y Canalizaciones eléctricas prefabricadas (ComPact, MasterPact, PowerLogic, Vigirex, Vigilhom y Canalis) | C080N4FM | Bloque Corte NS800N 4P 800 Fij Man | PAC 04 41 | VN | Configurable | 4 Large building Configurable | CCB | PL | 3606482098183 | C | 9599.93 | EUR | 1
Tarifa Aparamenta Baja Tensión, Potencia y Canalizaciones eléctricas prefabricadas (ComPact, MasterPact, PowerLogic, Vigirex, Vigilhom y Canalis) | C080N4WM | Bloque Corte NS800N 4P 800 Extr Man | PAC 04 41 | VN | Configurable | 4 Large building Configurable | CCB | PL | 3606482098503 | C | 9690.15 | EUR | 1
Tarifa Aparamenta Baja Tensión, Potencia y Canalizaciones eléctricas prefabricadas (ComPact, MasterPact, PowerLogic, Vigirex, Vigilhom y Canalis) | C080S3FM | Bloque Corte NS800NA 3P 800 Fij Man | PAC 04 77 | VN | Configurable | 4 Large building Configurable | CCB | PL | 3606482238411 | C | 5253.5 | EUR | 1
Tarifa Aparamenta Baja Tensión, Potencia y Canalizaciones eléctricas prefabricadas (ComPact, MasterPact, PowerLogic, Vigirex, Vigilhom y Canalis) | C080S3NAFM | NS800NA 3P 800A Fij Man NA | PAC 04 77 | VN | Configurable | 4 Large building Configurable | CCB | PL | 3606482100688 | C | 6068.51 | EUR | 1
Tarifa Aparamenta Baja Tensión, Potencia y Canalizaciones eléctricas prefabricadas (ComPact, MasterPact, PowerLogic, Vigirex, Vigilhom y Canalis) | C080S3WM | Bloque Corte NS800NA 3P 800 Extr Man | PAC 04 77 | VN | Configurable | 4 Large building Configurable | CCB | PL | 3606482238510 | C | 5253.5 | EUR | 1
Tarifa Aparamenta Baja Tensión, Potencia y Canalizaciones eléctricas prefabricadas (ComPact, MasterPact, PowerLogic, Vigirex, Vigilhom y Canalis) | C080S4FM | Bloque Corte NS800NA 4P 800 Fij Man | PAC 04 77 | VN | Configurable | 4 Large building Configurable | CCB | PL | 3606482238466 | C | 6551.53 | EUR | 1
Tarifa Aparamenta Baja Tensión, Potencia y Canalizaciones eléctricas prefabricadas (ComPact, MasterPact, PowerLogic, Vigirex, Vigilhom y Canalis) | C080S4NAFM | NS800NA 4P 800A Fij Man NA | PAC 04 77 | VN | Configurable | 4 Large building Configurable | CCB | PL | 3606482100992 | C | 7598.23 | EUR | 1
Tarifa Aparamenta Baja Tensión, Potencia y Canalizaciones eléctricas prefabricadas (ComPact, MasterPact, PowerLogic, Vigirex, Vigilhom y Canalis) | C080S4WM | Bloque Corte NS800NA 4P 800 Extr Man | PAC 04 77 | VN | Configurable | 4 Large building Configurable | CCB | PL | 3606482238565 | C | 6803.5 | EUR | 1
Tarifa Aparamenta Baja Tensión, Potencia y Canalizaciones eléctricas prefabricadas (ComPact, MasterPact, PowerLogic, Vigirex, Vigilhom y Canalis) | C100H320FM | NS1000H 70kA 3P 1000A Fij Man 2.0 | PAC 04 45 | VN | Configurable | 4 Large building Configurable | CCB | PL | 3606482100015 | C | 14398.94 | EUR | 1
Tarifa Aparamenta Baja Tensión, Potencia y Canalizaciones eléctricas prefabricadas (ComPact, MasterPact, PowerLogic, Vigirex, Vigilhom y Canalis) | C100H32AFM | NS1000H 70kA 3P 1000A Fij Man 2.0A | PAC 04 45 | VN | Configurable | 4 Large building Configurable | CCB | PL | 3606482100435 | C | 16816.32 | EUR | 1
Tarifa Aparamenta Baja Tensión, Potencia y Canalizaciones eléctricas prefabricadas (ComPact, MasterPact, PowerLogic, Vigirex, Vigilhom y Canalis) | C100H32EFM | NS1000H 70kA 3P 1000A Fij Man 2.0E | PAC 04 45 | VN | Configurable | 4 Large building Configurable | CCB | PL | 3606482100596 | C | 16816.32 | EUR | 1
Tarifa Aparamenta Baja Tensión, Potencia y Canalizaciones eléctricas prefabricadas (ComPact, MasterPact, PowerLogic, Vigirex, Vigilhom y Canalis) | C100H350FM | NS1000H 70kA 3P 1000A Fij Man 5.0 | PAC 04 45 | VN | Configurable | 4 Large building Configurable | CCB | PL | 3606482100091 | C | 15226.29 | EUR | 1
Tarifa Aparamenta Baja Tensión, Potencia y Canalizaciones eléctricas prefabricadas (ComPact, MasterPact, PowerLogic, Vigirex, Vigilhom y Canalis) | C100H35AFM | NS1000H 70kA 3P 1000A Fij Man 5.0A | PAC 04 45 | VN | Configurable | 4 Large building Configurable | CCB | PL | 3606482100510 | C | 17839.2 | EUR | 1
Tarifa Aparamenta Baja Tensión, Potencia y Canalizaciones eléctricas prefabricadas (ComPact, MasterPact, PowerLogic, Vigirex, Vigilhom y Canalis) | C100H35EFM | NS1000H 70kA 3P 1000A Fij Man 5.0E | PAC 04 45 | VN | Configurable | 4 Large building Configurable | CCB | PL | 3606482100640 | C | 17839.2 | EUR | 1
Tarifa Aparamenta Baja Tensión, Potencia y Canalizaciones eléctricas prefabricadas (ComPact, MasterPact, PowerLogic, Vigirex, Vigilhom y Canalis) | C100H360FM | NS1000H 70kA 3P 1000A Fij Man 6.0 | PAC 04 45 | VN | Configurable | 4 Large building Configurable | CCB | PL | 3606482100176 | C | 18882.61 | EUR | 1
Tarifa Aparamenta Baja Tensión, Potencia y Canalizaciones eléctricas prefabricadas (ComPact, MasterPact, PowerLogic, Vigirex, Vigilhom y Canalis) | C100H3FM | Bloque Corte NS1000H 3P 1000 Fij Man | PAC 04 45 | VN | Configurable | 4 Large building Configurable | CCB | PL | 3606482237933 | C | 10824.11 | EUR | 1
Tarifa Aparamenta Baja Tensión, Potencia y Canalizaciones eléctricas prefabricadas (ComPact, MasterPact, PowerLogic, Vigirex, Vigilhom y Canalis) | C100H3WM | Bloque Corte NS1000H 3P 1000 Extr Man | PAC 04 45 | VN | Configurable | 4 Large building Configurable | CCB | PL | 3606482238138 | C | 11181.94 | EUR | 1
Tarifa Aparamenta Baja Tensión, Potencia y Canalizaciones eléctricas prefabricadas (ComPact, MasterPact, PowerLogic, Vigirex, Vigilhom y Canalis) | C100H420FM | NS1000H 70kA 4P 1000A Fij Man 2.0 | PAC 04 45 | VN | Configurable | 4 Large building Configurable | CCB | PL | 3606482100220 | A | 18236.02 | EUR | 1
Tarifa Aparamenta Baja Tensión, Potencia y Canalizaciones eléctricas prefabricadas (ComPact, MasterPact, PowerLogic, Vigirex, Vigilhom y Canalis) | C100H42AFM | NS1000H 70kA 4P 1000A Fij Man 2.0A | PAC 04 45 | VN | Configurable | 4 Large building Configurable | CCB | PL | 3606482100749 | C | 20653.37 | EUR | 1
Tarifa Aparamenta Baja Tensión, Potencia y Canalizaciones eléctricas prefabricadas (ComPact, MasterPact, PowerLogic, Vigirex, Vigilhom y Canalis) | C100H42EFM | NS1000H 70kA 4P 1000A Fij Man 2.0E | PAC 04 45 | VN | Configurable | 4 Large building Configurable | CCB | PL | 3606482100909 | C | 20653.37 | EUR | 1
Tarifa Aparamenta Baja Tensión, Potencia y Canalizaciones eléctricas prefabricadas (ComPact, MasterPact, PowerLogic, Vigirex, Vigilhom y Canalis) | C100H450FM | NS1000H 70kA 4P 1000A Fij Man 5.0 | PAC 04 45 | VN | Configurable | 4 Large building Configurable | CCB | PL | 3606482100305 | C | 19063.3 | EUR | 1
Tarifa Aparamenta Baja Tensión, Potencia y Canalizaciones eléctricas prefabricadas (ComPact, MasterPact, PowerLogic, Vigirex, Vigilhom y Canalis) | C100H45AFM | NS1000H 70kA 4P 1000A Fij Man 5.0A | PAC 04 45 | VN | Configurable | 4 Large building Configurable | CCB | PL | 3606482100824 | C | 21015.6 | EUR | 1
Tarifa Aparamenta Baja Tensión, Potencia y Canalizaciones eléctricas prefabricadas (ComPact, MasterPact, PowerLogic, Vigirex, Vigilhom y Canalis) | C100H45EFM | NS1000H 70kA 4P 1000A Fij Man 5.0E | PAC 04 45 | VN | Configurable | 4 Large building Configurable | CCB | PL | 3606482100954 | C | 21015.6 | EUR | 1
Tarifa Aparamenta Baja Tensión, Potencia y Canalizaciones eléctricas prefabricadas (ComPact, MasterPact, PowerLogic, Vigirex, Vigilhom y Canalis) | C100H460FM | NS1000H 70kA 4P 1000A Fij Man 6.0 | PAC 04 45 | VN | Configurable | 4 Large building Configurable | CCB | PL | 3606482100381 | C | 22867.22 | EUR | 1
Tarifa Aparamenta Baja Tensión, Potencia y Canalizaciones eléctricas prefabricadas (ComPact, MasterPact, PowerLogic, Vigirex, Vigilhom y Canalis) | C100H4FM | Bloque Corte NS1000H 4P 1000 Fij Man | PAC 04 45 | VN | Configurable | 4 Large building Configurable | CCB | PL | 3606482238039 | C | 13998.48 | EUR | 1
Tarifa Aparamenta Baja Tensión, Potencia y Canalizaciones eléctricas prefabricadas (ComPact, MasterPact, PowerLogic, Vigirex, Vigilhom y Canalis) | C100H4WM | Bloque Corte NS1000H 4P 1000 Extr Man | PAC 04 45 | VN | Configurable | 4 Large building Configurable | CCB | PL | 3606482238237 | C | 15559.33 | EUR | 1
Tarifa Aparamenta Baja Tensión, Potencia y Canalizaciones eléctricas prefabricadas (ComPact, MasterPact, PowerLogic, Vigirex, Vigilhom y Canalis) | C100L320FM | NS1000L 150kA 3P 1000A Fij Man 2.0 | PAC 04 46 | VN | Configurable | 4 Large building Configurable | CCB | PL | 3606482100060 | C | 22509.96 | EUR | 1
Tarifa Aparamenta Baja Tensión, Potencia y Canalizaciones eléctricas prefabricadas (ComPact, MasterPact, PowerLogic, Vigirex, Vigilhom y Canalis) | C100L32AFM | NS1000L 150kA 3P 1000A Fij Man 2.0A | PAC 04 46 | VN | Configurable | 4 Large building Configurable | CCB | PL | 3606482100480 | C | 22702.02 | EUR | 1
Tarifa Aparamenta Baja Tensión, Potencia y Canalizaciones eléctricas prefabricadas (ComPact, MasterPact, PowerLogic, Vigirex, Vigilhom y Canalis) | C100L350FM | NS1000L 150kA 3P 1000A Fij Man 5.0 | PAC 04 46 | VN | Configurable | 4 Large building Configurable | CCB | PL | 3606482100145 | C | 22503.56 | EUR | 1
Tarifa Aparamenta Baja Tensión, Potencia y Canalizaciones eléctricas prefabricadas (ComPact, MasterPact, PowerLogic, Vigirex, Vigilhom y Canalis) | C100L35AFM | NS1000L 150kA 3P 1000A Fij Man 5.0A | PAC 04 46 | VN | Configurable | 4 Large building Configurable | CCB | PL | 3606482100565 | C | 24082.92 | EUR | 1
Tarifa Aparamenta Baja Tensión, Potencia y Canalizaciones eléctricas prefabricadas (ComPact, MasterPact, PowerLogic, Vigirex, Vigilhom y Canalis) | C100L3FM | Bloque Corte NS1000L 3P 1000 Fij Man | PAC 04 46 | VN | Configurable | 4 Large building Configurable | CCB | PL | 3606482237988 | C | 17307.87 | EUR | 1
Tarifa Aparamenta Baja Tensión, Potencia y Canalizaciones eléctricas prefabricadas (ComPact, MasterPact, PowerLogic, Vigirex, Vigilhom y Canalis) | C100L3WM | Bloque Corte NS1000L 3P 1000 Extr Man | PAC 04 46 | VN | Configurable | 4 Large building Configurable | CCB | PL | 3606482238183 | C | 18567.67 | EUR | 1
Tarifa Aparamenta Baja Tensión, Potencia y Canalizaciones eléctricas prefabricadas (ComPact, MasterPact, PowerLogic, Vigirex, Vigilhom y Canalis) | C100L420FM | NS1000L 150kA 4P 1000A Fij Man 2.0 | PAC 04 46 | VN | Configurable | 4 Large building Configurable | CCB | PL | 3606482100275 | C | 27104.08 | EUR | 1
Tarifa Aparamenta Baja Tensión, Potencia y Canalizaciones eléctricas prefabricadas (ComPact, MasterPact, PowerLogic, Vigirex, Vigilhom y Canalis) | C100L42AFM | NS1000L 150kA 4P 1000A Fij Man 2.0A | PAC 04 46 | VN | Configurable | 4 Large building Configurable | CCB | PL | 3606482100794 | C | 27882.05 | EUR | 1
Tarifa Aparamenta Baja Tensión, Potencia y Canalizaciones eléctricas prefabricadas (ComPact, MasterPact, PowerLogic, Vigirex, Vigilhom y Canalis) | C100L450FM | NS1000L 150kA 4P 1000A Fij Man 5.0 | PAC 04 46 | VN | Configurable | 4 Large building Configurable | CCB | PL | 3606482100350 | C | 29005.7 | EUR | 1
Tarifa Aparamenta Baja Tensión, Potencia y Canalizaciones eléctricas prefabricadas (ComPact, MasterPact, PowerLogic, Vigirex, Vigilhom y Canalis) | C100L45AFM | NS1000L 150kA 4P 1000A Fij Man 5.0A | PAC 04 46 | VN | Configurable | 4 Large building Configurable | CCB | PL | 3606482100879 | C | 28371.05 | EUR | 1
Tarifa Aparamenta Baja Tensión, Potencia y Canalizaciones eléctricas prefabricadas (ComPact, MasterPact, PowerLogic, Vigirex, Vigilhom y Canalis) | C100L4FM | Bloque Corte NS1000L 4P 1000 Fij Man | PAC 04 46 | VN | Configurable | 4 Large building Configurable | CCB | PL | 3606482238084 | C | 22343.5 | EUR | 1
Tarifa Aparamenta Baja Tensión, Potencia y Canalizaciones eléctricas prefabricadas (ComPact, MasterPact, PowerLogic, Vigirex, Vigilhom y Canalis) | C100L4WM | Bloque Corte NS1000L 4P 1000 Extr Man | PAC 04 46 | VN | Configurable | 4 Large building Configurable | CCB | PL | 3606482238282 | C | 22065.06 | EUR | 1
Tarifa Aparamenta Baja Tensión, Potencia y Canalizaciones eléctricas prefabricadas (ComPact, MasterPact, PowerLogic, Vigirex, Vigilhom y Canalis) | C100N320FM | NS1000N 50kA 3P 1000A Fij Man 2.0 | PAC 04 44 | VN | Configurable | 4 Large building Configurable | CCB | PL | 3606482097445 | A | 13756.44 | EUR | 1
Tarifa Aparamenta Baja Tensión, Potencia y Canalizaciones eléctricas prefabricadas (ComPact, MasterPact, PowerLogic, Vigirex, Vigilhom y Canalis) | C100N32AFM | NS1000N 50kA 3P 1000A Fij Man 2.0A | PAC 04 44 | VN | Configurable | 4 Large building Configurable | CCB | PL | 3606482097742 | C | 16173.87 | EUR | 1
Tarifa Aparamenta Baja Tensión, Potencia y Canalizaciones eléctricas prefabricadas (ComPact, MasterPact, PowerLogic, Vigirex, Vigilhom y Canalis) | C100N32EFM | NS1000N 50kA 3P 1000A Fij Man 2.0E | PAC 04 44 | VN | Configurable | 4 Large building Configurable | CCB | PL | 3606482097841 | A | 16173.87 | EUR | 1
Tarifa Aparamenta Baja Tensión, Potencia y Canalizaciones eléctricas prefabricadas (ComPact, MasterPact, PowerLogic, Vigirex, Vigilhom y Canalis) | C100N350FM | NS1000N 50kA 3P 1000A Fij Man 5.0 | PAC 04 44 | VN | Configurable | 4 Large building Configurable | CCB | PL | 3606482097490 | C | 14583.77 | EUR | 1
Tarifa Aparamenta Baja Tensión, Potencia y Canalizaciones eléctricas prefabricadas (ComPact, MasterPact, PowerLogic, Vigirex, Vigilhom y Canalis) | C100N35AFM | NS1000N 50kA 3P 1000A Fij Man 5.0A | PAC 04 44 | VN | Configurable | 4 Large building Configurable | CCB | PL | 3606482097797 | C | 16536.02 | EUR | 1
Tarifa Aparamenta Baja Tensión, Potencia y Canalizaciones eléctricas prefabricadas (ComPact, MasterPact, PowerLogic, Vigirex, Vigilhom y Canalis) | C100N35EFM | NS1000N 50kA 3P 1000A Fij Man 5.0E | PAC 04 44 | VN | Configurable | 4 Large building Configurable | CCB | PL | 3606482097896 | C | 16536.02 | EUR | 1
Tarifa Aparamenta Baja Tensión, Potencia y Canalizaciones eléctricas prefabricadas (ComPact, MasterPact, PowerLogic, Vigirex, Vigilhom y Canalis) | C100N360FM | NS1000N 50kA 3P 1000A Fij Man 6.0 | PAC 04 44 | VN | Configurable | 4 Large building Configurable | CCB | PL | 3606482097544 | C | 18215.44 | EUR | 1
Tarifa Aparamenta Baja Tensión, Potencia y Canalizaciones eléctricas prefabricadas (ComPact, MasterPact, PowerLogic, Vigirex, Vigilhom y Canalis) | C100N3FM | Bloque Corte NS1000N 3P 1000 Fij Man | PAC 04 44 | VN | Configurable | 4 Large building Configurable | CCB | PL | 3606482098145 | C | 9780.77 | EUR | 1
Tarifa Aparamenta Baja Tensión, Potencia y Canalizaciones eléctricas prefabricadas (ComPact, MasterPact, PowerLogic, Vigirex, Vigilhom y Canalis) | C100N3WM | Bloque Corte NS1000N 3P 1000 Extr Man | PAC 04 44 | VN | Configurable | 4 Large building Configurable | CCB | PL | 3606482098466 | C | 10492.71 | EUR | 1
Tarifa Aparamenta Baja Tensión, Potencia y Canalizaciones eléctricas prefabricadas (ComPact, MasterPact, PowerLogic, Vigirex, Vigilhom y Canalis) | C100N420FM | NS1000N 50kA 4P 1000A Fij Man 2.0 | PAC 04 44 | VN | Configurable | 4 Large building Configurable | CCB | PL | 3606482097599 | A | 17234.04 | EUR | 1
Tarifa Aparamenta Baja Tensión, Potencia y Canalizaciones eléctricas prefabricadas (ComPact, MasterPact, PowerLogic, Vigirex, Vigilhom y Canalis) | C100N42AFM | NS1000N 50kA 4P 1000A Fij Man 2.0A | PAC 04 44 | VN | Configurable | 4 Large building Configurable | CCB | PL | 3606482097940 | C | 19651.42 | EUR | 1
Tarifa Aparamenta Baja Tensión, Potencia y Canalizaciones eléctricas prefabricadas (ComPact, MasterPact, PowerLogic, Vigirex, Vigilhom y Canalis) | C100N42EFM | NS1000N 50kA 4P 1000A Fij Man 2.0E | PAC 04 44 | VN | Configurable | 4 Large building Configurable | CCB | PL | 3606482098046 | A | 19651.42 | EUR | 1
Tarifa Aparamenta Baja Tensión, Potencia y Canalizaciones eléctricas prefabricadas (ComPact, MasterPact, PowerLogic, Vigirex, Vigilhom y Canalis) | C100N450FM | NS1000N 50kA 4P 1000A Fij Man 5.0 | PAC 04 44 | VN | Configurable | 4 Large building Configurable | CCB | PL | 3606482097643 | A | 18061.37 | EUR | 1
Tarifa Aparamenta Baja Tensión, Potencia y Canalizaciones eléctricas prefabricadas (ComPact, MasterPact, PowerLogic, Vigirex, Vigilhom y Canalis) | C100N45AFM | NS1000N 50kA 4P 1000A Fij Man 5.0A | PAC 04 44 | VN | Configurable | 4 Large building Configurable | CCB | PL | 3606482097995 | C | 20013.59 | EUR | 1
Tarifa Aparamenta Baja Tensión, Potencia y Canalizaciones eléctricas prefabricadas (ComPact, MasterPact, PowerLogic, Vigirex, Vigilhom y Canalis) | C100N45EFM | NS1000N 50kA 4P 1000A Fij Man 5.0E | PAC 04 44 | VN | Configurable | 4 Large building Configurable | CCB | PL | 3606482098091 | A | 20013.59 | EUR | 1
Tarifa Aparamenta Baja Tensión, Potencia y Canalizaciones eléctricas prefabricadas (ComPact, MasterPact, PowerLogic, Vigirex, Vigilhom y Canalis) | C100N460FM | NS1000N 50kA 4P 1000A Fij Man 6.0 | PAC 04 44 | VN | Configurable | 4 Large building Configurable | CCB | PL | 3606482097698 | C | 21826.67 | EUR | 1
Tarifa Aparamenta Baja Tensión, Potencia y Canalizaciones eléctricas prefabricadas (ComPact, MasterPact, PowerLogic, Vigirex, Vigilhom y Canalis) | C100N4FM | Bloque Corte NS1000N 4P 1000 Fij Man | PAC 04 44 | VN | Configurable | 4 Large building Configurable | CCB | PL | 3606482098190 | C | 12996.47 | EUR | 1
Tarifa Aparamenta Baja Tensión, Potencia y Canalizaciones eléctricas prefabricadas (ComPact, MasterPact, PowerLogic, Vigirex, Vigilhom y Canalis) | C100N4WM | Bloque Corte NS1000N 4P 1000 Extr Man | PAC 04 44 | VN | Configurable | 4 Large building Configurable | CCB | PL | 3606482098510 | C | 13118.62 | EUR | 1
Tarifa Aparamenta Baja Tensión, Potencia y Canalizaciones eléctricas prefabricadas (ComPact, MasterPact, PowerLogic, Vigirex, Vigilhom y Canalis) | C100S3FM | Bloque Corte NS1000NA 3P 1000 Fij Man | PAC 04 77 | VN | Configurable | 4 Large building Configurable | CCB | PL | 3606482238428 | C | 7050.97 | EUR | 1
Tarifa Aparamenta Baja Tensión, Potencia y Canalizaciones eléctricas prefabricadas (ComPact, MasterPact, PowerLogic, Vigirex, Vigilhom y Canalis) | C100S3NAFM | NS1000NA 3P 1000A Fij Man NA | PAC 04 77 | VN | Configurable | 4 Large building Configurable | CCB | PL | 3606482100695 | C | 7835.79 | EUR | 1
Tarifa Aparamenta Baja Tensión, Potencia y Canalizaciones eléctricas prefabricadas (ComPact, MasterPact, PowerLogic, Vigirex, Vigilhom y Canalis) | C100S3WM | Bloque Corte NS1000NA 3P 1000 Extr Man | PAC 04 77 | VN | Configurable | 4 Large building Configurable | CCB | PL | 3606482238527 | C | 8720.92 | EUR | 1
Tarifa Aparamenta Baja Tensión, Potencia y Canalizaciones eléctricas prefabricadas (ComPact, MasterPact, PowerLogic, Vigirex, Vigilhom y Canalis) | C100S4FM | Bloque Corte NS1000NA 4P 1000 Fij Man | PAC 04 77 | VN | Configurable | 4 Large building Configurable | CCB | PL | 3606482238473 | C | 9326.25 | EUR | 1
Tarifa Aparamenta Baja Tensión, Potencia y Canalizaciones eléctricas prefabricadas (ComPact, MasterPact, PowerLogic, Vigirex, Vigilhom y Canalis) | C100S4NAFM | NS1000NA 4P 1000A Fij Man NA | PAC 04 77 | VN | Configurable | 4 Large building Configurable | CCB | PL | 3606482101005 | A | 10413.16 | EUR | 1
Tarifa Aparamenta Baja Tensión, Potencia y Canalizaciones eléctricas prefabricadas (ComPact, MasterPact, PowerLogic, Vigirex, Vigilhom y Canalis) | C100S4WM | Bloque Corte NS1000NA 4P 1000 Extr Man | PAC 04 77 | VN | Configurable | 4 Large building Configurable | CCB | PL | 3606482238572 | C | 9326.25 | EUR | 1
Tarifa Aparamenta Baja Tensión, Potencia y Canalizaciones eléctricas prefabricadas (ComPact, MasterPact, PowerLogic, Vigirex, Vigilhom y Canalis) | C102100S | Interruptor NSX100NA AC 2P 100A | PAC 02 13 | PC | General Purpose | 2 Small & Med building General Purpose | CCN | PZ | 3606481999221 | C | 628.28 | EUR | 1
Tarifa Aparamenta Baja Tensión, Potencia y Canalizaciones eléctricas prefabricadas (ComPact, MasterPact, PowerLogic, Vigirex, Vigilhom y Canalis) | C103100S | Interruptor NSX100NA AC 3P 100A | PAC 02 13 | PC | General Purpose | 2 Small & Med building General Purpose | CCN | PZ | 3606481999252 | A | 779.33 | EUR | 1
Tarifa Aparamenta Baja Tensión, Potencia y Canalizaciones eléctricas prefabricadas (ComPact, MasterPact, PowerLogic, Vigirex, Vigilhom y Canalis) | C1032D040 | Ud.Control NSX100 AC 3P3R 40A 2.2 | PAC 02 76 | PC | General Purpose | 2 Small & Med building General Purpose | CCN | PZ | 3606481999627 | A | 877 | EUR | 1
Tarifa Aparamenta Baja Tensión, Potencia y Canalizaciones eléctricas prefabricadas (ComPact, MasterPact, PowerLogic, Vigirex, Vigilhom y Canalis) | C1032D100 | Ud.Control NSX100 AC 3P3R 100A 2.2 | PAC 02 76 | PC | General Purpose | 2 Small & Med building General Purpose | CCN | PZ | 3606481999634 | A | 934.41 | EUR | 1
Tarifa Aparamenta Baja Tensión, Potencia y Canalizaciones eléctricas prefabricadas (ComPact, MasterPact, PowerLogic, Vigirex, Vigilhom y Canalis) | C1032G040 | Ud.Control NSX100 AC 3P3R 40A 2.2G | PAC 02 76 | PC | General Purpose | 2 Small & Med building General Purpose | CCN | PZ | 3606482000582 | C | 1135.06 | EUR | 1
Tarifa Aparamenta Baja Tensión, Potencia y Canalizaciones eléctricas prefabricadas (ComPact, MasterPact, PowerLogic, Vigirex, Vigilhom y Canalis) | C1032G100 | Ud.Control NSX100 AC 3P3R 100A 2.2G | PAC 02 76 | PC | General Purpose | 2 Small & Med building General Purpose | CCN | PZ | 3606482000599 | C | 1225.21 | EUR | 1
Tarifa Aparamenta Baja Tensión, Potencia y Canalizaciones eléctricas prefabricadas (ComPact, MasterPact, PowerLogic, Vigirex, Vigilhom y Canalis) | C1032M025 | Ud.Control NSX100 AC 3P3R 25A 2.2M | PAC 02 76 | PC | General Purpose | 2 Small & Med building General Purpose | CCN | PZ | 3606482000384 | C | 1103.81 | EUR | 1
Tarifa Aparamenta Baja Tensión, Potencia y Canalizaciones eléctricas prefabricadas (ComPact, MasterPact, PowerLogic, Vigirex, Vigilhom y Canalis) | C1032M050 | Ud.Control NSX100 AC 3P3R 50A 2.2M | PAC 02 76 | PC | General Purpose | 2 Small & Med building General Purpose | CCN | PZ | 3606482000391 | A | 1142.18 | EUR | 1
Tarifa Aparamenta Baja Tensión, Potencia y Canalizaciones eléctricas prefabricadas (ComPact, MasterPact, PowerLogic, Vigirex, Vigilhom y Canalis) | C1032M100 | Ud.Control NSX100 AC 3P3R 100A 2.2M | PAC 02 76 | PC | General Purpose | 2 Small & Med building General Purpose | CCN | PZ | 3606482000407 | A | 1324.57 | EUR | 1
Tarifa Aparamenta Baja Tensión, Potencia y Canalizaciones eléctricas prefabricadas (ComPact, MasterPact, PowerLogic, Vigirex, Vigilhom y Canalis) | C1034A040 | Ud.Control NSX100 AC 3P3R 40A 4.2AL | PAC 02 78 | PC | General Purpose | 2 Small & Med building General Purpose | CCN | PZ | 3606481993922 | C | 2165.86 | EUR | 1
Tarifa Aparamenta Baja Tensión, Potencia y Canalizaciones eléctricas prefabricadas (ComPact, MasterPact, PowerLogic, Vigirex, Vigilhom y Canalis) | C1034A100 | Ud.Control NSX100 AC 3P3R 100A 4.2AL | PAC 02 78 | PC | General Purpose | 2 Small & Med building General Purpose | CCN | PZ | 3606481993939 | C | 2329.86 | EUR | 1
Tarifa Aparamenta Baja Tensión, Potencia y Canalizaciones eléctricas prefabricadas (ComPact, MasterPact, PowerLogic, Vigirex, Vigilhom y Canalis) | C1034V040 | Ud.Control NSX100 AC 3P3R 40A 4.2 | PAC 02 78 | PC | General Purpose | 2 Small & Med building General Purpose | CCN | PZ | 3606481993809 | C | 2165.86 | EUR | 1
Tarifa Aparamenta Baja Tensión, Potencia y Canalizaciones eléctricas prefabricadas (ComPact, MasterPact, PowerLogic, Vigirex, Vigilhom y Canalis) | C1034V100 | Ud.Control NSX100 AC 3P3R 100A 4.2 | PAC 02 78 | PC | General Purpose | 2 Small & Med building General Purpose | CCN | PZ | 3606481993816 | C | 2329.86 | EUR | 1
Tarifa Aparamenta Baja Tensión, Potencia y Canalizaciones eléctricas prefabricadas (ComPact, MasterPact, PowerLogic, Vigirex, Vigilhom y Canalis) | C1035E040 | Ud.Control NSX100 AC 3P3R 40A 5.2E | PAC 02 77 | PC | General Purpose | 2 Small & Med building General Purpose | CCN | PZ | 3606481999665 | A | 2392.48 | EUR | 1
Tarifa Aparamenta Baja Tensión, Potencia y Canalizaciones eléctricas prefabricadas (ComPact, MasterPact, PowerLogic, Vigirex, Vigilhom y Canalis) | C1035E100 | Ud.Control NSX100 AC 3P3R 100A 5.2E | PAC 02 77 | PC | General Purpose | 2 Small & Med building General Purpose | CCN | PZ | 3606481999672 | A | 2480.6 | EUR | 1
Tarifa Aparamenta Baja Tensión, Potencia y Canalizaciones eléctricas prefabricadas (ComPact, MasterPact, PowerLogic, Vigirex, Vigilhom y Canalis) | C1035Z100 | Ud.Control NSX100 AC 3P3R 100A 5.2AZ | PAC 02 77 | PC | General Purpose | 2 Small & Med building General Purpose | CCN | PZ | 3606482000629 | C | 8682.42 | EUR | 1
Tarifa Aparamenta Baja Tensión, Potencia y Canalizaciones eléctricas prefabricadas (ComPact, MasterPact, PowerLogic, Vigirex, Vigilhom y Canalis) | C1036E040 | Ud.Control NSX100 AC 3P3R 40A 6.2E | PAC 02 77 | PC | General Purpose | 2 Small & Med building General Purpose | CCN | PZ | 3606481999702 | C | 5745.27 | EUR | 1
Tarifa Aparamenta Baja Tensión, Potencia y Canalizaciones eléctricas prefabricadas (ComPact, MasterPact, PowerLogic, Vigirex, Vigilhom y Canalis) | C1036E100 | Ud.Control NSX100 AC 3P3R 100A 6.2E | PAC 02 77 | PC | General Purpose | 2 Small & Med building General Purpose | CCN | PZ | 3606481999719 | C | 5903.83 | EUR | 1
Tarifa Aparamenta Baja Tensión, Potencia y Canalizaciones eléctricas prefabricadas (ComPact, MasterPact, PowerLogic, Vigirex, Vigilhom y Canalis) | C1036M025 | Ud.Control NSX100 AC 3P3R 25A 6.2EM | PAC 02 77 | PC | General Purpose | 2 Small & Med building General Purpose | CCN | PZ | 3606482000438 | C | 6025.89 | EUR | 1
Tarifa Aparamenta Baja Tensión, Potencia y Canalizaciones eléctricas prefabricadas (ComPact, MasterPact, PowerLogic, Vigirex, Vigilhom y Canalis) | C1036M050 | Ud.Control NSX100 AC 3P3R 50A 6.2EM | PAC 02 77 | PC | General Purpose | 2 Small & Med building General Purpose | CCN | PZ | 3606482000445 | C | 6025.89 | EUR | 1
Tarifa Aparamenta Baja Tensión, Potencia y Canalizaciones eléctricas prefabricadas (ComPact, MasterPact, PowerLogic, Vigirex, Vigilhom y Canalis) | C1036M080 | Ud.Control NSX100 AC 3P3R 80A 6.2EM | PAC 02 77 | PC | General Purpose | 2 Small & Med building General Purpose | CCN | PZ | 3606482000452 | C | 6192.16 | EUR | 1
Tarifa Aparamenta Baja Tensión, Potencia y Canalizaciones eléctricas prefabricadas (ComPact, MasterPact, PowerLogic, Vigirex, Vigilhom y Canalis) | C103MA003 | Ud.Control NSX100 AC 3P3R 2,5A MA | PAC 02 74 | PC | General Purpose | 2 Small & Med building General Purpose | CCN | PZ | 3606482000308 | A | 550.07 | EUR | 1
Tarifa Aparamenta Baja Tensión, Potencia y Canalizaciones eléctricas prefabricadas (ComPact, MasterPact, PowerLogic, Vigirex, Vigilhom y Canalis) | C103MA007 | Ud.Control NSX100 AC 3P3R 6,3A MA | PAC 02 74 | PC | General Purpose | 2 Small & Med building General Purpose | CCN | PZ | 3606482000315 | A | 550.07 | EUR | 1
Tarifa Aparamenta Baja Tensión, Potencia y Canalizaciones eléctricas prefabricadas (ComPact, MasterPact, PowerLogic, Vigirex, Vigilhom y Canalis) | C103MA013 | Ud.Control NSX100 AC 3P3R 12,5A MA | PAC 02 74 | PC | General Purpose | 2 Small & Med building General Purpose | CCN | PZ | 3606482000322 | A | 550.07 | EUR | 1
Tarifa Aparamenta Baja Tensión, Potencia y Canalizaciones eléctricas prefabricadas (ComPact, MasterPact, PowerLogic, Vigirex, Vigilhom y Canalis) | C103MA025 | Ud.Control NSX100 AC 3P3R 25A MA | PAC 02 74 | PC | General Purpose | 2 Small & Med building General Purpose | CCN | PZ | 3606482000339 | A | 550.07 | EUR | 1
Tarifa Aparamenta Baja Tensión, Potencia y Canalizaciones eléctricas prefabricadas (ComPact, MasterPact, PowerLogic, Vigirex, Vigilhom y Canalis) | C103MA050 | Ud.Control NSX100 AC 3P3R 50A MA | PAC 02 74 | PC | General Purpose | 2 Small & Med building General Purpose | CCN | PZ | 3606482000346 | A | 550.07 | EUR | 1
Tarifa Aparamenta Baja Tensión, Potencia y Canalizaciones eléctricas prefabricadas (ComPact, MasterPact, PowerLogic, Vigirex, Vigilhom y Canalis) | C103MA100 | Ud.Control NSX100 AC 3P3R 100A MA | PAC 02 74 | PC | General Purpose | 2 Small & Med building General Purpose | CCN | PZ | 3606482000353 | A | 537.09 | EUR | 1
Tarifa Aparamenta Baja Tensión, Potencia y Canalizaciones eléctricas prefabricadas (ComPact, MasterPact, PowerLogic, Vigirex, Vigilhom y Canalis) | C103MG016 | Ud.Control NSX100 AC 3P3R 16A TMG | PAC 02 74 | PC | General Purpose | 2 Small & Med building General Purpose | CCN | PZ | 3606482000483 | C | 451.77 | EUR | 1
Tarifa Aparamenta Baja Tensión, Potencia y Canalizaciones eléctricas prefabricadas (ComPact, MasterPact, PowerLogic, Vigirex, Vigilhom y Canalis) | C103MG025 | Ud.Control NSX100 AC 3P3R 25A TMG | PAC 02 74 | PC | General Purpose | 2 Small & Med building General Purpose | CCN | PZ | 3606482000490 | C | 538.11 | EUR | 1
Tarifa Aparamenta Baja Tensión, Potencia y Canalizaciones eléctricas prefabricadas (ComPact, MasterPact, PowerLogic, Vigirex, Vigilhom y Canalis) | C103MG040 | Ud.Control NSX100 AC 3P3R 40A TMG | PAC 02 74 | PC | General Purpose | 2 Small & Med building General Purpose | CCN | PZ | 3606482000506 | C | 451.77 | EUR | 1
Tarifa Aparamenta Baja Tensión, Potencia y Canalizaciones eléctricas prefabricadas (ComPact, MasterPact, PowerLogic, Vigirex, Vigilhom y Canalis) | C103MG063 | Ud.Control NSX100 AC 3P3R 63A TMG | PAC 02 74 | PC | General Purpose | 2 Small & Med building General Purpose | CCN | PZ | 3606482000513 | C | 451.77 | EUR | 1
Tarifa Aparamenta Baja Tensión, Potencia y Canalizaciones eléctricas prefabricadas (ComPact, MasterPact, PowerLogic, Vigirex, Vigilhom y Canalis) | C103MG080 | Ud.Control NSX100 AC 3P3R 80A TMG | PAC 02 74 | PC | General Purpose | 2 Small & Med building General Purpose | CCN | PZ | 3606482000520 | C | 519.57 | EUR | 1
Tarifa Aparamenta Baja Tensión, Potencia y Canalizaciones eléctricas prefabricadas (ComPact, MasterPact, PowerLogic, Vigirex, Vigilhom y Canalis) | C103MG100 | Ud.Control NSX100 AC 3P3R 100A TMG | PAC 02 74 | PC | General Purpose | 2 Small & Med building General Purpose | CCN | PZ | 3606482000537 | C | 680.68 | EUR | 1
Tarifa Aparamenta Baja Tensión, Potencia y Canalizaciones eléctricas prefabricadas (ComPact, MasterPact, PowerLogic, Vigirex, Vigilhom y Canalis) | C103TM016 | Ud.Control NSX100 AC 3P3R 16A TMD | PAC 02 74 | PC | General Purpose | 2 Small & Med building General Purpose | CCN | PZ | 3606481999498 | A | 347.81 | EUR | 1
Tarifa Aparamenta Baja Tensión, Potencia y Canalizaciones eléctricas prefabricadas (ComPact, MasterPact, PowerLogic, Vigirex, Vigilhom y Canalis) | C103TM025 | Ud.Control NSX100 AC 3P3R 25A TMD | PAC 02 74 | PC | General Purpose | 2 Small & Med building General Purpose | CCN | PZ | 3606481999504 | A | 361.16 | EUR | 1
Tarifa Aparamenta Baja Tensión, Potencia y Canalizaciones eléctricas prefabricadas (ComPact, MasterPact, PowerLogic, Vigirex, Vigilhom y Canalis) | C103TM032 | Ud.Control NSX100 AC 3P3R 32A TMD | PAC 02 74 | PC | General Purpose | 2 Small & Med building General Purpose | CCN | PZ | 3606481999511 | A | 361.16 | EUR | 1
Tarifa Aparamenta Baja Tensión, Potencia y Canalizaciones eléctricas prefabricadas (ComPact, MasterPact, PowerLogic, Vigirex, Vigilhom y Canalis) | C103TM040 | Ud.Control NSX100 AC 3P3R 40A TMD | PAC 02 74 | PC | General Purpose | 2 Small & Med building General Purpose | CCN | PZ | 3606481999528 | A | 361.16 | EUR | 1
Tarifa Aparamenta Baja Tensión, Potencia y Canalizaciones eléctricas prefabricadas (ComPact, MasterPact, PowerLogic, Vigirex, Vigilhom y Canalis) | C103TM050 | Ud.Control NSX100 AC 3P3R 50A TMD | PAC 02 74 | PC | General Purpose | 2 Small & Med building General Purpose | CCN | PZ | 3606481999535 | A | 361.16 | EUR | 1
Tarifa Aparamenta Baja Tensión, Potencia y Canalizaciones eléctricas prefabricadas (ComPact, MasterPact, PowerLogic, Vigirex, Vigilhom y Canalis) | C103TM063 | Ud.Control NSX100 AC 3P3R 63A TMD | PAC 02 74 | PC | General Purpose | 2 Small & Med building General Purpose | CCN | PZ | 3606481999542 | A | 347.81 | EUR | 1
Tarifa Aparamenta Baja Tensión, Potencia y Canalizaciones eléctricas prefabricadas (ComPact, MasterPact, PowerLogic, Vigirex, Vigilhom y Canalis) | C103TM080 | Ud.Control NSX100 AC 3P3R 80A TMD | PAC 02 74 | PC | General Purpose | 2 Small & Med building General Purpose | CCN | PZ | 3606481999559 | A | 474.61 | EUR | 1
Tarifa Aparamenta Baja Tensión, Potencia y Canalizaciones eléctricas prefabricadas (ComPact, MasterPact, PowerLogic, Vigirex, Vigilhom y Canalis) | C103TM080D | Ud.Control NSX100 DC 3P 80A TMD | PAC 02 75 | PC | General Purpose | 2 Small & Med building General Purpose | CCN | PZ | 3606481994875 | C | 620.46 | EUR | 1
Tarifa Aparamenta Baja Tensión, Potencia y Canalizaciones eléctricas prefabricadas (ComPact, MasterPact, PowerLogic, Vigirex, Vigilhom y Canalis) | C103TM100 | Ud.Control NSX100 AC 3P3R 100A TMD | PAC 02 74 | PC | General Purpose | 2 Small & Med building General Purpose | CCN | PZ | 3606481999566 | A | 536.31 | EUR | 1
Tarifa Aparamenta Baja Tensión, Potencia y Canalizaciones eléctricas prefabricadas (ComPact, MasterPact, PowerLogic, Vigirex, Vigilhom y Canalis) | C103TM100D | Ud.Control NSX100 DC 3P 100A TMD | PAC 02 75 | PC | General Purpose | 2 Small & Med building General Purpose | CCN | PZ | 3606481994882 | C | 620.46 | EUR | 1
Tarifa Aparamenta Baja Tensión, Potencia y Canalizaciones eléctricas prefabricadas (ComPact, MasterPact, PowerLogic, Vigirex, Vigilhom y Canalis) | C104100D1S | Interruptor NSX100NA DCPV 4P 100A | PAC 02 68 | PC | General Purpose | 2 Small & Med building General Purpose | CCN | PZ | 3606482003637 | C | 1067.21 | EUR | 1
Tarifa Aparamenta Baja Tensión, Potencia y Canalizaciones eléctricas prefabricadas (ComPact, MasterPact, PowerLogic, Vigirex, Vigilhom y Canalis) | C104100S | Interruptor NSX100NA AC 4P 100A | PAC 02 13 | PC | General Purpose | 2 Small & Med building General Purpose | CCN | PZ | 3606481999283 | A | 1077.17 | EUR | 1
Tarifa Aparamenta Baja Tensión, Potencia y Canalizaciones eléctricas prefabricadas (ComPact, MasterPact, PowerLogic, Vigirex, Vigilhom y Canalis) | C1042D040 | Ud.Control NSX100 AC 4P4R 40A 2.2 | PAC 02 76 | PC | General Purpose | 2 Small & Med building General Purpose | CCN | PZ | 3606482000056 | A | 1067.29 | EUR | 1
Tarifa Aparamenta Baja Tensión, Potencia y Canalizaciones eléctricas prefabricadas (ComPact, MasterPact, PowerLogic, Vigirex, Vigilhom y Canalis) | C1042D100 | Ud.Control NSX100 AC 4P4R 100A 2.2 | PAC 02 76 | PC | General Purpose | 2 Small & Med building General Purpose | CCN | PZ | 3606482000063 | A | 1214.23 | EUR | 1
Tarifa Aparamenta Baja Tensión, Potencia y Canalizaciones eléctricas prefabricadas (ComPact, MasterPact, PowerLogic, Vigirex, Vigilhom y Canalis) | C1042G040 | Ud.Control NSX100 AC 4P4R 40A 2.2G | PAC 02 76 | PC | General Purpose | 2 Small & Med building General Purpose | CCN | PZ | 3606482000773 | C | 1290.01 | EUR | 1
Tarifa Aparamenta Baja Tensión, Potencia y Canalizaciones eléctricas prefabricadas (ComPact, MasterPact, PowerLogic, Vigirex, Vigilhom y Canalis) | C1042G100 | Ud.Control NSX100 AC 4P4R 100A 2.2G | PAC 02 76 | PC | General Purpose | 2 Small & Med building General Purpose | CCN | PZ | 3606482000780 | C | 1290.01 | EUR | 1
Tarifa Aparamenta Baja Tensión, Potencia y Canalizaciones eléctricas prefabricadas (ComPact, MasterPact, PowerLogic, Vigirex, Vigilhom y Canalis) | C1044A040 | Ud.Control NSX100 AC 4P4R 40A 4.2AL | PAC 02 78 | PC | General Purpose | 2 Small & Med building General Purpose | CCN | PZ | 3606481993960 | C | 2351.22 | EUR | 1
Tarifa Aparamenta Baja Tensión, Potencia y Canalizaciones eléctricas prefabricadas (ComPact, MasterPact, PowerLogic, Vigirex, Vigilhom y Canalis) | C1044A100 | Ud.Control NSX100 AC 4P4R 100A 4.2AL | PAC 02 78 | PC | General Purpose | 2 Small & Med building General Purpose | CCN | PZ | 3606481993977 | C | 2507.25 | EUR | 1
Tarifa Aparamenta Baja Tensión, Potencia y Canalizaciones eléctricas prefabricadas (ComPact, MasterPact, PowerLogic, Vigirex, Vigilhom y Canalis) | C1044V040 | Ud.Control NSX100 AC 4P4R 40A 4.2 | PAC 02 78 | PC | General Purpose | 2 Small & Med building General Purpose | CCN | PZ | 3606481993847 | C | 2351.22 | EUR | 1
Tarifa Aparamenta Baja Tensión, Potencia y Canalizaciones eléctricas prefabricadas (ComPact, MasterPact, PowerLogic, Vigirex, Vigilhom y Canalis) | C1044V100 | Ud.Control NSX100 AC 4P4R 100A 4.2 | PAC 02 78 | PC | General Purpose | 2 Small & Med building General Purpose | CCN | PZ | 3606481993854 | A | 2414.39 | EUR | 1
Tarifa Aparamenta Baja Tensión, Potencia y Canalizaciones eléctricas prefabricadas (ComPact, MasterPact, PowerLogic, Vigirex, Vigilhom y Canalis) | C1045E040 | Ud.Control NSX100 AC 4P4R 40A 5.2E | PAC 02 77 | PC | General Purpose | 2 Small & Med building General Purpose | CCN | PZ | 3606482000094 | A | 2473.16 | EUR | 1
Tarifa Aparamenta Baja Tensión, Potencia y Canalizaciones eléctricas prefabricadas (ComPact, MasterPact, PowerLogic, Vigirex, Vigilhom y Canalis) | C1045E100 | Ud.Control NSX100 AC 4P4R 100A 5.2E | PAC 02 77 | PC | General Purpose | 2 Small & Med building General Purpose | CCN | PZ | 3606482000100 | A | 2629.67 | EUR | 1
Tarifa Aparamenta Baja Tensión, Potencia y Canalizaciones eléctricas prefabricadas (ComPact, MasterPact, PowerLogic, Vigirex, Vigilhom y Canalis) | C1046E040 | Ud.Control NSX100 AC 4P4R 40A 6.2E | PAC 02 77 | PC | General Purpose | 2 Small & Med building General Purpose | CCN | PZ | 3606482000131 | C | 5828.68 | EUR | 1
Tarifa Aparamenta Baja Tensión, Potencia y Canalizaciones eléctricas prefabricadas (ComPact, MasterPact, PowerLogic, Vigirex, Vigilhom y Canalis) | C1046E100 | Ud.Control NSX100 AC 4P4R 100A 6.2E | PAC 02 77 | PC | General Purpose | 2 Small & Med building General Purpose | CCN | PZ | 3606482000148 | A | 5990.69 | EUR | 1
Tarifa Aparamenta Baja Tensión, Potencia y Canalizaciones eléctricas prefabricadas (ComPact, MasterPact, PowerLogic, Vigirex, Vigilhom y Canalis) | C1047A040 | Ud.Control NSX100 AC 4P4R 40A 7.2E-AL | PAC 02 79 | PC | General Purpose | 2 Small & Med building General Purpose | CCN | PZ | 3606481994004 | C | 3995.54 | EUR | 1
Tarifa Aparamenta Baja Tensión, Potencia y Canalizaciones eléctricas prefabricadas (ComPact, MasterPact, PowerLogic, Vigirex, Vigilhom y Canalis) | C1047A100 | Ud.Control NSX100 AC 4P4R 100A 7.2E-AL | PAC 02 79 | PC | General Purpose | 2 Small & Med building General Purpose | CCN | PZ | 3606481994011 | C | 4111.79 | EUR | 1
Tarifa Aparamenta Baja Tensión, Potencia y Canalizaciones eléctricas prefabricadas (ComPact, MasterPact, PowerLogic, Vigirex, Vigilhom y Canalis) | C1047E040 | Ud.Control NSX100 AC 4P4R 40A 7.2E | PAC 02 79 | PC | General Purpose | 2 Small & Med building General Purpose | CCN | PZ | 3606481993885 | C | 3847.53 | EUR | 1
Tarifa Aparamenta Baja Tensión, Potencia y Canalizaciones eléctricas prefabricadas (ComPact, MasterPact, PowerLogic, Vigirex, Vigilhom y Canalis) | C1047E100 | Ud.Control NSX100 AC 4P4R 100A 7.2E | PAC 02 79 | PC | General Purpose | 2 Small & Med building General Purpose | CCN | PZ | 3606481993892 | C | 3959.51 | EUR | 1
Tarifa Aparamenta Baja Tensión, Potencia y Canalizaciones eléctricas prefabricadas (ComPact, MasterPact, PowerLogic, Vigirex, Vigilhom y Canalis) | C104MG016 | Ud.Control NSX100 AC 4P4R 16A TMG | PAC 02 74 | PC | General Purpose | 2 Small & Med building General Purpose | CCN | PZ | 3606482000674 | C | 614.83 | EUR | 1
Tarifa Aparamenta Baja Tensión, Potencia y Canalizaciones eléctricas prefabricadas (ComPact, MasterPact, PowerLogic, Vigirex, Vigilhom y Canalis) | C104MG025 | Ud.Control NSX100 AC 4P4R 25A TMG | PAC 02 74 | PC | General Purpose | 2 Small & Med building General Purpose | CCN | PZ | 3606482000681 | C | 614.83 | EUR | 1
Tarifa Aparamenta Baja Tensión, Potencia y Canalizaciones eléctricas prefabricadas (ComPact, MasterPact, PowerLogic, Vigirex, Vigilhom y Canalis) | C104MG040 | Ud.Control NSX100 AC 4P4R 40A TMG | PAC 02 74 | PC | General Purpose | 2 Small & Med building General Purpose | CCN | PZ | 3606482000698 | C | 516.22 | EUR | 1
Tarifa Aparamenta Baja Tensión, Potencia y Canalizaciones eléctricas prefabricadas (ComPact, MasterPact, PowerLogic, Vigirex, Vigilhom y Canalis) | C104MG063 | Ud.Control NSX100 AC 4P4R 63A TMG | PAC 02 74 | PC | General Purpose | 2 Small & Med building General Purpose | CCN | PZ | 3606482000704 | C | 614.83 | EUR | 1
Tarifa Aparamenta Baja Tensión, Potencia y Canalizaciones eléctricas prefabricadas (ComPact, MasterPact, PowerLogic, Vigirex, Vigilhom y Canalis) | C104MG080 | Ud.Control NSX100 AC 4P4R 80A TMG | PAC 02 74 | PC | General Purpose | 2 Small & Med building General Purpose | CCN | PZ | 3606482000711 | C | 707.06 | EUR | 1
Tarifa Aparamenta Baja Tensión, Potencia y Canalizaciones eléctricas prefabricadas (ComPact, MasterPact, PowerLogic, Vigirex, Vigilhom y Canalis) | C104MG100 | Ud.Control NSX100 AC 4P4R 100A TMG | PAC 02 74 | PC | General Purpose | 2 Small & Med building General Purpose | CCN | PZ | 3606482000728 | C | 777.76 | EUR | 1
Tarifa Aparamenta Baja Tensión, Potencia y Canalizaciones eléctricas prefabricadas (ComPact, MasterPact, PowerLogic, Vigirex, Vigilhom y Canalis) | C104TM016 | Ud.Control NSX100 AC 4P4R 16A TMD | PAC 02 74 | PC | General Purpose | 2 Small & Med building General Purpose | CCN | PZ | 3606482000179 | A | 476.05 | EUR | 1
Tarifa Aparamenta Baja Tensión, Potencia y Canalizaciones eléctricas prefabricadas (ComPact, MasterPact, PowerLogic, Vigirex, Vigilhom y Canalis) | C104TM025 | Ud.Control NSX100 AC 4P4R 25A TMD | PAC 02 74 | PC | General Purpose | 2 Small & Med building General Purpose | CCN | PZ | 3606482000186 | A | 458.4 | EUR | 1
Tarifa Aparamenta Baja Tensión, Potencia y Canalizaciones eléctricas prefabricadas (ComPact, MasterPact, PowerLogic, Vigirex, Vigilhom y Canalis) | C104TM032 | Ud.Control NSX100 AC 4P4R 32A TMD | PAC 02 74 | PC | General Purpose | 2 Small & Med building General Purpose | CCN | PZ | 3606482000193 | A | 476.05 | EUR | 1
Tarifa Aparamenta Baja Tensión, Potencia y Canalizaciones eléctricas prefabricadas (ComPact, MasterPact, PowerLogic, Vigirex, Vigilhom y Canalis) | C104TM040 | Ud.Control NSX100 AC 4P4R 40A TMD | PAC 02 74 | PC | General Purpose | 2 Small & Med building General Purpose | CCN | PZ | 3606482000209 | A | 458.4 | EUR | 1
Tarifa Aparamenta Baja Tensión, Potencia y Canalizaciones eléctricas prefabricadas (ComPact, MasterPact, PowerLogic, Vigirex, Vigilhom y Canalis) | C104TM050 | Ud.Control NSX100 AC 4P4R 50A TMD | PAC 02 74 | PC | General Purpose | 2 Small & Med building General Purpose | CCN | PZ | 3606482000216 | A | 476.05 | EUR | 1
Tarifa Aparamenta Baja Tensión, Potencia y Canalizaciones eléctricas prefabricadas (ComPact, MasterPact, PowerLogic, Vigirex, Vigilhom y Canalis) | C104TM063 | Ud.Control NSX100 AC 4P4R 63A TMD | PAC 02 74 | PC | General Purpose | 2 Small & Med building General Purpose | CCN | PZ | 3606482000223 | A | 458.4 | EUR | 1
Tarifa Aparamenta Baja Tensión, Potencia y Canalizaciones eléctricas prefabricadas (ComPact, MasterPact, PowerLogic, Vigirex, Vigilhom y Canalis) | C104TM080 | Ud.Control NSX100 AC 4P4R 80A TMD | PAC 02 74 | PC | General Purpose | 2 Small & Med building General Purpose | CCN | PZ | 3606482000230 | A | 607.24 | EUR | 1
Tarifa Aparamenta Baja Tensión, Potencia y Canalizaciones eléctricas prefabricadas (ComPact, MasterPact, PowerLogic, Vigirex, Vigilhom y Canalis) | C104TM080D | Ud.Control NSX100 DC 4P 80A TMD | PAC 02 75 | PC | General Purpose | 2 Small & Med building General Purpose | CCN | PZ | 3606481994936 | C | 859.58 | EUR | 1
Tarifa Aparamenta Baja Tensión, Potencia y Canalizaciones eléctricas prefabricadas (ComPact, MasterPact, PowerLogic, Vigirex, Vigilhom y Canalis) | C104TM100 | Ud.Control NSX100 AC 4P4R 100A TMD | PAC 02 74 | PC | General Purpose | 2 Small & Med building General Purpose | CCN | PZ | 3606482000247 | A | 637.68 | EUR | 1
Tarifa Aparamenta Baja Tensión, Potencia y Canalizaciones eléctricas prefabricadas (ComPact, MasterPact, PowerLogic, Vigirex, Vigilhom y Canalis) | C104TM100D | Ud.Control NSX100 DC 4P 100A TMD | PAC 02 75 | PC | General Purpose | 2 Small & Med building General Purpose | CCN | PZ | 3606481994943 | C | 908.81 | EUR | 1
Tarifa Aparamenta Baja Tensión, Potencia y Canalizaciones eléctricas prefabricadas (ComPact, MasterPact, PowerLogic, Vigirex, Vigilhom y Canalis) | C106MA100 | Ud.Control NSX100 AC 4P3R 100A MA | PAC 02 74 | PC | General Purpose | 2 Small & Med building General Purpose | CCN | PZ | 3606482000643 | C | 771.68 | EUR | 1
Tarifa Aparamenta Baja Tensión, Potencia y Canalizaciones eléctricas prefabricadas (ComPact, MasterPact, PowerLogic, Vigirex, Vigilhom y Canalis) | C106TM016 | Ud.Control NSX100 AC 4P3R 16A TMD | PAC 02 74 | PC | General Purpose | 2 Small & Med building General Purpose | CCN | PZ | 3606481999924 | C | 414.97 | EUR | 1
Tarifa Aparamenta Baja Tensión, Potencia y Canalizaciones eléctricas prefabricadas (ComPact, MasterPact, PowerLogic, Vigirex, Vigilhom y Canalis) | C106TM025 | Ud.Control NSX100 AC 4P3R 25A TMD | PAC 02 74 | PC | General Purpose | 2 Small & Med building General Purpose | CCN | PZ | 3606481999931 | A | 414.97 | EUR | 1
Tarifa Aparamenta Baja Tensión, Potencia y Canalizaciones eléctricas prefabricadas (ComPact, MasterPact, PowerLogic, Vigirex, Vigilhom y Canalis) | C106TM032 | Ud.Control NSX100 AC 4P3R 32A TMD | PAC 02 74 | PC | General Purpose | 2 Small & Med building General Purpose | CCN | PZ | 3606481999948 | A | 414.97 | EUR | 1
Tarifa Aparamenta Baja Tensión, Potencia y Canalizaciones eléctricas prefabricadas (ComPact, MasterPact, PowerLogic, Vigirex, Vigilhom y Canalis) | C106TM040 | Ud.Control NSX100 AC 4P3R 40A TMD | PAC 02 74 | PC | General Purpose | 2 Small & Med building General Purpose | CCN | PZ | 3606481999955 | A | 414.97 | EUR | 1
Tarifa Aparamenta Baja Tensión, Potencia y Canalizaciones eléctricas prefabricadas (ComPact, MasterPact, PowerLogic, Vigirex, Vigilhom y Canalis) | C106TM050 | Ud.Control NSX100 AC 4P3R 50A TMD | PAC 02 74 | PC | General Purpose | 2 Small & Med building General Purpose | CCN | PZ | 3606481999962 | C | 414.97 | EUR | 1
Tarifa Aparamenta Baja Tensión, Potencia y Canalizaciones eléctricas prefabricadas (ComPact, MasterPact, PowerLogic, Vigirex, Vigilhom y Canalis) | C106TM063 | Ud.Control NSX100 AC 4P3R 63A TMD | PAC 02 74 | PC | General Purpose | 2 Small & Med building General Purpose | CCN | PZ | 3606481999979 | A | 414.97 | EUR | 1
Tarifa Aparamenta Baja Tensión, Potencia y Canalizaciones eléctricas prefabricadas (ComPact, MasterPact, PowerLogic, Vigirex, Vigilhom y Canalis) | C106TM080 | Ud.Control NSX100 AC 4P3R 80A TMD | PAC 02 74 | PC | General Purpose | 2 Small & Med building General Purpose | CCN | PZ | 3606481999986 | A | 572.39 | EUR | 1
Tarifa Aparamenta Baja Tensión, Potencia y Canalizaciones eléctricas prefabricadas (ComPact, MasterPact, PowerLogic, Vigirex, Vigilhom y Canalis) | C106TM100 | Ud.Control NSX100 AC 4P3R 100A TMD | PAC 02 74 | PC | General Purpose | 2 Small & Med building General Purpose | CCN | PZ | 3606481999993 | A | 682.28 | EUR | 1
Tarifa Aparamenta Baja Tensión, Potencia y Canalizaciones eléctricas prefabricadas (ComPact, MasterPact, PowerLogic, Vigirex, Vigilhom y Canalis) | C10F1TM016 | NSX100F 18kA AC-DC 1P 16A TMD | PAC 02 68 | PC | General Purpose | 2 Small & Med building General Purpose | CCN | PZ | 3606481995285 | C | 834.54 | EUR | 1
Tarifa Aparamenta Baja Tensión, Potencia y Canalizaciones eléctricas prefabricadas (ComPact, MasterPact, PowerLogic, Vigirex, Vigilhom y Canalis) | C10F1TM020 | NSX100F 18kA AC-DC 1P 20A TMD | PAC 02 68 | PC | General Purpose | 2 Small & Med building General Purpose | CCN | PZ | 3606481995292 | C | 834.54 | EUR | 1
Tarifa Aparamenta Baja Tensión, Potencia y Canalizaciones eléctricas prefabricadas (ComPact, MasterPact, PowerLogic, Vigirex, Vigilhom y Canalis) | C10F1TM025 | NSX100F 18kA AC-DC 1P 25A TMD | PAC 02 68 | PC | General Purpose | 2 Small & Med building General Purpose | CCN | PZ | 3606481995308 | C | 834.54 | EUR | 1
Tarifa Aparamenta Baja Tensión, Potencia y Canalizaciones eléctricas prefabricadas (ComPact, MasterPact, PowerLogic, Vigirex, Vigilhom y Canalis) | C10F1TM030 | NSX100F 18kA AC-DC 1P 30A TMD | PAC 02 68 | PC | General Purpose | 2 Small & Med building General Purpose | CCN | PZ | 3606481995315 | C | 834.54 | EUR | 1
Tarifa Aparamenta Baja Tensión, Potencia y Canalizaciones eléctricas prefabricadas (ComPact, MasterPact, PowerLogic, Vigirex, Vigilhom y Canalis) | C10F1TM040 | NSX100F 18kA AC-DC 1P 40A TMD | PAC 02 68 | PC | General Purpose | 2 Small & Med building General Purpose | CCN | PZ | 3606481995322 | C | 834.54 | EUR | 1
Tarifa Aparamenta Baja Tensión, Potencia y Canalizaciones eléctricas prefabricadas (ComPact, MasterPact, PowerLogic, Vigirex, Vigilhom y Canalis) | C10F1TM050 | NSX100F 18kA AC-DC 1P 50A TMD | PAC 02 68 | PC | General Purpose | 2 Small & Med building General Purpose | CCN | PZ | 3606481995339 | C | 1095.72 | EUR | 1
Tarifa Aparamenta Baja Tensión, Potencia y Canalizaciones eléctricas prefabricadas (ComPact, MasterPact, PowerLogic, Vigirex, Vigilhom y Canalis) | C10F1TM063 | NSX100F 18kA AC-DC 1P 63A TMD | PAC 02 68 | PC | General Purpose | 2 Small & Med building General Purpose | CCN | PZ | 3606481995346 | C | 834.54 | EUR | 1
Tarifa Aparamenta Baja Tensión, Potencia y Canalizaciones eléctricas prefabricadas (ComPact, MasterPact, PowerLogic, Vigirex, Vigilhom y Canalis) | C10F1TM080 | NSX100F 18kA AC-DC 1P 80A TMD | PAC 02 68 | PC | General Purpose | 2 Small & Med building General Purpose | CCN | PZ | 3606481995353 | C | 1104.17 | EUR | 1
Tarifa Aparamenta Baja Tensión, Potencia y Canalizaciones eléctricas prefabricadas (ComPact, MasterPact, PowerLogic, Vigirex, Vigilhom y Canalis) | C10F1TM100 | NSX100F 18kA AC-DC 1P 100A TMD | PAC 02 68 | PC | General Purpose | 2 Small & Med building General Purpose | CCN | PZ | 3606481995360 | C | 924.77 | EUR | 1
Tarifa Aparamenta Baja Tensión, Potencia y Canalizaciones eléctricas prefabricadas (ComPact, MasterPact, PowerLogic, Vigirex, Vigilhom y Canalis) | C10F2TM016 | NSX100F 18kA AC-DC 2P 16A TMD | PAC 02 68 | PC | General Purpose | 2 Small & Med building General Purpose | CCN | PZ | 3606481995377 | C | 1298.17 | EUR | 1
Tarifa Aparamenta Baja Tensión, Potencia y Canalizaciones eléctricas prefabricadas (ComPact, MasterPact, PowerLogic, Vigirex, Vigilhom y Canalis) | C10F2TM020 | NSX100F 18kA AC-DC 2P 20A TMD | PAC 02 68 | PC | General Purpose | 2 Small & Med building General Purpose | CCN | PZ | 3606481995384 | C | 1298.17 | EUR | 1
Tarifa Aparamenta Baja Tensión, Potencia y Canalizaciones eléctricas prefabricadas (ComPact, MasterPact, PowerLogic, Vigirex, Vigilhom y Canalis) | C10F2TM025 | NSX100F 18kA AC-DC 2P 25A TMD | PAC 02 68 | PC | General Purpose | 2 Small & Med building General Purpose | CCN | PZ | 3606481995391 | C | 1298.17 | EUR | 1
Tarifa Aparamenta Baja Tensión, Potencia y Canalizaciones eléctricas prefabricadas (ComPact, MasterPact, PowerLogic, Vigirex, Vigilhom y Canalis) | C10F2TM030 | NSX100F 18kA AC-DC 2P 30A TMD | PAC 02 68 | PC | General Purpose | 2 Small & Med building General Purpose | CCN | PZ | 3606481995407 | C | 1298.17 | EUR | 1
Tarifa Aparamenta Baja Tensión, Potencia y Canalizaciones eléctricas prefabricadas (ComPact, MasterPact, PowerLogic, Vigirex, Vigilhom y Canalis) | C10F2TM040 | NSX100F 18kA AC-DC 2P 40A TMD | PAC 02 68 | PC | General Purpose | 2 Small & Med building General Purpose | CCN | PZ | 3606481995414 | C | 1298.17 | EUR | 1
Tarifa Aparamenta Baja Tensión, Potencia y Canalizaciones eléctricas prefabricadas (ComPact, MasterPact, PowerLogic, Vigirex, Vigilhom y Canalis) | C10F2TM050 | NSX100F 18kA AC-DC 2P 50A TMD | PAC 02 68 | PC | General Purpose | 2 Small & Med building General Purpose | CCN | PZ | 3606481995421 | C | 1298.17 | EUR | 1
Tarifa Aparamenta Baja Tensión, Potencia y Canalizaciones eléctricas prefabricadas (ComPact, MasterPact, PowerLogic, Vigirex, Vigilhom y Canalis) | C10F2TM063 | NSX100F 18kA AC-DC 2P 63A TMD | PAC 02 68 | PC | General Purpose | 2 Small & Med building General Purpose | CCN | PZ | 3606481995438 | C | 1298.17 | EUR | 1
Tarifa Aparamenta Baja Tensión, Potencia y Canalizaciones eléctricas prefabricadas (ComPact, MasterPact, PowerLogic, Vigirex, Vigilhom y Canalis) | C10F2TM080 | NSX100F 18kA AC-DC 2P 80A TMD | PAC 02 68 | PC | General Purpose | 2 Small & Med building General Purpose | CCN | PZ | 3606481995445 | C | 1344.51 | EUR | 1
Tarifa Aparamenta Baja Tensión, Potencia y Canalizaciones eléctricas prefabricadas (ComPact, MasterPact, PowerLogic, Vigirex, Vigilhom y Canalis) | C10F2TM100 | NSX100F 18kA AC-DC 2P 100A TMD | PAC 02 68 | PC | General Purpose | 2 Small & Med building General Purpose | CCN | PZ | 3606481995452 | A | 1339.64 | EUR | 1
Tarifa Aparamenta Baja Tensión, Potencia y Canalizaciones eléctricas prefabricadas (ComPact, MasterPact, PowerLogic, Vigirex, Vigilhom y Canalis) | C10F3 | Bloque Corte NSX100F 36kA AC 3P 100A | PAC 02 02 | PX | General Purpose | 2 Small & Med building General Purpose | CCN | PZ | 3606481999320 | A | 447.99 | EUR | 1
Tarifa Aparamenta Baja Tensión, Potencia y Canalizaciones eléctricas prefabricadas (ComPact, MasterPact, PowerLogic, Vigirex, Vigilhom y Canalis) | C10F32D040 | NSX100F 36kA AC 3P3R 40A 2.2 | PAC 02 02 | PX | General Purpose | 2 Small & Med building General Purpose | CCN | PZ | 3606481997159 | C | 1235.18 | EUR | 1
Tarifa Aparamenta Baja Tensión, Potencia y Canalizaciones eléctricas prefabricadas (ComPact, MasterPact, PowerLogic, Vigirex, Vigilhom y Canalis) | C10F32D100 | NSX100F 36kA AC 3P3R 100A 2.2 | PAC 02 02 | PX | General Purpose | 2 Small & Med building General Purpose | CCN | PZ | 3606481997166 | A | 1237.78 | EUR | 1
Tarifa Aparamenta Baja Tensión, Potencia y Canalizaciones eléctricas prefabricadas (ComPact, MasterPact, PowerLogic, Vigirex, Vigilhom y Canalis) | C10F34V040 | NSX100F 36kA AC 3P3R 40A 4.2 | PAC 02 14 | PC | General Purpose | 2 Small & Med building General Purpose | CCN | PZ | 3606481993380 | C | 2812.6 | EUR | 1
Tarifa Aparamenta Baja Tensión, Potencia y Canalizaciones eléctricas prefabricadas (ComPact, MasterPact, PowerLogic, Vigirex, Vigilhom y Canalis) | C10F34V100 | NSX100F 36kA AC 3P3R 100A 4.2 | PAC 02 14 | PC | General Purpose | 2 Small & Med building General Purpose | CCN | PZ | 3606481993397 | C | 2805.32 | EUR | 1
Tarifa Aparamenta Baja Tensión, Potencia y Canalizaciones eléctricas prefabricadas (ComPact, MasterPact, PowerLogic, Vigirex, Vigilhom y Canalis) | C10F3D | Bloque Corte NSX100F 36kA DC 3P 100A | PAC 02 68 | PC | General Purpose | 2 Small & Med building General Purpose | CCN | PZ | 3606481994752 | A | 1172.14 | EUR | 1
Tarifa Aparamenta Baja Tensión, Potencia y Canalizaciones eléctricas prefabricadas (ComPact, MasterPact, PowerLogic, Vigirex, Vigilhom y Canalis) | C10F3MA003 | NSX100F 36kA AC 3P3R 2,5A MA | PAC 02 02 | PX | General Purpose | 2 Small & Med building General Purpose | CCN | PZ | 3606481997616 | C | 993.13 | EUR | 1
Tarifa Aparamenta Baja Tensión, Potencia y Canalizaciones eléctricas prefabricadas (ComPact, MasterPact, PowerLogic, Vigirex, Vigilhom y Canalis) | C10F3MA007 | NSX100F 36kA AC 3P3R 6,3A MA | PAC 02 02 | PX | General Purpose | 2 Small & Med building General Purpose | CCN | PZ | 3606481997623 | C | 993.13 | EUR | 1
Tarifa Aparamenta Baja Tensión, Potencia y Canalizaciones eléctricas prefabricadas (ComPact, MasterPact, PowerLogic, Vigirex, Vigilhom y Canalis) | C10F3MA013 | NSX100F 36kA AC 3P3R 12,5A MA | PAC 02 02 | PX | General Purpose | 2 Small & Med building General Purpose | CCN | PZ | 3606481997630 | C | 993.13 | EUR | 1
Tarifa Aparamenta Baja Tensión, Potencia y Canalizaciones eléctricas prefabricadas (ComPact, MasterPact, PowerLogic, Vigirex, Vigilhom y Canalis) | C10F3MA025 | NSX100F 36kA AC 3P3R 25A MA | PAC 02 02 | PX | General Purpose | 2 Small & Med building General Purpose | CCN | PZ | 3606481997647 | C | 993.13 | EUR | 1
Tarifa Aparamenta Baja Tensión, Potencia y Canalizaciones eléctricas prefabricadas (ComPact, MasterPact, PowerLogic, Vigirex, Vigilhom y Canalis) | C10F3MA050 | NSX100F 36kA AC 3P3R 50A MA | PAC 02 02 | PX | General Purpose | 2 Small & Med building General Purpose | CCN | PZ | 3606481997654 | C | 956.35 | EUR | 1
Tarifa Aparamenta Baja Tensión, Potencia y Canalizaciones eléctricas prefabricadas (ComPact, MasterPact, PowerLogic, Vigirex, Vigilhom y Canalis) | C10F3MA100 | NSX100F 36kA AC 3P3R 100A MA | PAC 02 02 | PX | General Purpose | 2 Small & Med building General Purpose | CCN | PZ | 3606481997661 | A | 966.07 | EUR | 1
Tarifa Aparamenta Baja Tensión, Potencia y Canalizaciones eléctricas prefabricadas (ComPact, MasterPact, PowerLogic, Vigirex, Vigilhom y Canalis) | C10F3TM016 | NSX100F 36kA AC 3P3R 16A TMD | PAC 02 02 | PX | General Purpose | 2 Small & Med building General Purpose | CCN | PZ | 3606481996992 | C | 823.36 | EUR | 1
Tarifa Aparamenta Baja Tensión, Potencia y Canalizaciones eléctricas prefabricadas (ComPact, MasterPact, PowerLogic, Vigirex, Vigilhom y Canalis) | C10F3TM025 | NSX100F 36kA AC 3P3R 25A TMD | PAC 02 02 | PX | General Purpose | 2 Small & Med building General Purpose | CCN | PZ | 3606481997005 | A | 823.36 | EUR | 1
Tarifa Aparamenta Baja Tensión, Potencia y Canalizaciones eléctricas prefabricadas (ComPact, MasterPact, PowerLogic, Vigirex, Vigilhom y Canalis) | C10F3TM032 | NSX100F 36kA AC 3P3R 32A TMD | PAC 02 02 | PX | General Purpose | 2 Small & Med building General Purpose | CCN | PZ | 3606481997012 | A | 823.36 | EUR | 1
Tarifa Aparamenta Baja Tensión, Potencia y Canalizaciones eléctricas prefabricadas (ComPact, MasterPact, PowerLogic, Vigirex, Vigilhom y Canalis) | C10F3TM040 | NSX100F 36kA AC 3P3R 40A TMD | PAC 02 02 | PX | General Purpose | 2 Small & Med building General Purpose | CCN | PZ | 3606481997029 | A | 823.36 | EUR | 1
Tarifa Aparamenta Baja Tensión, Potencia y Canalizaciones eléctricas prefabricadas (ComPact, MasterPact, PowerLogic, Vigirex, Vigilhom y Canalis) | C10F3TM050 | NSX100F 36kA AC 3P3R 50A TMD | PAC 02 02 | PX | General Purpose | 2 Small & Med building General Purpose | CCN | PZ | 3606481997036 | A | 823.36 | EUR | 1
Tarifa Aparamenta Baja Tensión, Potencia y Canalizaciones eléctricas prefabricadas (ComPact, MasterPact, PowerLogic, Vigirex, Vigilhom y Canalis) | C10F3TM063 | NSX100F 36kA AC 3P3R 63A TMD | PAC 02 02 | PX | General Purpose | 2 Small & Med building General Purpose | CCN | PZ | 3606481997043 | A | 823.36 | EUR | 1
Tarifa Aparamenta Baja Tensión, Potencia y Canalizaciones eléctricas prefabricadas (ComPact, MasterPact, PowerLogic, Vigirex, Vigilhom y Canalis) | C10F3TM080 | NSX100F 36kA AC 3P3R 80A TMD | PAC 02 02 | PX | General Purpose | 2 Small & Med building General Purpose | CCN | PZ | 3606481997050 | A | 915.96 | EUR | 1
Tarifa Aparamenta Baja Tensión, Potencia y Canalizaciones eléctricas prefabricadas (ComPact, MasterPact, PowerLogic, Vigirex, Vigilhom y Canalis) | C10F3TM100 | NSX100F 36kA AC 3P3R 100A TMD | PAC 02 02 | PX | General Purpose | 2 Small & Med building General Purpose | CCN | PZ | 3606481997067 | A | 962.7 | EUR | 1
Tarifa Aparamenta Baja Tensión, Potencia y Canalizaciones eléctricas prefabricadas (ComPact, MasterPact, PowerLogic, Vigirex, Vigilhom y Canalis) | C10F4 | Bloque Corte NSX100F 36kA AC 4P 100A | PAC 02 02 | PX | General Purpose | 2 Small & Med building General Purpose | CCN | PZ | 3606481999757 | A | 709.1 | EUR | 1
Tarifa Aparamenta Baja Tensión, Potencia y Canalizaciones eléctricas prefabricadas (ComPact, MasterPact, PowerLogic, Vigirex, Vigilhom y Canalis) | C10F42D040 | NSX100F 36kA AC 4P4R 40A 2.2 | PAC 02 02 | PX | General Purpose | 2 Small & Med building General Purpose | CCN | PZ | 3606482005518 | A | 1397.49 | EUR | 1
Tarifa Aparamenta Baja Tensión, Potencia y Canalizaciones eléctricas prefabricadas (ComPact, MasterPact, PowerLogic, Vigirex, Vigilhom y Canalis) | C10F42D100 | NSX100F 36kA AC 4P4R 100A 2.2 | PAC 02 02 | PX | General Purpose | 2 Small & Med building General Purpose | CCN | PZ | 3606482005525 | A | 1488.75 | EUR | 1
Tarifa Aparamenta Baja Tensión, Potencia y Canalizaciones eléctricas prefabricadas (ComPact, MasterPact, PowerLogic, Vigirex, Vigilhom y Canalis) | C10F44V040 | NSX100F 36kA AC 4P4R 40A 4.2 | PAC 02 14 | PC | General Purpose | 2 Small & Med building General Purpose | CCN | PZ | 3606481993458 | A | 3276.82 | EUR | 1
Tarifa Aparamenta Baja Tensión, Potencia y Canalizaciones eléctricas prefabricadas (ComPact, MasterPact, PowerLogic, Vigirex, Vigilhom y Canalis) | C10F44V100 | NSX100F 36kA AC 4P4R 100A 4.2 | PAC 02 14 | PC | General Purpose | 2 Small & Med building General Purpose | CCN | PZ | 3606481993465 | A | 3441.53 | EUR | 1
Tarifa Aparamenta Baja Tensión, Potencia y Canalizaciones eléctricas prefabricadas (ComPact, MasterPact, PowerLogic, Vigirex, Vigilhom y Canalis) | C10F47E040 | NSX100F 36kA AC 4P4R 40A 7.2E | PAC 02 15 | PC | General Purpose | 2 Small & Med building General Purpose | CCN | PZ | 3606481994486 | C | 5003.64 | EUR | 1
Tarifa Aparamenta Baja Tensión, Potencia y Canalizaciones eléctricas prefabricadas (ComPact, MasterPact, PowerLogic, Vigirex, Vigilhom y Canalis) | C10F47E100 | NSX100F 36kA AC 4P4R 100A 7.2E | PAC 02 15 | PC | General Purpose | 2 Small & Med building General Purpose | CCN | PZ | 3606481994479 | C | 5125.22 | EUR | 1
Tarifa Aparamenta Baja Tensión, Potencia y Canalizaciones eléctricas prefabricadas (ComPact, MasterPact, PowerLogic, Vigirex, Vigilhom y Canalis) | C10F4D | Bloque Corte NSX100F 36kA DC 4P 100A | PAC 02 68 | PC | General Purpose | 2 Small & Med building General Purpose | CCN | PZ | 3606481994813 | C | 1572.58 | EUR | 1
Tarifa Aparamenta Baja Tensión, Potencia y Canalizaciones eléctricas prefabricadas (ComPact, MasterPact, PowerLogic, Vigirex, Vigilhom y Canalis) | C10F4TM016 | NSX100F 36kA AC 4P4R 16A TMD | PAC 02 02 | PX | General Purpose | 2 Small & Med building General Purpose | CCN | PZ | 3606481997456 | A | 1124.03 | EUR | 1
Tarifa Aparamenta Baja Tensión, Potencia y Canalizaciones eléctricas prefabricadas (ComPact, MasterPact, PowerLogic, Vigirex, Vigilhom y Canalis) | C10F4TM025 | NSX100F 36kA AC 4P4R 25A TMD | PAC 02 02 | PX | General Purpose | 2 Small & Med building General Purpose | CCN | PZ | 3606481997463 | A | 1124.03 | EUR | 1
Tarifa Aparamenta Baja Tensión, Potencia y Canalizaciones eléctricas prefabricadas (ComPact, MasterPact, PowerLogic, Vigirex, Vigilhom y Canalis) | C10F4TM032 | NSX100F 36kA AC 4P4R 32A TMD | PAC 02 02 | PX | General Purpose | 2 Small & Med building General Purpose | CCN | PZ | 3606481997470 | A | 1124.03 | EUR | 1
Tarifa Aparamenta Baja Tensión, Potencia y Canalizaciones eléctricas prefabricadas (ComPact, MasterPact, PowerLogic, Vigirex, Vigilhom y Canalis) | C10F4TM040 | NSX100F 36kA AC 4P4R 40A TMD | PAC 02 02 | PX | General Purpose | 2 Small & Med building General Purpose | CCN | PZ | 3606481997487 | A | 1124.03 | EUR | 1
Tarifa Aparamenta Baja Tensión, Potencia y Canalizaciones eléctricas prefabricadas (ComPact, MasterPact, PowerLogic, Vigirex, Vigilhom y Canalis) | C10F4TM050 | NSX100F 36kA AC 4P4R 50A TMD | PAC 02 02 | PX | General Purpose | 2 Small & Med building General Purpose | CCN | PZ | 3606481997494 | C | 1124.03 | EUR | 1
Tarifa Aparamenta Baja Tensión, Potencia y Canalizaciones eléctricas prefabricadas (ComPact, MasterPact, PowerLogic, Vigirex, Vigilhom y Canalis) | C10F4TM063 | NSX100F 36kA AC 4P4R 63A TMD | PAC 02 02 | PX | General Purpose | 2 Small & Med building General Purpose | CCN | PZ | 3606481997500 | A | 1124.03 | EUR | 1
Tarifa Aparamenta Baja Tensión, Potencia y Canalizaciones eléctricas prefabricadas (ComPact, MasterPact, PowerLogic, Vigirex, Vigilhom y Canalis) | C10F4TM080 | NSX100F 36kA AC 4P4R 80A TMD | PAC 02 02 | PX | General Purpose | 2 Small & Med building General Purpose | CCN | PZ | 3606481997517 | A | 1277.45 | EUR | 1
Tarifa Aparamenta Baja Tensión, Potencia y Canalizaciones eléctricas prefabricadas (ComPact, MasterPact, PowerLogic, Vigirex, Vigilhom y Canalis) | C10F4TM080D1 | NSX100F 36kA DCPV 4P 80A TMD | PAC 02 68 | PC | General Purpose | 2 Small & Med building General Purpose | CCN | PZ | 3606482003552 | C | 1925.12 | EUR | 1
Tarifa Aparamenta Baja Tensión, Potencia y Canalizaciones eléctricas prefabricadas (ComPact, MasterPact, PowerLogic, Vigirex, Vigilhom y Canalis) | C10F4TM100 | NSX100F 36kA AC 4P4R 100A TMD | PAC 02 02 | PX | General Purpose | 2 Small & Med building General Purpose | CCN | PZ | 3606481997524 | A | 1328.85 | EUR | 1
Tarifa Aparamenta Baja Tensión, Potencia y Canalizaciones eléctricas prefabricadas (ComPact, MasterPact, PowerLogic, Vigirex, Vigilhom y Canalis) | C10F6TM016 | NSX100F 36kA AC 4P3R 16A TMD | PAC 02 02 | PX | General Purpose | 2 Small & Med building General Purpose | CCN | PZ | 3606481997227 | C | 1124.03 | EUR | 1
Tarifa Aparamenta Baja Tensión, Potencia y Canalizaciones eléctricas prefabricadas (ComPact, MasterPact, PowerLogic, Vigirex, Vigilhom y Canalis) | C10F6TM025 | NSX100F 36kA AC 4P3R 25A TMD | PAC 02 02 | PX | General Purpose | 2 Small & Med building General Purpose | CCN | PZ | 3606481997234 | C | 1124.03 | EUR | 1
Tarifa Aparamenta Baja Tensión, Potencia y Canalizaciones eléctricas prefabricadas (ComPact, MasterPact, PowerLogic, Vigirex, Vigilhom y Canalis) | C10F6TM032 | NSX100F 36kA AC 4P3R 32A TMD | PAC 02 02 | PX | General Purpose | 2 Small & Med building General Purpose | CCN | PZ | 3606481997241 | C | 1124.03 | EUR | 1
Tarifa Aparamenta Baja Tensión, Potencia y Canalizaciones eléctricas prefabricadas (ComPact, MasterPact, PowerLogic, Vigirex, Vigilhom y Canalis) | C10F6TM040 | NSX100F 36kA AC 4P3R 40A TMD | PAC 02 02 | PX | General Purpose | 2 Small & Med building General Purpose | CCN | PZ | 3606481997258 | A | 1124.03 | EUR | 1
Tarifa Aparamenta Baja Tensión, Potencia y Canalizaciones eléctricas prefabricadas (ComPact, MasterPact, PowerLogic, Vigirex, Vigilhom y Canalis) | C10F6TM050 | NSX100F 36kA AC 4P3R 50A TMD | PAC 02 02 | PX | General Purpose | 2 Small & Med building General Purpose | CCN | PZ | 3606481997265 | C | 1124.03 | EUR | 1
Tarifa Aparamenta Baja Tensión, Potencia y Canalizaciones eléctricas prefabricadas (ComPact, MasterPact, PowerLogic, Vigirex, Vigilhom y Canalis) | C10F6TM063 | NSX100F 36kA AC 4P3R 63A TMD | PAC 02 02 | PX | General Purpose | 2 Small & Med building General Purpose | CCN | PZ | 3606481997272 | A | 1124.03 | EUR | 1
Tarifa Aparamenta Baja Tensión, Potencia y Canalizaciones eléctricas prefabricadas (ComPact, MasterPact, PowerLogic, Vigirex, Vigilhom y Canalis) | C10F6TM080 | NSX100F 36kA AC 4P3R 80A TMD | PAC 02 02 | PX | General Purpose | 2 Small & Med building General Purpose | CCN | PZ | 3606481997289 | A | 1277.45 | EUR | 1
Tarifa Aparamenta Baja Tensión, Potencia y Canalizaciones eléctricas prefabricadas (ComPact, MasterPact, PowerLogic, Vigirex, Vigilhom y Canalis) | C10F6TM100 | NSX100F 36kA AC 4P3R 100A TMD | PAC 02 02 | PX | General Purpose | 2 Small & Med building General Purpose | CCN | PZ | 3606481997296 | A | 1328.85 | EUR | 1
Tarifa Aparamenta Baja Tensión, Potencia y Canalizaciones eléctricas prefabricadas (ComPact, MasterPact, PowerLogic, Vigirex, Vigilhom y Canalis) | C10H3 | Bloque Corte NSX100H 70kA AC 3P 100A | PAC 02 04 | PC | General Purpose | 2 Small & Med building General Purpose | CCN | PZ | 3606481999344 | A | 1303.22 | EUR | 1
Tarifa Aparamenta Baja Tensión, Potencia y Canalizaciones eléctricas prefabricadas (ComPact, MasterPact, PowerLogic, Vigirex, Vigilhom y Canalis) | C10H32D040 | NSX100H 70kA AC 3P3R 40A 2.2 | PAC 02 04 | PC | General Purpose | 2 Small & Med building General Purpose | CCN | PZ | 3606481998590 | C | 2070.49 | EUR | 1
Tarifa Aparamenta Baja Tensión, Potencia y Canalizaciones eléctricas prefabricadas (ComPact, MasterPact, PowerLogic, Vigirex, Vigilhom y Canalis) | C10H32D100 | NSX100H 70kA AC 3P3R 100A 2.2 | PAC 02 04 | PC | General Purpose | 2 Small & Med building General Purpose | CCN | PZ | 3606481998606 | C | 2146.91 | EUR | 1
Tarifa Aparamenta Baja Tensión, Potencia y Canalizaciones eléctricas prefabricadas (ComPact, MasterPact, PowerLogic, Vigirex, Vigilhom y Canalis) | C10H32M025 | NSX100H 70kA AC 3P3R 25A 2.2M | PAC 02 04 | PC | General Purpose | 2 Small & Med building General Purpose | CCN | PZ | 3606481999153 | C | 2558.76 | EUR | 1
Tarifa Aparamenta Baja Tensión, Potencia y Canalizaciones eléctricas prefabricadas (ComPact, MasterPact, PowerLogic, Vigirex, Vigilhom y Canalis) | C10H32M050 | NSX100H 70kA AC 3P3R 50A 2.2M | PAC 02 04 | PC | General Purpose | 2 Small & Med building General Purpose | CCN | PZ | 3606481999160 | C | 2596.88 | EUR | 1
Tarifa Aparamenta Baja Tensión, Potencia y Canalizaciones eléctricas prefabricadas (ComPact, MasterPact, PowerLogic, Vigirex, Vigilhom y Canalis) | C10H32M100 | NSX100H 70kA AC 3P3R 100A 2.2M | PAC 02 04 | PC | General Purpose | 2 Small & Med building General Purpose | CCN | PZ | 3606481999177 | C | 2687.05 | EUR | 1
Tarifa Aparamenta Baja Tensión, Potencia y Canalizaciones eléctricas prefabricadas (ComPact, MasterPact, PowerLogic, Vigirex, Vigilhom y Canalis) | C10H34V040 | NSX100H 70kA AC 3P3R 40A 4.2 | PAC 02 14 | PC | General Purpose | 2 Small & Med building General Purpose | CCN | PZ | 3606481993663 | C | 3548.9 | EUR | 1
Tarifa Aparamenta Baja Tensión, Potencia y Canalizaciones eléctricas prefabricadas (ComPact, MasterPact, PowerLogic, Vigirex, Vigilhom y Canalis) | C10H34V100 | NSX100H 70kA AC 3P3R 100A 4.2 | PAC 02 14 | PC | General Purpose | 2 Small & Med building General Purpose | CCN | PZ | 3606481993670 | C | 3712.95 | EUR | 1
Tarifa Aparamenta Baja Tensión, Potencia y Canalizaciones eléctricas prefabricadas (ComPact, MasterPact, PowerLogic, Vigirex, Vigilhom y Canalis) | C10H3MA003 | NSX100H 70kA AC 3P3R 2,5A MA | PAC 02 04 | PC | General Purpose | 2 Small & Med building General Purpose | CCN | PZ | 3606481999054 | C | 1981.66 | EUR | 1
Tarifa Aparamenta Baja Tensión, Potencia y Canalizaciones eléctricas prefabricadas (ComPact, MasterPact, PowerLogic, Vigirex, Vigilhom y Canalis) | C10H3MA007 | NSX100H 70kA AC 3P3R 6,3A MA | PAC 02 04 | PC | General Purpose | 2 Small & Med building General Purpose | CCN | PZ | 3606481999061 | C | 1952.52 | EUR | 1
Tarifa Aparamenta Baja Tensión, Potencia y Canalizaciones eléctricas prefabricadas (ComPact, MasterPact, PowerLogic, Vigirex, Vigilhom y Canalis) | C10H3MA013 | NSX100H 70kA AC 3P3R 12,5A MA | PAC 02 04 | PC | General Purpose | 2 Small & Med building General Purpose | CCN | PZ | 3606481999078 | C | 1952.52 | EUR | 1
Tarifa Aparamenta Baja Tensión, Potencia y Canalizaciones eléctricas prefabricadas (ComPact, MasterPact, PowerLogic, Vigirex, Vigilhom y Canalis) | C10H3MA025 | NSX100H 70kA AC 3P3R 25A MA | PAC 02 04 | PC | General Purpose | 2 Small & Med building General Purpose | CCN | PZ | 3606481999085 | C | 1952.52 | EUR | 1
Tarifa Aparamenta Baja Tensión, Potencia y Canalizaciones eléctricas prefabricadas (ComPact, MasterPact, PowerLogic, Vigirex, Vigilhom y Canalis) | C10H3MA050 | NSX100H 70kA AC 3P3R 50A MA | PAC 02 04 | PC | General Purpose | 2 Small & Med building General Purpose | CCN | PZ | 3606481999092 | C | 1880.21 | EUR | 1
Tarifa Aparamenta Baja Tensión, Potencia y Canalizaciones eléctricas prefabricadas (ComPact, MasterPact, PowerLogic, Vigirex, Vigilhom y Canalis) | C10H3MA100 | NSX100H 70kA AC 3P3R 100A MA | PAC 02 04 | PC | General Purpose | 2 Small & Med building General Purpose | CCN | PZ | 3606481999108 | C | 1880.21 | EUR | 1
Tarifa Aparamenta Baja Tensión, Potencia y Canalizaciones eléctricas prefabricadas (ComPact, MasterPact, PowerLogic, Vigirex, Vigilhom y Canalis) | C10H3TM016 | NSX100H 70kA AC 3P3R 16A TMD | PAC 02 04 | PC | General Purpose | 2 Small & Med building General Purpose | CCN | PZ | 3606481998439 | C | 1765.91 | EUR | 1
Tarifa Aparamenta Baja Tensión, Potencia y Canalizaciones eléctricas prefabricadas (ComPact, MasterPact, PowerLogic, Vigirex, Vigilhom y Canalis) | C10H3TM025 | NSX100H 70kA AC 3P3R 25A TMD | PAC 02 04 | PC | General Purpose | 2 Small & Med building General Purpose | CCN | PZ | 3606481998446 | C | 1765.91 | EUR | 1
Tarifa Aparamenta Baja Tensión, Potencia y Canalizaciones eléctricas prefabricadas (ComPact, MasterPact, PowerLogic, Vigirex, Vigilhom y Canalis) | C10H3TM032 | NSX100H 70kA AC 3P3R 32A TMD | PAC 02 04 | PC | General Purpose | 2 Small & Med building General Purpose | CCN | PZ | 3606481998453 | C | 1700.49 | EUR | 1
Tarifa Aparamenta Baja Tensión, Potencia y Canalizaciones eléctricas prefabricadas (ComPact, MasterPact, PowerLogic, Vigirex, Vigilhom y Canalis) | C10H3TM040 | NSX100H 70kA AC 3P3R 40A TMD | PAC 02 04 | PC | General Purpose | 2 Small & Med building General Purpose | CCN | PZ | 3606481998460 | C | 1700.49 | EUR | 1
Tarifa Aparamenta Baja Tensión, Potencia y Canalizaciones eléctricas prefabricadas (ComPact, MasterPact, PowerLogic, Vigirex, Vigilhom y Canalis) | C10H3TM050 | NSX100H 70kA AC 3P3R 50A TMD | PAC 02 04 | PC | General Purpose | 2 Small & Med building General Purpose | CCN | PZ | 3606481998477 | C | 1700.49 | EUR | 1
Tarifa Aparamenta Baja Tensión, Potencia y Canalizaciones eléctricas prefabricadas (ComPact, MasterPact, PowerLogic, Vigirex, Vigilhom y Canalis) | C10H3TM063 | NSX100H 70kA AC 3P3R 63A TMD | PAC 02 04 | PC | General Purpose | 2 Small & Med building General Purpose | CCN | PZ | 3606481998484 | A | 1700.49 | EUR | 1
Tarifa Aparamenta Baja Tensión, Potencia y Canalizaciones eléctricas prefabricadas (ComPact, MasterPact, PowerLogic, Vigirex, Vigilhom y Canalis) | C10H3TM080 | NSX100H 70kA AC 3P3R 80A TMD | PAC 02 04 | PC | General Purpose | 2 Small & Med building General Purpose | CCN | PZ | 3606481998491 | C | 1816.44 | EUR | 1
Tarifa Aparamenta Baja Tensión, Potencia y Canalizaciones eléctricas prefabricadas (ComPact, MasterPact, PowerLogic, Vigirex, Vigilhom y Canalis) | C10H3TM100 | NSX100H 70kA AC 3P3R 100A TMD | PAC 02 04 | PC | General Purpose | 2 Small & Med building General Purpose | CCN | PZ | 3606481998507 | C | 1847.68 | EUR | 1
Tarifa Aparamenta Baja Tensión, Potencia y Canalizaciones eléctricas prefabricadas (ComPact, MasterPact, PowerLogic, Vigirex, Vigilhom y Canalis) | C10H4 | Bloque Corte NSX100H 70kA AC 4P 100A | PAC 02 04 | PC | General Purpose | 2 Small & Med building General Purpose | CCN | PZ | 3606481999771 | A | 1603.31 | EUR | 1
Tarifa Aparamenta Baja Tensión, Potencia y Canalizaciones eléctricas prefabricadas (ComPact, MasterPact, PowerLogic, Vigirex, Vigilhom y Canalis) | C10H42D040 | NSX100H 70kA AC 4P4R 40A 2.2 | PAC 02 04 | PC | General Purpose | 2 Small & Med building General Purpose | CCN | PZ | 3606481998828 | C | 2633.5 | EUR | 1
Tarifa Aparamenta Baja Tensión, Potencia y Canalizaciones eléctricas prefabricadas (ComPact, MasterPact, PowerLogic, Vigirex, Vigilhom y Canalis) | C10H42D100 | NSX100H 70kA AC 4P4R 100A 2.2 | PAC 02 04 | PC | General Purpose | 2 Small & Med building General Purpose | CCN | PZ | 3606481998835 | A | 2606.73 | EUR | 1
Tarifa Aparamenta Baja Tensión, Potencia y Canalizaciones eléctricas prefabricadas (ComPact, MasterPact, PowerLogic, Vigirex, Vigilhom y Canalis) | C10H44V040 | NSX100H 70kA AC 4P4R 40A 4.2 | PAC 02 14 | PC | General Purpose | 2 Small & Med building General Purpose | CCN | PZ | 3606481993731 | C | 4052.73 | EUR | 1
Tarifa Aparamenta Baja Tensión, Potencia y Canalizaciones eléctricas prefabricadas (ComPact, MasterPact, PowerLogic, Vigirex, Vigilhom y Canalis) | C10H44V100 | NSX100H 70kA AC 4P4R 100A 4.2 | PAC 02 14 | PC | General Purpose | 2 Small & Med building General Purpose | CCN | PZ | 3606481993748 | C | 4208.74 | EUR | 1
Tarifa Aparamenta Baja Tensión, Potencia y Canalizaciones eléctricas prefabricadas (ComPact, MasterPact, PowerLogic, Vigirex, Vigilhom y Canalis) | C10H47E040 | NSX100H 70kA AC 4P4R 40A 7.2E | PAC 02 15 | PC | General Purpose | 2 Small & Med building General Purpose | CCN | PZ | 3606481994622 | C | 5512.82 | EUR | 1
Tarifa Aparamenta Baja Tensión, Potencia y Canalizaciones eléctricas prefabricadas (ComPact, MasterPact, PowerLogic, Vigirex, Vigilhom y Canalis) | C10H47E100 | NSX100H 70kA AC 4P4R 100A 7.2E | PAC 02 15 | PC | General Purpose | 2 Small & Med building General Purpose | CCN | PZ | 3606481994615 | C | 5623.71 | EUR | 1
Tarifa Aparamenta Baja Tensión, Potencia y Canalizaciones eléctricas prefabricadas (ComPact, MasterPact, PowerLogic, Vigirex, Vigilhom y Canalis) | C10H4TM016 | NSX100H 70kA AC 4P4R 16A TMD | PAC 02 04 | PC | General Purpose | 2 Small & Med building General Purpose | CCN | PZ | 3606481998897 | C | 2138.73 | EUR | 1
Tarifa Aparamenta Baja Tensión, Potencia y Canalizaciones eléctricas prefabricadas (ComPact, MasterPact, PowerLogic, Vigirex, Vigilhom y Canalis) | C10H4TM025 | NSX100H 70kA AC 4P4R 25A TMD | PAC 02 04 | PC | General Purpose | 2 Small & Med building General Purpose | CCN | PZ | 3606481998903 | C | 2059.5 | EUR | 1
Tarifa Aparamenta Baja Tensión, Potencia y Canalizaciones eléctricas prefabricadas (ComPact, MasterPact, PowerLogic, Vigirex, Vigilhom y Canalis) | C10H4TM032 | NSX100H 70kA AC 4P4R 32A TMD | PAC 02 04 | PC | General Purpose | 2 Small & Med building General Purpose | CCN | PZ | 3606481998910 | C | 2138.73 | EUR | 1
Tarifa Aparamenta Baja Tensión, Potencia y Canalizaciones eléctricas prefabricadas (ComPact, MasterPact, PowerLogic, Vigirex, Vigilhom y Canalis) | C10H4TM040 | NSX100H 70kA AC 4P4R 40A TMD | PAC 02 04 | PC | General Purpose | 2 Small & Med building General Purpose | CCN | PZ | 3606481998927 | C | 2059.5 | EUR | 1
Tarifa Aparamenta Baja Tensión, Potencia y Canalizaciones eléctricas prefabricadas (ComPact, MasterPact, PowerLogic, Vigirex, Vigilhom y Canalis) | C10H4TM050 | NSX100H 70kA AC 4P4R 50A TMD | PAC 02 04 | PC | General Purpose | 2 Small & Med building General Purpose | CCN | PZ | 3606481998934 | C | 2138.73 | EUR | 1
Tarifa Aparamenta Baja Tensión, Potencia y Canalizaciones eléctricas prefabricadas (ComPact, MasterPact, PowerLogic, Vigirex, Vigilhom y Canalis) | C10H4TM063 | NSX100H 70kA AC 4P4R 63A TMD | PAC 02 04 | PC | General Purpose | 2 Small & Med building General Purpose | CCN | PZ | 3606481998941 | C | 2059.5 | EUR | 1
Tarifa Aparamenta Baja Tensión, Potencia y Canalizaciones eléctricas prefabricadas (ComPact, MasterPact, PowerLogic, Vigirex, Vigilhom y Canalis) | C10H4TM080 | NSX100H 70kA AC 4P4R 80A TMD | PAC 02 04 | PC | General Purpose | 2 Small & Med building General Purpose | CCN | PZ | 3606481998958 | C | 2222.87 | EUR | 1
Tarifa Aparamenta Baja Tensión, Potencia y Canalizaciones eléctricas prefabricadas (ComPact, MasterPact, PowerLogic, Vigirex, Vigilhom y Canalis) | C10H4TM100 | NSX100H 70kA AC 4P4R 100A TMD | PAC 02 04 | PC | General Purpose | 2 Small & Med building General Purpose | CCN | PZ | 3606481998965 | C | 2250.53 | EUR | 1
Tarifa Aparamenta Baja Tensión, Potencia y Canalizaciones eléctricas prefabricadas (ComPact, MasterPact, PowerLogic, Vigirex, Vigilhom y Canalis) | C10H6TM016 | NSX100H 70kA AC 4P3R 16A TMD | PAC 02 04 | PC | General Purpose | 2 Small & Med building General Purpose | CCN | PZ | 3606481998668 | C | 2138.73 | EUR | 1
Tarifa Aparamenta Baja Tensión, Potencia y Canalizaciones eléctricas prefabricadas (ComPact, MasterPact, PowerLogic, Vigirex, Vigilhom y Canalis) | C10H6TM025 | NSX100H 70kA AC 4P3R 25A TMD | PAC 02 04 | PC | General Purpose | 2 Small & Med building General Purpose | CCN | PZ | 3606481998675 | C | 2138.73 | EUR | 1
Tarifa Aparamenta Baja Tensión, Potencia y Canalizaciones eléctricas prefabricadas (ComPact, MasterPact, PowerLogic, Vigirex, Vigilhom y Canalis) | C10H6TM032 | NSX100H 70kA AC 4P3R 32A TMD | PAC 02 04 | PC | General Purpose | 2 Small & Med building General Purpose | CCN | PZ | 3606481998682 | C | 2138.73 | EUR | 1
Tarifa Aparamenta Baja Tensión, Potencia y Canalizaciones eléctricas prefabricadas (ComPact, MasterPact, PowerLogic, Vigirex, Vigilhom y Canalis) | C10H6TM040 | NSX100H 70kA AC 4P3R 40A TMD | PAC 02 04 | PC | General Purpose | 2 Small & Med building General Purpose | CCN | PZ | 3606481998699 | C | 2059.5 | EUR | 1
Tarifa Aparamenta Baja Tensión, Potencia y Canalizaciones eléctricas prefabricadas (ComPact, MasterPact, PowerLogic, Vigirex, Vigilhom y Canalis) | C10H6TM050 | NSX100H 70kA AC 4P3R 50A TMD | PAC 02 04 | PC | General Purpose | 2 Small & Med building General Purpose | CCN | PZ | 3606481998705 | C | 2138.73 | EUR | 1
Tarifa Aparamenta Baja Tensión, Potencia y Canalizaciones eléctricas prefabricadas (ComPact, MasterPact, PowerLogic, Vigirex, Vigilhom y Canalis) | C10H6TM063 | NSX100H 70kA AC 4P3R 63A TMD | PAC 02 04 | PC | General Purpose | 2 Small & Med building General Purpose | CCN | PZ | 3606481998712 | C | 2138.73 | EUR | 1
Tarifa Aparamenta Baja Tensión, Potencia y Canalizaciones eléctricas prefabricadas (ComPact, MasterPact, PowerLogic, Vigirex, Vigilhom y Canalis) | C10H6TM080 | NSX100H 70kA AC 4P3R 80A TMD | PAC 02 04 | PC | General Purpose | 2 Small & Med building General Purpose | CCN | PZ | 3606481998729 | C | 2308.39 | EUR | 1
Tarifa Aparamenta Baja Tensión, Potencia y Canalizaciones eléctricas prefabricadas (ComPact, MasterPact, PowerLogic, Vigirex, Vigilhom y Canalis) | C10H6TM100 | NSX100H 70kA AC 4P3R 100A TMD | PAC 02 04 | PC | General Purpose | 2 Small & Med building General Purpose | CCN | PZ | 3606481998736 | C | 2250.53 | EUR | 1
Tarifa Aparamenta Baja Tensión, Potencia y Canalizaciones eléctricas prefabricadas (ComPact, MasterPact, PowerLogic, Vigirex, Vigilhom y Canalis) | C10L3 | Bloque Corte NSX100L 150kA AC 3P 100A | PAC 02 06 | PC | General Purpose | 2 Small & Med building General Purpose | CCN | PZ | 3606481999368 | A | 1813.91 | EUR | 1
Tarifa Aparamenta Baja Tensión, Potencia y Canalizaciones eléctricas prefabricadas (ComPact, MasterPact, PowerLogic, Vigirex, Vigilhom y Canalis) | C10L4 | Bloque Corte NSX100L 150kA AC 4P 100A | PAC 02 06 | PC | General Purpose | 2 Small & Med building General Purpose | CCN | PZ | 3606481999795 | C | 2356.1 | EUR | 1
Tarifa Aparamenta Baja Tensión, Potencia y Canalizaciones eléctricas prefabricadas (ComPact, MasterPact, PowerLogic, Vigirex, Vigilhom y Canalis) | C10M1TM016 | NSX100M 40kA AC-DC 1P 16A TMD | PAC 02 68 | PC | General Purpose | 2 Small & Med building General Purpose | CCN | PZ | 3606481995728 | C | 1066.34 | EUR | 1
Tarifa Aparamenta Baja Tensión, Potencia y Canalizaciones eléctricas prefabricadas (ComPact, MasterPact, PowerLogic, Vigirex, Vigilhom y Canalis) | C10M1TM020 | NSX100M 40kA AC-DC 1P 20A TMD | PAC 02 68 | PC | General Purpose | 2 Small & Med building General Purpose | CCN | PZ | 3606481995735 | C | 1066.34 | EUR | 1
Tarifa Aparamenta Baja Tensión, Potencia y Canalizaciones eléctricas prefabricadas (ComPact, MasterPact, PowerLogic, Vigirex, Vigilhom y Canalis) | C10M1TM025 | NSX100M 40kA AC-DC 1P 25A TMD | PAC 02 68 | PC | General Purpose | 2 Small & Med building General Purpose | CCN | PZ | 3606481995742 | C | 1066.34 | EUR | 1
Tarifa Aparamenta Baja Tensión, Potencia y Canalizaciones eléctricas prefabricadas (ComPact, MasterPact, PowerLogic, Vigirex, Vigilhom y Canalis) | C10M1TM030 | NSX100M 40kA AC-DC 1P 30A TMD | PAC 02 68 | PC | General Purpose | 2 Small & Med building General Purpose | CCN | PZ | 3606481995759 | C | 1066.34 | EUR | 1
Tarifa Aparamenta Baja Tensión, Potencia y Canalizaciones eléctricas prefabricadas (ComPact, MasterPact, PowerLogic, Vigirex, Vigilhom y Canalis) | C10M1TM040 | NSX100M 40kA AC-DC 1P 40A TMD | PAC 02 68 | PC | General Purpose | 2 Small & Med building General Purpose | CCN | PZ | 3606481995766 | C | 1066.34 | EUR | 1
Tarifa Aparamenta Baja Tensión, Potencia y Canalizaciones eléctricas prefabricadas (ComPact, MasterPact, PowerLogic, Vigirex, Vigilhom y Canalis) | C10M1TM050 | NSX100M 40kA AC-DC 1P 50A TMD | PAC 02 68 | PC | General Purpose | 2 Small & Med building General Purpose | CCN | PZ | 3606481995773 | C | 1336.61 | EUR | 1
Tarifa Aparamenta Baja Tensión, Potencia y Canalizaciones eléctricas prefabricadas (ComPact, MasterPact, PowerLogic, Vigirex, Vigilhom y Canalis) | C10M1TM063 | NSX100M 40kA AC-DC 1P 63A TMD | PAC 02 68 | PC | General Purpose | 2 Small & Med building General Purpose | CCN | PZ | 3606481995780 | C | 1066.34 | EUR | 1
Tarifa Aparamenta Baja Tensión, Potencia y Canalizaciones eléctricas prefabricadas (ComPact, MasterPact, PowerLogic, Vigirex, Vigilhom y Canalis) | C10M1TM080 | NSX100M 40kA AC-DC 1P 80A TMD | PAC 02 68 | PC | General Purpose | 2 Small & Med building General Purpose | CCN | PZ | 3606481995797 | C | 1179.05 | EUR | 1
Tarifa Aparamenta Baja Tensión, Potencia y Canalizaciones eléctricas prefabricadas (ComPact, MasterPact, PowerLogic, Vigirex, Vigilhom y Canalis) | C10M1TM100 | NSX100M 40kA AC-DC 1P 100A TMD | PAC 02 68 | PC | General Purpose | 2 Small & Med building General Purpose | CCN | PZ | 3606481995803 | C | 1181.67 | EUR | 1
Tarifa Aparamenta Baja Tensión, Potencia y Canalizaciones eléctricas prefabricadas (ComPact, MasterPact, PowerLogic, Vigirex, Vigilhom y Canalis) | C10M2TM016 | NSX100M 25kA AC-DC 2P 16A TMD | PAC 02 68 | PC | General Purpose | 2 Small & Med building General Purpose | CCN | PZ | 3606481995810 | C | 1442.41 | EUR | 1
Tarifa Aparamenta Baja Tensión, Potencia y Canalizaciones eléctricas prefabricadas (ComPact, MasterPact, PowerLogic, Vigirex, Vigilhom y Canalis) | C10M2TM020 | NSX100M 25kA AC-DC 2P 20A TMD | PAC 02 68 | PC | General Purpose | 2 Small & Med building General Purpose | CCN | PZ | 3606481995827 | C | 1442.41 | EUR | 1
Tarifa Aparamenta Baja Tensión, Potencia y Canalizaciones eléctricas prefabricadas (ComPact, MasterPact, PowerLogic, Vigirex, Vigilhom y Canalis) | C10M2TM025 | NSX100M 25kA AC-DC 2P 25A TMD | PAC 02 68 | PC | General Purpose | 2 Small & Med building General Purpose | CCN | PZ | 3606481995834 | C | 1442.41 | EUR | 1
Tarifa Aparamenta Baja Tensión, Potencia y Canalizaciones eléctricas prefabricadas (ComPact, MasterPact, PowerLogic, Vigirex, Vigilhom y Canalis) | C10M2TM030 | NSX100M 25kA AC-DC 2P 30A TMD | PAC 02 68 | PC | General Purpose | 2 Small & Med building General Purpose | CCN | PZ | 3606481995841 | C | 1442.41 | EUR | 1
Tarifa Aparamenta Baja Tensión, Potencia y Canalizaciones eléctricas prefabricadas (ComPact, MasterPact, PowerLogic, Vigirex, Vigilhom y Canalis) | C10M2TM040 | NSX100M 25kA AC-DC 2P 40A TMD | PAC 02 68 | PC | General Purpose | 2 Small & Med building General Purpose | CCN | PZ | 3606481995858 | C | 1442.41 | EUR | 1
Tarifa Aparamenta Baja Tensión, Potencia y Canalizaciones eléctricas prefabricadas (ComPact, MasterPact, PowerLogic, Vigirex, Vigilhom y Canalis) | C10M2TM050 | NSX100M 25kA AC-DC 2P 50A TMD | PAC 02 68 | PC | General Purpose | 2 Small & Med building General Purpose | CCN | PZ | 3606481995865 | C | 1807.98 | EUR | 1
Tarifa Aparamenta Baja Tensión, Potencia y Canalizaciones eléctricas prefabricadas (ComPact, MasterPact, PowerLogic, Vigirex, Vigilhom y Canalis) | C10M2TM063 | NSX100M 25kA AC-DC 2P 63A TMD | PAC 02 68 | PC | General Purpose | 2 Small & Med building General Purpose | CCN | PZ | 3606481995872 | C | 1442.41 | EUR | 1
Tarifa Aparamenta Baja Tensión, Potencia y Canalizaciones eléctricas prefabricadas (ComPact, MasterPact, PowerLogic, Vigirex, Vigilhom y Canalis) | C10M2TM080 | NSX100M 25kA AC-DC 2P 80A TMD | PAC 02 68 | PC | General Purpose | 2 Small & Med building General Purpose | CCN | PZ | 3606481995889 | C | 1493.96 | EUR | 1
Tarifa Aparamenta Baja Tensión, Potencia y Canalizaciones eléctricas prefabricadas (ComPact, MasterPact, PowerLogic, Vigirex, Vigilhom y Canalis) | C10M2TM100 | NSX100M 25kA AC-DC 2P 100A TMD | PAC 02 68 | PC | General Purpose | 2 Small & Med building General Purpose | CCN | PZ | 3606481995896 | C | 1488.45 | EUR | 1
Tarifa Aparamenta Baja Tensión, Potencia y Canalizaciones eléctricas prefabricadas (ComPact, MasterPact, PowerLogic, Vigirex, Vigilhom y Canalis) | C10N1TM016 | NSX100N 25kA AC-DC 1P 16A TMD | PAC 02 68 | PC | General Purpose | 2 Small & Med building General Purpose | CCN | PZ | 3606481995506 | C | 927.25 | EUR | 1
Tarifa Aparamenta Baja Tensión, Potencia y Canalizaciones eléctricas prefabricadas (ComPact, MasterPact, PowerLogic, Vigirex, Vigilhom y Canalis) | C10N1TM020 | NSX100N 25kA AC-DC 1P 20A TMD | PAC 02 68 | PC | General Purpose | 2 Small & Med building General Purpose | CCN | PZ | 3606481995513 | C | 927.25 | EUR | 1
Tarifa Aparamenta Baja Tensión, Potencia y Canalizaciones eléctricas prefabricadas (ComPact, MasterPact, PowerLogic, Vigirex, Vigilhom y Canalis) | C10N1TM025 | NSX100N 25kA AC-DC 1P 25A TMD | PAC 02 68 | PC | General Purpose | 2 Small & Med building General Purpose | CCN | PZ | 3606481995520 | C | 927.25 | EUR | 1
Tarifa Aparamenta Baja Tensión, Potencia y Canalizaciones eléctricas prefabricadas (ComPact, MasterPact, PowerLogic, Vigirex, Vigilhom y Canalis) | C10N1TM030 | NSX100N 25kA AC-DC 1P 30A TMD | PAC 02 68 | PC | General Purpose | 2 Small & Med building General Purpose | CCN | PZ | 3606481995537 | C | 927.25 | EUR | 1
Tarifa Aparamenta Baja Tensión, Potencia y Canalizaciones eléctricas prefabricadas (ComPact, MasterPact, PowerLogic, Vigirex, Vigilhom y Canalis) | C10N1TM040 | NSX100N 25kA AC-DC 1P 40A TMD | PAC 02 68 | PC | General Purpose | 2 Small & Med building General Purpose | CCN | PZ | 3606481995544 | C | 927.25 | EUR | 1
Tarifa Aparamenta Baja Tensión, Potencia y Canalizaciones eléctricas prefabricadas (ComPact, MasterPact, PowerLogic, Vigirex, Vigilhom y Canalis) | C10N1TM050 | NSX100N 25kA AC-DC 1P 50A TMD | PAC 02 68 | PC | General Purpose | 2 Small & Med building General Purpose | CCN | PZ | 3606481995551 | C | 927.25 | EUR | 1
Tarifa Aparamenta Baja Tensión, Potencia y Canalizaciones eléctricas prefabricadas (ComPact, MasterPact, PowerLogic, Vigirex, Vigilhom y Canalis) | C10N1TM063 | NSX100N 25kA AC-DC 1P 63A TMD | PAC 02 68 | PC | General Purpose | 2 Small & Med building General Purpose | CCN | PZ | 3606481995568 | C | 927.25 | EUR | 1
Tarifa Aparamenta Baja Tensión, Potencia y Canalizaciones eléctricas prefabricadas (ComPact, MasterPact, PowerLogic, Vigirex, Vigilhom y Canalis) | C10N1TM080 | NSX100N 25kA AC-DC 1P 80A TMD | PAC 02 68 | PC | General Purpose | 2 Small & Med building General Purpose | CCN | PZ | 3606481995575 | C | 978.78 | EUR | 1
Tarifa Aparamenta Baja Tensión, Potencia y Canalizaciones eléctricas prefabricadas (ComPact, MasterPact, PowerLogic, Vigirex, Vigilhom y Canalis) | C10N1TM100 | NSX100N 25kA AC-DC 1P 100A TMD | PAC 02 68 | PC | General Purpose | 2 Small & Med building General Purpose | CCN | PZ | 3606481995582 | C | 1027.56 | EUR | 1
Tarifa Aparamenta Baja Tensión, Potencia y Canalizaciones eléctricas prefabricadas (ComPact, MasterPact, PowerLogic, Vigirex, Vigilhom y Canalis) | C10N3 | Bloque Corte NSX100N 50kA AC 3P 100A | PAC 02 03 | PX | General Purpose | 2 Small & Med building General Purpose | CCN | PZ | 3606481999337 | A | 637.78 | EUR | 1
Tarifa Aparamenta Baja Tensión, Potencia y Canalizaciones eléctricas prefabricadas (ComPact, MasterPact, PowerLogic, Vigirex, Vigilhom y Canalis) | C10N32D040 | NSX100N 50kA AC 3P3R 40A 2.2 | PAC 02 03 | PX | General Purpose | 2 Small & Med building General Purpose | CCN | PZ | 3606481998033 | C | 1406.94 | EUR | 1
Tarifa Aparamenta Baja Tensión, Potencia y Canalizaciones eléctricas prefabricadas (ComPact, MasterPact, PowerLogic, Vigirex, Vigilhom y Canalis) | C10N32D100 | NSX100N 50kA AC 3P3R 100A 2.2 | PAC 02 03 | PX | General Purpose | 2 Small & Med building General Purpose | CCN | PZ | 3606481998040 | C | 1455.25 | EUR | 1
Tarifa Aparamenta Baja Tensión, Potencia y Canalizaciones eléctricas prefabricadas (ComPact, MasterPact, PowerLogic, Vigirex, Vigilhom y Canalis) | C10N34V040 | NSX100N 50kA AC 3P3R 40A 4.2 | PAC 02 14 | PC | General Purpose | 2 Small & Med building General Purpose | CCN | PZ | 3606481993526 | C | 2842.69 | EUR | 1
Tarifa Aparamenta Baja Tensión, Potencia y Canalizaciones eléctricas prefabricadas (ComPact, MasterPact, PowerLogic, Vigirex, Vigilhom y Canalis) | C10N34V100 | NSX100N 50kA AC 3P3R 100A 4.2 | PAC 02 14 | PC | General Purpose | 2 Small & Med building General Purpose | CCN | PZ | 3606481993533 | C | 3296.46 | EUR | 1
Tarifa Aparamenta Baja Tensión, Potencia y Canalizaciones eléctricas prefabricadas (ComPact, MasterPact, PowerLogic, Vigirex, Vigilhom y Canalis) | C10N3MA003 | NSX100N 50kA AC 3P3R 2,5A MA | PAC 02 03 | PX | General Purpose | 2 Small & Med building General Purpose | CCN | PZ | 3606481998330 | C | 1102.29 | EUR | 1
Tarifa Aparamenta Baja Tensión, Potencia y Canalizaciones eléctricas prefabricadas (ComPact, MasterPact, PowerLogic, Vigirex, Vigilhom y Canalis) | C10N3MA007 | NSX100N 50kA AC 3P3R 6,3A MA | PAC 02 03 | PX | General Purpose | 2 Small & Med building General Purpose | CCN | PZ | 3606481998347 | C | 1088.15 | EUR | 1
Tarifa Aparamenta Baja Tensión, Potencia y Canalizaciones eléctricas prefabricadas (ComPact, MasterPact, PowerLogic, Vigirex, Vigilhom y Canalis) | C10N3MA013 | NSX100N 50kA AC 3P3R 12,5A MA | PAC 02 03 | PX | General Purpose | 2 Small & Med building General Purpose | CCN | PZ | 3606481998354 | C | 1088.15 | EUR | 1
Tarifa Aparamenta Baja Tensión, Potencia y Canalizaciones eléctricas prefabricadas (ComPact, MasterPact, PowerLogic, Vigirex, Vigilhom y Canalis) | C10N3MA025 | NSX100N 50kA AC 3P3R 25A MA | PAC 02 03 | PX | General Purpose | 2 Small & Med building General Purpose | CCN | PZ | 3606481998361 | C | 1088.15 | EUR | 1
Tarifa Aparamenta Baja Tensión, Potencia y Canalizaciones eléctricas prefabricadas (ComPact, MasterPact, PowerLogic, Vigirex, Vigilhom y Canalis) | C10N3MA050 | NSX100N 50kA AC 3P3R 50A MA | PAC 02 03 | PX | General Purpose | 2 Small & Med building General Purpose | CCN | PZ | 3606481998378 | C | 1088.15 | EUR | 1
Tarifa Aparamenta Baja Tensión, Potencia y Canalizaciones eléctricas prefabricadas (ComPact, MasterPact, PowerLogic, Vigirex, Vigilhom y Canalis) | C10N3MA100 | NSX100N 50kA AC 3P3R 100A MA | PAC 02 03 | PX | General Purpose | 2 Small & Med building General Purpose | CCN | PZ | 3606481998385 | C | 1088.15 | EUR | 1
Tarifa Aparamenta Baja Tensión, Potencia y Canalizaciones eléctricas prefabricadas (ComPact, MasterPact, PowerLogic, Vigirex, Vigilhom y Canalis) | C10N3TM016 | NSX100N 50kA AC 3P3R 16A TMD | PAC 02 03 | PX | General Purpose | 2 Small & Med building General Purpose | CCN | PZ | 3606481997715 | C | 996.59 | EUR | 1
Tarifa Aparamenta Baja Tensión, Potencia y Canalizaciones eléctricas prefabricadas (ComPact, MasterPact, PowerLogic, Vigirex, Vigilhom y Canalis) | C10N3TM025 | NSX100N 50kA AC 3P3R 25A TMD | PAC 02 03 | PX | General Purpose | 2 Small & Med building General Purpose | CCN | PZ | 3606481997722 | C | 996.59 | EUR | 1
Tarifa Aparamenta Baja Tensión, Potencia y Canalizaciones eléctricas prefabricadas (ComPact, MasterPact, PowerLogic, Vigirex, Vigilhom y Canalis) | C10N3TM032 | NSX100N 50kA AC 3P3R 32A TMD | PAC 02 03 | PX | General Purpose | 2 Small & Med building General Purpose | CCN | PZ | 3606481997739 | C | 996.59 | EUR | 1
Tarifa Aparamenta Baja Tensión, Potencia y Canalizaciones eléctricas prefabricadas (ComPact, MasterPact, PowerLogic, Vigirex, Vigilhom y Canalis) | C10N3TM040 | NSX100N 50kA AC 3P3R 40A TMD | PAC 02 03 | PX | General Purpose | 2 Small & Med building General Purpose | CCN | PZ | 3606481997746 | C | 996.59 | EUR | 1
Tarifa Aparamenta Baja Tensión, Potencia y Canalizaciones eléctricas prefabricadas (ComPact, MasterPact, PowerLogic, Vigirex, Vigilhom y Canalis) | C10N3TM050 | NSX100N 50kA AC 3P3R 50A TMD | PAC 02 03 | PX | General Purpose | 2 Small & Med building General Purpose | CCN | PZ | 3606481997753 | C | 996.59 | EUR | 1
Tarifa Aparamenta Baja Tensión, Potencia y Canalizaciones eléctricas prefabricadas (ComPact, MasterPact, PowerLogic, Vigirex, Vigilhom y Canalis) | C10N3TM063 | NSX100N 50kA AC 3P3R 63A TMD | PAC 02 03 | PX | General Purpose | 2 Small & Med building General Purpose | CCN | PZ | 3606481997760 | A | 996.59 | EUR | 1
Tarifa Aparamenta Baja Tensión, Potencia y Canalizaciones eléctricas prefabricadas (ComPact, MasterPact, PowerLogic, Vigirex, Vigilhom y Canalis) | C10N3TM080 | NSX100N 50kA AC 3P3R 80A TMD | PAC 02 03 | PX | General Purpose | 2 Small & Med building General Purpose | CCN | PZ | 3606481997777 | C | 1084.22 | EUR | 1
Tarifa Aparamenta Baja Tensión, Potencia y Canalizaciones eléctricas prefabricadas (ComPact, MasterPact, PowerLogic, Vigirex, Vigilhom y Canalis) | C10N3TM100 | NSX100N 50kA AC 3P3R 100A TMD | PAC 02 03 | PX | General Purpose | 2 Small & Med building General Purpose | CCN | PZ | 3606481997784 | A | 1165.38 | EUR | 1
Tarifa Aparamenta Baja Tensión, Potencia y Canalizaciones eléctricas prefabricadas (ComPact, MasterPact, PowerLogic, Vigirex, Vigilhom y Canalis) | C10N4 | Bloque Corte NSX100N 50kA AC 4P 100A | PAC 02 03 | PX | General Purpose | 2 Small & Med building General Purpose | CCN | PZ | 3606481999764 | A | 932.31 | EUR | 1
Tarifa Aparamenta Baja Tensión, Potencia y Canalizaciones eléctricas prefabricadas (ComPact, MasterPact, PowerLogic, Vigirex, Vigilhom y Canalis) | C10N42D040 | NSX100N 50kA AC 4P4R 40A 2.2 | PAC 02 03 | PX | General Purpose | 2 Small & Med building General Purpose | CCN | PZ | 3606481998262 | C | 1803.52 | EUR | 1
Tarifa Aparamenta Baja Tensión, Potencia y Canalizaciones eléctricas prefabricadas (ComPact, MasterPact, PowerLogic, Vigirex, Vigilhom y Canalis) | C10N42D100 | NSX100N 50kA AC 4P4R 100A 2.2 | PAC 02 03 | PX | General Purpose | 2 Small & Med building General Purpose | CCN | PZ | 3606481998279 | A | 1953.8 | EUR | 1
Tarifa Aparamenta Baja Tensión, Potencia y Canalizaciones eléctricas prefabricadas (ComPact, MasterPact, PowerLogic, Vigirex, Vigilhom y Canalis) | C10N44V040 | NSX100N 50kA AC 4P4R 40A 4.2 | PAC 02 14 | PC | General Purpose | 2 Small & Med building General Purpose | CCN | PZ | 3606481993595 | C | 3216.91 | EUR | 1
Tarifa Aparamenta Baja Tensión, Potencia y Canalizaciones eléctricas prefabricadas (ComPact, MasterPact, PowerLogic, Vigirex, Vigilhom y Canalis) | C10N44V100 | NSX100N 50kA AC 4P4R 100A 4.2 | PAC 02 14 | PC | General Purpose | 2 Small & Med building General Purpose | CCN | PZ | 3606481993601 | A | 3691.62 | EUR | 1
Tarifa Aparamenta Baja Tensión, Potencia y Canalizaciones eléctricas prefabricadas (ComPact, MasterPact, PowerLogic, Vigirex, Vigilhom y Canalis) | C10N47E040 | NSX100N 50kA AC 4P4R 40A 7.2E | PAC 02 15 | PC | General Purpose | 2 Small & Med building General Purpose | CCN | PZ | 3606481994554 | C | 5168.12 | EUR | 1
Tarifa Aparamenta Baja Tensión, Potencia y Canalizaciones eléctricas prefabricadas (ComPact, MasterPact, PowerLogic, Vigirex, Vigilhom y Canalis) | C10N47E100 | NSX100N 50kA AC 4P4R 100A 7.2E | PAC 02 15 | PC | General Purpose | 2 Small & Med building General Purpose | CCN | PZ | 3606481994547 | C | 5279.02 | EUR | 1
Tarifa Aparamenta Baja Tensión, Potencia y Canalizaciones eléctricas prefabricadas (ComPact, MasterPact, PowerLogic, Vigirex, Vigilhom y Canalis) | C10N4TM016 | NSX100N 50kA AC 4P4R 16A TMD | PAC 02 03 | PX | General Purpose | 2 Small & Med building General Purpose | CCN | PZ | 3606481998101 | C | 1387.56 | EUR | 1
Tarifa Aparamenta Baja Tensión, Potencia y Canalizaciones eléctricas prefabricadas (ComPact, MasterPact, PowerLogic, Vigirex, Vigilhom y Canalis) | C10N4TM025 | NSX100N 50kA AC 4P4R 25A TMD | PAC 02 03 | PX | General Purpose | 2 Small & Med building General Purpose | CCN | PZ | 3606481998118 | C | 1387.56 | EUR | 1
Tarifa Aparamenta Baja Tensión, Potencia y Canalizaciones eléctricas prefabricadas (ComPact, MasterPact, PowerLogic, Vigirex, Vigilhom y Canalis) | C10N4TM032 | NSX100N 50kA AC 4P4R 32A TMD | PAC 02 03 | PX | General Purpose | 2 Small & Med building General Purpose | CCN | PZ | 3606481998125 | C | 1387.56 | EUR | 1
Tarifa Aparamenta Baja Tensión, Potencia y Canalizaciones eléctricas prefabricadas (ComPact, MasterPact, PowerLogic, Vigirex, Vigilhom y Canalis) | C10N4TM040 | NSX100N 50kA AC 4P4R 40A TMD | PAC 02 03 | PX | General Purpose | 2 Small & Med building General Purpose | CCN | PZ | 3606481998132 | C | 1387.56 | EUR | 1
Tarifa Aparamenta Baja Tensión, Potencia y Canalizaciones eléctricas prefabricadas (ComPact, MasterPact, PowerLogic, Vigirex, Vigilhom y Canalis) | C10N4TM050 | NSX100N 50kA AC 4P4R 50A TMD | PAC 02 03 | PX | General Purpose | 2 Small & Med building General Purpose | CCN | PZ | 3606481998149 | C | 1387.56 | EUR | 1
Tarifa Aparamenta Baja Tensión, Potencia y Canalizaciones eléctricas prefabricadas (ComPact, MasterPact, PowerLogic, Vigirex, Vigilhom y Canalis) | C10N4TM063 | NSX100N 50kA AC 4P4R 63A TMD | PAC 02 03 | PX | General Purpose | 2 Small & Med building General Purpose | CCN | PZ | 3606481998156 | A | 1387.56 | EUR | 1
Tarifa Aparamenta Baja Tensión, Potencia y Canalizaciones eléctricas prefabricadas (ComPact, MasterPact, PowerLogic, Vigirex, Vigilhom y Canalis) | C10N4TM080 | NSX100N 50kA AC 4P4R 80A TMD | PAC 02 03 | PX | General Purpose | 2 Small & Med building General Purpose | CCN | PZ | 3606481998163 | A | 1512.73 | EUR | 1
Tarifa Aparamenta Baja Tensión, Potencia y Canalizaciones eléctricas prefabricadas (ComPact, MasterPact, PowerLogic, Vigirex, Vigilhom y Canalis) | C10N4TM100 | NSX100N 50kA AC 4P4R 100A TMD | PAC 02 03 | PX | General Purpose | 2 Small & Med building General Purpose | CCN | PZ | 3606481998170 | A | 1608.3 | EUR | 1
Tarifa Aparamenta Baja Tensión, Potencia y Canalizaciones eléctricas prefabricadas (ComPact, MasterPact, PowerLogic, Vigirex, Vigilhom y Canalis) | C10N6TM016 | NSX100N 50kA AC 4P3R 16A TMD | PAC 02 03 | PX | General Purpose | 2 Small & Med building General Purpose | CCN | PZ | 3606481997876 | C | 1440.9 | EUR | 1
Tarifa Aparamenta Baja Tensión, Potencia y Canalizaciones eléctricas prefabricadas (ComPact, MasterPact, PowerLogic, Vigirex, Vigilhom y Canalis) | C10N6TM025 | NSX100N 50kA AC 4P3R 25A TMD | PAC 02 03 | PX | General Purpose | 2 Small & Med building General Purpose | CCN | PZ | 3606481997883 | C | 1440.9 | EUR | 1
Tarifa Aparamenta Baja Tensión, Potencia y Canalizaciones eléctricas prefabricadas (ComPact, MasterPact, PowerLogic, Vigirex, Vigilhom y Canalis) | C10N6TM032 | NSX100N 50kA AC 4P3R 32A TMD | PAC 02 03 | PX | General Purpose | 2 Small & Med building General Purpose | CCN | PZ | 3606481997890 | C | 1440.9 | EUR | 1
Tarifa Aparamenta Baja Tensión, Potencia y Canalizaciones eléctricas prefabricadas (ComPact, MasterPact, PowerLogic, Vigirex, Vigilhom y Canalis) | C10N6TM040 | NSX100N 50kA AC 4P3R 40A TMD | PAC 02 03 | PX | General Purpose | 2 Small & Med building General Purpose | CCN | PZ | 3606481997906 | C | 1440.9 | EUR | 1
Tarifa Aparamenta Baja Tensión, Potencia y Canalizaciones eléctricas prefabricadas (ComPact, MasterPact, PowerLogic, Vigirex, Vigilhom y Canalis) | C10N6TM050 | NSX100N 50kA AC 4P3R 50A TMD | PAC 02 03 | PX | General Purpose | 2 Small & Med building General Purpose | CCN | PZ | 3606481997913 | C | 1440.9 | EUR | 1
Tarifa Aparamenta Baja Tensión, Potencia y Canalizaciones eléctricas prefabricadas (ComPact, MasterPact, PowerLogic, Vigirex, Vigilhom y Canalis) | C10N6TM063 | NSX100N 50kA AC 4P3R 63A TMD | PAC 02 03 | PX | General Purpose | 2 Small & Med building General Purpose | CCN | PZ | 3606481997920 | C | 1387.56 | EUR | 1
Tarifa Aparamenta Baja Tensión, Potencia y Canalizaciones eléctricas prefabricadas (ComPact, MasterPact, PowerLogic, Vigirex, Vigilhom y Canalis) | C10N6TM080 | NSX100N 50kA AC 4P3R 80A TMD | PAC 02 03 | PX | General Purpose | 2 Small & Med building General Purpose | CCN | PZ | 3606481997937 | C | 1512.73 | EUR | 1
Tarifa Aparamenta Baja Tensión, Potencia y Canalizaciones eléctricas prefabricadas (ComPact, MasterPact, PowerLogic, Vigirex, Vigilhom y Canalis) | C10N6TM100 | NSX100N 50kA AC 4P3R 100A TMD | PAC 02 03 | PX | General Purpose | 2 Small & Med building General Purpose | CCN | PZ | 3606481997944 | C | 1608.3 | EUR | 1
Tarifa Aparamenta Baja Tensión, Potencia y Canalizaciones eléctricas prefabricadas (ComPact, MasterPact, PowerLogic, Vigirex, Vigilhom y Canalis) | C10R32D040 | NSX100R 200kA AC 3P 40A 2.2 | PAC 02 07 | PC | General Purpose | 2 Small & Med building General Purpose | CCN | PZ | 3606482000933 | C | 2987.03 | EUR | 1
Tarifa Aparamenta Baja Tensión, Potencia y Canalizaciones eléctricas prefabricadas (ComPact, MasterPact, PowerLogic, Vigirex, Vigilhom y Canalis) | C10R32D100 | NSX100R 200kA AC 3P 100A 2.2 | PAC 02 07 | PC | General Purpose | 2 Small & Med building General Purpose | CCN | PZ | 3606482000940 | C | 3126.43 | EUR | 1
Tarifa Aparamenta Baja Tensión, Potencia y Canalizaciones eléctricas prefabricadas (ComPact, MasterPact, PowerLogic, Vigirex, Vigilhom y Canalis) | C10R32M025 | NSX100R 200kA AC 3P 25A 2.2M | PAC 02 07 | PC | General Purpose | 2 Small & Med building General Purpose | CCN | PZ | 3606482001381 | C | 3273.91 | EUR | 1
Tarifa Aparamenta Baja Tensión, Potencia y Canalizaciones eléctricas prefabricadas (ComPact, MasterPact, PowerLogic, Vigirex, Vigilhom y Canalis) | C10R32M050 | NSX100R 200kA AC 3P 50A 2.2M | PAC 02 07 | PC | General Purpose | 2 Small & Med building General Purpose | CCN | PZ | 3606482001398 | C | 3316.32 | EUR | 1
Tarifa Aparamenta Baja Tensión, Potencia y Canalizaciones eléctricas prefabricadas (ComPact, MasterPact, PowerLogic, Vigirex, Vigilhom y Canalis) | C10R32M100 | NSX100R 200kA AC 3P 100A 2.2M | PAC 02 07 | PC | General Purpose | 2 Small & Med building General Purpose | CCN | PZ | 3606482001404 | C | 3416.63 | EUR | 1
Tarifa Aparamenta Baja Tensión, Potencia y Canalizaciones eléctricas prefabricadas (ComPact, MasterPact, PowerLogic, Vigirex, Vigilhom y Canalis) | C10R35E040 | NSX100R 200kA AC 3P 40A 5.2E | PAC 02 10 | PC | General Purpose | 2 Small & Med building General Purpose | CCN | PZ | 3606482000988 | C | 5103.37 | EUR | 1
Tarifa Aparamenta Baja Tensión, Potencia y Canalizaciones eléctricas prefabricadas (ComPact, MasterPact, PowerLogic, Vigirex, Vigilhom y Canalis) | C10R35E100 | NSX100R 200kA AC 3P 100A 5.2E | PAC 02 10 | PC | General Purpose | 2 Small & Med building General Purpose | CCN | PZ | 3606482000995 | C | 5204.29 | EUR | 1
Tarifa Aparamenta Baja Tensión, Potencia y Canalizaciones eléctricas prefabricadas (ComPact, MasterPact, PowerLogic, Vigirex, Vigilhom y Canalis) | C10R36E040 | NSX100R 200kA AC 3P 40A 6.2E | PAC 02 10 | PC | General Purpose | 2 Small & Med building General Purpose | CCN | PZ | 3606482001039 | C | 6925.38 | EUR | 1
Tarifa Aparamenta Baja Tensión, Potencia y Canalizaciones eléctricas prefabricadas (ComPact, MasterPact, PowerLogic, Vigirex, Vigilhom y Canalis) | C10R36E100 | NSX100R 200kA AC 3P 100A 6.2E | PAC 02 10 | PC | General Purpose | 2 Small & Med building General Purpose | CCN | PZ | 3606482001046 | C | 7064.75 | EUR | 1
Tarifa Aparamenta Baja Tensión, Potencia y Canalizaciones eléctricas prefabricadas (ComPact, MasterPact, PowerLogic, Vigirex, Vigilhom y Canalis) | C10R36M025 | NSX100R 200kA AC 3P 25A 6.2EM | PAC 02 10 | PC | General Purpose | 2 Small & Med building General Purpose | CCN | PZ | 3606482001435 | C | 8784.4 | EUR | 1
Tarifa Aparamenta Baja Tensión, Potencia y Canalizaciones eléctricas prefabricadas (ComPact, MasterPact, PowerLogic, Vigirex, Vigilhom y Canalis) | C10R36M050 | NSX100R 200kA AC 3P 50A 6.2EM | PAC 02 10 | PC | General Purpose | 2 Small & Med building General Purpose | CCN | PZ | 3606482001442 | C | 6975.85 | EUR | 1
Tarifa Aparamenta Baja Tensión, Potencia y Canalizaciones eléctricas prefabricadas (ComPact, MasterPact, PowerLogic, Vigirex, Vigilhom y Canalis) | C10R36M080 | NSX100R 200kA AC 3P 80A 6.2EM | PAC 02 10 | PC | General Purpose | 2 Small & Med building General Purpose | CCN | PZ | 3606482001459 | C | 8961.59 | EUR | 1
Tarifa Aparamenta Baja Tensión, Potencia y Canalizaciones eléctricas prefabricadas (ComPact, MasterPact, PowerLogic, Vigirex, Vigilhom y Canalis) | C10R3MA013 | NSX100R 200kA AC 3P 12,5A MA | PAC 02 07 | PC | General Purpose | 2 Small & Med building General Purpose | CCN | PZ | 3606482001329 | C | 2588.96 | EUR | 1
Tarifa Aparamenta Baja Tensión, Potencia y Canalizaciones eléctricas prefabricadas (ComPact, MasterPact, PowerLogic, Vigirex, Vigilhom y Canalis) | C10R3MA025 | NSX100R 200kA AC 3P 25A MA | PAC 02 07 | PC | General Purpose | 2 Small & Med building General Purpose | CCN | PZ | 3606482001336 | C | 2493.07 | EUR | 1
Tarifa Aparamenta Baja Tensión, Potencia y Canalizaciones eléctricas prefabricadas (ComPact, MasterPact, PowerLogic, Vigirex, Vigilhom y Canalis) | C10R3MA050 | NSX100R 200kA AC 3P 50A MA | PAC 02 07 | PC | General Purpose | 2 Small & Med building General Purpose | CCN | PZ | 3606482001343 | C | 2588.96 | EUR | 1
Tarifa Aparamenta Baja Tensión, Potencia y Canalizaciones eléctricas prefabricadas (ComPact, MasterPact, PowerLogic, Vigirex, Vigilhom y Canalis) | C10R3MA100 | NSX100R 200kA AC 3P 100A MA | PAC 02 07 | PC | General Purpose | 2 Small & Med building General Purpose | CCN | PZ | 3606482001350 | C | 2588.96 | EUR | 1
Tarifa Aparamenta Baja Tensión, Potencia y Canalizaciones eléctricas prefabricadas (ComPact, MasterPact, PowerLogic, Vigirex, Vigilhom y Canalis) | C10R3TM040 | NSX100R 200kA AC 3P 40A TMD | PAC 02 07 | PC | General Purpose | 2 Small & Med building General Purpose | CCN | PZ | 3606482000841 | C | 2490.87 | EUR | 1
Tarifa Aparamenta Baja Tensión, Potencia y Canalizaciones eléctricas prefabricadas (ComPact, MasterPact, PowerLogic, Vigirex, Vigilhom y Canalis) | C10R3TM050 | NSX100R 200kA AC 3P 50A TMD | PAC 02 07 | PC | General Purpose | 2 Small & Med building General Purpose | CCN | PZ | 3606482000858 | C | 2490.87 | EUR | 1
Tarifa Aparamenta Baja Tensión, Potencia y Canalizaciones eléctricas prefabricadas (ComPact, MasterPact, PowerLogic, Vigirex, Vigilhom y Canalis) | C10R3TM063 | NSX100R 200kA AC 3P 63A TMD | PAC 02 07 | PC | General Purpose | 2 Small & Med building General Purpose | CCN | PZ | 3606482000865 | C | 2490.87 | EUR | 1
Tarifa Aparamenta Baja Tensión, Potencia y Canalizaciones eléctricas prefabricadas (ComPact, MasterPact, PowerLogic, Vigirex, Vigilhom y Canalis) | C10R3TM080 | NSX100R 200kA AC 3P 80A TMD | PAC 02 07 | PC | General Purpose | 2 Small & Med building General Purpose | CCN | PZ | 3606482000872 | C | 2624.11 | EUR | 1
Tarifa Aparamenta Baja Tensión, Potencia y Canalizaciones eléctricas prefabricadas (ComPact, MasterPact, PowerLogic, Vigirex, Vigilhom y Canalis) | C10R3TM100 | NSX100R 200kA AC 3P 100A TMD | PAC 02 07 | PC | General Purpose | 2 Small & Med building General Purpose | CCN | PZ | 3606482000889 | C | 2660.61 | EUR | 1
Tarifa Aparamenta Baja Tensión, Potencia y Canalizaciones eléctricas prefabricadas (ComPact, MasterPact, PowerLogic, Vigirex, Vigilhom y Canalis) | C10R42D040 | NSX100R 200kA AC 4P 40A 2.2 | PAC 02 07 | PC | General Purpose | 2 Small & Med building General Purpose | CCN | PZ | 3606482001176 | C | 3892.83 | EUR | 1
Tarifa Aparamenta Baja Tensión, Potencia y Canalizaciones eléctricas prefabricadas (ComPact, MasterPact, PowerLogic, Vigirex, Vigilhom y Canalis) | C10R42D100 | NSX100R 200kA AC 4P 100A 2.2 | PAC 02 07 | PC | General Purpose | 2 Small & Med building General Purpose | CCN | PZ | 3606482001183 | C | 4061.47 | EUR | 1
Tarifa Aparamenta Baja Tensión, Potencia y Canalizaciones eléctricas prefabricadas (ComPact, MasterPact, PowerLogic, Vigirex, Vigilhom y Canalis) | C10R45E040 | NSX100R 200kA AC 4P 40A 5.2E | PAC 02 10 | PC | General Purpose | 2 Small & Med building General Purpose | CCN | PZ | 3606482001220 | C | 4687.24 | EUR | 1
Tarifa Aparamenta Baja Tensión, Potencia y Canalizaciones eléctricas prefabricadas (ComPact, MasterPact, PowerLogic, Vigirex, Vigilhom y Canalis) | C10R45E100 | NSX100R 200kA AC 4P 100A 5.2E | PAC 02 10 | PC | General Purpose | 2 Small & Med building General Purpose | CCN | PZ | 3606482001237 | C | 4829.53 | EUR | 1
Tarifa Aparamenta Baja Tensión, Potencia y Canalizaciones eléctricas prefabricadas (ComPact, MasterPact, PowerLogic, Vigirex, Vigilhom y Canalis) | C10R46E040 | NSX100R 200kA AC 4P 40A 6.2E | PAC 02 10 | PC | General Purpose | 2 Small & Med building General Purpose | CCN | PZ | 3606482001275 | C | 9004.08 | EUR | 1
Tarifa Aparamenta Baja Tensión, Potencia y Canalizaciones eléctricas prefabricadas (ComPact, MasterPact, PowerLogic, Vigirex, Vigilhom y Canalis) | C10R46E100 | NSX100R 200kA AC 4P 100A 6.2E | PAC 02 10 | PC | General Purpose | 2 Small & Med building General Purpose | CCN | PZ | 3606482001282 | C | 7702.21 | EUR | 1
Tarifa Aparamenta Baja Tensión, Potencia y Canalizaciones eléctricas prefabricadas (ComPact, MasterPact, PowerLogic, Vigirex, Vigilhom y Canalis) | C10R4TM040 | NSX100R 200kA AC 4P 40A TMD | PAC 02 07 | PC | General Purpose | 2 Small & Med building General Purpose | CCN | PZ | 3606482001084 | C | 3243.7 | EUR | 1
Tarifa Aparamenta Baja Tensión, Potencia y Canalizaciones eléctricas prefabricadas (ComPact, MasterPact, PowerLogic, Vigirex, Vigilhom y Canalis) | C10R4TM050 | NSX100R 200kA AC 4P 50A TMD | PAC 02 07 | PC | General Purpose | 2 Small & Med building General Purpose | CCN | PZ | 3606482001091 | C | 3243.7 | EUR | 1
Tarifa Aparamenta Baja Tensión, Potencia y Canalizaciones eléctricas prefabricadas (ComPact, MasterPact, PowerLogic, Vigirex, Vigilhom y Canalis) | C10R4TM063 | NSX100R 200kA AC 4P 63A TMD | PAC 02 07 | PC | General Purpose | 2 Small & Med building General Purpose | CCN | PZ | 3606482001107 | C | 3243.7 | EUR | 1
Tarifa Aparamenta Baja Tensión, Potencia y Canalizaciones eléctricas prefabricadas (ComPact, MasterPact, PowerLogic, Vigirex, Vigilhom y Canalis) | C10R4TM080 | NSX100R 200kA AC 4P 80A TMD | PAC 02 07 | PC | General Purpose | 2 Small & Med building General Purpose | CCN | PZ | 3606482001114 | C | 4056.48 | EUR | 1
Tarifa Aparamenta Baja Tensión, Potencia y Canalizaciones eléctricas prefabricadas (ComPact, MasterPact, PowerLogic, Vigirex, Vigilhom y Canalis) | C10R4TM100 | NSX100R 200kA AC 4P 100A TMD | PAC 02 07 | PC | General Purpose | 2 Small & Med building General Purpose | CCN | PZ | 3606482001121 | C | 4361.27 | EUR | 1
Tarifa Aparamenta Baja Tensión, Potencia y Canalizaciones eléctricas prefabricadas (ComPact, MasterPact, PowerLogic, Vigirex, Vigilhom y Canalis) | C10S2TM016 | NSX100S 70kA AC-DC 2P 16A TMD | PAC 02 68 | PC | General Purpose | 2 Small & Med building General Purpose | CCN | PZ | 3606482034303 | C | 1658.77 | EUR | 1
Tarifa Aparamenta Baja Tensión, Potencia y Canalizaciones eléctricas prefabricadas (ComPact, MasterPact, PowerLogic, Vigirex, Vigilhom y Canalis) | C10S2TM020 | NSX100S 70kA AC-DC 2P 20A TMD | PAC 02 68 | PC | General Purpose | 2 Small & Med building General Purpose | CCN | PZ | 3606482034310 | C | 2177.93 | EUR | 1
Tarifa Aparamenta Baja Tensión, Potencia y Canalizaciones eléctricas prefabricadas (ComPact, MasterPact, PowerLogic, Vigirex, Vigilhom y Canalis) | C10S2TM025 | NSX100S 70kA AC-DC 2P 25A TMD | PAC 02 68 | PC | General Purpose | 2 Small & Med building General Purpose | CCN | PZ | 3606482034327 | C | 2177.93 | EUR | 1
Tarifa Aparamenta Baja Tensión, Potencia y Canalizaciones eléctricas prefabricadas (ComPact, MasterPact, PowerLogic, Vigirex, Vigilhom y Canalis) | C10S2TM030 | NSX100S 70kA AC-DC 2P 30A TMD | PAC 02 68 | PC | General Purpose | 2 Small & Med building General Purpose | CCN | PZ | 3606482034334 | C | 2177.93 | EUR | 1
Tarifa Aparamenta Baja Tensión, Potencia y Canalizaciones eléctricas prefabricadas (ComPact, MasterPact, PowerLogic, Vigirex, Vigilhom y Canalis) | C10S2TM040 | NSX100S 70kA AC-DC 2P 40A TMD | PAC 02 68 | PC | General Purpose | 2 Small & Med building General Purpose | CCN | PZ | 3606482034341 | C | 1737.54 | EUR | 1
Tarifa Aparamenta Baja Tensión, Potencia y Canalizaciones eléctricas prefabricadas (ComPact, MasterPact, PowerLogic, Vigirex, Vigilhom y Canalis) | C10S2TM050 | NSX100S 70kA AC-DC 2P 50A TMD | PAC 02 68 | PC | General Purpose | 2 Small & Med building General Purpose | CCN | PZ | 3606482034358 | C | 2177.93 | EUR | 1
Tarifa Aparamenta Baja Tensión, Potencia y Canalizaciones eléctricas prefabricadas (ComPact, MasterPact, PowerLogic, Vigirex, Vigilhom y Canalis) | C10S2TM063 | NSX100S 70kA AC-DC 2P 63A TMD | PAC 02 68 | PC | General Purpose | 2 Small & Med building General Purpose | CCN | PZ | 3606482034365 | C | 2177.93 | EUR | 1
Tarifa Aparamenta Baja Tensión, Potencia y Canalizaciones eléctricas prefabricadas (ComPact, MasterPact, PowerLogic, Vigirex, Vigilhom y Canalis) | C10S2TM080 | NSX100S 70kA AC-DC 2P 80A TMD | PAC 02 68 | PC | General Purpose | 2 Small & Med building General Purpose | CCN | PZ | 3606482034372 | C | 2255.71 | EUR | 1
Tarifa Aparamenta Baja Tensión, Potencia y Canalizaciones eléctricas prefabricadas (ComPact, MasterPact, PowerLogic, Vigirex, Vigilhom y Canalis) | C10S2TM100 | NSX100S 70kA AC-DC 2P 100A TMD | PAC 02 68 | PC | General Purpose | 2 Small & Med building General Purpose | CCN | PZ | 3606482034389 | C | 2227.74 | EUR | 1
Tarifa Aparamenta Baja Tensión, Potencia y Canalizaciones eléctricas prefabricadas (ComPact, MasterPact, PowerLogic, Vigirex, Vigilhom y Canalis) | C10S3 | Bloque Corte NSX100S 100kA AC 3P 100A | PAC 02 05 | PC | General Purpose | 2 Small & Med building General Purpose | CCN | PZ | 3606481999351 | A | 1724.73 | EUR | 1
Tarifa Aparamenta Baja Tensión, Potencia y Canalizaciones eléctricas prefabricadas (ComPact, MasterPact, PowerLogic, Vigirex, Vigilhom y Canalis) | C10S3D | Bloque Corte NSX100S 100kA DC 3P 100A | PAC 02 68 | PC | General Purpose | 2 Small & Med building General Purpose | CCN | PZ | 3606481994783 | C | 1352.22 | EUR | 1
Tarifa Aparamenta Baja Tensión, Potencia y Canalizaciones eléctricas prefabricadas (ComPact, MasterPact, PowerLogic, Vigirex, Vigilhom y Canalis) | C10S4 | Bloque Corte NSX100S 100kA AC 4P 100A | PAC 02 05 | PC | General Purpose | 2 Small & Med building General Purpose | CCN | PZ | 3606481999788 | A | 2260.63 | EUR | 1
Tarifa Aparamenta Baja Tensión, Potencia y Canalizaciones eléctricas prefabricadas (ComPact, MasterPact, PowerLogic, Vigirex, Vigilhom y Canalis) | C10S4D | Bloque Corte NSX100S 100kA DC 4P 100A | PAC 02 68 | PC | General Purpose | 2 Small & Med building General Purpose | CCN | PZ | 3606481994844 | C | 1747.3 | EUR | 1
Tarifa Aparamenta Baja Tensión, Potencia y Canalizaciones eléctricas prefabricadas (ComPact, MasterPact, PowerLogic, Vigirex, Vigilhom y Canalis) | C10V32D040 | NSX100HB1 75kA AC 3P 40A 2.2 | PAC 02 08 | PC | General Purpose | 2 Small & Med building General Purpose | CCN | PZ | 3606482001572 | C | 3225.92 | EUR | 1
Tarifa Aparamenta Baja Tensión, Potencia y Canalizaciones eléctricas prefabricadas (ComPact, MasterPact, PowerLogic, Vigirex, Vigilhom y Canalis) | C10V32D100 | NSX100HB1 75kA AC 3P 100A 2.2 | PAC 02 08 | PC | General Purpose | 2 Small & Med building General Purpose | CCN | PZ | 3606482001589 | C | 3376.59 | EUR | 1
Tarifa Aparamenta Baja Tensión, Potencia y Canalizaciones eléctricas prefabricadas (ComPact, MasterPact, PowerLogic, Vigirex, Vigilhom y Canalis) | C10V32M025 | NSX100HB1 75kA AC 3P 25A 2.2M | PAC 02 08 | PC | General Purpose | 2 Small & Med building General Purpose | CCN | PZ | 3606482002029 | C | 3535.8 | EUR | 1
Tarifa Aparamenta Baja Tensión, Potencia y Canalizaciones eléctricas prefabricadas (ComPact, MasterPact, PowerLogic, Vigirex, Vigilhom y Canalis) | C10V32M050 | NSX100HB1 75kA AC 3P 50A 2.2M | PAC 02 08 | PC | General Purpose | 2 Small & Med building General Purpose | CCN | PZ | 3606482002036 | C | 3581.67 | EUR | 1
Tarifa Aparamenta Baja Tensión, Potencia y Canalizaciones eléctricas prefabricadas (ComPact, MasterPact, PowerLogic, Vigirex, Vigilhom y Canalis) | C10V32M100 | NSX100HB1 75kA AC 3P 100A 2.2M | PAC 02 08 | PC | General Purpose | 2 Small & Med building General Purpose | CCN | PZ | 3606482002043 | C | 3689.93 | EUR | 1
Tarifa Aparamenta Baja Tensión, Potencia y Canalizaciones eléctricas prefabricadas (ComPact, MasterPact, PowerLogic, Vigirex, Vigilhom y Canalis) | C10V35E040 | NSX100HB1 75kA AC 3P 40A 5.2E | PAC 02 11 | PC | General Purpose | 2 Small & Med building General Purpose | CCN | PZ | 3606482001626 | C | 4376.91 | EUR | 1
Tarifa Aparamenta Baja Tensión, Potencia y Canalizaciones eléctricas prefabricadas (ComPact, MasterPact, PowerLogic, Vigirex, Vigilhom y Canalis) | C10V35E100 | NSX100HB1 75kA AC 3P 100A 5.2E | PAC 02 11 | PC | General Purpose | 2 Small & Med building General Purpose | CCN | PZ | 3606482001633 | C | 5620.61 | EUR | 1
Tarifa Aparamenta Baja Tensión, Potencia y Canalizaciones eléctricas prefabricadas (ComPact, MasterPact, PowerLogic, Vigirex, Vigilhom y Canalis) | C10V36E040 | NSX100HB1 75kA AC 3P 40A 6.2E | PAC 02 11 | PC | General Purpose | 2 Small & Med building General Purpose | CCN | PZ | 3606482001671 | C | 8908.24 | EUR | 1
Tarifa Aparamenta Baja Tensión, Potencia y Canalizaciones eléctricas prefabricadas (ComPact, MasterPact, PowerLogic, Vigirex, Vigilhom y Canalis) | C10V36E100 | NSX100HB1 75kA AC 3P 100A 6.2E | PAC 02 11 | PC | General Purpose | 2 Small & Med building General Purpose | CCN | PZ | 3606482001688 | C | 7629.88 | EUR | 1
Tarifa Aparamenta Baja Tensión, Potencia y Canalizaciones eléctricas prefabricadas (ComPact, MasterPact, PowerLogic, Vigirex, Vigilhom y Canalis) | C10V36M025 | NSX100HB1 75kA AC 3P 25A 6.2EM | PAC 02 11 | PC | General Purpose | 2 Small & Med building General Purpose | CCN | PZ | 3606482002074 | C | 7533.93 | EUR | 1
Tarifa Aparamenta Baja Tensión, Potencia y Canalizaciones eléctricas prefabricadas (ComPact, MasterPact, PowerLogic, Vigirex, Vigilhom y Canalis) | C10V36M050 | NSX100HB1 75kA AC 3P 50A 6.2EM | PAC 02 11 | PC | General Purpose | 2 Small & Med building General Purpose | CCN | PZ | 3606482002081 | C | 7533.93 | EUR | 1
Tarifa Aparamenta Baja Tensión, Potencia y Canalizaciones eléctricas prefabricadas (ComPact, MasterPact, PowerLogic, Vigirex, Vigilhom y Canalis) | C10V36M080 | NSX100HB1 75kA AC 3P 80A 6.2EM | PAC 02 11 | PC | General Purpose | 2 Small & Med building General Purpose | CCN | PZ | 3606482002098 | C | 7685.89 | EUR | 1
Tarifa Aparamenta Baja Tensión, Potencia y Canalizaciones eléctricas prefabricadas (ComPact, MasterPact, PowerLogic, Vigirex, Vigilhom y Canalis) | C10V3MA013 | NSX100HB1 75kA AC 3P 12,5A MA | PAC 02 08 | PC | General Purpose | 2 Small & Med building General Purpose | CCN | PZ | 3606482001961 | C | 2796.1 | EUR | 1
Tarifa Aparamenta Baja Tensión, Potencia y Canalizaciones eléctricas prefabricadas (ComPact, MasterPact, PowerLogic, Vigirex, Vigilhom y Canalis) | C10V3MA025 | NSX100HB1 75kA AC 3P 25A MA | PAC 02 08 | PC | General Purpose | 2 Small & Med building General Purpose | CCN | PZ | 3606482001978 | C | 2796.1 | EUR | 1
Tarifa Aparamenta Baja Tensión, Potencia y Canalizaciones eléctricas prefabricadas (ComPact, MasterPact, PowerLogic, Vigirex, Vigilhom y Canalis) | C10V3MA050 | NSX100HB1 75kA AC 3P 50A MA | PAC 02 08 | PC | General Purpose | 2 Small & Med building General Purpose | CCN | PZ | 3606482001985 | C | 2796.1 | EUR | 1
Tarifa Aparamenta Baja Tensión, Potencia y Canalizaciones eléctricas prefabricadas (ComPact, MasterPact, PowerLogic, Vigirex, Vigilhom y Canalis) | C10V3MA100 | NSX100HB1 75kA AC 3P 100A MA | PAC 02 08 | PC | General Purpose | 2 Small & Med building General Purpose | CCN | PZ | 3606482001992 | C | 2796.1 | EUR | 1
Tarifa Aparamenta Baja Tensión, Potencia y Canalizaciones eléctricas prefabricadas (ComPact, MasterPact, PowerLogic, Vigirex, Vigilhom y Canalis) | C10V3TM040 | NSX100HB1 75kA AC 3P 40A TMD | PAC 02 08 | PC | General Purpose | 2 Small & Med building General Purpose | CCN | PZ | 3606482001480 | C | 2690.16 | EUR | 1
Tarifa Aparamenta Baja Tensión, Potencia y Canalizaciones eléctricas prefabricadas (ComPact, MasterPact, PowerLogic, Vigirex, Vigilhom y Canalis) | C10V3TM050 | NSX100HB1 75kA AC 3P 50A TMD | PAC 02 08 | PC | General Purpose | 2 Small & Med building General Purpose | CCN | PZ | 3606482001497 | C | 2690.16 | EUR | 1
Tarifa Aparamenta Baja Tensión, Potencia y Canalizaciones eléctricas prefabricadas (ComPact, MasterPact, PowerLogic, Vigirex, Vigilhom y Canalis) | C10V3TM063 | NSX100HB1 75kA AC 3P 63A TMD | PAC 02 08 | PC | General Purpose | 2 Small & Med building General Purpose | CCN | PZ | 3606482001503 | C | 2690.16 | EUR | 1
Tarifa Aparamenta Baja Tensión, Potencia y Canalizaciones eléctricas prefabricadas (ComPact, MasterPact, PowerLogic, Vigirex, Vigilhom y Canalis) | C10V3TM080 | NSX100HB1 75kA AC 3P 80A TMD | PAC 02 08 | PC | General Purpose | 2 Small & Med building General Purpose | CCN | PZ | 3606482001510 | C | 2834.03 | EUR | 1
Tarifa Aparamenta Baja Tensión, Potencia y Canalizaciones eléctricas prefabricadas (ComPact, MasterPact, PowerLogic, Vigirex, Vigilhom y Canalis) | C10V3TM100 | NSX100HB1 75kA AC 3P 100A TMD | PAC 02 08 | PC | General Purpose | 2 Small & Med building General Purpose | CCN | PZ | 3606482001527 | C | 2873.49 | EUR | 1
Tarifa Aparamenta Baja Tensión, Potencia y Canalizaciones eléctricas prefabricadas (ComPact, MasterPact, PowerLogic, Vigirex, Vigilhom y Canalis) | C10V42D040 | NSX100HB1 75kA AC 4P 40A 2.2 | PAC 02 08 | PC | General Purpose | 2 Small & Med building General Purpose | CCN | PZ | 3606482001817 | C | 4204.26 | EUR | 1
Tarifa Aparamenta Baja Tensión, Potencia y Canalizaciones eléctricas prefabricadas (ComPact, MasterPact, PowerLogic, Vigirex, Vigilhom y Canalis) | C10V42D100 | NSX100HB1 75kA AC 4P 100A 2.2 | PAC 02 08 | PC | General Purpose | 2 Small & Med building General Purpose | CCN | PZ | 3606482001824 | C | 5224.29 | EUR | 1
Tarifa Aparamenta Baja Tensión, Potencia y Canalizaciones eléctricas prefabricadas (ComPact, MasterPact, PowerLogic, Vigirex, Vigilhom y Canalis) | C10V45E040 | NSX100HB1 75kA AC 4P 40A 5.2E | PAC 02 11 | PC | General Purpose | 2 Small & Med building General Purpose | CCN | PZ | 3606482001862 | C | 5062.23 | EUR | 1
Tarifa Aparamenta Baja Tensión, Potencia y Canalizaciones eléctricas prefabricadas (ComPact, MasterPact, PowerLogic, Vigirex, Vigilhom y Canalis) | C10V45E100 | NSX100HB1 75kA AC 4P 100A 5.2E | PAC 02 11 | PC | General Purpose | 2 Small & Med building General Purpose | CCN | PZ | 3606482001879 | C | 5215.86 | EUR | 1
Tarifa Aparamenta Baja Tensión, Potencia y Canalizaciones eléctricas prefabricadas (ComPact, MasterPact, PowerLogic, Vigirex, Vigilhom y Canalis) | C10V46E040 | NSX100HB1 75kA AC 4P 40A 6.2E | PAC 02 11 | PC | General Purpose | 2 Small & Med building General Purpose | CCN | PZ | 3606482001916 | C | 8164.65 | EUR | 1
Tarifa Aparamenta Baja Tensión, Potencia y Canalizaciones eléctricas prefabricadas (ComPact, MasterPact, PowerLogic, Vigirex, Vigilhom y Canalis) | C10V46E100 | NSX100HB1 75kA AC 4P 100A 6.2E | PAC 02 11 | PC | General Purpose | 2 Small & Med building General Purpose | CCN | PZ | 3606482001923 | C | 8318.4 | EUR | 1
Tarifa Aparamenta Baja Tensión, Potencia y Canalizaciones eléctricas prefabricadas (ComPact, MasterPact, PowerLogic, Vigirex, Vigilhom y Canalis) | C10V4TM040 | NSX100HB1 75kA AC 4P 40A TMD | PAC 02 08 | PC | General Purpose | 2 Small & Med building General Purpose | CCN | PZ | 3606482001725 | C | 4172.37 | EUR | 1
Tarifa Aparamenta Baja Tensión, Potencia y Canalizaciones eléctricas prefabricadas (ComPact, MasterPact, PowerLogic, Vigirex, Vigilhom y Canalis) | C10V4TM050 | NSX100HB1 75kA AC 4P 50A TMD | PAC 02 08 | PC | General Purpose | 2 Small & Med building General Purpose | CCN | PZ | 3606482001732 | C | 3503.16 | EUR | 1
Tarifa Aparamenta Baja Tensión, Potencia y Canalizaciones eléctricas prefabricadas (ComPact, MasterPact, PowerLogic, Vigirex, Vigilhom y Canalis) | C10V4TM063 | NSX100HB1 75kA AC 4P 63A TMD | PAC 02 08 | PC | General Purpose | 2 Small & Med building General Purpose | CCN | PZ | 3606482001749 | C | 3503.16 | EUR | 1
Tarifa Aparamenta Baja Tensión, Potencia y Canalizaciones eléctricas prefabricadas (ComPact, MasterPact, PowerLogic, Vigirex, Vigilhom y Canalis) | C10V4TM080 | NSX100HB1 75kA AC 4P 80A TMD | PAC 02 08 | PC | General Purpose | 2 Small & Med building General Purpose | CCN | PZ | 3606482001756 | C | 4392.82 | EUR | 1
Tarifa Aparamenta Baja Tensión, Potencia y Canalizaciones eléctricas prefabricadas (ComPact, MasterPact, PowerLogic, Vigirex, Vigilhom y Canalis) | C10V4TM100 | NSX100HB1 75kA AC 4P 100A TMD | PAC 02 08 | PC | General Purpose | 2 Small & Med building General Purpose | CCN | PZ | 3606482001763 | C | 4454.99 | EUR | 1
Tarifa Aparamenta Baja Tensión, Potencia y Canalizaciones eléctricas prefabricadas (ComPact, MasterPact, PowerLogic, Vigirex, Vigilhom y Canalis) | C10W32D040 | NSX100HB2 100kA AC 3P 40A 2.2 | PAC 02 09 | PC | General Purpose | 2 Small & Med building General Purpose | CCN | PZ | 3606482002197 | C | 3871.12 | EUR | 1
Tarifa Aparamenta Baja Tensión, Potencia y Canalizaciones eléctricas prefabricadas (ComPact, MasterPact, PowerLogic, Vigirex, Vigilhom y Canalis) | C10W32D100 | NSX100HB2 100kA AC 3P 100A 2.2 | PAC 02 09 | PC | General Purpose | 2 Small & Med building General Purpose | CCN | PZ | 3606482002203 | C | 4952.28 | EUR | 1
Tarifa Aparamenta Baja Tensión, Potencia y Canalizaciones eléctricas prefabricadas (ComPact, MasterPact, PowerLogic, Vigirex, Vigilhom y Canalis) | C10W32M025 | NSX100HB2 100kA AC 3P 25A 2.2M | PAC 02 09 | PC | General Purpose | 2 Small & Med building General Purpose | CCN | PZ | 3606482002524 | C | 4242.97 | EUR | 1
Tarifa Aparamenta Baja Tensión, Potencia y Canalizaciones eléctricas prefabricadas (ComPact, MasterPact, PowerLogic, Vigirex, Vigilhom y Canalis) | C10W32M050 | NSX100HB2 100kA AC 3P 50A 2.2M | PAC 02 09 | PC | General Purpose | 2 Small & Med building General Purpose | CCN | PZ | 3606482002531 | C | 4297.95 | EUR | 1
Tarifa Aparamenta Baja Tensión, Potencia y Canalizaciones eléctricas prefabricadas (ComPact, MasterPact, PowerLogic, Vigirex, Vigilhom y Canalis) | C10W32M100 | NSX100HB2 100kA AC 3P 100A 2.2M | PAC 02 09 | PC | General Purpose | 2 Small & Med building General Purpose | CCN | PZ | 3606482002548 | C | 4427.92 | EUR | 1
Tarifa Aparamenta Baja Tensión, Potencia y Canalizaciones eléctricas prefabricadas (ComPact, MasterPact, PowerLogic, Vigirex, Vigilhom y Canalis) | C10W35E040 | NSX100HB2 100kA AC 3P 40A 5.2E | PAC 02 12 | PC | General Purpose | 2 Small & Med building General Purpose | CCN | PZ | 3606482002241 | C | 6255.64 | EUR | 1
Tarifa Aparamenta Baja Tensión, Potencia y Canalizaciones eléctricas prefabricadas (ComPact, MasterPact, PowerLogic, Vigirex, Vigilhom y Canalis) | C10W35E100 | NSX100HB2 100kA AC 3P 100A 5.2E | PAC 02 12 | PC | General Purpose | 2 Small & Med building General Purpose | CCN | PZ | 3606482002258 | C | 5356.14 | EUR | 1
Tarifa Aparamenta Baja Tensión, Potencia y Canalizaciones eléctricas prefabricadas (ComPact, MasterPact, PowerLogic, Vigirex, Vigilhom y Canalis) | C10W36E040 | NSX100HB2 100kA AC 3P3R 40A 6.2E | PAC 02 12 | PC | General Purpose | 2 Small & Med building General Purpose | CCN | PZ | 3606482013629 | C | 8975.3 | EUR | 1
Tarifa Aparamenta Baja Tensión, Potencia y Canalizaciones eléctricas prefabricadas (ComPact, MasterPact, PowerLogic, Vigirex, Vigilhom y Canalis) | C10W36E100 | NSX100HB2 100kA AC 3P3R 100A 6.2E | PAC 02 12 | PC | General Purpose | 2 Small & Med building General Purpose | CCN | PZ | 3606482013636 | C | 9155.84 | EUR | 1
Tarifa Aparamenta Baja Tensión, Potencia y Canalizaciones eléctricas prefabricadas (ComPact, MasterPact, PowerLogic, Vigirex, Vigilhom y Canalis) | C10W36M025 | NSX100HB2 100kA AC 3P3R 25A 6.2EM | PAC 02 12 | PC | General Purpose | 2 Small & Med building General Purpose | CCN | PZ | 3606482013674 | C | 9040.68 | EUR | 1
Tarifa Aparamenta Baja Tensión, Potencia y Canalizaciones eléctricas prefabricadas (ComPact, MasterPact, PowerLogic, Vigirex, Vigilhom y Canalis) | C10W36M050 | NSX100HB2 100kA AC 3P3R 50A 6.2EM | PAC 02 12 | PC | General Purpose | 2 Small & Med building General Purpose | CCN | PZ | 3606482013681 | C | 9040.68 | EUR | 1
Tarifa Aparamenta Baja Tensión, Potencia y Canalizaciones eléctricas prefabricadas (ComPact, MasterPact, PowerLogic, Vigirex, Vigilhom y Canalis) | C10W36M080 | NSX100HB2 100kA AC 3P3R 80A 6.2EM | PAC 02 12 | PC | General Purpose | 2 Small & Med building General Purpose | CCN | PZ | 3606482013698 | C | 9223.06 | EUR | 1
Tarifa Aparamenta Baja Tensión, Potencia y Canalizaciones eléctricas prefabricadas (ComPact, MasterPact, PowerLogic, Vigirex, Vigilhom y Canalis) | C10W3MA013 | NSX100HB2 100kA AC 3P 12,5A MA | PAC 02 09 | PC | General Purpose | 2 Small & Med building General Purpose | CCN | PZ | 3606482002463 | C | 3355.29 | EUR | 1
Tarifa Aparamenta Baja Tensión, Potencia y Canalizaciones eléctricas prefabricadas (ComPact, MasterPact, PowerLogic, Vigirex, Vigilhom y Canalis) | C10W3MA025 | NSX100HB2 100kA AC 3P 25A MA | PAC 02 09 | PC | General Purpose | 2 Small & Med building General Purpose | CCN | PZ | 3606482002470 | C | 4225.16 | EUR | 1
Tarifa Aparamenta Baja Tensión, Potencia y Canalizaciones eléctricas prefabricadas (ComPact, MasterPact, PowerLogic, Vigirex, Vigilhom y Canalis) | C10W3MA050 | NSX100HB2 100kA AC 3P 50A MA | PAC 02 09 | PC | General Purpose | 2 Small & Med building General Purpose | CCN | PZ | 3606482002487 | C | 3355.29 | EUR | 1
Tarifa Aparamenta Baja Tensión, Potencia y Canalizaciones eléctricas prefabricadas (ComPact, MasterPact, PowerLogic, Vigirex, Vigilhom y Canalis) | C10W3MA100 | NSX100HB2 100kA AC 3P 100A MA | PAC 02 09 | PC | General Purpose | 2 Small & Med building General Purpose | CCN | PZ | 3606482002494 | C | 3355.29 | EUR | 1
Tarifa Aparamenta Baja Tensión, Potencia y Canalizaciones eléctricas prefabricadas (ComPact, MasterPact, PowerLogic, Vigirex, Vigilhom y Canalis) | C10W3TM063 | NSX100HB2 100kA AC 3P 63A TMD | PAC 02 09 | PC | General Purpose | 2 Small & Med building General Purpose | CCN | PZ | 3606482002128 | C | 4065.09 | EUR | 1
Tarifa Aparamenta Baja Tensión, Potencia y Canalizaciones eléctricas prefabricadas (ComPact, MasterPact, PowerLogic, Vigirex, Vigilhom y Canalis) | C10W3TM080 | NSX100HB2 100kA AC 3P 80A TMD | PAC 02 09 | PC | General Purpose | 2 Small & Med building General Purpose | CCN | PZ | 3606482002135 | C | 4282.52 | EUR | 1
Tarifa Aparamenta Baja Tensión, Potencia y Canalizaciones eléctricas prefabricadas (ComPact, MasterPact, PowerLogic, Vigirex, Vigilhom y Canalis) | C10W3TM100 | NSX100HB2 100kA AC 3P 100A TMD | PAC 02 09 | PC | General Purpose | 2 Small & Med building General Purpose | CCN | PZ | 3606482002142 | C | 3448.16 | EUR | 1
Tarifa Aparamenta Baja Tensión, Potencia y Canalizaciones eléctricas prefabricadas (ComPact, MasterPact, PowerLogic, Vigirex, Vigilhom y Canalis) | C10W42D040 | NSX100HB2 100kA AC 4P 40A 2.2 | PAC 02 09 | PC | General Purpose | 2 Small & Med building General Purpose | CCN | PZ | 3606482002364 | C | 5045.07 | EUR | 1
Tarifa Aparamenta Baja Tensión, Potencia y Canalizaciones eléctricas prefabricadas (ComPact, MasterPact, PowerLogic, Vigirex, Vigilhom y Canalis) | C10W42D100 | NSX100HB2 100kA AC 4P 100A 2.2 | PAC 02 09 | PC | General Purpose | 2 Small & Med building General Purpose | CCN | PZ | 3606482002371 | C | 5263.63 | EUR | 1
Tarifa Aparamenta Baja Tensión, Potencia y Canalizaciones eléctricas prefabricadas (ComPact, MasterPact, PowerLogic, Vigirex, Vigilhom y Canalis) | C10W45E040 | NSX100HB2 100kA AC 4P 40A 5.2E | PAC 02 12 | PC | General Purpose | 2 Small & Med building General Purpose | CCN | PZ | 3606482002418 | C | 6074.62 | EUR | 1
Tarifa Aparamenta Baja Tensión, Potencia y Canalizaciones eléctricas prefabricadas (ComPact, MasterPact, PowerLogic, Vigirex, Vigilhom y Canalis) | C10W45E100 | NSX100HB2 100kA AC 4P 100A 5.2E | PAC 02 12 | PC | General Purpose | 2 Small & Med building General Purpose | CCN | PZ | 3606482002425 | C | 6259.09 | EUR | 1
Tarifa Aparamenta Baja Tensión, Potencia y Canalizaciones eléctricas prefabricadas (ComPact, MasterPact, PowerLogic, Vigirex, Vigilhom y Canalis) | C10W46E040 | NSX100HB2 100kA AC 4P4R 40A 6.2E | PAC 02 12 | PC | General Purpose | 2 Small & Med building General Purpose | CCN | PZ | 3606482013759 | C | 9797.61 | EUR | 1
Tarifa Aparamenta Baja Tensión, Potencia y Canalizaciones eléctricas prefabricadas (ComPact, MasterPact, PowerLogic, Vigirex, Vigilhom y Canalis) | C10W46E100 | NSX100HB2 100kA AC 4P4R 100A 6.2E | PAC 02 12 | PC | General Purpose | 2 Small & Med building General Purpose | CCN | PZ | 3606482013766 | C | 9982.07 | EUR | 1
Tarifa Aparamenta Baja Tensión, Potencia y Canalizaciones eléctricas prefabricadas (ComPact, MasterPact, PowerLogic, Vigirex, Vigilhom y Canalis) | C10W4TM063 | NSX100HB2 100kA AC 4P 63A TMD | PAC 02 09 | PC | General Purpose | 2 Small & Med building General Purpose | CCN | PZ | 3606482002296 | C | 3458.63 | EUR | 1
Tarifa Aparamenta Baja Tensión, Potencia y Canalizaciones eléctricas prefabricadas (ComPact, MasterPact, PowerLogic, Vigirex, Vigilhom y Canalis) | C10W4TM080 | NSX100HB2 100kA AC 4P 80A TMD | PAC 02 09 | PC | General Purpose | 2 Small & Med building General Purpose | CCN | PZ | 3606482002302 | C | 3643.65 | EUR | 1
Tarifa Aparamenta Baja Tensión, Potencia y Canalizaciones eléctricas prefabricadas (ComPact, MasterPact, PowerLogic, Vigirex, Vigilhom y Canalis) | C10W4TM100 | NSX100HB2 100kA AC 4P 100A TMD | PAC 02 09 | PC | General Purpose | 2 Small & Med building General Purpose | CCN | PZ | 3606482002319 | C | 4488.49 | EUR | 1
Tarifa Aparamenta Baja Tensión, Potencia y Canalizaciones eléctricas prefabricadas (ComPact, MasterPact, PowerLogic, Vigirex, Vigilhom y Canalis) | C113050BS | Interruptor NSXm100NA AC 3P 50A Tornillo | PAC 01 05 | PX | General Purpose | 2 Small & Med building General Purpose | CCN | PZ | 3606481993229 | C | 676.18 | EUR | 1
Tarifa Aparamenta Baja Tensión, Potencia y Canalizaciones eléctricas prefabricadas (ComPact, MasterPact, PowerLogic, Vigirex, Vigilhom y Canalis) | C113050LS | Interruptor NSXm100NA AC 3P 50A ELINK | PAC 01 05 | PX | General Purpose | 2 Small & Med building General Purpose | CCN | PZ | 3606481993168 | C | 676.18 | EUR | 1
Tarifa Aparamenta Baja Tensión, Potencia y Canalizaciones eléctricas prefabricadas (ComPact, MasterPact, PowerLogic, Vigirex, Vigilhom y Canalis) | C113100BS | Interruptor NSXm100NA AC 3P 100A Tornill | PAC 01 05 | PX | General Purpose | 2 Small & Med building General Purpose | CCN | PZ | 3606481995124 | C | 795.35 | EUR | 1
Tarifa Aparamenta Baja Tensión, Potencia y Canalizaciones eléctricas prefabricadas (ComPact, MasterPact, PowerLogic, Vigirex, Vigilhom y Canalis) | C113100LS | Interruptor NSXm100NA AC 3P 100A ELINK | PAC 01 05 | PX | General Purpose | 2 Small & Med building General Purpose | CCN | PZ | 3606481993175 | C | 795.35 | EUR | 1
Tarifa Aparamenta Baja Tensión, Potencia y Canalizaciones eléctricas prefabricadas (ComPact, MasterPact, PowerLogic, Vigirex, Vigilhom y Canalis) | C114050BS | Interruptor NSXm100NA AC 4P 50A Tornillo | PAC 01 05 | PX | General Purpose | 2 Small & Med building General Purpose | CCN | PZ | 3606481993236 | C | 935.04 | EUR | 1
Tarifa Aparamenta Baja Tensión, Potencia y Canalizaciones eléctricas prefabricadas (ComPact, MasterPact, PowerLogic, Vigirex, Vigilhom y Canalis) | C114050LS | Interruptor NSXm100NA AC 4P 50A ELINK | PAC 01 05 | PX | General Purpose | 2 Small & Med building General Purpose | CCN | PZ | 3606481993199 | C | 935.04 | EUR | 1
Tarifa Aparamenta Baja Tensión, Potencia y Canalizaciones eléctricas prefabricadas (ComPact, MasterPact, PowerLogic, Vigirex, Vigilhom y Canalis) | C114100BS | Interruptor NSXm100NA AC 4P 100A Tornill | PAC 01 05 | PX | General Purpose | 2 Small & Med building General Purpose | CCN | PZ | 3606481995148 | C | 1098.95 | EUR | 1
Tarifa Aparamenta Baja Tensión, Potencia y Canalizaciones eléctricas prefabricadas (ComPact, MasterPact, PowerLogic, Vigirex, Vigilhom y Canalis) | C114100LS | Interruptor NSXm100NA AC 4P 100A ELINK | PAC 01 05 | PX | General Purpose | 2 Small & Med building General Purpose | CCN | PZ | 3606481993205 | C | 1098.95 | EUR | 1
Tarifa Aparamenta Baja Tensión, Potencia y Canalizaciones eléctricas prefabricadas (ComPact, MasterPact, PowerLogic, Vigirex, Vigilhom y Canalis) | C11B34V025B | NSXm100B 25kA AC 3P 25A 4.1 Tornillo | PAC 01 06 | PX | General Purpose | 2 Small & Med building General Purpose | CCN | PZ | 3606481992604 | C | 2376.63 | EUR | 1
Tarifa Aparamenta Baja Tensión, Potencia y Canalizaciones eléctricas prefabricadas (ComPact, MasterPact, PowerLogic, Vigirex, Vigilhom y Canalis) | C11B34V025L | NSXm100B 25kA AC 3P 25A 4.1 ELINK | PAC 01 06 | PX | General Purpose | 2 Small & Med building General Purpose | CCN | PZ | 3606481992529 | C | 2313.23 | EUR | 1
Tarifa Aparamenta Baja Tensión, Potencia y Canalizaciones eléctricas prefabricadas (ComPact, MasterPact, PowerLogic, Vigirex, Vigilhom y Canalis) | C11B34V050B | NSXm100B 25kA AC 3P 50A 4.1 Tornillo | PAC 01 06 | PX | General Purpose | 2 Small & Med building General Purpose | CCN | PZ | 3606481992611 | C | 2379.52 | EUR | 1
Tarifa Aparamenta Baja Tensión, Potencia y Canalizaciones eléctricas prefabricadas (ComPact, MasterPact, PowerLogic, Vigirex, Vigilhom y Canalis) | C11B34V050L | NSXm100B 25kA AC 3P 50A 4.1 ELINK | PAC 01 06 | PX | General Purpose | 2 Small & Med building General Purpose | CCN | PZ | 3606481992536 | C | 2271.09 | EUR | 1
Tarifa Aparamenta Baja Tensión, Potencia y Canalizaciones eléctricas prefabricadas (ComPact, MasterPact, PowerLogic, Vigirex, Vigilhom y Canalis) | C11B34V100B | NSXm100B 25kA AC 3P 100A 4.1 Tornillo | PAC 01 06 | PX | General Purpose | 2 Small & Med building General Purpose | CCN | PZ | 3606481992628 | C | 2360.3 | EUR | 1
Tarifa Aparamenta Baja Tensión, Potencia y Canalizaciones eléctricas prefabricadas (ComPact, MasterPact, PowerLogic, Vigirex, Vigilhom y Canalis) | C11B34V100L | NSXm100B 25kA AC 3P 100A 4.1 ELINK | PAC 01 06 | PX | General Purpose | 2 Small & Med building General Purpose | CCN | PZ | 3606481992543 | C | 2428 | EUR | 1
Tarifa Aparamenta Baja Tensión, Potencia y Canalizaciones eléctricas prefabricadas (ComPact, MasterPact, PowerLogic, Vigirex, Vigilhom y Canalis) | C11B3TM016B | NSXm100B 25kA AC 3P 16A TMD Tornillo | PAC 01 01 | PX | General Purpose | 2 Small & Med building General Purpose | CCN | PZ | 3606481990266 | C | 673.8 | EUR | 1
Tarifa Aparamenta Baja Tensión, Potencia y Canalizaciones eléctricas prefabricadas (ComPact, MasterPact, PowerLogic, Vigirex, Vigilhom y Canalis) | C11B3TM016L | NSXm100B 25kA AC 3P 16A TMD ELINK | PAC 01 01 | PX | General Purpose | 2 Small & Med building General Purpose | CCN | PZ | 3606481989963 | A | 673.8 | EUR | 1
Tarifa Aparamenta Baja Tensión, Potencia y Canalizaciones eléctricas prefabricadas (ComPact, MasterPact, PowerLogic, Vigirex, Vigilhom y Canalis) | C11B3TM025B | NSXm100B 25kA AC 3P 25A TMD Tornillo | PAC 01 01 | PX | General Purpose | 2 Small & Med building General Purpose | CCN | PZ | 3606481990273 | C | 673.8 | EUR | 1
Tarifa Aparamenta Baja Tensión, Potencia y Canalizaciones eléctricas prefabricadas (ComPact, MasterPact, PowerLogic, Vigirex, Vigilhom y Canalis) | C11B3TM025L | NSXm100B 25kA AC 3P 25A TMD ELINK | PAC 01 01 | PX | General Purpose | 2 Small & Med building General Purpose | CCN | PZ | 3606481989970 | A | 673.8 | EUR | 1
Tarifa Aparamenta Baja Tensión, Potencia y Canalizaciones eléctricas prefabricadas (ComPact, MasterPact, PowerLogic, Vigirex, Vigilhom y Canalis) | C11B3TM032B | NSXm100B 25kA AC 3P 32A TMD Tornillo | PAC 01 01 | PX | General Purpose | 2 Small & Med building General Purpose | CCN | PZ | 3606481990280 | C | 673.8 | EUR | 1
Tarifa Aparamenta Baja Tensión, Potencia y Canalizaciones eléctricas prefabricadas (ComPact, MasterPact, PowerLogic, Vigirex, Vigilhom y Canalis) | C11B3TM032L | NSXm100B 25kA AC 3P 32A TMD ELINK | PAC 01 01 | PX | General Purpose | 2 Small & Med building General Purpose | CCN | PZ | 3606481989987 | A | 706.27 | EUR | 1
Tarifa Aparamenta Baja Tensión, Potencia y Canalizaciones eléctricas prefabricadas (ComPact, MasterPact, PowerLogic, Vigirex, Vigilhom y Canalis) | C11B3TM040B | NSXm100B 25kA AC 3P 40A TMD Tornillo | PAC 01 01 | PX | General Purpose | 2 Small & Med building General Purpose | CCN | PZ | 3606481990297 | C | 673.8 | EUR | 1
Tarifa Aparamenta Baja Tensión, Potencia y Canalizaciones eléctricas prefabricadas (ComPact, MasterPact, PowerLogic, Vigirex, Vigilhom y Canalis) | C11B3TM040L | NSXm100B 25kA AC 3P 40A TMD ELINK | PAC 01 01 | PX | General Purpose | 2 Small & Med building General Purpose | CCN | PZ | 3606481989994 | A | 673.8 | EUR | 1
Tarifa Aparamenta Baja Tensión, Potencia y Canalizaciones eléctricas prefabricadas (ComPact, MasterPact, PowerLogic, Vigirex, Vigilhom y Canalis) | C11B3TM050B | NSXm100B 25kA AC 3P 50A TMD Tornillo | PAC 01 01 | PX | General Purpose | 2 Small & Med building General Purpose | CCN | PZ | 3606481990303 | C | 673.8 | EUR | 1
Tarifa Aparamenta Baja Tensión, Potencia y Canalizaciones eléctricas prefabricadas (ComPact, MasterPact, PowerLogic, Vigirex, Vigilhom y Canalis) | C11B3TM050L | NSXm100B 25kA AC 3P 50A TMD ELINK | PAC 01 01 | PX | General Purpose | 2 Small & Med building General Purpose | CCN | PZ | 3606481990006 | C | 673.8 | EUR | 1
Tarifa Aparamenta Baja Tensión, Potencia y Canalizaciones eléctricas prefabricadas (ComPact, MasterPact, PowerLogic, Vigirex, Vigilhom y Canalis) | C11B3TM063B | NSXm100B 25kA AC 3P 63A TMD Tornillo | PAC 01 01 | PX | General Purpose | 2 Small & Med building General Purpose | CCN | PZ | 3606481990310 | C | 648.83 | EUR | 1
Tarifa Aparamenta Baja Tensión, Potencia y Canalizaciones eléctricas prefabricadas (ComPact, MasterPact, PowerLogic, Vigirex, Vigilhom y Canalis) | C11B3TM063L | NSXm100B 25kA AC 3P 63A TMD ELINK | PAC 01 01 | PX | General Purpose | 2 Small & Med building General Purpose | CCN | PZ | 3606481990013 | C | 693.29 | EUR | 1
Tarifa Aparamenta Baja Tensión, Potencia y Canalizaciones eléctricas prefabricadas (ComPact, MasterPact, PowerLogic, Vigirex, Vigilhom y Canalis) | C11B3TM080B | NSXm100B 25kA AC 3P 80A TMD Tornillo | PAC 01 01 | PX | General Purpose | 2 Small & Med building General Purpose | CCN | PZ | 3606481990327 | C | 749.6 | EUR | 1
Tarifa Aparamenta Baja Tensión, Potencia y Canalizaciones eléctricas prefabricadas (ComPact, MasterPact, PowerLogic, Vigirex, Vigilhom y Canalis) | C11B3TM080L | NSXm100B 25kA AC 3P 80A TMD ELINK | PAC 01 01 | PX | General Purpose | 2 Small & Med building General Purpose | CCN | PZ | 3606481990020 | C | 721.83 | EUR | 1
Tarifa Aparamenta Baja Tensión, Potencia y Canalizaciones eléctricas prefabricadas (ComPact, MasterPact, PowerLogic, Vigirex, Vigilhom y Canalis) | C11B3TM100B | NSXm100B 25kA AC 3P 100A TMD Tornillo | PAC 01 01 | PX | General Purpose | 2 Small & Med building General Purpose | CCN | PZ | 3606481990334 | C | 758.68 | EUR | 1
Tarifa Aparamenta Baja Tensión, Potencia y Canalizaciones eléctricas prefabricadas (ComPact, MasterPact, PowerLogic, Vigirex, Vigilhom y Canalis) | C11B3TM100L | NSXm100B 25kA AC 3P 100A TMD ELINK | PAC 01 01 | PX | General Purpose | 2 Small & Med building General Purpose | CCN | PZ | 3606481990037 | A | 758.68 | EUR | 1
Tarifa Aparamenta Baja Tensión, Potencia y Canalizaciones eléctricas prefabricadas (ComPact, MasterPact, PowerLogic, Vigirex, Vigilhom y Canalis) | C11B44V025B | NSXm100B 25kA AC 4P 25A 4.1 Tornillo | PAC 01 06 | PX | General Purpose | 2 Small & Med building General Purpose | CCN | PZ | 3606481992642 | C | 2716.07 | EUR | 1
Tarifa Aparamenta Baja Tensión, Potencia y Canalizaciones eléctricas prefabricadas (ComPact, MasterPact, PowerLogic, Vigirex, Vigilhom y Canalis) | C11B44V025L | NSXm100B 25kA AC 4P 25A 4.1 ELINK | PAC 01 06 | PX | General Purpose | 2 Small & Med building General Purpose | CCN | PZ | 3606481992567 | A | 2741 | EUR | 1
Tarifa Aparamenta Baja Tensión, Potencia y Canalizaciones eléctricas prefabricadas (ComPact, MasterPact, PowerLogic, Vigirex, Vigilhom y Canalis) | C11B44V050B | NSXm100B 25kA AC 4P 50A 4.1 Tornillo | PAC 01 06 | PX | General Purpose | 2 Small & Med building General Purpose | CCN | PZ | 3606481992659 | A | 2716.07 | EUR | 1
Tarifa Aparamenta Baja Tensión, Potencia y Canalizaciones eléctricas prefabricadas (ComPact, MasterPact, PowerLogic, Vigirex, Vigilhom y Canalis) | C11B44V050L | NSXmB DISJV 4P MIC4.1 50A ELK | PAC 01 06 | PX | General Purpose | 2 Small & Med building General Purpose | CCN | PZ | 3606481992574 | A | 2691.07 | EUR | 1
Tarifa Aparamenta Baja Tensión, Potencia y Canalizaciones eléctricas prefabricadas (ComPact, MasterPact, PowerLogic, Vigirex, Vigilhom y Canalis) | C11B44V100B | NSXm100B 25kA AC 4P 100A 4.1 Tornillo | PAC 01 06 | PX | General Purpose | 2 Small & Med building General Purpose | CCN | PZ | 3606481992666 | A | 2921.77 | EUR | 1
Tarifa Aparamenta Baja Tensión, Potencia y Canalizaciones eléctricas prefabricadas (ComPact, MasterPact, PowerLogic, Vigirex, Vigilhom y Canalis) | C11B44V100L | NSXmB DISJV 4P MIC4.1 100A ELK | PAC 01 06 | PX | General Purpose | 2 Small & Med building General Purpose | CCN | PZ | 3606481992581 | A | 2921.77 | EUR | 1
Tarifa Aparamenta Baja Tensión, Potencia y Canalizaciones eléctricas prefabricadas (ComPact, MasterPact, PowerLogic, Vigirex, Vigilhom y Canalis) | C11B4TM016B | NSXm100B 25kA AC 4P4R 16A TMD Tornillo | PAC 01 01 | PX | General Purpose | 2 Small & Med building General Purpose | CCN | PZ | 3606481990464 | C | 919.83 | EUR | 1
Tarifa Aparamenta Baja Tensión, Potencia y Canalizaciones eléctricas prefabricadas (ComPact, MasterPact, PowerLogic, Vigirex, Vigilhom y Canalis) | C11B4TM016L | NSXm100B 25kA AC 4P4R 16A TMD ELINK | PAC 01 01 | PX | General Purpose | 2 Small & Med building General Purpose | CCN | PZ | 3606481990167 | C | 885.78 | EUR | 1
Tarifa Aparamenta Baja Tensión, Potencia y Canalizaciones eléctricas prefabricadas (ComPact, MasterPact, PowerLogic, Vigirex, Vigilhom y Canalis) | C11B4TM025B | NSXm100B 25kA AC 4P4R 25A TMD Tornillo | PAC 01 01 | PX | General Purpose | 2 Small & Med building General Purpose | CCN | PZ | 3606481990471 | C | 919.83 | EUR | 1
Tarifa Aparamenta Baja Tensión, Potencia y Canalizaciones eléctricas prefabricadas (ComPact, MasterPact, PowerLogic, Vigirex, Vigilhom y Canalis) | C11B4TM025L | NSXm100B 25kA AC 4P4R 25A TMD ELINK | PAC 01 01 | PX | General Purpose | 2 Small & Med building General Purpose | CCN | PZ | 3606481990174 | A | 885.78 | EUR | 1
Tarifa Aparamenta Baja Tensión, Potencia y Canalizaciones eléctricas prefabricadas (ComPact, MasterPact, PowerLogic, Vigirex, Vigilhom y Canalis) | C11B4TM032B | NSXm100B 25kA AC 4P4R 32A TMD Tornillo | PAC 01 01 | PX | General Purpose | 2 Small & Med building General Purpose | CCN | PZ | 3606481990488 | C | 885.78 | EUR | 1
Tarifa Aparamenta Baja Tensión, Potencia y Canalizaciones eléctricas prefabricadas (ComPact, MasterPact, PowerLogic, Vigirex, Vigilhom y Canalis) | C11B4TM032L | NSXm100B 25kA AC 4P4R 32A TMD ELINK | PAC 01 01 | PX | General Purpose | 2 Small & Med building General Purpose | CCN | PZ | 3606481990181 | C | 885.78 | EUR | 1
Tarifa Aparamenta Baja Tensión, Potencia y Canalizaciones eléctricas prefabricadas (ComPact, MasterPact, PowerLogic, Vigirex, Vigilhom y Canalis) | C11B4TM040B | NSXm100B 25kA AC 4P4R 40A TMD Tornillo | PAC 01 01 | PX | General Purpose | 2 Small & Med building General Purpose | CCN | PZ | 3606481990495 | C | 885.78 | EUR | 1
Tarifa Aparamenta Baja Tensión, Potencia y Canalizaciones eléctricas prefabricadas (ComPact, MasterPact, PowerLogic, Vigirex, Vigilhom y Canalis) | C11B4TM040L | NSXm100B 25kA AC 4P4R 40A TMD ELINK | PAC 01 01 | PX | General Purpose | 2 Small & Med building General Purpose | CCN | PZ | 3606481990198 | C | 885.78 | EUR | 1
Tarifa Aparamenta Baja Tensión, Potencia y Canalizaciones eléctricas prefabricadas (ComPact, MasterPact, PowerLogic, Vigirex, Vigilhom y Canalis) | C11B4TM050B | NSXm100B 25kA AC 4P4R 50A TMD Tornillo | PAC 01 01 | PX | General Purpose | 2 Small & Med building General Purpose | CCN | PZ | 3606481990501 | C | 919.83 | EUR | 1
Tarifa Aparamenta Baja Tensión, Potencia y Canalizaciones eléctricas prefabricadas (ComPact, MasterPact, PowerLogic, Vigirex, Vigilhom y Canalis) | C11B4TM050L | NSXm100B 25kA AC 4P4R 50A TMD ELINK | PAC 01 01 | PX | General Purpose | 2 Small & Med building General Purpose | CCN | PZ | 3606481990204 | A | 885.78 | EUR | 1
Tarifa Aparamenta Baja Tensión, Potencia y Canalizaciones eléctricas prefabricadas (ComPact, MasterPact, PowerLogic, Vigirex, Vigilhom y Canalis) | C11B4TM063B | NSXm100B 25kA AC 4P4R 63A TMD Tornillo | PAC 01 01 | PX | General Purpose | 2 Small & Med building General Purpose | CCN | PZ | 3606481990518 | C | 885.78 | EUR | 1
Tarifa Aparamenta Baja Tensión, Potencia y Canalizaciones eléctricas prefabricadas (ComPact, MasterPact, PowerLogic, Vigirex, Vigilhom y Canalis) | C11B4TM063L | NSXm100B 25kA AC 4P4R 63A TMD ELINK | PAC 01 01 | PX | General Purpose | 2 Small & Med building General Purpose | CCN | PZ | 3606481990211 | A | 885.78 | EUR | 1
Tarifa Aparamenta Baja Tensión, Potencia y Canalizaciones eléctricas prefabricadas (ComPact, MasterPact, PowerLogic, Vigirex, Vigilhom y Canalis) | C11B4TM080B | NSXm100B 25kA AC 4P4R 80A TMD Tornillo | PAC 01 01 | PX | General Purpose | 2 Small & Med building General Purpose | CCN | PZ | 3606481990525 | A | 1006.68 | EUR | 1
Tarifa Aparamenta Baja Tensión, Potencia y Canalizaciones eléctricas prefabricadas (ComPact, MasterPact, PowerLogic, Vigirex, Vigilhom y Canalis) | C11B4TM080L | NSXm100B 25kA AC 4P4R 80A TMD ELINK | PAC 01 01 | PX | General Purpose | 2 Small & Med building General Purpose | CCN | PZ | 3606481990228 | A | 1006.68 | EUR | 1
Tarifa Aparamenta Baja Tensión, Potencia y Canalizaciones eléctricas prefabricadas (ComPact, MasterPact, PowerLogic, Vigirex, Vigilhom y Canalis) | C11B4TM100B | NSXm100B 25kA AC 4P4R 100A TMD Tornillo | PAC 01 01 | PX | General Purpose | 2 Small & Med building General Purpose | CCN | PZ | 3606481990532 | A | 1047.21 | EUR | 1
Tarifa Aparamenta Baja Tensión, Potencia y Canalizaciones eléctricas prefabricadas (ComPact, MasterPact, PowerLogic, Vigirex, Vigilhom y Canalis) | C11B4TM100L | NSXm100B 25kA AC 4P4R 100A TMD ELINK | PAC 01 01 | PX | General Purpose | 2 Small & Med building General Purpose | CCN | PZ | 3606481990235 | A | 1047.21 | EUR | 1
Tarifa Aparamenta Baja Tensión, Potencia y Canalizaciones eléctricas prefabricadas (ComPact, MasterPact, PowerLogic, Vigirex, Vigilhom y Canalis) | C11B6TM016B | NSXm100B 25kA AC 4P3R 16A TMD Tornillo | PAC 01 01 | PX | General Purpose | 2 Small & Med building General Purpose | CCN | PZ | 3606481990365 | C | 919.83 | EUR | 1
Tarifa Aparamenta Baja Tensión, Potencia y Canalizaciones eléctricas prefabricadas (ComPact, MasterPact, PowerLogic, Vigirex, Vigilhom y Canalis) | C11B6TM016L | NSXm100B 25kA AC 4P3R 16A TMD ELINK | PAC 01 01 | PX | General Purpose | 2 Small & Med building General Purpose | CCN | PZ | 3606481990068 | C | 919.83 | EUR | 1
Tarifa Aparamenta Baja Tensión, Potencia y Canalizaciones eléctricas prefabricadas (ComPact, MasterPact, PowerLogic, Vigirex, Vigilhom y Canalis) | C11B6TM025B | NSXm100B 25kA AC 4P3R 25A TMD Tornillo | PAC 01 01 | PX | General Purpose | 2 Small & Med building General Purpose | CCN | PZ | 3606481990372 | C | 919.83 | EUR | 1
Tarifa Aparamenta Baja Tensión, Potencia y Canalizaciones eléctricas prefabricadas (ComPact, MasterPact, PowerLogic, Vigirex, Vigilhom y Canalis) | C11B6TM025L | NSXm100B 25kA AC 4P3R 25A TMD ELINK | PAC 01 01 | PX | General Purpose | 2 Small & Med building General Purpose | CCN | PZ | 3606481990075 | C | 919.83 | EUR | 1
Tarifa Aparamenta Baja Tensión, Potencia y Canalizaciones eléctricas prefabricadas (ComPact, MasterPact, PowerLogic, Vigirex, Vigilhom y Canalis) | C11B6TM032B | NSXm100B 25kA AC 4P3R 32A TMD Tornillo | PAC 01 01 | PX | General Purpose | 2 Small & Med building General Purpose | CCN | PZ | 3606481990389 | C | 919.83 | EUR | 1
Tarifa Aparamenta Baja Tensión, Potencia y Canalizaciones eléctricas prefabricadas (ComPact, MasterPact, PowerLogic, Vigirex, Vigilhom y Canalis) | C11B6TM032L | NSXm100B 25kA AC 4P3R 32A TMD ELINK | PAC 01 01 | PX | General Purpose | 2 Small & Med building General Purpose | CCN | PZ | 3606481990082 | C | 919.83 | EUR | 1
Tarifa Aparamenta Baja Tensión, Potencia y Canalizaciones eléctricas prefabricadas (ComPact, MasterPact, PowerLogic, Vigirex, Vigilhom y Canalis) | C11B6TM040B | NSXm100B 25kA AC 4P3R 40A TMD Tornillo | PAC 01 01 | PX | General Purpose | 2 Small & Med building General Purpose | CCN | PZ | 3606481990396 | C | 919.83 | EUR | 1
Tarifa Aparamenta Baja Tensión, Potencia y Canalizaciones eléctricas prefabricadas (ComPact, MasterPact, PowerLogic, Vigirex, Vigilhom y Canalis) | C11B6TM040L | NSXm100B 25kA AC 4P3R 40A TMD ELINK | PAC 01 01 | PX | General Purpose | 2 Small & Med building General Purpose | CCN | PZ | 3606481990099 | C | 919.83 | EUR | 1
Tarifa Aparamenta Baja Tensión, Potencia y Canalizaciones eléctricas prefabricadas (ComPact, MasterPact, PowerLogic, Vigirex, Vigilhom y Canalis) | C11B6TM050B | NSXm100B 25kA AC 4P3R 50A TMD Tornillo | PAC 01 01 | PX | General Purpose | 2 Small & Med building General Purpose | CCN | PZ | 3606481990402 | C | 919.83 | EUR | 1
Tarifa Aparamenta Baja Tensión, Potencia y Canalizaciones eléctricas prefabricadas (ComPact, MasterPact, PowerLogic, Vigirex, Vigilhom y Canalis) | C11B6TM050L | NSXm100B 25kA AC 4P3R 50A TMD ELINK | PAC 01 01 | PX | General Purpose | 2 Small & Med building General Purpose | CCN | PZ | 3606481990105 | C | 919.83 | EUR | 1
Tarifa Aparamenta Baja Tensión, Potencia y Canalizaciones eléctricas prefabricadas (ComPact, MasterPact, PowerLogic, Vigirex, Vigilhom y Canalis) | C11B6TM063B | NSXm100B 25kA AC 4P3R 63A TMD Tornillo | PAC 01 01 | PX | General Purpose | 2 Small & Med building General Purpose | CCN | PZ | 3606481990419 | C | 919.83 | EUR | 1
Tarifa Aparamenta Baja Tensión, Potencia y Canalizaciones eléctricas prefabricadas (ComPact, MasterPact, PowerLogic, Vigirex, Vigilhom y Canalis) | C11B6TM063L | NSXm100B 25kA AC 4P3R 63A TMD ELINK | PAC 01 01 | PX | General Purpose | 2 Small & Med building General Purpose | CCN | PZ | 3606481990112 | C | 919.83 | EUR | 1
Tarifa Aparamenta Baja Tensión, Potencia y Canalizaciones eléctricas prefabricadas (ComPact, MasterPact, PowerLogic, Vigirex, Vigilhom y Canalis) | C11B6TM080B | NSXm100B 25kA AC 4P3R 80A TMD Tornillo | PAC 01 01 | PX | General Purpose | 2 Small & Med building General Purpose | CCN | PZ | 3606481990426 | C | 1045.41 | EUR | 1
Tarifa Aparamenta Baja Tensión, Potencia y Canalizaciones eléctricas prefabricadas (ComPact, MasterPact, PowerLogic, Vigirex, Vigilhom y Canalis) | C11B6TM080L | NSXm100B 25kA AC 4P3R 80A TMD ELINK | PAC 01 01 | PX | General Purpose | 2 Small & Med building General Purpose | CCN | PZ | 3606481990129 | A | 1006.68 | EUR | 1
Tarifa Aparamenta Baja Tensión, Potencia y Canalizaciones eléctricas prefabricadas (ComPact, MasterPact, PowerLogic, Vigirex, Vigilhom y Canalis) | C11B6TM100B | NSXm100B 25kA AC 4P3R 100A TMD Tornillo | PAC 01 01 | PX | General Purpose | 2 Small & Med building General Purpose | CCN | PZ | 3606481990433 | C | 1047.21 | EUR | 1
Tarifa Aparamenta Baja Tensión, Potencia y Canalizaciones eléctricas prefabricadas (ComPact, MasterPact, PowerLogic, Vigirex, Vigilhom y Canalis) | C11B6TM100L | NSXm100B 25kA AC 4P3R 100A TMD ELINK | PAC 01 01 | PX | General Purpose | 2 Small & Med building General Purpose | CCN | PZ | 3606481990136 | A | 1047.21 | EUR | 1
Tarifa Aparamenta Baja Tensión, Potencia y Canalizaciones eléctricas prefabricadas (ComPact, MasterPact, PowerLogic, Vigirex, Vigilhom y Canalis) | C11E34V025B | NSXm100E 16kA AC 3P 25A 4.1 Tornillo | PAC 01 06 | PX | General Purpose | 2 Small & Med building General Purpose | CCN | PZ | 3606481992444 | C | 2301.66 | EUR | 1
Tarifa Aparamenta Baja Tensión, Potencia y Canalizaciones eléctricas prefabricadas (ComPact, MasterPact, PowerLogic, Vigirex, Vigilhom y Canalis) | C11E34V025L | NSXm100E 16kA AC 3P 25A 4.1 ELINK | PAC 01 06 | PX | General Purpose | 2 Small & Med building General Purpose | CCN | PZ | 3606481992369 | C | 2280.73 | EUR | 1
Tarifa Aparamenta Baja Tensión, Potencia y Canalizaciones eléctricas prefabricadas (ComPact, MasterPact, PowerLogic, Vigirex, Vigilhom y Canalis) | C11E34V050B | NSXm100E 16kA AC 3P 50A 4.1 Tornillo | PAC 01 06 | PX | General Purpose | 2 Small & Med building General Purpose | CCN | PZ | 3606481992451 | C | 2367.96 | EUR | 1
Tarifa Aparamenta Baja Tensión, Potencia y Canalizaciones eléctricas prefabricadas (ComPact, MasterPact, PowerLogic, Vigirex, Vigilhom y Canalis) | C11E34V050L | NSXm100E 16kA AC 3P 50A 4.1 ELINK | PAC 01 06 | PX | General Purpose | 2 Small & Med building General Purpose | CCN | PZ | 3606481992376 | C | 2280.79 | EUR | 1
Tarifa Aparamenta Baja Tensión, Potencia y Canalizaciones eléctricas prefabricadas (ComPact, MasterPact, PowerLogic, Vigirex, Vigilhom y Canalis) | C11E34V100B | NSXm100E 16kA AC 3P 100A 4.1 Tornillo | PAC 01 06 | PX | General Purpose | 2 Small & Med building General Purpose | CCN | PZ | 3606481992468 | C | 2437.2 | EUR | 1
Tarifa Aparamenta Baja Tensión, Potencia y Canalizaciones eléctricas prefabricadas (ComPact, MasterPact, PowerLogic, Vigirex, Vigilhom y Canalis) | C11E34V100L | NSXm100E 16kA AC 3P 100A 4.1 ELINK | PAC 01 06 | PX | General Purpose | 2 Small & Med building General Purpose | CCN | PZ | 3606481992383 | C | 2347.77 | EUR | 1
Tarifa Aparamenta Baja Tensión, Potencia y Canalizaciones eléctricas prefabricadas (ComPact, MasterPact, PowerLogic, Vigirex, Vigilhom y Canalis) | C11E3TM016B | NSXm100E 16kA AC 3P 16A TMD Tornillo | PAC 01 00 | PX | General Purpose | 2 Small & Med building General Purpose | CCN | PZ | 3606481989666 | C | 665.77 | EUR | 1
Tarifa Aparamenta Baja Tensión, Potencia y Canalizaciones eléctricas prefabricadas (ComPact, MasterPact, PowerLogic, Vigirex, Vigilhom y Canalis) | C11E3TM016L | NSXm100E 16kA AC 3P 16A TMD ELINK | PAC 01 00 | PX | General Purpose | 2 Small & Med building General Purpose | CCN | PZ | 3606481989369 | C | 665.77 | EUR | 1
Tarifa Aparamenta Baja Tensión, Potencia y Canalizaciones eléctricas prefabricadas (ComPact, MasterPact, PowerLogic, Vigirex, Vigilhom y Canalis) | C11E3TM025B | NSXm100E 16kA AC 3P 25A TMD Tornillo | PAC 01 00 | PX | General Purpose | 2 Small & Med building General Purpose | CCN | PZ | 3606481989673 | C | 665.77 | EUR | 1
Tarifa Aparamenta Baja Tensión, Potencia y Canalizaciones eléctricas prefabricadas (ComPact, MasterPact, PowerLogic, Vigirex, Vigilhom y Canalis) | C11E3TM025L | NSXm100E 16kA AC 3P 25A TMD ELINK | PAC 01 00 | PX | General Purpose | 2 Small & Med building General Purpose | CCN | PZ | 3606481989376 | C | 665.77 | EUR | 1
Tarifa Aparamenta Baja Tensión, Potencia y Canalizaciones eléctricas prefabricadas (ComPact, MasterPact, PowerLogic, Vigirex, Vigilhom y Canalis) | C11E3TM032B | NSXm100E 16kA AC 3P 32A TMD Tornillo | PAC 01 00 | PX | General Purpose | 2 Small & Med building General Purpose | CCN | PZ | 3606481989680 | C | 665.77 | EUR | 1
Tarifa Aparamenta Baja Tensión, Potencia y Canalizaciones eléctricas prefabricadas (ComPact, MasterPact, PowerLogic, Vigirex, Vigilhom y Canalis) | C11E3TM032L | NSXm100E 16kA AC 3P 32A TMD ELINK | PAC 01 00 | PX | General Purpose | 2 Small & Med building General Purpose | CCN | PZ | 3606481989383 | C | 665.77 | EUR | 1
Tarifa Aparamenta Baja Tensión, Potencia y Canalizaciones eléctricas prefabricadas (ComPact, MasterPact, PowerLogic, Vigirex, Vigilhom y Canalis) | C11E3TM040B | NSXm100E 16kA AC 3P 40A TMD Tornillo | PAC 01 00 | PX | General Purpose | 2 Small & Med building General Purpose | CCN | PZ | 3606481989697 | C | 665.77 | EUR | 1
Tarifa Aparamenta Baja Tensión, Potencia y Canalizaciones eléctricas prefabricadas (ComPact, MasterPact, PowerLogic, Vigirex, Vigilhom y Canalis) | C11E3TM040L | NSXm100E 16kA AC 3P 40A TMD ELINK | PAC 01 00 | PX | General Purpose | 2 Small & Med building General Purpose | CCN | PZ | 3606481989390 | C | 641.11 | EUR | 1
Tarifa Aparamenta Baja Tensión, Potencia y Canalizaciones eléctricas prefabricadas (ComPact, MasterPact, PowerLogic, Vigirex, Vigilhom y Canalis) | C11E3TM050B | NSXm100E 16kA AC 3P 50A TMD Tornillo | PAC 01 00 | PX | General Purpose | 2 Small & Med building General Purpose | CCN | PZ | 3606481989703 | C | 665.77 | EUR | 1
Tarifa Aparamenta Baja Tensión, Potencia y Canalizaciones eléctricas prefabricadas (ComPact, MasterPact, PowerLogic, Vigirex, Vigilhom y Canalis) | C11E3TM050L | NSXm100E 16kA AC 3P 50A TMD ELINK | PAC 01 00 | PX | General Purpose | 2 Small & Med building General Purpose | CCN | PZ | 3606481989406 | C | 665.77 | EUR | 1
Tarifa Aparamenta Baja Tensión, Potencia y Canalizaciones eléctricas prefabricadas (ComPact, MasterPact, PowerLogic, Vigirex, Vigilhom y Canalis) | C11E3TM063B | NSXm100E 16kA AC 3P 63A TMD Tornillo | PAC 01 00 | PX | General Purpose | 2 Small & Med building General Purpose | CCN | PZ | 3606481989710 | C | 665.77 | EUR | 1
Tarifa Aparamenta Baja Tensión, Potencia y Canalizaciones eléctricas prefabricadas (ComPact, MasterPact, PowerLogic, Vigirex, Vigilhom y Canalis) | C11E3TM063L | NSXm100E 16kA AC 3P 63A TMD ELINK | PAC 01 00 | PX | General Purpose | 2 Small & Med building General Purpose | CCN | PZ | 3606481989413 | A | 641.11 | EUR | 1
Tarifa Aparamenta Baja Tensión, Potencia y Canalizaciones eléctricas prefabricadas (ComPact, MasterPact, PowerLogic, Vigirex, Vigilhom y Canalis) | C11E3TM080B | NSXm100E 16kA AC 3P 80A TMD Tornillo | PAC 01 00 | PX | General Purpose | 2 Small & Med building General Purpose | CCN | PZ | 3606481989727 | C | 740.62 | EUR | 1
Tarifa Aparamenta Baja Tensión, Potencia y Canalizaciones eléctricas prefabricadas (ComPact, MasterPact, PowerLogic, Vigirex, Vigilhom y Canalis) | C11E3TM080L | NSXm100E 16kA AC 3P 80A TMD ELINK | PAC 01 00 | PX | General Purpose | 2 Small & Med building General Purpose | CCN | PZ | 3606481989420 | A | 713.21 | EUR | 1
Tarifa Aparamenta Baja Tensión, Potencia y Canalizaciones eléctricas prefabricadas (ComPact, MasterPact, PowerLogic, Vigirex, Vigilhom y Canalis) | C11E3TM100B | NSXm100E 16kA AC 3P 100A TMD Tornillo | PAC 01 00 | PX | General Purpose | 2 Small & Med building General Purpose | CCN | PZ | 3606481989734 | A | 749.62 | EUR | 1
Tarifa Aparamenta Baja Tensión, Potencia y Canalizaciones eléctricas prefabricadas (ComPact, MasterPact, PowerLogic, Vigirex, Vigilhom y Canalis) | C11E3TM100L | NSXm100E 16kA AC 3P 100A TMD ELINK | PAC 01 00 | PX | General Purpose | 2 Small & Med building General Purpose | CCN | PZ | 3606481989437 | A | 749.62 | EUR | 1
Tarifa Aparamenta Baja Tensión, Potencia y Canalizaciones eléctricas prefabricadas (ComPact, MasterPact, PowerLogic, Vigirex, Vigilhom y Canalis) | C11E44V025B | NSXm100E 16kA AC 4P 25A 4.1 Tornillo | PAC 01 06 | PX | General Purpose | 2 Small & Med building General Purpose | CCN | PZ | 3606481992482 | C | 2601.43 | EUR | 1
Tarifa Aparamenta Baja Tensión, Potencia y Canalizaciones eléctricas prefabricadas (ComPact, MasterPact, PowerLogic, Vigirex, Vigilhom y Canalis) | C11E44V025L | NSXm100E 16kA AC 4P 25A 4.1 ELINK | PAC 01 06 | PX | General Purpose | 2 Small & Med building General Purpose | CCN | PZ | 3606481992406 | C | 2725.79 | EUR | 1
Tarifa Aparamenta Baja Tensión, Potencia y Canalizaciones eléctricas prefabricadas (ComPact, MasterPact, PowerLogic, Vigirex, Vigilhom y Canalis) | C11E44V050B | NSXm100E 16kA AC 4P 50A 4.1 Tornillo | PAC 01 06 | PX | General Purpose | 2 Small & Med building General Purpose | CCN | PZ | 3606481992499 | C | 2700.93 | EUR | 1
Tarifa Aparamenta Baja Tensión, Potencia y Canalizaciones eléctricas prefabricadas (ComPact, MasterPact, PowerLogic, Vigirex, Vigilhom y Canalis) | C11E44V050L | NSXm100E 16kA AC 4P 50A 4.1 ELINK | PAC 01 06 | PX | General Purpose | 2 Small & Med building General Purpose | CCN | PZ | 3606481992413 | A | 2676.05 | EUR | 1
Tarifa Aparamenta Baja Tensión, Potencia y Canalizaciones eléctricas prefabricadas (ComPact, MasterPact, PowerLogic, Vigirex, Vigilhom y Canalis) | C11E44V100B | NSXm100E 16kA AC 4P 100A 4.1 Tornillo | PAC 01 06 | PX | General Purpose | 2 Small & Med building General Purpose | CCN | PZ | 3606481992505 | A | 2903.92 | EUR | 1
Tarifa Aparamenta Baja Tensión, Potencia y Canalizaciones eléctricas prefabricadas (ComPact, MasterPact, PowerLogic, Vigirex, Vigilhom y Canalis) | C11E44V100L | NSXm100E 16kA AC 4P 100A 4.1 ELINK | PAC 01 06 | PX | General Purpose | 2 Small & Med building General Purpose | CCN | PZ | 3606481992420 | A | 2903.92 | EUR | 1
Tarifa Aparamenta Baja Tensión, Potencia y Canalizaciones eléctricas prefabricadas (ComPact, MasterPact, PowerLogic, Vigirex, Vigilhom y Canalis) | C11E4TM016B | NSXm100E 16kA AC 4P4R 16A TMD Tornillo | PAC 01 00 | PX | General Purpose | 2 Small & Med building General Purpose | CCN | PZ | 3606481989864 | C | 908.92 | EUR | 1
Tarifa Aparamenta Baja Tensión, Potencia y Canalizaciones eléctricas prefabricadas (ComPact, MasterPact, PowerLogic, Vigirex, Vigilhom y Canalis) | C11E4TM016L | NSXm100E 16kA AC 4P4R 16A TMD ELINK | PAC 01 00 | PX | General Purpose | 2 Small & Med building General Purpose | CCN | PZ | 3606481989567 | C | 908.92 | EUR | 1
Tarifa Aparamenta Baja Tensión, Potencia y Canalizaciones eléctricas prefabricadas (ComPact, MasterPact, PowerLogic, Vigirex, Vigilhom y Canalis) | C11E4TM025B | NSXm100E 16kA AC 4P4R 25A TMD Tornillo | PAC 01 00 | PX | General Purpose | 2 Small & Med building General Purpose | CCN | PZ | 3606481989871 | C | 908.92 | EUR | 1
Tarifa Aparamenta Baja Tensión, Potencia y Canalizaciones eléctricas prefabricadas (ComPact, MasterPact, PowerLogic, Vigirex, Vigilhom y Canalis) | C11E4TM025L | NSXm100E 16kA AC 4P4R 25A TMD ELINK | PAC 01 00 | PX | General Purpose | 2 Small & Med building General Purpose | CCN | PZ | 3606481989574 | A | 875.27 | EUR | 1
Tarifa Aparamenta Baja Tensión, Potencia y Canalizaciones eléctricas prefabricadas (ComPact, MasterPact, PowerLogic, Vigirex, Vigilhom y Canalis) | C11E4TM032B | NSXm100E 16kA AC 4P4R 32A TMD Tornillo | PAC 01 00 | PX | General Purpose | 2 Small & Med building General Purpose | CCN | PZ | 3606481989888 | C | 908.92 | EUR | 1
Tarifa Aparamenta Baja Tensión, Potencia y Canalizaciones eléctricas prefabricadas (ComPact, MasterPact, PowerLogic, Vigirex, Vigilhom y Canalis) | C11E4TM032L | NSXm100E 16kA AC 4P4R 32A TMD ELINK | PAC 01 00 | PX | General Purpose | 2 Small & Med building General Purpose | CCN | PZ | 3606481989581 | C | 908.92 | EUR | 1
Tarifa Aparamenta Baja Tensión, Potencia y Canalizaciones eléctricas prefabricadas (ComPact, MasterPact, PowerLogic, Vigirex, Vigilhom y Canalis) | C11E4TM040B | NSXm100E 16kA AC 4P4R 40A TMD Tornillo | PAC 01 00 | PX | General Purpose | 2 Small & Med building General Purpose | CCN | PZ | 3606481989895 | C | 875.27 | EUR | 1
Tarifa Aparamenta Baja Tensión, Potencia y Canalizaciones eléctricas prefabricadas (ComPact, MasterPact, PowerLogic, Vigirex, Vigilhom y Canalis) | C11E4TM040L | NSXm100E 16kA AC 4P4R 40A TMD ELINK | PAC 01 00 | PX | General Purpose | 2 Small & Med building General Purpose | CCN | PZ | 3606481989598 | A | 875.27 | EUR | 1
Tarifa Aparamenta Baja Tensión, Potencia y Canalizaciones eléctricas prefabricadas (ComPact, MasterPact, PowerLogic, Vigirex, Vigilhom y Canalis) | C11E4TM050B | NSXm100E 16kA AC 4P4R 50A TMD Tornillo | PAC 01 00 | PX | General Purpose | 2 Small & Med building General Purpose | CCN | PZ | 3606481989901 | C | 908.92 | EUR | 1
Tarifa Aparamenta Baja Tensión, Potencia y Canalizaciones eléctricas prefabricadas (ComPact, MasterPact, PowerLogic, Vigirex, Vigilhom y Canalis) | C11E4TM050L | NSXm100E 16kA AC 4P4R 50A TMD ELINK | PAC 01 00 | PX | General Purpose | 2 Small & Med building General Purpose | CCN | PZ | 3606481989604 | A | 875.27 | EUR | 1
Tarifa Aparamenta Baja Tensión, Potencia y Canalizaciones eléctricas prefabricadas (ComPact, MasterPact, PowerLogic, Vigirex, Vigilhom y Canalis) | C11E4TM063B | NSXm100E 16kA AC 4P4R 63A TMD Tornillo | PAC 01 00 | PX | General Purpose | 2 Small & Med building General Purpose | CCN | PZ | 3606481989918 | A | 875.27 | EUR | 1
Tarifa Aparamenta Baja Tensión, Potencia y Canalizaciones eléctricas prefabricadas (ComPact, MasterPact, PowerLogic, Vigirex, Vigilhom y Canalis) | C11E4TM063L | NSXm100E 16kA AC 4P4R 63A TMD ELINK | PAC 01 00 | PX | General Purpose | 2 Small & Med building General Purpose | CCN | PZ | 3606481989611 | A | 875.27 | EUR | 1
Tarifa Aparamenta Baja Tensión, Potencia y Canalizaciones eléctricas prefabricadas (ComPact, MasterPact, PowerLogic, Vigirex, Vigilhom y Canalis) | C11E4TM080B | NSXm100E 16kA AC 4P4R 80A TMD Tornillo | PAC 01 00 | PX | General Purpose | 2 Small & Med building General Purpose | CCN | PZ | 3606481989925 | A | 994.7 | EUR | 1
Tarifa Aparamenta Baja Tensión, Potencia y Canalizaciones eléctricas prefabricadas (ComPact, MasterPact, PowerLogic, Vigirex, Vigilhom y Canalis) | C11E4TM080L | NSXm100E 16kA AC 4P4R 80A TMD ELINK | PAC 01 00 | PX | General Purpose | 2 Small & Med building General Purpose | CCN | PZ | 3606481989628 | A | 994.7 | EUR | 1
Tarifa Aparamenta Baja Tensión, Potencia y Canalizaciones eléctricas prefabricadas (ComPact, MasterPact, PowerLogic, Vigirex, Vigilhom y Canalis) | C11E4TM100B | NSXm100E 16kA AC 4P4R 100A TMD Tornillo | PAC 01 00 | PX | General Purpose | 2 Small & Med building General Purpose | CCN | PZ | 3606481989932 | A | 1034.73 | EUR | 1
Tarifa Aparamenta Baja Tensión, Potencia y Canalizaciones eléctricas prefabricadas (ComPact, MasterPact, PowerLogic, Vigirex, Vigilhom y Canalis) | C11E4TM100L | NSXm100E 16kA AC 4P4R 100A TMD ELINK | PAC 01 00 | PX | General Purpose | 2 Small & Med building General Purpose | CCN | PZ | 3606481989635 | A | 1034.73 | EUR | 1
Tarifa Aparamenta Baja Tensión, Potencia y Canalizaciones eléctricas prefabricadas (ComPact, MasterPact, PowerLogic, Vigirex, Vigilhom y Canalis) | C11E6TM016B | NSXm100E 16kA AC 4P3R 16A TMD Tornillo | PAC 01 00 | PX | General Purpose | 2 Small & Med building General Purpose | CCN | PZ | 3606481989765 | C | 908.92 | EUR | 1
Tarifa Aparamenta Baja Tensión, Potencia y Canalizaciones eléctricas prefabricadas (ComPact, MasterPact, PowerLogic, Vigirex, Vigilhom y Canalis) | C11E6TM016L | NSXm100E 16kA AC 4P3R 16A TMD ELINK | PAC 01 00 | PX | General Purpose | 2 Small & Med building General Purpose | CCN | PZ | 3606481989468 | C | 908.92 | EUR | 1
Tarifa Aparamenta Baja Tensión, Potencia y Canalizaciones eléctricas prefabricadas (ComPact, MasterPact, PowerLogic, Vigirex, Vigilhom y Canalis) | C11E6TM025B | NSXm100E 16kA AC 4P3R 25A TMD Tornillo | PAC 01 00 | PX | General Purpose | 2 Small & Med building General Purpose | CCN | PZ | 3606481989772 | C | 908.92 | EUR | 1
Tarifa Aparamenta Baja Tensión, Potencia y Canalizaciones eléctricas prefabricadas (ComPact, MasterPact, PowerLogic, Vigirex, Vigilhom y Canalis) | C11E6TM025L | NSXm100E 16kA AC 4P3R 25A TMD ELINK | PAC 01 00 | PX | General Purpose | 2 Small & Med building General Purpose | CCN | PZ | 3606481989475 | C | 908.92 | EUR | 1
Tarifa Aparamenta Baja Tensión, Potencia y Canalizaciones eléctricas prefabricadas (ComPact, MasterPact, PowerLogic, Vigirex, Vigilhom y Canalis) | C11E6TM032B | NSXm100E 16kA AC 4P3R 32A TMD Tornillo | PAC 01 00 | PX | General Purpose | 2 Small & Med building General Purpose | CCN | PZ | 3606481989789 | C | 908.92 | EUR | 1
Tarifa Aparamenta Baja Tensión, Potencia y Canalizaciones eléctricas prefabricadas (ComPact, MasterPact, PowerLogic, Vigirex, Vigilhom y Canalis) | C11E6TM032L | NSXm100E 16kA AC 4P3R 32A TMD ELINK | PAC 01 00 | PX | General Purpose | 2 Small & Med building General Purpose | CCN | PZ | 3606481989482 | C | 908.92 | EUR | 1
Tarifa Aparamenta Baja Tensión, Potencia y Canalizaciones eléctricas prefabricadas (ComPact, MasterPact, PowerLogic, Vigirex, Vigilhom y Canalis) | C11E6TM040B | NSXm100E 16kA AC 4P3R 40A TMD Tornillo | PAC 01 00 | PX | General Purpose | 2 Small & Med building General Purpose | CCN | PZ | 3606481989796 | C | 908.92 | EUR | 1
Tarifa Aparamenta Baja Tensión, Potencia y Canalizaciones eléctricas prefabricadas (ComPact, MasterPact, PowerLogic, Vigirex, Vigilhom y Canalis) | C11E6TM040L | NSXm100E 16kA AC 4P3R 40A TMD ELINK | PAC 01 00 | PX | General Purpose | 2 Small & Med building General Purpose | CCN | PZ | 3606481989499 | C | 908.92 | EUR | 1
Tarifa Aparamenta Baja Tensión, Potencia y Canalizaciones eléctricas prefabricadas (ComPact, MasterPact, PowerLogic, Vigirex, Vigilhom y Canalis) | C11E6TM050B | NSXm100E 16kA AC 4P3R 50A TMD Tornillo | PAC 01 00 | PX | General Purpose | 2 Small & Med building General Purpose | CCN | PZ | 3606481989802 | C | 908.92 | EUR | 1
Tarifa Aparamenta Baja Tensión, Potencia y Canalizaciones eléctricas prefabricadas (ComPact, MasterPact, PowerLogic, Vigirex, Vigilhom y Canalis) | C11E6TM050L | NSXm100E 16kA AC 4P3R 50A TMD ELINK | PAC 01 00 | PX | General Purpose | 2 Small & Med building General Purpose | CCN | PZ | 3606481989505 | C | 908.92 | EUR | 1
Tarifa Aparamenta Baja Tensión, Potencia y Canalizaciones eléctricas prefabricadas (ComPact, MasterPact, PowerLogic, Vigirex, Vigilhom y Canalis) | C11E6TM063B | NSXm100E 16kA AC 4P3R 63A TMD Tornillo | PAC 01 00 | PX | General Purpose | 2 Small & Med building General Purpose | CCN | PZ | 3606481989819 | C | 908.92 | EUR | 1
Tarifa Aparamenta Baja Tensión, Potencia y Canalizaciones eléctricas prefabricadas (ComPact, MasterPact, PowerLogic, Vigirex, Vigilhom y Canalis) | C11E6TM063L | NSXm100E 16kA AC 4P3R 63A TMD ELINK | PAC 01 00 | PX | General Purpose | 2 Small & Med building General Purpose | CCN | PZ | 3606481989512 | C | 875.27 | EUR | 1
Tarifa Aparamenta Baja Tensión, Potencia y Canalizaciones eléctricas prefabricadas (ComPact, MasterPact, PowerLogic, Vigirex, Vigilhom y Canalis) | C11E6TM080B | NSXm100E 16kA AC 4P3R 80A TMD Tornillo | PAC 01 00 | PX | General Purpose | 2 Small & Med building General Purpose | CCN | PZ | 3606481989826 | C | 1032.95 | EUR | 1
Tarifa Aparamenta Baja Tensión, Potencia y Canalizaciones eléctricas prefabricadas (ComPact, MasterPact, PowerLogic, Vigirex, Vigilhom y Canalis) | C11E6TM080L | NSXm100E 16kA AC 4P3R 80A TMD ELINK | PAC 01 00 | PX | General Purpose | 2 Small & Med building General Purpose | CCN | PZ | 3606481989529 | A | 994.7 | EUR | 1
Tarifa Aparamenta Baja Tensión, Potencia y Canalizaciones eléctricas prefabricadas (ComPact, MasterPact, PowerLogic, Vigirex, Vigilhom y Canalis) | C11E6TM100B | NSXm100E 16kA AC 4P3R 100A TMD Tornillo | PAC 01 00 | PX | General Purpose | 2 Small & Med building General Purpose | CCN | PZ | 3606481989833 | C | 1074.54 | EUR | 1
Tarifa Aparamenta Baja Tensión, Potencia y Canalizaciones eléctricas prefabricadas (ComPact, MasterPact, PowerLogic, Vigirex, Vigilhom y Canalis) | C11E6TM100L | NSXm100E 16kA AC 4P3R 100A TMD ELINK | PAC 01 00 | PX | General Purpose | 2 Small & Med building General Purpose | CCN | PZ | 3606481989536 | A | 1034.73 | EUR | 1
Tarifa Aparamenta Baja Tensión, Potencia y Canalizaciones eléctricas prefabricadas (ComPact, MasterPact, PowerLogic, Vigirex, Vigilhom y Canalis) | C11F34V025B | NSXm100F 36kA AC 3P 25A 4.1 Tornillo | PAC 01 06 | PX | General Purpose | 2 Small & Med building General Purpose | CCN | PZ | 3606481992765 | C | 2582.53 | EUR | 1
Tarifa Aparamenta Baja Tensión, Potencia y Canalizaciones eléctricas prefabricadas (ComPact, MasterPact, PowerLogic, Vigirex, Vigilhom y Canalis) | C11F34V025L | NSXm100F 36kA AC 3P 25A 4.1 ELINK | PAC 01 06 | PX | General Purpose | 2 Small & Med building General Purpose | CCN | PZ | 3606481992680 | C | 2399.04 | EUR | 1
Tarifa Aparamenta Baja Tensión, Potencia y Canalizaciones eléctricas prefabricadas (ComPact, MasterPact, PowerLogic, Vigirex, Vigilhom y Canalis) | C11F34V050B | NSXm100F 36kA AC 3P 50A 4.1 Tornillo | PAC 01 06 | PX | General Purpose | 2 Small & Med building General Purpose | CCN | PZ | 3606481992772 | C | 2487.75 | EUR | 1
Tarifa Aparamenta Baja Tensión, Potencia y Canalizaciones eléctricas prefabricadas (ComPact, MasterPact, PowerLogic, Vigirex, Vigilhom y Canalis) | C11F34V050L | NSXm100F 36kA AC 3P 50A 4.1 ELINK | PAC 01 06 | PX | General Purpose | 2 Small & Med building General Purpose | CCN | PZ | 3606481992697 | C | 2467.84 | EUR | 1
Tarifa Aparamenta Baja Tensión, Potencia y Canalizaciones eléctricas prefabricadas (ComPact, MasterPact, PowerLogic, Vigirex, Vigilhom y Canalis) | C11F34V100B | NSXm100F 36kA AC 3P 100A 4.1 Tornillo | PAC 01 06 | PX | General Purpose | 2 Small & Med building General Purpose | CCN | PZ | 3606481992789 | C | 2494.47 | EUR | 1
Tarifa Aparamenta Baja Tensión, Potencia y Canalizaciones eléctricas prefabricadas (ComPact, MasterPact, PowerLogic, Vigirex, Vigilhom y Canalis) | C11F34V100L | NSXm100F 36kA AC 3P 100A 4.1 ELINK | PAC 01 06 | PX | General Purpose | 2 Small & Med building General Purpose | CCN | PZ | 3606481992703 | C | 2565.94 | EUR | 1
Tarifa Aparamenta Baja Tensión, Potencia y Canalizaciones eléctricas prefabricadas (ComPact, MasterPact, PowerLogic, Vigirex, Vigilhom y Canalis) | C11F3TM016B | NSXm100F 36kA AC 3P 16A TMD Tornillo | PAC 01 02 | PX | General Purpose | 2 Small & Med building General Purpose | CCN | PZ | 3606481990860 | C | 792.69 | EUR | 1
Tarifa Aparamenta Baja Tensión, Potencia y Canalizaciones eléctricas prefabricadas (ComPact, MasterPact, PowerLogic, Vigirex, Vigilhom y Canalis) | C11F3TM016L | NSXm100F 36kA AC 3P 16A TMD ELINK | PAC 01 02 | PX | General Purpose | 2 Small & Med building General Purpose | CCN | PZ | 3606481990563 | C | 792.69 | EUR | 1
Tarifa Aparamenta Baja Tensión, Potencia y Canalizaciones eléctricas prefabricadas (ComPact, MasterPact, PowerLogic, Vigirex, Vigilhom y Canalis) | C11F3TM025B | NSXm100F 36kA AC 3P 25A TMD Tornillo | PAC 01 02 | PX | General Purpose | 2 Small & Med building General Purpose | CCN | PZ | 3606481990877 | C | 792.69 | EUR | 1
Tarifa Aparamenta Baja Tensión, Potencia y Canalizaciones eléctricas prefabricadas (ComPact, MasterPact, PowerLogic, Vigirex, Vigilhom y Canalis) | C11F3TM025L | NSXm100F 36kA AC 3P 25A TMD ELINK | PAC 01 02 | PX | General Purpose | 2 Small & Med building General Purpose | CCN | PZ | 3606481990570 | C | 792.69 | EUR | 1
Tarifa Aparamenta Baja Tensión, Potencia y Canalizaciones eléctricas prefabricadas (ComPact, MasterPact, PowerLogic, Vigirex, Vigilhom y Canalis) | C11F3TM032B | NSXm100F 36kA AC 3P 32A TMD Tornillo | PAC 01 02 | PX | General Purpose | 2 Small & Med building General Purpose | CCN | PZ | 3606481990884 | C | 792.69 | EUR | 1
Tarifa Aparamenta Baja Tensión, Potencia y Canalizaciones eléctricas prefabricadas (ComPact, MasterPact, PowerLogic, Vigirex, Vigilhom y Canalis) | C11F3TM032L | NSXm100F 36kA AC 3P 32A TMD ELINK | PAC 01 02 | PX | General Purpose | 2 Small & Med building General Purpose | CCN | PZ | 3606481990587 | C | 763.85 | EUR | 1
Tarifa Aparamenta Baja Tensión, Potencia y Canalizaciones eléctricas prefabricadas (ComPact, MasterPact, PowerLogic, Vigirex, Vigilhom y Canalis) | C11F3TM040B | NSXm100F 36kA AC 3P 40A TMD Tornillo | PAC 01 02 | PX | General Purpose | 2 Small & Med building General Purpose | CCN | PZ | 3606481990891 | C | 792.69 | EUR | 1
Tarifa Aparamenta Baja Tensión, Potencia y Canalizaciones eléctricas prefabricadas (ComPact, MasterPact, PowerLogic, Vigirex, Vigilhom y Canalis) | C11F3TM040L | NSXm100F 36kA AC 3P 40A TMD ELINK | PAC 01 02 | PX | General Purpose | 2 Small & Med building General Purpose | CCN | PZ | 3606481990594 | A | 792.69 | EUR | 1
Tarifa Aparamenta Baja Tensión, Potencia y Canalizaciones eléctricas prefabricadas (ComPact, MasterPact, PowerLogic, Vigirex, Vigilhom y Canalis) | C11F3TM050B | NSXm100F 36kA AC 3P 50A TMD Tornillo | PAC 01 02 | PX | General Purpose | 2 Small & Med building General Purpose | CCN | PZ | 3606481990907 | C | 792.69 | EUR | 1
Tarifa Aparamenta Baja Tensión, Potencia y Canalizaciones eléctricas prefabricadas (ComPact, MasterPact, PowerLogic, Vigirex, Vigilhom y Canalis) | C11F3TM050L | NSXm100F 36kA AC 3P 50A TMD ELINK | PAC 01 02 | PX | General Purpose | 2 Small & Med building General Purpose | CCN | PZ | 3606481990600 | C | 792.69 | EUR | 1
Tarifa Aparamenta Baja Tensión, Potencia y Canalizaciones eléctricas prefabricadas (ComPact, MasterPact, PowerLogic, Vigirex, Vigilhom y Canalis) | C11F3TM063B | NSXm100F 36kA AC 3P 63A TMD Tornillo | PAC 01 02 | PX | General Purpose | 2 Small & Med building General Purpose | CCN | PZ | 3606481990914 | C | 792.69 | EUR | 1
Tarifa Aparamenta Baja Tensión, Potencia y Canalizaciones eléctricas prefabricadas (ComPact, MasterPact, PowerLogic, Vigirex, Vigilhom y Canalis) | C11F3TM063L | NSXm100F 36kA AC 3P 63A TMD ELINK | PAC 01 02 | PX | General Purpose | 2 Small & Med building General Purpose | CCN | PZ | 3606481990617 | A | 792.69 | EUR | 1
Tarifa Aparamenta Baja Tensión, Potencia y Canalizaciones eléctricas prefabricadas (ComPact, MasterPact, PowerLogic, Vigirex, Vigilhom y Canalis) | C11F3TM080B | NSXm100F 36kA AC 3P 80A TMD Tornillo | PAC 01 02 | PX | General Purpose | 2 Small & Med building General Purpose | CCN | PZ | 3606481990921 | C | 881.83 | EUR | 1
Tarifa Aparamenta Baja Tensión, Potencia y Canalizaciones eléctricas prefabricadas (ComPact, MasterPact, PowerLogic, Vigirex, Vigilhom y Canalis) | C11F3TM080L | NSXm100F 36kA AC 3P 80A TMD ELINK | PAC 01 02 | PX | General Purpose | 2 Small & Med building General Purpose | CCN | PZ | 3606481990624 | C | 881.83 | EUR | 1
Tarifa Aparamenta Baja Tensión, Potencia y Canalizaciones eléctricas prefabricadas (ComPact, MasterPact, PowerLogic, Vigirex, Vigilhom y Canalis) | C11F3TM100B | NSXm100F 36kA AC 3P 100A TMD Tornillo | PAC 01 02 | PX | General Purpose | 2 Small & Med building General Purpose | CCN | PZ | 3606481990938 | C | 926.85 | EUR | 1
Tarifa Aparamenta Baja Tensión, Potencia y Canalizaciones eléctricas prefabricadas (ComPact, MasterPact, PowerLogic, Vigirex, Vigilhom y Canalis) | C11F3TM100L | NSXm100F 36kA AC 3P 100A TMD ELINK | PAC 01 02 | PX | General Purpose | 2 Small & Med building General Purpose | CCN | PZ | 3606481990631 | C | 893.15 | EUR | 1
Tarifa Aparamenta Baja Tensión, Potencia y Canalizaciones eléctricas prefabricadas (ComPact, MasterPact, PowerLogic, Vigirex, Vigilhom y Canalis) | C11F44V025B | NSXm100F 36kA AC 4P 25A 4.1 Tornillo | PAC 01 06 | PX | General Purpose | 2 Small & Med building General Purpose | CCN | PZ | 3606481992802 | C | 2949.97 | EUR | 1
Tarifa Aparamenta Baja Tensión, Potencia y Canalizaciones eléctricas prefabricadas (ComPact, MasterPact, PowerLogic, Vigirex, Vigilhom y Canalis) | C11F44V025L | NSXm100F 36kA AC 4P 25A 4.1 ELINK | PAC 01 06 | PX | General Purpose | 2 Small & Med building General Purpose | CCN | PZ | 3606481992727 | A | 2818.98 | EUR | 1
Tarifa Aparamenta Baja Tensión, Potencia y Canalizaciones eléctricas prefabricadas (ComPact, MasterPact, PowerLogic, Vigirex, Vigilhom y Canalis) | C11F44V050B | NSXm100F 36kA AC 4P 50A 4.1 Tornillo | PAC 01 06 | PX | General Purpose | 2 Small & Med building General Purpose | CCN | PZ | 3606481992819 | C | 2949.97 | EUR | 1
Tarifa Aparamenta Baja Tensión, Potencia y Canalizaciones eléctricas prefabricadas (ComPact, MasterPact, PowerLogic, Vigirex, Vigilhom y Canalis) | C11F44V050L | NSXm100F 36kA AC 4P 50A 4.1 ELINK | PAC 01 06 | PX | General Purpose | 2 Small & Med building General Purpose | CCN | PZ | 3606481992734 | A | 2818.98 | EUR | 1
Tarifa Aparamenta Baja Tensión, Potencia y Canalizaciones eléctricas prefabricadas (ComPact, MasterPact, PowerLogic, Vigirex, Vigilhom y Canalis) | C11F44V100B | NSXm100F 36kA AC 4P 100A 4.1 Tornillo | PAC 01 06 | PX | General Purpose | 2 Small & Med building General Purpose | CCN | PZ | 3606481992826 | C | 3062.11 | EUR | 1
Tarifa Aparamenta Baja Tensión, Potencia y Canalizaciones eléctricas prefabricadas (ComPact, MasterPact, PowerLogic, Vigirex, Vigilhom y Canalis) | C11F44V100L | NSXm100F 36kA AC 4P 100A 4.1 ELINK | PAC 01 06 | PX | General Purpose | 2 Small & Med building General Purpose | CCN | PZ | 3606481992741 | C | 2976.73 | EUR | 1
Tarifa Aparamenta Baja Tensión, Potencia y Canalizaciones eléctricas prefabricadas (ComPact, MasterPact, PowerLogic, Vigirex, Vigilhom y Canalis) | C11F4TM016B | NSXm100F 36kA AC 4P4R 16A TMD Tornillo | PAC 01 02 | PX | General Purpose | 2 Small & Med building General Purpose | CCN | PZ | 3606481991065 | C | 1042.81 | EUR | 1
Tarifa Aparamenta Baja Tensión, Potencia y Canalizaciones eléctricas prefabricadas (ComPact, MasterPact, PowerLogic, Vigirex, Vigilhom y Canalis) | C11F4TM016L | NSXm100F 36kA AC 4P4R 16A TMD ELINK | PAC 01 02 | PX | General Purpose | 2 Small & Med building General Purpose | CCN | PZ | 3606481990761 | C | 1042.81 | EUR | 1
Tarifa Aparamenta Baja Tensión, Potencia y Canalizaciones eléctricas prefabricadas (ComPact, MasterPact, PowerLogic, Vigirex, Vigilhom y Canalis) | C11F4TM025B | NSXm100F 36kA AC 4P4R 25A TMD Tornillo | PAC 01 02 | PX | General Purpose | 2 Small & Med building General Purpose | CCN | PZ | 3606481991072 | C | 1042.81 | EUR | 1
Tarifa Aparamenta Baja Tensión, Potencia y Canalizaciones eléctricas prefabricadas (ComPact, MasterPact, PowerLogic, Vigirex, Vigilhom y Canalis) | C11F4TM025L | NSXm100F 36kA AC 4P4R 25A TMD ELINK | PAC 01 02 | PX | General Purpose | 2 Small & Med building General Purpose | CCN | PZ | 3606481990778 | C | 1108.29 | EUR | 1
Tarifa Aparamenta Baja Tensión, Potencia y Canalizaciones eléctricas prefabricadas (ComPact, MasterPact, PowerLogic, Vigirex, Vigilhom y Canalis) | C11F4TM032B | NSXm100F 36kA AC 4P4R 32A TMD Tornillo | PAC 01 02 | PX | General Purpose | 2 Small & Med building General Purpose | CCN | PZ | 3606481991089 | C | 1042.81 | EUR | 1
Tarifa Aparamenta Baja Tensión, Potencia y Canalizaciones eléctricas prefabricadas (ComPact, MasterPact, PowerLogic, Vigirex, Vigilhom y Canalis) | C11F4TM032L | NSXm100F 36kA AC 4P4R 32A TMD ELINK | PAC 01 02 | PX | General Purpose | 2 Small & Med building General Purpose | CCN | PZ | 3606481990785 | C | 1042.81 | EUR | 1
Tarifa Aparamenta Baja Tensión, Potencia y Canalizaciones eléctricas prefabricadas (ComPact, MasterPact, PowerLogic, Vigirex, Vigilhom y Canalis) | C11F4TM040B | NSXm100F 36kA AC 4P4R 40A TMD Tornillo | PAC 01 02 | PX | General Purpose | 2 Small & Med building General Purpose | CCN | PZ | 3606481991096 | C | 1042.81 | EUR | 1
Tarifa Aparamenta Baja Tensión, Potencia y Canalizaciones eléctricas prefabricadas (ComPact, MasterPact, PowerLogic, Vigirex, Vigilhom y Canalis) | C11F4TM040L | NSXm100F 36kA AC 4P4R 40A TMD ELINK | PAC 01 02 | PX | General Purpose | 2 Small & Med building General Purpose | CCN | PZ | 3606481990792 | A | 1042.81 | EUR | 1
Tarifa Aparamenta Baja Tensión, Potencia y Canalizaciones eléctricas prefabricadas (ComPact, MasterPact, PowerLogic, Vigirex, Vigilhom y Canalis) | C11F4TM050B | NSXm100F 36kA AC 4P4R 50A TMD Tornillo | PAC 01 02 | PX | General Purpose | 2 Small & Med building General Purpose | CCN | PZ | 3606481991102 | C | 1082.16 | EUR | 1
Tarifa Aparamenta Baja Tensión, Potencia y Canalizaciones eléctricas prefabricadas (ComPact, MasterPact, PowerLogic, Vigirex, Vigilhom y Canalis) | C11F4TM050L | NSXm100F 36kA AC 4P4R 50A TMD ELINK | PAC 01 02 | PX | General Purpose | 2 Small & Med building General Purpose | CCN | PZ | 3606481990808 | C | 1042.81 | EUR | 1
Tarifa Aparamenta Baja Tensión, Potencia y Canalizaciones eléctricas prefabricadas (ComPact, MasterPact, PowerLogic, Vigirex, Vigilhom y Canalis) | C11F4TM063B | NSXm100F 36kA AC 4P4R 63A TMD Tornillo | PAC 01 02 | PX | General Purpose | 2 Small & Med building General Purpose | CCN | PZ | 3606481991119 | C | 1042.81 | EUR | 1
Tarifa Aparamenta Baja Tensión, Potencia y Canalizaciones eléctricas prefabricadas (ComPact, MasterPact, PowerLogic, Vigirex, Vigilhom y Canalis) | C11F4TM063L | NSXm100F 36kA AC 4P4R 63A TMD ELINK | PAC 01 02 | PX | General Purpose | 2 Small & Med building General Purpose | CCN | PZ | 3606481990815 | A | 1108.29 | EUR | 1
Tarifa Aparamenta Baja Tensión, Potencia y Canalizaciones eléctricas prefabricadas (ComPact, MasterPact, PowerLogic, Vigirex, Vigilhom y Canalis) | C11F4TM080B | NSXm100F 36kA AC 4P4R 80A TMD Tornillo | PAC 01 02 | PX | General Purpose | 2 Small & Med building General Purpose | CCN | PZ | 3606481991126 | C | 1185.1 | EUR | 1
Tarifa Aparamenta Baja Tensión, Potencia y Canalizaciones eléctricas prefabricadas (ComPact, MasterPact, PowerLogic, Vigirex, Vigilhom y Canalis) | C11F4TM080L | NSXm100F 36kA AC 4P4R 80A TMD ELINK | PAC 01 02 | PX | General Purpose | 2 Small & Med building General Purpose | CCN | PZ | 3606481990822 | A | 1185.1 | EUR | 1
Tarifa Aparamenta Baja Tensión, Potencia y Canalizaciones eléctricas prefabricadas (ComPact, MasterPact, PowerLogic, Vigirex, Vigilhom y Canalis) | C11F4TM100B | NSXm100F 36kA AC 4P4R 100A TMD Tornillo | PAC 01 02 | PX | General Purpose | 2 Small & Med building General Purpose | CCN | PZ | 3606481991133 | A | 1232.84 | EUR | 1
Tarifa Aparamenta Baja Tensión, Potencia y Canalizaciones eléctricas prefabricadas (ComPact, MasterPact, PowerLogic, Vigirex, Vigilhom y Canalis) | C11F4TM100L | NSXm100F 36kA AC 4P4R 100A TMD ELINK | PAC 01 02 | PX | General Purpose | 2 Small & Med building General Purpose | CCN | PZ | 3606481990839 | C | 1232.84 | EUR | 1
Tarifa Aparamenta Baja Tensión, Potencia y Canalizaciones eléctricas prefabricadas (ComPact, MasterPact, PowerLogic, Vigirex, Vigilhom y Canalis) | C11F6TM016B | NSXm100F 36kA AC 4P3R 16A TMD Tornillo | PAC 01 02 | PX | General Purpose | 2 Small & Med building General Purpose | CCN | PZ | 3606481990969 | C | 1082.16 | EUR | 1
Tarifa Aparamenta Baja Tensión, Potencia y Canalizaciones eléctricas prefabricadas (ComPact, MasterPact, PowerLogic, Vigirex, Vigilhom y Canalis) | C11F6TM016L | NSXm100F 36kA AC 4P3R 16A TMD ELINK | PAC 01 02 | PX | General Purpose | 2 Small & Med building General Purpose | CCN | PZ | 3606481990662 | C | 1082.16 | EUR | 1
Tarifa Aparamenta Baja Tensión, Potencia y Canalizaciones eléctricas prefabricadas (ComPact, MasterPact, PowerLogic, Vigirex, Vigilhom y Canalis) | C11F6TM025B | NSXm100F 36kA AC 4P3R 25A TMD Tornillo | PAC 01 02 | PX | General Purpose | 2 Small & Med building General Purpose | CCN | PZ | 3606481990976 | C | 1082.16 | EUR | 1
Tarifa Aparamenta Baja Tensión, Potencia y Canalizaciones eléctricas prefabricadas (ComPact, MasterPact, PowerLogic, Vigirex, Vigilhom y Canalis) | C11F6TM025L | NSXm100F 36kA AC 4P3R 25A TMD ELINK | PAC 01 02 | PX | General Purpose | 2 Small & Med building General Purpose | CCN | PZ | 3606481990679 | C | 1082.16 | EUR | 1
Tarifa Aparamenta Baja Tensión, Potencia y Canalizaciones eléctricas prefabricadas (ComPact, MasterPact, PowerLogic, Vigirex, Vigilhom y Canalis) | C11F6TM032B | NSXm100F 36kA AC 4P3R 32A TMD Tornillo | PAC 01 02 | PX | General Purpose | 2 Small & Med building General Purpose | CCN | PZ | 3606481990983 | C | 1082.16 | EUR | 1
Tarifa Aparamenta Baja Tensión, Potencia y Canalizaciones eléctricas prefabricadas (ComPact, MasterPact, PowerLogic, Vigirex, Vigilhom y Canalis) | C11F6TM032L | NSXm100F 36kA AC 4P3R 32A TMD ELINK | PAC 01 02 | PX | General Purpose | 2 Small & Med building General Purpose | CCN | PZ | 3606481990686 | C | 1082.16 | EUR | 1
Tarifa Aparamenta Baja Tensión, Potencia y Canalizaciones eléctricas prefabricadas (ComPact, MasterPact, PowerLogic, Vigirex, Vigilhom y Canalis) | C11F6TM040B | NSXm100F 36kA AC 4P3R 40A TMD Tornillo | PAC 01 02 | PX | General Purpose | 2 Small & Med building General Purpose | CCN | PZ | 3606481990990 | C | 1082.16 | EUR | 1
Tarifa Aparamenta Baja Tensión, Potencia y Canalizaciones eléctricas prefabricadas (ComPact, MasterPact, PowerLogic, Vigirex, Vigilhom y Canalis) | C11F6TM040L | NSXm100F 36kA AC 4P3R 40A TMD ELINK | PAC 01 02 | PX | General Purpose | 2 Small & Med building General Purpose | CCN | PZ | 3606481990693 | C | 1082.16 | EUR | 1
Tarifa Aparamenta Baja Tensión, Potencia y Canalizaciones eléctricas prefabricadas (ComPact, MasterPact, PowerLogic, Vigirex, Vigilhom y Canalis) | C11F6TM050B | NSXm100F 36kA AC 4P3R 50A TMD Tornillo | PAC 01 02 | PX | General Purpose | 2 Small & Med building General Purpose | CCN | PZ | 3606481991003 | C | 1082.16 | EUR | 1
Tarifa Aparamenta Baja Tensión, Potencia y Canalizaciones eléctricas prefabricadas (ComPact, MasterPact, PowerLogic, Vigirex, Vigilhom y Canalis) | C11F6TM050L | NSXm100F 36kA AC 4P3R 50A TMD ELINK | PAC 01 02 | PX | General Purpose | 2 Small & Med building General Purpose | CCN | PZ | 3606481990709 | C | 1082.16 | EUR | 1
Tarifa Aparamenta Baja Tensión, Potencia y Canalizaciones eléctricas prefabricadas (ComPact, MasterPact, PowerLogic, Vigirex, Vigilhom y Canalis) | C11F6TM063B | NSXm100F 36kA AC 4P3R 63A TMD Tornillo | PAC 01 02 | PX | General Purpose | 2 Small & Med building General Purpose | CCN | PZ | 3606481991010 | C | 1082.16 | EUR | 1
Tarifa Aparamenta Baja Tensión, Potencia y Canalizaciones eléctricas prefabricadas (ComPact, MasterPact, PowerLogic, Vigirex, Vigilhom y Canalis) | C11F6TM063L | NSXm100F 36kA AC 4P3R 63A TMD ELINK | PAC 01 02 | PX | General Purpose | 2 Small & Med building General Purpose | CCN | PZ | 3606481990716 | C | 1082.16 | EUR | 1
Tarifa Aparamenta Baja Tensión, Potencia y Canalizaciones eléctricas prefabricadas (ComPact, MasterPact, PowerLogic, Vigirex, Vigilhom y Canalis) | C11F6TM080B | NSXm100F 36kA AC 4P3R 80A TMD Tornillo | PAC 01 02 | PX | General Purpose | 2 Small & Med building General Purpose | CCN | PZ | 3606481991027 | C | 1229.82 | EUR | 1
Tarifa Aparamenta Baja Tensión, Potencia y Canalizaciones eléctricas prefabricadas (ComPact, MasterPact, PowerLogic, Vigirex, Vigilhom y Canalis) | C11F6TM080L | NSXm100F 36kA AC 4P3R 80A TMD ELINK | PAC 01 02 | PX | General Purpose | 2 Small & Med building General Purpose | CCN | PZ | 3606481990723 | C | 1229.82 | EUR | 1
Tarifa Aparamenta Baja Tensión, Potencia y Canalizaciones eléctricas prefabricadas (ComPact, MasterPact, PowerLogic, Vigirex, Vigilhom y Canalis) | C11F6TM100B | NSXm100F 36kA AC 4P3R 100A TMD Tornillo | PAC 01 02 | PX | General Purpose | 2 Small & Med building General Purpose | CCN | PZ | 3606481991034 | C | 1279.36 | EUR | 1
Tarifa Aparamenta Baja Tensión, Potencia y Canalizaciones eléctricas prefabricadas (ComPact, MasterPact, PowerLogic, Vigirex, Vigilhom y Canalis) | C11F6TM100L | NSXm100F 36kA AC 4P3R 100A TMD ELINK | PAC 01 02 | PX | General Purpose | 2 Small & Med building General Purpose | CCN | PZ | 3606481990730 | C | 1232.84 | EUR | 1
Tarifa Aparamenta Baja Tensión, Potencia y Canalizaciones eléctricas prefabricadas (ComPact, MasterPact, PowerLogic, Vigirex, Vigilhom y Canalis) | C11H34V025B | NSXm100H 70kA AC 3P 25A 4.1 Tornillo | PAC 01 06 | PX | General Purpose | 2 Small & Med building General Purpose | CCN | PZ | 3606481993083 | C | 3617.46 | EUR | 1
Tarifa Aparamenta Baja Tensión, Potencia y Canalizaciones eléctricas prefabricadas (ComPact, MasterPact, PowerLogic, Vigirex, Vigilhom y Canalis) | C11H34V025L | NSXm100H 70kA AC 3P 25A 4.1 ELINK | PAC 01 06 | PX | General Purpose | 2 Small & Med building General Purpose | CCN | PZ | 3606481993007 | C | 3584.67 | EUR | 1
Tarifa Aparamenta Baja Tensión, Potencia y Canalizaciones eléctricas prefabricadas (ComPact, MasterPact, PowerLogic, Vigirex, Vigilhom y Canalis) | C11H34V050B | NSXm100H 70kA AC 3P 50A 4.1 Tornillo | PAC 01 06 | PX | General Purpose | 2 Small & Med building General Purpose | CCN | PZ | 3606481993090 | C | 3617.46 | EUR | 1
Tarifa Aparamenta Baja Tensión, Potencia y Canalizaciones eléctricas prefabricadas (ComPact, MasterPact, PowerLogic, Vigirex, Vigilhom y Canalis) | C11H34V050L | NSXm100H 70kA AC 3P 50A 4.1 ELINK | PAC 01 06 | PX | General Purpose | 2 Small & Med building General Purpose | CCN | PZ | 3606481993014 | C | 3617.46 | EUR | 1
Tarifa Aparamenta Baja Tensión, Potencia y Canalizaciones eléctricas prefabricadas (ComPact, MasterPact, PowerLogic, Vigirex, Vigilhom y Canalis) | C11H34V100B | NSXm100H 70kA AC 3P 100A 4.1 Tornillo | PAC 01 06 | PX | General Purpose | 2 Small & Med building General Purpose | CCN | PZ | 3606481993106 | C | 3808.27 | EUR | 1
Tarifa Aparamenta Baja Tensión, Potencia y Canalizaciones eléctricas prefabricadas (ComPact, MasterPact, PowerLogic, Vigirex, Vigilhom y Canalis) | C11H34V100L | NSXm100H 70kA AC 3P 100A 4.1 ELINK | PAC 01 06 | PX | General Purpose | 2 Small & Med building General Purpose | CCN | PZ | 3606481993021 | C | 3668.51 | EUR | 1
Tarifa Aparamenta Baja Tensión, Potencia y Canalizaciones eléctricas prefabricadas (ComPact, MasterPact, PowerLogic, Vigirex, Vigilhom y Canalis) | C11H3TM016B | NSXm100H 70kA AC 3P 16A TMD Tornillo | PAC 01 04 | PX | General Purpose | 2 Small & Med building General Purpose | CCN | PZ | 3606481992062 | C | 1675.33 | EUR | 1
Tarifa Aparamenta Baja Tensión, Potencia y Canalizaciones eléctricas prefabricadas (ComPact, MasterPact, PowerLogic, Vigirex, Vigilhom y Canalis) | C11H3TM016L | NSXm100H 70kA AC 3P 16A TMD ELINK | PAC 01 04 | PX | General Purpose | 2 Small & Med building General Purpose | CCN | PZ | 3606481991768 | C | 1675.33 | EUR | 1
Tarifa Aparamenta Baja Tensión, Potencia y Canalizaciones eléctricas prefabricadas (ComPact, MasterPact, PowerLogic, Vigirex, Vigilhom y Canalis) | C11H3TM025B | NSXm100H 70kA AC 3P 25A TMD Tornillo | PAC 01 04 | PX | General Purpose | 2 Small & Med building General Purpose | CCN | PZ | 3606481992079 | C | 1675.33 | EUR | 1
Tarifa Aparamenta Baja Tensión, Potencia y Canalizaciones eléctricas prefabricadas (ComPact, MasterPact, PowerLogic, Vigirex, Vigilhom y Canalis) | C11H3TM025L | NSXm100H 70kA AC 3P 25A TMD ELINK | PAC 01 04 | PX | General Purpose | 2 Small & Med building General Purpose | CCN | PZ | 3606481991775 | C | 1738.55 | EUR | 1
Tarifa Aparamenta Baja Tensión, Potencia y Canalizaciones eléctricas prefabricadas (ComPact, MasterPact, PowerLogic, Vigirex, Vigilhom y Canalis) | C11H3TM032B | NSXm100H 70kA AC 3P 32A TMD Tornillo | PAC 01 04 | PX | General Purpose | 2 Small & Med building General Purpose | CCN | PZ | 3606481992086 | C | 1675.33 | EUR | 1
Tarifa Aparamenta Baja Tensión, Potencia y Canalizaciones eléctricas prefabricadas (ComPact, MasterPact, PowerLogic, Vigirex, Vigilhom y Canalis) | C11H3TM032L | NSXm100H 70kA AC 3P 32A TMD ELINK | PAC 01 04 | PX | General Purpose | 2 Small & Med building General Purpose | CCN | PZ | 3606481991782 | C | 1738.55 | EUR | 1
Tarifa Aparamenta Baja Tensión, Potencia y Canalizaciones eléctricas prefabricadas (ComPact, MasterPact, PowerLogic, Vigirex, Vigilhom y Canalis) | C11H3TM040B | NSXm100H 70kA AC 3P 40A TMD Tornillo | PAC 01 04 | PX | General Purpose | 2 Small & Med building General Purpose | CCN | PZ | 3606481992093 | C | 1675.33 | EUR | 1
Tarifa Aparamenta Baja Tensión, Potencia y Canalizaciones eléctricas prefabricadas (ComPact, MasterPact, PowerLogic, Vigirex, Vigilhom y Canalis) | C11H3TM040L | NSXm100H 70kA AC 3P 40A TMD ELINK | PAC 01 04 | PX | General Purpose | 2 Small & Med building General Purpose | CCN | PZ | 3606481991799 | C | 1738.55 | EUR | 1
Tarifa Aparamenta Baja Tensión, Potencia y Canalizaciones eléctricas prefabricadas (ComPact, MasterPact, PowerLogic, Vigirex, Vigilhom y Canalis) | C11H3TM050B | NSXm100H 70kA AC 3P 50A TMD Tornillo | PAC 01 04 | PX | General Purpose | 2 Small & Med building General Purpose | CCN | PZ | 3606481992109 | C | 1675.33 | EUR | 1
Tarifa Aparamenta Baja Tensión, Potencia y Canalizaciones eléctricas prefabricadas (ComPact, MasterPact, PowerLogic, Vigirex, Vigilhom y Canalis) | C11H3TM050L | NSXm100H 70kA AC 3P 50A TMD ELINK | PAC 01 04 | PX | General Purpose | 2 Small & Med building General Purpose | CCN | PZ | 3606481991805 | C | 1738.55 | EUR | 1
Tarifa Aparamenta Baja Tensión, Potencia y Canalizaciones eléctricas prefabricadas (ComPact, MasterPact, PowerLogic, Vigirex, Vigilhom y Canalis) | C11H3TM063B | NSXm100H 70kA AC 3P 63A TMD Tornillo | PAC 01 04 | PX | General Purpose | 2 Small & Med building General Purpose | CCN | PZ | 3606481992116 | C | 1738.55 | EUR | 1
Tarifa Aparamenta Baja Tensión, Potencia y Canalizaciones eléctricas prefabricadas (ComPact, MasterPact, PowerLogic, Vigirex, Vigilhom y Canalis) | C11H3TM063L | NSXm100H 70kA AC 3P 63A TMD ELINK | PAC 01 04 | PX | General Purpose | 2 Small & Med building General Purpose | CCN | PZ | 3606481991812 | C | 1738.55 | EUR | 1
Tarifa Aparamenta Baja Tensión, Potencia y Canalizaciones eléctricas prefabricadas (ComPact, MasterPact, PowerLogic, Vigirex, Vigilhom y Canalis) | C11H3TM080B | NSXm100H 70kA AC 3P 80A TMD Tornillo | PAC 01 04 | PX | General Purpose | 2 Small & Med building General Purpose | CCN | PZ | 3606481992123 | C | 1857.04 | EUR | 1
Tarifa Aparamenta Baja Tensión, Potencia y Canalizaciones eléctricas prefabricadas (ComPact, MasterPact, PowerLogic, Vigirex, Vigilhom y Canalis) | C11H3TM080L | NSXm100H 70kA AC 3P 80A TMD ELINK | PAC 01 04 | PX | General Purpose | 2 Small & Med building General Purpose | CCN | PZ | 3606481991829 | C | 1857.04 | EUR | 1
Tarifa Aparamenta Baja Tensión, Potencia y Canalizaciones eléctricas prefabricadas (ComPact, MasterPact, PowerLogic, Vigirex, Vigilhom y Canalis) | C11H3TM100B | NSXm100H 70kA AC 3P 100A TMD Tornillo | PAC 01 04 | PX | General Purpose | 2 Small & Med building General Purpose | CCN | PZ | 3606481992130 | C | 1888.99 | EUR | 1
Tarifa Aparamenta Baja Tensión, Potencia y Canalizaciones eléctricas prefabricadas (ComPact, MasterPact, PowerLogic, Vigirex, Vigilhom y Canalis) | C11H3TM100L | NSXm100H 70kA AC 3P 100A TMD ELINK | PAC 01 04 | PX | General Purpose | 2 Small & Med building General Purpose | CCN | PZ | 3606481991836 | C | 1820.31 | EUR | 1
Tarifa Aparamenta Baja Tensión, Potencia y Canalizaciones eléctricas prefabricadas (ComPact, MasterPact, PowerLogic, Vigirex, Vigilhom y Canalis) | C11H44V025B | NSXm100H 70kA AC 4P 25A 4.1 Tornillo | PAC 01 06 | PX | General Purpose | 2 Small & Med building General Purpose | CCN | PZ | 3606481993120 | C | 4168.47 | EUR | 1
Tarifa Aparamenta Baja Tensión, Potencia y Canalizaciones eléctricas prefabricadas (ComPact, MasterPact, PowerLogic, Vigirex, Vigilhom y Canalis) | C11H44V025L | NSXm100H 70kA AC 4P 25A 4.1 ELINK | PAC 01 06 | PX | General Purpose | 2 Small & Med building General Purpose | CCN | PZ | 3606481993045 | C | 4015.5 | EUR | 1
Tarifa Aparamenta Baja Tensión, Potencia y Canalizaciones eléctricas prefabricadas (ComPact, MasterPact, PowerLogic, Vigirex, Vigilhom y Canalis) | C11H44V050B | NSXm100H 70kA AC 4P 50A 4.1 Tornillo | PAC 01 06 | PX | General Purpose | 2 Small & Med building General Purpose | CCN | PZ | 3606481993137 | C | 4015.5 | EUR | 1
Tarifa Aparamenta Baja Tensión, Potencia y Canalizaciones eléctricas prefabricadas (ComPact, MasterPact, PowerLogic, Vigirex, Vigilhom y Canalis) | C11H44V050L | NSXm100H 70kA AC 4P 50A 4.1 ELINK | PAC 01 06 | PX | General Purpose | 2 Small & Med building General Purpose | CCN | PZ | 3606481993052 | C | 4015.5 | EUR | 1
Tarifa Aparamenta Baja Tensión, Potencia y Canalizaciones eléctricas prefabricadas (ComPact, MasterPact, PowerLogic, Vigirex, Vigilhom y Canalis) | C11H44V100B | NSXm100H 70kA AC 4P 100A 4.1 Tornillo | PAC 01 06 | PX | General Purpose | 2 Small & Med building General Purpose | CCN | PZ | 3606481993144 | C | 4416.09 | EUR | 1
Tarifa Aparamenta Baja Tensión, Potencia y Canalizaciones eléctricas prefabricadas (ComPact, MasterPact, PowerLogic, Vigirex, Vigilhom y Canalis) | C11H44V100L | NSXm100H 70kA AC 4P 100A 4.1 ELINK | PAC 01 06 | PX | General Purpose | 2 Small & Med building General Purpose | CCN | PZ | 3606481993069 | C | 4254.05 | EUR | 1
Tarifa Aparamenta Baja Tensión, Potencia y Canalizaciones eléctricas prefabricadas (ComPact, MasterPact, PowerLogic, Vigirex, Vigilhom y Canalis) | C11H4TM016B | NSXm100H 70kA AC 4P4R 16A TMD Tornillo | PAC 01 04 | PX | General Purpose | 2 Small & Med building General Purpose | CCN | PZ | 3606481992260 | C | 2105.55 | EUR | 1
Tarifa Aparamenta Baja Tensión, Potencia y Canalizaciones eléctricas prefabricadas (ComPact, MasterPact, PowerLogic, Vigirex, Vigilhom y Canalis) | C11H4TM016L | NSXm100H 70kA AC 4P4R 16A TMD ELINK | PAC 01 04 | PX | General Purpose | 2 Small & Med building General Purpose | CCN | PZ | 3606481991966 | C | 2029 | EUR | 1
Tarifa Aparamenta Baja Tensión, Potencia y Canalizaciones eléctricas prefabricadas (ComPact, MasterPact, PowerLogic, Vigirex, Vigilhom y Canalis) | C11H4TM025B | NSXm100H 70kA AC 4P4R 25A TMD Tornillo | PAC 01 04 | PX | General Purpose | 2 Small & Med building General Purpose | CCN | PZ | 3606481992277 | C | 2105.55 | EUR | 1
Tarifa Aparamenta Baja Tensión, Potencia y Canalizaciones eléctricas prefabricadas (ComPact, MasterPact, PowerLogic, Vigirex, Vigilhom y Canalis) | C11H4TM025L | NSXm100H 70kA AC 4P4R 25A TMD ELINK | PAC 01 04 | PX | General Purpose | 2 Small & Med building General Purpose | CCN | PZ | 3606481991973 | C | 2029 | EUR | 1
Tarifa Aparamenta Baja Tensión, Potencia y Canalizaciones eléctricas prefabricadas (ComPact, MasterPact, PowerLogic, Vigirex, Vigilhom y Canalis) | C11H4TM032B | NSXm100H 70kA AC 4P4R 32A TMD Tornillo | PAC 01 04 | PX | General Purpose | 2 Small & Med building General Purpose | CCN | PZ | 3606481992284 | C | 2105.55 | EUR | 1
Tarifa Aparamenta Baja Tensión, Potencia y Canalizaciones eléctricas prefabricadas (ComPact, MasterPact, PowerLogic, Vigirex, Vigilhom y Canalis) | C11H4TM032L | NSXm100H 70kA AC 4P4R 32A TMD ELINK | PAC 01 04 | PX | General Purpose | 2 Small & Med building General Purpose | CCN | PZ | 3606481991980 | C | 2105.55 | EUR | 1
Tarifa Aparamenta Baja Tensión, Potencia y Canalizaciones eléctricas prefabricadas (ComPact, MasterPact, PowerLogic, Vigirex, Vigilhom y Canalis) | C11H4TM040B | NSXm100H 70kA AC 4P4R 40A TMD Tornillo | PAC 01 04 | PX | General Purpose | 2 Small & Med building General Purpose | CCN | PZ | 3606481992291 | C | 2105.55 | EUR | 1
Tarifa Aparamenta Baja Tensión, Potencia y Canalizaciones eléctricas prefabricadas (ComPact, MasterPact, PowerLogic, Vigirex, Vigilhom y Canalis) | C11H4TM040L | NSXm100H 70kA AC 4P4R 40A TMD ELINK | PAC 01 04 | PX | General Purpose | 2 Small & Med building General Purpose | CCN | PZ | 3606481991997 | C | 2105.55 | EUR | 1
Tarifa Aparamenta Baja Tensión, Potencia y Canalizaciones eléctricas prefabricadas (ComPact, MasterPact, PowerLogic, Vigirex, Vigilhom y Canalis) | C11H4TM050B | NSXm100H 70kA AC 4P4R 50A TMD Tornillo | PAC 01 04 | PX | General Purpose | 2 Small & Med building General Purpose | CCN | PZ | 3606481992307 | C | 2105.55 | EUR | 1
Tarifa Aparamenta Baja Tensión, Potencia y Canalizaciones eléctricas prefabricadas (ComPact, MasterPact, PowerLogic, Vigirex, Vigilhom y Canalis) | C11H4TM050L | NSXm100H 70kA AC 4P4R 50A TMD ELINK | PAC 01 04 | PX | General Purpose | 2 Small & Med building General Purpose | CCN | PZ | 3606481992000 | C | 2105.55 | EUR | 1
Tarifa Aparamenta Baja Tensión, Potencia y Canalizaciones eléctricas prefabricadas (ComPact, MasterPact, PowerLogic, Vigirex, Vigilhom y Canalis) | C11H4TM063B | NSXm100H 70kA AC 4P4R 63A TMD Tornillo | PAC 01 04 | PX | General Purpose | 2 Small & Med building General Purpose | CCN | PZ | 3606481992314 | C | 2105.55 | EUR | 1
Tarifa Aparamenta Baja Tensión, Potencia y Canalizaciones eléctricas prefabricadas (ComPact, MasterPact, PowerLogic, Vigirex, Vigilhom y Canalis) | C11H4TM063L | NSXm100H 70kA AC 4P4R 63A TMD ELINK | PAC 01 04 | PX | General Purpose | 2 Small & Med building General Purpose | CCN | PZ | 3606481992017 | C | 2029 | EUR | 1
Tarifa Aparamenta Baja Tensión, Potencia y Canalizaciones eléctricas prefabricadas (ComPact, MasterPact, PowerLogic, Vigirex, Vigilhom y Canalis) | C11H4TM080B | NSXm100H 70kA AC 4P4R 80A TMD Tornillo | PAC 01 04 | PX | General Purpose | 2 Small & Med building General Purpose | CCN | PZ | 3606481992321 | C | 2272.62 | EUR | 1
Tarifa Aparamenta Baja Tensión, Potencia y Canalizaciones eléctricas prefabricadas (ComPact, MasterPact, PowerLogic, Vigirex, Vigilhom y Canalis) | C11H4TM080L | NSXm100H 70kA AC 4P4R 80A TMD ELINK | PAC 01 04 | PX | General Purpose | 2 Small & Med building General Purpose | CCN | PZ | 3606481992024 | C | 2189.95 | EUR | 1
Tarifa Aparamenta Baja Tensión, Potencia y Canalizaciones eléctricas prefabricadas (ComPact, MasterPact, PowerLogic, Vigirex, Vigilhom y Canalis) | C11H4TM100B | NSXm100H 70kA AC 4P4R 100A TMD Tornillo | PAC 01 04 | PX | General Purpose | 2 Small & Med building General Purpose | CCN | PZ | 3606481992338 | C | 2217.19 | EUR | 1
Tarifa Aparamenta Baja Tensión, Potencia y Canalizaciones eléctricas prefabricadas (ComPact, MasterPact, PowerLogic, Vigirex, Vigilhom y Canalis) | C11H4TM100L | NSXm100H 70kA AC 4P4R 100A TMD ELINK | PAC 01 04 | PX | General Purpose | 2 Small & Med building General Purpose | CCN | PZ | 3606481992031 | C | 2217.19 | EUR | 1
Tarifa Aparamenta Baja Tensión, Potencia y Canalizaciones eléctricas prefabricadas (ComPact, MasterPact, PowerLogic, Vigirex, Vigilhom y Canalis) | C11H6TM016B | NSXm100H 70kA AC 4P3R 16A TMD Tornillo | PAC 01 04 | PX | General Purpose | 2 Small & Med building General Purpose | CCN | PZ | 3606481992161 | C | 2105.55 | EUR | 1
Tarifa Aparamenta Baja Tensión, Potencia y Canalizaciones eléctricas prefabricadas (ComPact, MasterPact, PowerLogic, Vigirex, Vigilhom y Canalis) | C11H6TM016L | NSXm100H 70kA AC 4P3R 16A TMD ELINK | PAC 01 04 | PX | General Purpose | 2 Small & Med building General Purpose | CCN | PZ | 3606481991867 | C | 2105.55 | EUR | 1
Tarifa Aparamenta Baja Tensión, Potencia y Canalizaciones eléctricas prefabricadas (ComPact, MasterPact, PowerLogic, Vigirex, Vigilhom y Canalis) | C11H6TM025B | NSXm100H 70kA AC 4P3R 25A TMD Tornillo | PAC 01 04 | PX | General Purpose | 2 Small & Med building General Purpose | CCN | PZ | 3606481992178 | C | 2105.55 | EUR | 1
Tarifa Aparamenta Baja Tensión, Potencia y Canalizaciones eléctricas prefabricadas (ComPact, MasterPact, PowerLogic, Vigirex, Vigilhom y Canalis) | C11H6TM025L | NSXm100H 70kA AC 4P3R 25A TMD ELINK | PAC 01 04 | PX | General Purpose | 2 Small & Med building General Purpose | CCN | PZ | 3606481991874 | C | 2105.55 | EUR | 1
Tarifa Aparamenta Baja Tensión, Potencia y Canalizaciones eléctricas prefabricadas (ComPact, MasterPact, PowerLogic, Vigirex, Vigilhom y Canalis) | C11H6TM032B | NSXm100H 70kA AC 4P3R 32A TMD Tornillo | PAC 01 04 | PX | General Purpose | 2 Small & Med building General Purpose | CCN | PZ | 3606481992185 | C | 2105.55 | EUR | 1
Tarifa Aparamenta Baja Tensión, Potencia y Canalizaciones eléctricas prefabricadas (ComPact, MasterPact, PowerLogic, Vigirex, Vigilhom y Canalis) | C11H6TM032L | NSXm100H 70kA AC 4P3R 32A TMD ELINK | PAC 01 04 | PX | General Purpose | 2 Small & Med building General Purpose | CCN | PZ | 3606481991881 | C | 2105.55 | EUR | 1
Tarifa Aparamenta Baja Tensión, Potencia y Canalizaciones eléctricas prefabricadas (ComPact, MasterPact, PowerLogic, Vigirex, Vigilhom y Canalis) | C11H6TM040B | NSXm100H 70kA AC 4P3R 40A TMD Tornillo | PAC 01 04 | PX | General Purpose | 2 Small & Med building General Purpose | CCN | PZ | 3606481992192 | C | 2105.55 | EUR | 1
Tarifa Aparamenta Baja Tensión, Potencia y Canalizaciones eléctricas prefabricadas (ComPact, MasterPact, PowerLogic, Vigirex, Vigilhom y Canalis) | C11H6TM040L | NSXm100H 70kA AC 4P3R 40A TMD ELINK | PAC 01 04 | PX | General Purpose | 2 Small & Med building General Purpose | CCN | PZ | 3606481991898 | C | 2105.55 | EUR | 1
Tarifa Aparamenta Baja Tensión, Potencia y Canalizaciones eléctricas prefabricadas (ComPact, MasterPact, PowerLogic, Vigirex, Vigilhom y Canalis) | C11H6TM050B | NSXm100H 70kA AC 4P3R 50A TMD Tornillo | PAC 01 04 | PX | General Purpose | 2 Small & Med building General Purpose | CCN | PZ | 3606481992208 | C | 2105.55 | EUR | 1
Tarifa Aparamenta Baja Tensión, Potencia y Canalizaciones eléctricas prefabricadas (ComPact, MasterPact, PowerLogic, Vigirex, Vigilhom y Canalis) | C11H6TM050L | NSXm100H 70kA AC 4P3R 50A TMD ELINK | PAC 01 04 | PX | General Purpose | 2 Small & Med building General Purpose | CCN | PZ | 3606481991904 | C | 2105.55 | EUR | 1
Tarifa Aparamenta Baja Tensión, Potencia y Canalizaciones eléctricas prefabricadas (ComPact, MasterPact, PowerLogic, Vigirex, Vigilhom y Canalis) | C11H6TM063B | NSXm100H 70kA AC 4P3R 63A TMD Tornillo | PAC 01 04 | PX | General Purpose | 2 Small & Med building General Purpose | CCN | PZ | 3606481992215 | C | 2105.55 | EUR | 1
Tarifa Aparamenta Baja Tensión, Potencia y Canalizaciones eléctricas prefabricadas (ComPact, MasterPact, PowerLogic, Vigirex, Vigilhom y Canalis) | C11H6TM063L | NSXm100H 70kA AC 4P3R 63A TMD ELINK | PAC 01 04 | PX | General Purpose | 2 Small & Med building General Purpose | CCN | PZ | 3606481991911 | C | 2105.55 | EUR | 1
Tarifa Aparamenta Baja Tensión, Potencia y Canalizaciones eléctricas prefabricadas (ComPact, MasterPact, PowerLogic, Vigirex, Vigilhom y Canalis) | C11H6TM080B | NSXm100H 70kA AC 4P3R 80A TMD Tornillo | PAC 01 04 | PX | General Purpose | 2 Small & Med building General Purpose | CCN | PZ | 3606481992222 | C | 2272.62 | EUR | 1
Tarifa Aparamenta Baja Tensión, Potencia y Canalizaciones eléctricas prefabricadas (ComPact, MasterPact, PowerLogic, Vigirex, Vigilhom y Canalis) | C11H6TM080L | NSXm100H 70kA AC 4P3R 80A TMD ELINK | PAC 01 04 | PX | General Purpose | 2 Small & Med building General Purpose | CCN | PZ | 3606481991928 | C | 2272.62 | EUR | 1
Tarifa Aparamenta Baja Tensión, Potencia y Canalizaciones eléctricas prefabricadas (ComPact, MasterPact, PowerLogic, Vigirex, Vigilhom y Canalis) | C11H6TM100B | NSXm100H 70kA AC 4P3R 100A TMD Tornillo | PAC 01 04 | PX | General Purpose | 2 Small & Med building General Purpose | CCN | PZ | 3606481992239 | C | 2300.87 | EUR | 1
Tarifa Aparamenta Baja Tensión, Potencia y Canalizaciones eléctricas prefabricadas (ComPact, MasterPact, PowerLogic, Vigirex, Vigilhom y Canalis) | C11H6TM100L | NSXm100H 70kA AC 4P3R 100A TMD ELINK | PAC 01 04 | PX | General Purpose | 2 Small & Med building General Purpose | CCN | PZ | 3606481991935 | C | 2300.87 | EUR | 1
Tarifa Aparamenta Baja Tensión, Potencia y Canalizaciones eléctricas prefabricadas (ComPact, MasterPact, PowerLogic, Vigirex, Vigilhom y Canalis) | C11N34V025B | NSXm100N 50kA AC 3P 25A 4.1 Tornillo | PAC 01 06 | PX | General Purpose | 2 Small & Med building General Purpose | CCN | PZ | 3606481992925 | C | 2605.55 | EUR | 1
Tarifa Aparamenta Baja Tensión, Potencia y Canalizaciones eléctricas prefabricadas (ComPact, MasterPact, PowerLogic, Vigirex, Vigilhom y Canalis) | C11N34V025L | NSXm100N 50kA AC 3P 25A 4.1 ELINK | PAC 01 06 | PX | General Purpose | 2 Small & Med building General Purpose | CCN | PZ | 3606481992840 | C | 2729.62 | EUR | 1
Tarifa Aparamenta Baja Tensión, Potencia y Canalizaciones eléctricas prefabricadas (ComPact, MasterPact, PowerLogic, Vigirex, Vigilhom y Canalis) | C11N34V050B | NSXm100N 50kA AC 3P 50A 4.1 Tornillo | PAC 01 06 | PX | General Purpose | 2 Small & Med building General Purpose | CCN | PZ | 3606481992932 | C | 2605.55 | EUR | 1
Tarifa Aparamenta Baja Tensión, Potencia y Canalizaciones eléctricas prefabricadas (ComPact, MasterPact, PowerLogic, Vigirex, Vigilhom y Canalis) | C11N34V050L | NSXm100N 50kA AC 3P 50A 4.1 ELINK | PAC 01 06 | PX | General Purpose | 2 Small & Med building General Purpose | CCN | PZ | 3606481992857 | C | 2704.8 | EUR | 1
Tarifa Aparamenta Baja Tensión, Potencia y Canalizaciones eléctricas prefabricadas (ComPact, MasterPact, PowerLogic, Vigirex, Vigilhom y Canalis) | C11N34V100B | NSXm100N 50kA AC 3P 100A 4.1 Tornillo | PAC 01 06 | PX | General Purpose | 2 Small & Med building General Purpose | CCN | PZ | 3606481992949 | C | 2923.66 | EUR | 1
Tarifa Aparamenta Baja Tensión, Potencia y Canalizaciones eléctricas prefabricadas (ComPact, MasterPact, PowerLogic, Vigirex, Vigilhom y Canalis) | C11N34V100L | NSXm100N 50kA AC 3P 100A 4.1 ELINK | PAC 01 06 | PX | General Purpose | 2 Small & Med building General Purpose | CCN | PZ | 3606481992864 | C | 2923.66 | EUR | 1
Tarifa Aparamenta Baja Tensión, Potencia y Canalizaciones eléctricas prefabricadas (ComPact, MasterPact, PowerLogic, Vigirex, Vigilhom y Canalis) | C11N3TM016B | NSXm100N 50kA AC 3P 16A TMD Tornillo | PAC 01 03 | PX | General Purpose | 2 Small & Med building General Purpose | CCN | PZ | 3606481991461 | C | 981.83 | EUR | 1
Tarifa Aparamenta Baja Tensión, Potencia y Canalizaciones eléctricas prefabricadas (ComPact, MasterPact, PowerLogic, Vigirex, Vigilhom y Canalis) | C11N3TM016L | NSXm100N 50kA AC 3P 16A TMD ELINK | PAC 01 03 | PX | General Purpose | 2 Small & Med building General Purpose | CCN | PZ | 3606481991164 | C | 1018.87 | EUR | 1
Tarifa Aparamenta Baja Tensión, Potencia y Canalizaciones eléctricas prefabricadas (ComPact, MasterPact, PowerLogic, Vigirex, Vigilhom y Canalis) | C11N3TM025B | NSXm100N 50kA AC 3P 25A TMD Tornillo | PAC 01 03 | PX | General Purpose | 2 Small & Med building General Purpose | CCN | PZ | 3606481991478 | C | 1018.87 | EUR | 1
Tarifa Aparamenta Baja Tensión, Potencia y Canalizaciones eléctricas prefabricadas (ComPact, MasterPact, PowerLogic, Vigirex, Vigilhom y Canalis) | C11N3TM025L | NSXm100N 50kA AC 3P 25A TMD ELINK | PAC 01 03 | PX | General Purpose | 2 Small & Med building General Purpose | CCN | PZ | 3606481991171 | C | 1018.87 | EUR | 1
Tarifa Aparamenta Baja Tensión, Potencia y Canalizaciones eléctricas prefabricadas (ComPact, MasterPact, PowerLogic, Vigirex, Vigilhom y Canalis) | C11N3TM032B | NSXm100N 50kA AC 3P 32A TMD Tornillo | PAC 01 03 | PX | General Purpose | 2 Small & Med building General Purpose | CCN | PZ | 3606481991485 | C | 1018.87 | EUR | 1
Tarifa Aparamenta Baja Tensión, Potencia y Canalizaciones eléctricas prefabricadas (ComPact, MasterPact, PowerLogic, Vigirex, Vigilhom y Canalis) | C11N3TM032L | NSXm100N 50kA AC 3P 32A TMD ELINK | PAC 01 03 | PX | General Purpose | 2 Small & Med building General Purpose | CCN | PZ | 3606481991188 | C | 1018.87 | EUR | 1
Tarifa Aparamenta Baja Tensión, Potencia y Canalizaciones eléctricas prefabricadas (ComPact, MasterPact, PowerLogic, Vigirex, Vigilhom y Canalis) | C11N3TM040B | NSXm100N 50kA AC 3P 40A TMD Tornillo | PAC 01 03 | PX | General Purpose | 2 Small & Med building General Purpose | CCN | PZ | 3606481991492 | C | 1018.87 | EUR | 1
Tarifa Aparamenta Baja Tensión, Potencia y Canalizaciones eléctricas prefabricadas (ComPact, MasterPact, PowerLogic, Vigirex, Vigilhom y Canalis) | C11N3TM040L | NSXm100N 50kA AC 3P 40A TMD ELINK | PAC 01 03 | PX | General Purpose | 2 Small & Med building General Purpose | CCN | PZ | 3606481991195 | C | 1018.87 | EUR | 1
Tarifa Aparamenta Baja Tensión, Potencia y Canalizaciones eléctricas prefabricadas (ComPact, MasterPact, PowerLogic, Vigirex, Vigilhom y Canalis) | C11N3TM050B | NSXm100N 50kA AC 3P 50A TMD Tornillo | PAC 01 03 | PX | General Purpose | 2 Small & Med building General Purpose | CCN | PZ | 3606481991508 | C | 1018.87 | EUR | 1
Tarifa Aparamenta Baja Tensión, Potencia y Canalizaciones eléctricas prefabricadas (ComPact, MasterPact, PowerLogic, Vigirex, Vigilhom y Canalis) | C11N3TM050L | NSXm100N 50kA AC 3P 50A TMD ELINK | PAC 01 03 | PX | General Purpose | 2 Small & Med building General Purpose | CCN | PZ | 3606481991201 | C | 1018.87 | EUR | 1
Tarifa Aparamenta Baja Tensión, Potencia y Canalizaciones eléctricas prefabricadas (ComPact, MasterPact, PowerLogic, Vigirex, Vigilhom y Canalis) | C11N3TM063B | NSXm100N 50kA AC 3P 63A TMD Tornillo | PAC 01 03 | PX | General Purpose | 2 Small & Med building General Purpose | CCN | PZ | 3606481991515 | C | 1018.87 | EUR | 1
Tarifa Aparamenta Baja Tensión, Potencia y Canalizaciones eléctricas prefabricadas (ComPact, MasterPact, PowerLogic, Vigirex, Vigilhom y Canalis) | C11N3TM063L | NSXm100N 50kA AC 3P 63A TMD ELINK | PAC 01 03 | PX | General Purpose | 2 Small & Med building General Purpose | CCN | PZ | 3606481991218 | C | 1018.87 | EUR | 1
Tarifa Aparamenta Baja Tensión, Potencia y Canalizaciones eléctricas prefabricadas (ComPact, MasterPact, PowerLogic, Vigirex, Vigilhom y Canalis) | C11N3TM080B | NSXm100N 50kA AC 3P 80A TMD Tornillo | PAC 01 03 | PX | General Purpose | 2 Small & Med building General Purpose | CCN | PZ | 3606481991522 | C | 1108.42 | EUR | 1
Tarifa Aparamenta Baja Tensión, Potencia y Canalizaciones eléctricas prefabricadas (ComPact, MasterPact, PowerLogic, Vigirex, Vigilhom y Canalis) | C11N3TM080L | NSXm100N 50kA AC 3P 80A TMD ELINK | PAC 01 03 | PX | General Purpose | 2 Small & Med building General Purpose | CCN | PZ | 3606481991225 | C | 1068.13 | EUR | 1
Tarifa Aparamenta Baja Tensión, Potencia y Canalizaciones eléctricas prefabricadas (ComPact, MasterPact, PowerLogic, Vigirex, Vigilhom y Canalis) | C11N3TM100B | NSXm100N 50kA AC 3P 100A TMD Tornillo | PAC 01 03 | PX | General Purpose | 2 Small & Med building General Purpose | CCN | PZ | 3606481991539 | C | 1191.44 | EUR | 1
Tarifa Aparamenta Baja Tensión, Potencia y Canalizaciones eléctricas prefabricadas (ComPact, MasterPact, PowerLogic, Vigirex, Vigilhom y Canalis) | C11N3TM100L | NSXm100N 50kA AC 3P 100A TMD ELINK | PAC 01 03 | PX | General Purpose | 2 Small & Med building General Purpose | CCN | PZ | 3606481991232 | C | 1148.12 | EUR | 1
Tarifa Aparamenta Baja Tensión, Potencia y Canalizaciones eléctricas prefabricadas (ComPact, MasterPact, PowerLogic, Vigirex, Vigilhom y Canalis) | C11N44V025B | NSXm100N 50kA AC 4P 25A 4.1 Tornillo | PAC 01 06 | PX | General Purpose | 2 Small & Med building General Purpose | CCN | PZ | 3606481992963 | C | 3267.42 | EUR | 1
Tarifa Aparamenta Baja Tensión, Potencia y Canalizaciones eléctricas prefabricadas (ComPact, MasterPact, PowerLogic, Vigirex, Vigilhom y Canalis) | C11N44V025L | NSXm100N 50kA AC 4P 25A 4.1 ELINK | PAC 01 06 | PX | General Purpose | 2 Small & Med building General Purpose | CCN | PZ | 3606481992888 | C | 3328.05 | EUR | 1
Tarifa Aparamenta Baja Tensión, Potencia y Canalizaciones eléctricas prefabricadas (ComPact, MasterPact, PowerLogic, Vigirex, Vigilhom y Canalis) | C11N44V050B | NSXm100N 50kA AC 4P 50A 4.1 Tornillo | PAC 01 06 | PX | General Purpose | 2 Small & Med building General Purpose | CCN | PZ | 3606481992970 | A | 3176.32 | EUR | 1
Tarifa Aparamenta Baja Tensión, Potencia y Canalizaciones eléctricas prefabricadas (ComPact, MasterPact, PowerLogic, Vigirex, Vigilhom y Canalis) | C11N44V050L | NSXm100N 50kA AC 4P 50A 4.1 ELINK | PAC 01 06 | PX | General Purpose | 2 Small & Med building General Purpose | CCN | PZ | 3606481992895 | A | 3267.42 | EUR | 1
Tarifa Aparamenta Baja Tensión, Potencia y Canalizaciones eléctricas prefabricadas (ComPact, MasterPact, PowerLogic, Vigirex, Vigilhom y Canalis) | C11N44V100B | NSXm100N 50kA AC 4P 100A 4.1 Tornillo | PAC 01 06 | PX | General Purpose | 2 Small & Med building General Purpose | CCN | PZ | 3606481992987 | C | 3451.95 | EUR | 1
Tarifa Aparamenta Baja Tensión, Potencia y Canalizaciones eléctricas prefabricadas (ComPact, MasterPact, PowerLogic, Vigirex, Vigilhom y Canalis) | C11N44V100L | NSXm100N 50kA AC 4P 100A 4.1 ELINK | PAC 01 06 | PX | General Purpose | 2 Small & Med building General Purpose | CCN | PZ | 3606481992901 | A | 3451.95 | EUR | 1
Tarifa Aparamenta Baja Tensión, Potencia y Canalizaciones eléctricas prefabricadas (ComPact, MasterPact, PowerLogic, Vigirex, Vigilhom y Canalis) | C11N4TM016B | NSXm100N 50kA AC 4P4R 16A TMD Tornillo | PAC 01 03 | PX | General Purpose | 2 Small & Med building General Purpose | CCN | PZ | 3606481991669 | C | 1367.01 | EUR | 1
Tarifa Aparamenta Baja Tensión, Potencia y Canalizaciones eléctricas prefabricadas (ComPact, MasterPact, PowerLogic, Vigirex, Vigilhom y Canalis) | C11N4TM016L | NSXm100N 50kA AC 4P4R 16A TMD ELINK | PAC 01 03 | PX | General Purpose | 2 Small & Med building General Purpose | CCN | PZ | 3606481991362 | C | 1367.01 | EUR | 1
Tarifa Aparamenta Baja Tensión, Potencia y Canalizaciones eléctricas prefabricadas (ComPact, MasterPact, PowerLogic, Vigirex, Vigilhom y Canalis) | C11N4TM025B | NSXm100N 50kA AC 4P4R 25A TMD Tornillo | PAC 01 03 | PX | General Purpose | 2 Small & Med building General Purpose | CCN | PZ | 3606481991676 | C | 1367.01 | EUR | 1
Tarifa Aparamenta Baja Tensión, Potencia y Canalizaciones eléctricas prefabricadas (ComPact, MasterPact, PowerLogic, Vigirex, Vigilhom y Canalis) | C11N4TM025L | NSXm100N 50kA AC 4P4R 25A TMD ELINK | PAC 01 03 | PX | General Purpose | 2 Small & Med building General Purpose | CCN | PZ | 3606481991379 | C | 1367.01 | EUR | 1
Tarifa Aparamenta Baja Tensión, Potencia y Canalizaciones eléctricas prefabricadas (ComPact, MasterPact, PowerLogic, Vigirex, Vigilhom y Canalis) | C11N4TM032B | NSXm100N 50kA AC 4P4R 32A TMD Tornillo | PAC 01 03 | PX | General Purpose | 2 Small & Med building General Purpose | CCN | PZ | 3606481991683 | C | 1418.6 | EUR | 1
Tarifa Aparamenta Baja Tensión, Potencia y Canalizaciones eléctricas prefabricadas (ComPact, MasterPact, PowerLogic, Vigirex, Vigilhom y Canalis) | C11N4TM032L | NSXm100N 50kA AC 4P4R 32A TMD ELINK | PAC 01 03 | PX | General Purpose | 2 Small & Med building General Purpose | CCN | PZ | 3606481991386 | C | 1367.01 | EUR | 1
Tarifa Aparamenta Baja Tensión, Potencia y Canalizaciones eléctricas prefabricadas (ComPact, MasterPact, PowerLogic, Vigirex, Vigilhom y Canalis) | C11N4TM040B | NSXm100N 50kA AC 4P4R 40A TMD Tornillo | PAC 01 03 | PX | General Purpose | 2 Small & Med building General Purpose | CCN | PZ | 3606481991690 | C | 1367.01 | EUR | 1
Tarifa Aparamenta Baja Tensión, Potencia y Canalizaciones eléctricas prefabricadas (ComPact, MasterPact, PowerLogic, Vigirex, Vigilhom y Canalis) | C11N4TM040L | NSXm100N 50kA AC 4P4R 40A TMD ELINK | PAC 01 03 | PX | General Purpose | 2 Small & Med building General Purpose | CCN | PZ | 3606481991393 | C | 1367.01 | EUR | 1
Tarifa Aparamenta Baja Tensión, Potencia y Canalizaciones eléctricas prefabricadas (ComPact, MasterPact, PowerLogic, Vigirex, Vigilhom y Canalis) | C11N4TM050B | NSXm100N 50kA AC 4P4R 50A TMD Tornillo | PAC 01 03 | PX | General Purpose | 2 Small & Med building General Purpose | CCN | PZ | 3606481991706 | C | 1418.6 | EUR | 1
Tarifa Aparamenta Baja Tensión, Potencia y Canalizaciones eléctricas prefabricadas (ComPact, MasterPact, PowerLogic, Vigirex, Vigilhom y Canalis) | C11N4TM050L | NSXm100N 50kA AC 4P4R 50A TMD ELINK | PAC 01 03 | PX | General Purpose | 2 Small & Med building General Purpose | CCN | PZ | 3606481991409 | C | 1367.01 | EUR | 1
Tarifa Aparamenta Baja Tensión, Potencia y Canalizaciones eléctricas prefabricadas (ComPact, MasterPact, PowerLogic, Vigirex, Vigilhom y Canalis) | C11N4TM063B | NSXm100N 50kA AC 4P4R 63A TMD Tornillo | PAC 01 03 | PX | General Purpose | 2 Small & Med building General Purpose | CCN | PZ | 3606481991713 | C | 1367.01 | EUR | 1
Tarifa Aparamenta Baja Tensión, Potencia y Canalizaciones eléctricas prefabricadas (ComPact, MasterPact, PowerLogic, Vigirex, Vigilhom y Canalis) | C11N4TM063L | NSXm100N 50kA AC 4P4R 63A TMD ELINK | PAC 01 03 | PX | General Purpose | 2 Small & Med building General Purpose | CCN | PZ | 3606481991416 | C | 1367.01 | EUR | 1
Tarifa Aparamenta Baja Tensión, Potencia y Canalizaciones eléctricas prefabricadas (ComPact, MasterPact, PowerLogic, Vigirex, Vigilhom y Canalis) | C11N4TM080B | NSXm100N 50kA AC 4P4R 80A TMD Tornillo | PAC 01 03 | PX | General Purpose | 2 Small & Med building General Purpose | CCN | PZ | 3606481991720 | C | 1546.56 | EUR | 1
Tarifa Aparamenta Baja Tensión, Potencia y Canalizaciones eléctricas prefabricadas (ComPact, MasterPact, PowerLogic, Vigirex, Vigilhom y Canalis) | C11N4TM080L | NSXm100N 50kA AC 4P4R 80A TMD ELINK | PAC 01 03 | PX | General Purpose | 2 Small & Med building General Purpose | CCN | PZ | 3606481991423 | C | 1490.3 | EUR | 1
Tarifa Aparamenta Baja Tensión, Potencia y Canalizaciones eléctricas prefabricadas (ComPact, MasterPact, PowerLogic, Vigirex, Vigilhom y Canalis) | C11N4TM100B | NSXm100N 50kA AC 4P4R 100A TMD Tornillo | PAC 01 03 | PX | General Purpose | 2 Small & Med building General Purpose | CCN | PZ | 3606481991737 | C | 1584.47 | EUR | 1
Tarifa Aparamenta Baja Tensión, Potencia y Canalizaciones eléctricas prefabricadas (ComPact, MasterPact, PowerLogic, Vigirex, Vigilhom y Canalis) | C11N4TM100L | NSXm100N 50kA AC 4P4R 100A TMD ELINK | PAC 01 03 | PX | General Purpose | 2 Small & Med building General Purpose | CCN | PZ | 3606481991430 | C | 1584.47 | EUR | 1
Tarifa Aparamenta Baja Tensión, Potencia y Canalizaciones eléctricas prefabricadas (ComPact, MasterPact, PowerLogic, Vigirex, Vigilhom y Canalis) | C11N6TM016B | NSXm100N 50kA AC 4P3R 16A TMD Tornillo | PAC 01 03 | PX | General Purpose | 2 Small & Med building General Purpose | CCN | PZ | 3606481991560 | C | 1418.6 | EUR | 1
Tarifa Aparamenta Baja Tensión, Potencia y Canalizaciones eléctricas prefabricadas (ComPact, MasterPact, PowerLogic, Vigirex, Vigilhom y Canalis) | C11N6TM016L | NSXm100N 50kA AC 4P3R 16A TMD ELINK | PAC 01 03 | PX | General Purpose | 2 Small & Med building General Purpose | CCN | PZ | 3606481991263 | C | 1418.6 | EUR | 1
Tarifa Aparamenta Baja Tensión, Potencia y Canalizaciones eléctricas prefabricadas (ComPact, MasterPact, PowerLogic, Vigirex, Vigilhom y Canalis) | C11N6TM025B | NSXm100N 50kA AC 4P3R 25A TMD Tornillo | PAC 01 03 | PX | General Purpose | 2 Small & Med building General Purpose | CCN | PZ | 3606481991577 | C | 1418.6 | EUR | 1
Tarifa Aparamenta Baja Tensión, Potencia y Canalizaciones eléctricas prefabricadas (ComPact, MasterPact, PowerLogic, Vigirex, Vigilhom y Canalis) | C11N6TM025L | NSXm100N 50kA AC 4P3R 25A TMD ELINK | PAC 01 03 | PX | General Purpose | 2 Small & Med building General Purpose | CCN | PZ | 3606481991270 | C | 1418.6 | EUR | 1
Tarifa Aparamenta Baja Tensión, Potencia y Canalizaciones eléctricas prefabricadas (ComPact, MasterPact, PowerLogic, Vigirex, Vigilhom y Canalis) | C11N6TM032B | NSXm100N 50kA AC 4P3R 32A TMD Tornillo | PAC 01 03 | PX | General Purpose | 2 Small & Med building General Purpose | CCN | PZ | 3606481991584 | C | 1418.6 | EUR | 1
Tarifa Aparamenta Baja Tensión, Potencia y Canalizaciones eléctricas prefabricadas (ComPact, MasterPact, PowerLogic, Vigirex, Vigilhom y Canalis) | C11N6TM032L | NSXm100N 50kA AC 4P3R 32A TMD ELINK | PAC 01 03 | PX | General Purpose | 2 Small & Med building General Purpose | CCN | PZ | 3606481991287 | C | 1418.6 | EUR | 1
Tarifa Aparamenta Baja Tensión, Potencia y Canalizaciones eléctricas prefabricadas (ComPact, MasterPact, PowerLogic, Vigirex, Vigilhom y Canalis) | C11N6TM040B | NSXm100N 50kA AC 4P3R 40A TMD Tornillo | PAC 01 03 | PX | General Purpose | 2 Small & Med building General Purpose | CCN | PZ | 3606481991591 | C | 1418.6 | EUR | 1
Tarifa Aparamenta Baja Tensión, Potencia y Canalizaciones eléctricas prefabricadas (ComPact, MasterPact, PowerLogic, Vigirex, Vigilhom y Canalis) | C11N6TM040L | NSXm100N 50kA AC 4P3R 40A TMD ELINK | PAC 01 03 | PX | General Purpose | 2 Small & Med building General Purpose | CCN | PZ | 3606481991294 | C | 1418.6 | EUR | 1
Tarifa Aparamenta Baja Tensión, Potencia y Canalizaciones eléctricas prefabricadas (ComPact, MasterPact, PowerLogic, Vigirex, Vigilhom y Canalis) | C11N6TM050B | NSXm100N 50kA AC 4P3R 50A TMD Tornillo | PAC 01 03 | PX | General Purpose | 2 Small & Med building General Purpose | CCN | PZ | 3606481991607 | C | 1418.6 | EUR | 1
Tarifa Aparamenta Baja Tensión, Potencia y Canalizaciones eléctricas prefabricadas (ComPact, MasterPact, PowerLogic, Vigirex, Vigilhom y Canalis) | C11N6TM050L | NSXm100N 50kA AC 4P3R 50A TMD ELINK | PAC 01 03 | PX | General Purpose | 2 Small & Med building General Purpose | CCN | PZ | 3606481991300 | C | 1418.6 | EUR | 1
Tarifa Aparamenta Baja Tensión, Potencia y Canalizaciones eléctricas prefabricadas (ComPact, MasterPact, PowerLogic, Vigirex, Vigilhom y Canalis) | C11N6TM063B | NSXm100N 50kA AC 4P3R 63A TMD Tornillo | PAC 01 03 | PX | General Purpose | 2 Small & Med building General Purpose | CCN | PZ | 3606481991614 | C | 1418.6 | EUR | 1
Tarifa Aparamenta Baja Tensión, Potencia y Canalizaciones eléctricas prefabricadas (ComPact, MasterPact, PowerLogic, Vigirex, Vigilhom y Canalis) | C11N6TM063L | NSXm100N 50kA AC 4P3R 63A TMD ELINK | PAC 01 03 | PX | General Purpose | 2 Small & Med building General Purpose | CCN | PZ | 3606481991317 | C | 1418.6 | EUR | 1
Tarifa Aparamenta Baja Tensión, Potencia y Canalizaciones eléctricas prefabricadas (ComPact, MasterPact, PowerLogic, Vigirex, Vigilhom y Canalis) | C11N6TM080B | NSXm100N 50kA AC 4P3R 80A TMD Tornillo | PAC 01 03 | PX | General Purpose | 2 Small & Med building General Purpose | CCN | PZ | 3606481991621 | C | 1546.56 | EUR | 1
Tarifa Aparamenta Baja Tensión, Potencia y Canalizaciones eléctricas prefabricadas (ComPact, MasterPact, PowerLogic, Vigirex, Vigilhom y Canalis) | C11N6TM080L | NSXm100N 50kA AC 4P3R 80A TMD ELINK | PAC 01 03 | PX | General Purpose | 2 Small & Med building General Purpose | CCN | PZ | 3606481991324 | C | 1546.56 | EUR | 1
Tarifa Aparamenta Baja Tensión, Potencia y Canalizaciones eléctricas prefabricadas (ComPact, MasterPact, PowerLogic, Vigirex, Vigilhom y Canalis) | C11N6TM100B | NSXm100N 50kA AC 4P3R 100A TMD Tornillo | PAC 01 03 | PX | General Purpose | 2 Small & Med building General Purpose | CCN | PZ | 3606481991638 | C | 1644.26 | EUR | 1
Tarifa Aparamenta Baja Tensión, Potencia y Canalizaciones eléctricas prefabricadas (ComPact, MasterPact, PowerLogic, Vigirex, Vigilhom y Canalis) | C11N6TM100L | NSXm100N 50kA AC 4P3R 100A TMD ELINK | PAC 01 03 | PX | General Purpose | 2 Small & Med building General Purpose | CCN | PZ | 3606481991331 | C | 1644.26 | EUR | 1
Tarifa Aparamenta Baja Tensión, Potencia y Canalizaciones eléctricas prefabricadas (ComPact, MasterPact, PowerLogic, Vigirex, Vigilhom y Canalis) | C123160BS | Interruptor NSXm160NA AC 3P 160A Tornill | PAC 01 05 | PX | General Purpose | 2 Small & Med building General Purpose | CCN | PZ | 3606481995131 | C | 1186.5 | EUR | 1
Tarifa Aparamenta Baja Tensión, Potencia y Canalizaciones eléctricas prefabricadas (ComPact, MasterPact, PowerLogic, Vigirex, Vigilhom y Canalis) | C123160LS | Interruptor NSXm160NA AC 3P 160A ELINK | PAC 01 05 | PX | General Purpose | 2 Small & Med building General Purpose | CCN | PZ | 3606481993182 | C | 1186.5 | EUR | 1
Tarifa Aparamenta Baja Tensión, Potencia y Canalizaciones eléctricas prefabricadas (ComPact, MasterPact, PowerLogic, Vigirex, Vigilhom y Canalis) | C124160BS | Interruptor NSXm160NA AC 4P 160A Tornill | PAC 01 05 | PX | General Purpose | 2 Small & Med building General Purpose | CCN | PZ | 3606481995155 | A | 1510.58 | EUR | 1
Tarifa Aparamenta Baja Tensión, Potencia y Canalizaciones eléctricas prefabricadas (ComPact, MasterPact, PowerLogic, Vigirex, Vigilhom y Canalis) | C124160LS | Interruptor NSXm160NA AC 4P 160A ELINK | PAC 01 05 | PX | General Purpose | 2 Small & Med building General Purpose | CCN | PZ | 3606481993212 | C | 1510.58 | EUR | 1
Tarifa Aparamenta Baja Tensión, Potencia y Canalizaciones eléctricas prefabricadas (ComPact, MasterPact, PowerLogic, Vigirex, Vigilhom y Canalis) | C125H320FM | NS1250H 70kA 3P 1250A Fij Man 2.0 | PAC 04 48 | VN | Configurable | 4 Large building Configurable | CCB | PL | 3606482100022 | A | 16163.33 | EUR | 1
Tarifa Aparamenta Baja Tensión, Potencia y Canalizaciones eléctricas prefabricadas (ComPact, MasterPact, PowerLogic, Vigirex, Vigilhom y Canalis) | C125H32AFM | NS1250H 70kA 3P 1250A Fij Man 2.0A | PAC 04 48 | VN | Configurable | 4 Large building Configurable | CCB | PL | 3606482100442 | C | 18580.74 | EUR | 1
Tarifa Aparamenta Baja Tensión, Potencia y Canalizaciones eléctricas prefabricadas (ComPact, MasterPact, PowerLogic, Vigirex, Vigilhom y Canalis) | C125H32EFM | NS1250H 70kA 3P 1250A Fij Man 2.0E | PAC 04 48 | VN | Configurable | 4 Large building Configurable | CCB | PL | 3606482100602 | C | 18580.74 | EUR | 1
Tarifa Aparamenta Baja Tensión, Potencia y Canalizaciones eléctricas prefabricadas (ComPact, MasterPact, PowerLogic, Vigirex, Vigilhom y Canalis) | C125H350FM | NS1250H 70kA 3P 1250A Fij Man 5.0 | PAC 04 48 | VN | Configurable | 4 Large building Configurable | CCB | PL | 3606482100107 | C | 16990.66 | EUR | 1
Tarifa Aparamenta Baja Tensión, Potencia y Canalizaciones eléctricas prefabricadas (ComPact, MasterPact, PowerLogic, Vigirex, Vigilhom y Canalis) | C125H35AFM | NS1250H 70kA 3P 1250A Fij Man 5.0A | PAC 04 48 | VN | Configurable | 4 Large building Configurable | CCB | PL | 3606482100527 | C | 18942.91 | EUR | 1
Tarifa Aparamenta Baja Tensión, Potencia y Canalizaciones eléctricas prefabricadas (ComPact, MasterPact, PowerLogic, Vigirex, Vigilhom y Canalis) | C125H35EFM | NS1250H 70kA 3P 1250A Fij Man 5.0E | PAC 04 48 | VN | Configurable | 4 Large building Configurable | CCB | PL | 3606482100657 | C | 18942.91 | EUR | 1
Tarifa Aparamenta Baja Tensión, Potencia y Canalizaciones eléctricas prefabricadas (ComPact, MasterPact, PowerLogic, Vigirex, Vigilhom y Canalis) | C125H360FM | NS1250H 70kA 3P 1250A Fij Man 6.0 | PAC 04 48 | VN | Configurable | 4 Large building Configurable | CCB | PL | 3606482100183 | C | 20714.82 | EUR | 1
Tarifa Aparamenta Baja Tensión, Potencia y Canalizaciones eléctricas prefabricadas (ComPact, MasterPact, PowerLogic, Vigirex, Vigilhom y Canalis) | C125H3FM | Bloque Corte NS1250H 3P 1250 Fij Man | PAC 04 48 | VN | Configurable | 4 Large building Configurable | CCB | PL | 3606482237940 | C | 11795.01 | EUR | 1
Tarifa Aparamenta Baja Tensión, Potencia y Canalizaciones eléctricas prefabricadas (ComPact, MasterPact, PowerLogic, Vigirex, Vigilhom y Canalis) | C125H3WM | Bloque Corte NS1250H 3P 1250 Extr Man | PAC 04 48 | VN | Configurable | 4 Large building Configurable | CCB | PL | 3606482238145 | C | 12653.55 | EUR | 1
Tarifa Aparamenta Baja Tensión, Potencia y Canalizaciones eléctricas prefabricadas (ComPact, MasterPact, PowerLogic, Vigirex, Vigilhom y Canalis) | C125H420FM | NS1250H 70kA 4P 1250A Fij Man 2.0 | PAC 04 48 | VN | Configurable | 4 Large building Configurable | CCB | PL | 3606482100237 | A | 20027.53 | EUR | 1
Tarifa Aparamenta Baja Tensión, Potencia y Canalizaciones eléctricas prefabricadas (ComPact, MasterPact, PowerLogic, Vigirex, Vigilhom y Canalis) | C125H42AFM | NS1250H 70kA 4P 1250A Fij Man 2.0A | PAC 04 48 | VN | Configurable | 4 Large building Configurable | CCB | PL | 3606482100756 | C | 22444.9 | EUR | 1
Tarifa Aparamenta Baja Tensión, Potencia y Canalizaciones eléctricas prefabricadas (ComPact, MasterPact, PowerLogic, Vigirex, Vigilhom y Canalis) | C125H42EFM | NS1250H 70kA 4P 1250A Fij Man 2.0E | PAC 04 48 | VN | Configurable | 4 Large building Configurable | CCB | PL | 3606482100916 | C | 22444.9 | EUR | 1
Tarifa Aparamenta Baja Tensión, Potencia y Canalizaciones eléctricas prefabricadas (ComPact, MasterPact, PowerLogic, Vigirex, Vigilhom y Canalis) | C125H450FM | NS1250H 70kA 4P 1250A Fij Man 5.0 | PAC 04 48 | VN | Configurable | 4 Large building Configurable | CCB | PL | 3606482100312 | C | 20854.85 | EUR | 1
Tarifa Aparamenta Baja Tensión, Potencia y Canalizaciones eléctricas prefabricadas (ComPact, MasterPact, PowerLogic, Vigirex, Vigilhom y Canalis) | C125H45AFM | NS1250H 70kA 4P 1250A Fij Man 5.0A | PAC 04 48 | VN | Configurable | 4 Large building Configurable | CCB | PL | 3606482100831 | C | 22807.11 | EUR | 1
Tarifa Aparamenta Baja Tensión, Potencia y Canalizaciones eléctricas prefabricadas (ComPact, MasterPact, PowerLogic, Vigirex, Vigilhom y Canalis) | C125H45EFM | NS1250H 70kA 4P 1250A Fij Man 5.0E | PAC 04 48 | VN | Configurable | 4 Large building Configurable | CCB | PL | 3606482100961 | C | 22807.11 | EUR | 1
Tarifa Aparamenta Baja Tensión, Potencia y Canalizaciones eléctricas prefabricadas (ComPact, MasterPact, PowerLogic, Vigirex, Vigilhom y Canalis) | C125H460FM | NS1250H 70kA 4P 1250A Fij Man 6.0 | PAC 04 48 | VN | Configurable | 4 Large building Configurable | CCB | PL | 3606482100398 | C | 24727.61 | EUR | 1
Tarifa Aparamenta Baja Tensión, Potencia y Canalizaciones eléctricas prefabricadas (ComPact, MasterPact, PowerLogic, Vigirex, Vigilhom y Canalis) | C125H4FM | Bloque Corte NS1250H 4P 1250 Fij Man | PAC 04 48 | VN | Configurable | 4 Large building Configurable | CCB | PL | 3606482238046 | C | 15266.95 | EUR | 1
Tarifa Aparamenta Baja Tensión, Potencia y Canalizaciones eléctricas prefabricadas (ComPact, MasterPact, PowerLogic, Vigirex, Vigilhom y Canalis) | C125H4WM | Bloque Corte NS1250H 4P 1250 Extr Man | PAC 04 48 | VN | Configurable | 4 Large building Configurable | CCB | PL | 3606482238244 | C | 16378.23 | EUR | 1
Tarifa Aparamenta Baja Tensión, Potencia y Canalizaciones eléctricas prefabricadas (ComPact, MasterPact, PowerLogic, Vigirex, Vigilhom y Canalis) | C125N320FM | NS1250N 50kA 3P 1250A Fij Man 2.0 | PAC 04 47 | VN | Configurable | 4 Large building Configurable | CCB | PL | 3606482097452 | A | 15198.53 | EUR | 1
Tarifa Aparamenta Baja Tensión, Potencia y Canalizaciones eléctricas prefabricadas (ComPact, MasterPact, PowerLogic, Vigirex, Vigilhom y Canalis) | C125N32AFM | NS1250N 50kA 3P 1250A Fij Man 2.0A | PAC 04 47 | VN | Configurable | 4 Large building Configurable | CCB | PL | 3606482097759 | C | 17615.94 | EUR | 1
Tarifa Aparamenta Baja Tensión, Potencia y Canalizaciones eléctricas prefabricadas (ComPact, MasterPact, PowerLogic, Vigirex, Vigilhom y Canalis) | C125N32EFM | NS1250N 50kA 3P 1250A Fij Man 2.0E | PAC 04 47 | VN | Configurable | 4 Large building Configurable | CCB | PL | 3606482097858 | C | 17615.94 | EUR | 1
Tarifa Aparamenta Baja Tensión, Potencia y Canalizaciones eléctricas prefabricadas (ComPact, MasterPact, PowerLogic, Vigirex, Vigilhom y Canalis) | C125N350FM | NS1250N 50kA 3P 1250A Fij Man 5.0 | PAC 04 47 | VN | Configurable | 4 Large building Configurable | CCB | PL | 3606482097506 | A | 16025.84 | EUR | 1
Tarifa Aparamenta Baja Tensión, Potencia y Canalizaciones eléctricas prefabricadas (ComPact, MasterPact, PowerLogic, Vigirex, Vigilhom y Canalis) | C125N35AFM | NS1250N 50kA 3P 1250A Fij Man 5.0A | PAC 04 47 | VN | Configurable | 4 Large building Configurable | CCB | PL | 3606482097803 | C | 18669.54 | EUR | 1
Tarifa Aparamenta Baja Tensión, Potencia y Canalizaciones eléctricas prefabricadas (ComPact, MasterPact, PowerLogic, Vigirex, Vigilhom y Canalis) | C125N35EFM | NS1250N 50kA 3P 1250A Fij Man 5.0E | PAC 04 47 | VN | Configurable | 4 Large building Configurable | CCB | PL | 3606482097902 | C | 18669.54 | EUR | 1
Tarifa Aparamenta Baja Tensión, Potencia y Canalizaciones eléctricas prefabricadas (ComPact, MasterPact, PowerLogic, Vigirex, Vigilhom y Canalis) | C125N360FM | NS1250N 50kA 3P 1250A Fij Man 6.0 | PAC 04 47 | VN | Configurable | 4 Large building Configurable | CCB | PL | 3606482097551 | C | 19712.9 | EUR | 1
Tarifa Aparamenta Baja Tensión, Potencia y Canalizaciones eléctricas prefabricadas (ComPact, MasterPact, PowerLogic, Vigirex, Vigilhom y Canalis) | C125N3FM | Bloque Corte NS1250N 3P 1250 Fij Man | PAC 04 47 | VN | Configurable | 4 Large building Configurable | CCB | PL | 3606482098152 | C | 10830.16 | EUR | 1
Tarifa Aparamenta Baja Tensión, Potencia y Canalizaciones eléctricas prefabricadas (ComPact, MasterPact, PowerLogic, Vigirex, Vigilhom y Canalis) | C125N3WM | Bloque Corte NS1250N 3P 1250 Extr Man | PAC 04 47 | VN | Configurable | 4 Large building Configurable | CCB | PL | 3606482098473 | C | 10931.92 | EUR | 1
Tarifa Aparamenta Baja Tensión, Potencia y Canalizaciones eléctricas prefabricadas (ComPact, MasterPact, PowerLogic, Vigirex, Vigilhom y Canalis) | C125N420FM | NS1250N 50kA 4P 1250A Fij Man 2.0 | PAC 04 47 | VN | Configurable | 4 Large building Configurable | CCB | PL | 3606482097605 | A | 19592.12 | EUR | 1
Tarifa Aparamenta Baja Tensión, Potencia y Canalizaciones eléctricas prefabricadas (ComPact, MasterPact, PowerLogic, Vigirex, Vigilhom y Canalis) | C125N42AFM | NS1250N 50kA 4P 1250A Fij Man 2.0A | PAC 04 47 | VN | Configurable | 4 Large building Configurable | CCB | PL | 3606482097957 | C | 20689.8 | EUR | 1
Tarifa Aparamenta Baja Tensión, Potencia y Canalizaciones eléctricas prefabricadas (ComPact, MasterPact, PowerLogic, Vigirex, Vigilhom y Canalis) | C125N42EFM | NS1250N 50kA 4P 1250A Fij Man 2.0E | PAC 04 47 | VN | Configurable | 4 Large building Configurable | CCB | PL | 3606482098053 | A | 20689.8 | EUR | 1
Tarifa Aparamenta Baja Tensión, Potencia y Canalizaciones eléctricas prefabricadas (ComPact, MasterPact, PowerLogic, Vigirex, Vigilhom y Canalis) | C125N450FM | NS1250N 50kA 4P 1250A Fij Man 5.0 | PAC 04 47 | VN | Configurable | 4 Large building Configurable | CCB | PL | 3606482097650 | A | 19099.76 | EUR | 1
Tarifa Aparamenta Baja Tensión, Potencia y Canalizaciones eléctricas prefabricadas (ComPact, MasterPact, PowerLogic, Vigirex, Vigilhom y Canalis) | C125N45AFM | NS1250N 50kA 4P 1250A Fij Man 5.0A | PAC 04 47 | VN | Configurable | 4 Large building Configurable | CCB | PL | 3606482098008 | C | 21052.01 | EUR | 1
Tarifa Aparamenta Baja Tensión, Potencia y Canalizaciones eléctricas prefabricadas (ComPact, MasterPact, PowerLogic, Vigirex, Vigilhom y Canalis) | C125N45EFM | NS1250N 50kA 4P 1250A Fij Man 5.0E | PAC 04 47 | VN | Configurable | 4 Large building Configurable | CCB | PL | 3606482098107 | A | 21052.01 | EUR | 1
Tarifa Aparamenta Baja Tensión, Potencia y Canalizaciones eléctricas prefabricadas (ComPact, MasterPact, PowerLogic, Vigirex, Vigilhom y Canalis) | C125N460FM | NS1250N 50kA 4P 1250A Fij Man 6.0 | PAC 04 47 | VN | Configurable | 4 Large building Configurable | CCB | PL | 3606482097704 | C | 22056.64 | EUR | 1
Tarifa Aparamenta Baja Tensión, Potencia y Canalizaciones eléctricas prefabricadas (ComPact, MasterPact, PowerLogic, Vigirex, Vigilhom y Canalis) | C125N4FM | Bloque Corte NS1250N 4P 1250 Fij Man | PAC 04 47 | VN | Configurable | 4 Large building Configurable | CCB | PL | 3606482098206 | C | 13511.85 | EUR | 1
Tarifa Aparamenta Baja Tensión, Potencia y Canalizaciones eléctricas prefabricadas (ComPact, MasterPact, PowerLogic, Vigirex, Vigilhom y Canalis) | C125N4WM | Bloque Corte NS1250N 4P 1250 Extr Man | PAC 04 47 | VN | Configurable | 4 Large building Configurable | CCB | PL | 3606482098527 | C | 13638.8 | EUR | 1
Tarifa Aparamenta Baja Tensión, Potencia y Canalizaciones eléctricas prefabricadas (ComPact, MasterPact, PowerLogic, Vigirex, Vigilhom y Canalis) | C125S3FM | Bloque Corte NS1250NA 3P 1250 Fij Man | PAC 04 77 | VN | Configurable | 4 Large building Configurable | CCB | PL | 3606482238435 | C | 9022.37 | EUR | 1
Tarifa Aparamenta Baja Tensión, Potencia y Canalizaciones eléctricas prefabricadas (ComPact, MasterPact, PowerLogic, Vigirex, Vigilhom y Canalis) | C125S3NAFM | NS1250NA 3P 1250A Fij Man NA | PAC 04 77 | VN | Configurable | 4 Large building Configurable | CCB | PL | 3606482100701 | C | 10245.16 | EUR | 1
Tarifa Aparamenta Baja Tensión, Potencia y Canalizaciones eléctricas prefabricadas (ComPact, MasterPact, PowerLogic, Vigirex, Vigilhom y Canalis) | C125S3WM | Bloque Corte NS1250NA 3P 1250 Extr Man | PAC 04 77 | VN | Configurable | 4 Large building Configurable | CCB | PL | 3606482238534 | C | 9022.37 | EUR | 1
Tarifa Aparamenta Baja Tensión, Potencia y Canalizaciones eléctricas prefabricadas (ComPact, MasterPact, PowerLogic, Vigirex, Vigilhom y Canalis) | C125S4FM | Bloque Corte NS1250NA 4P 1250 Fij Man | PAC 04 77 | VN | Configurable | 4 Large building Configurable | CCB | PL | 3606482238480 | C | 10937.27 | EUR | 1
Tarifa Aparamenta Baja Tensión, Potencia y Canalizaciones eléctricas prefabricadas (ComPact, MasterPact, PowerLogic, Vigirex, Vigilhom y Canalis) | C125S4NAFM | NS1250NA 4P 1250A Fij Man NA | PAC 04 77 | VN | Configurable | 4 Large building Configurable | CCB | PL | 3606482101012 | A | 12507.01 | EUR | 1
Tarifa Aparamenta Baja Tensión, Potencia y Canalizaciones eléctricas prefabricadas (ComPact, MasterPact, PowerLogic, Vigirex, Vigilhom y Canalis) | C125S4WM | Bloque Corte NS1250NA 4P 1250 Extr Man | PAC 04 77 | VN | Configurable | 4 Large building Configurable | CCB | PL | 3606482238589 | C | 10937.27 | EUR | 1
Tarifa Aparamenta Baja Tensión, Potencia y Canalizaciones eléctricas prefabricadas (ComPact, MasterPact, PowerLogic, Vigirex, Vigilhom y Canalis) | C12B34V160B | NSXm160B 25kA AC 3P 160A 4.1 Tornillo | PAC 01 06 | PX | General Purpose | 2 Small & Med building General Purpose | CCN | PZ | 3606481992635 | C | 3148.62 | EUR | 1
Tarifa Aparamenta Baja Tensión, Potencia y Canalizaciones eléctricas prefabricadas (ComPact, MasterPact, PowerLogic, Vigirex, Vigilhom y Canalis) | C12B34V160L | NSXm160B 25kA AC 3P 160A 4.1 ELINK | PAC 01 06 | PX | General Purpose | 2 Small & Med building General Purpose | CCN | PZ | 3606481992550 | C | 3177.5 | EUR | 1
Tarifa Aparamenta Baja Tensión, Potencia y Canalizaciones eléctricas prefabricadas (ComPact, MasterPact, PowerLogic, Vigirex, Vigilhom y Canalis) | C12B3TM125B | NSXm160B 25kA AC 3P 125A TMD Tornillo | PAC 01 01 | PX | General Purpose | 2 Small & Med building General Purpose | CCN | PZ | 3606481990341 | C | 1020.62 | EUR | 1
Tarifa Aparamenta Baja Tensión, Potencia y Canalizaciones eléctricas prefabricadas (ComPact, MasterPact, PowerLogic, Vigirex, Vigilhom y Canalis) | C12B3TM125L | NSXm160B 25kA AC 3P 125A TMD ELINK | PAC 01 01 | PX | General Purpose | 2 Small & Med building General Purpose | CCN | PZ | 3606481990044 | A | 982.81 | EUR | 1
Tarifa Aparamenta Baja Tensión, Potencia y Canalizaciones eléctricas prefabricadas (ComPact, MasterPact, PowerLogic, Vigirex, Vigilhom y Canalis) | C12B3TM160B | NSXm160B 25kA AC 3P 160A TMD Tornillo | PAC 01 01 | PX | General Purpose | 2 Small & Med building General Purpose | CCN | PZ | 3606481990358 | C | 1326.14 | EUR | 1
Tarifa Aparamenta Baja Tensión, Potencia y Canalizaciones eléctricas prefabricadas (ComPact, MasterPact, PowerLogic, Vigirex, Vigilhom y Canalis) | C12B3TM160L | NSXm160B 25kA AC 3P 160A TMD ELINK | PAC 01 01 | PX | General Purpose | 2 Small & Med building General Purpose | CCN | PZ | 3606481990051 | A | 1326.14 | EUR | 1
Tarifa Aparamenta Baja Tensión, Potencia y Canalizaciones eléctricas prefabricadas (ComPact, MasterPact, PowerLogic, Vigirex, Vigilhom y Canalis) | C12B44V160B | NSXm160B 25kA AC 4P 160A 4.1 Tornillo | PAC 01 06 | PX | General Purpose | 2 Small & Med building General Purpose | CCN | PZ | 3606481992673 | A | 3766.67 | EUR | 1
Tarifa Aparamenta Baja Tensión, Potencia y Canalizaciones eléctricas prefabricadas (ComPact, MasterPact, PowerLogic, Vigirex, Vigilhom y Canalis) | C12B44V160L | NSXm160B 25kA AC 4P 160A 4.1 ELINK | PAC 01 06 | PX | General Purpose | 2 Small & Med building General Purpose | CCN | PZ | 3606481992598 | A | 3766.67 | EUR | 1
Tarifa Aparamenta Baja Tensión, Potencia y Canalizaciones eléctricas prefabricadas (ComPact, MasterPact, PowerLogic, Vigirex, Vigilhom y Canalis) | C12B4TM125B | NSXm160B 25kA AC 4P4R 125A TMD Tornillo | PAC 01 01 | PX | General Purpose | 2 Small & Med building General Purpose | CCN | PZ | 3606481990549 | A | 1269.07 | EUR | 1
Tarifa Aparamenta Baja Tensión, Potencia y Canalizaciones eléctricas prefabricadas (ComPact, MasterPact, PowerLogic, Vigirex, Vigilhom y Canalis) | C12B4TM125L | NSXm160B 25kA AC 4P4R 125A TMD ELINK | PAC 01 01 | PX | General Purpose | 2 Small & Med building General Purpose | CCN | PZ | 3606481990242 | A | 1269.07 | EUR | 1
Tarifa Aparamenta Baja Tensión, Potencia y Canalizaciones eléctricas prefabricadas (ComPact, MasterPact, PowerLogic, Vigirex, Vigilhom y Canalis) | C12B4TM160B | NSXm160B 25kA AC 4P4R 160A TMD Tornillo | PAC 01 01 | PX | General Purpose | 2 Small & Med building General Purpose | CCN | PZ | 3606481990556 | A | 1714.11 | EUR | 1
Tarifa Aparamenta Baja Tensión, Potencia y Canalizaciones eléctricas prefabricadas (ComPact, MasterPact, PowerLogic, Vigirex, Vigilhom y Canalis) | C12B4TM160L | NSXm160B 25kA AC 4P4R 160A TMD ELINK | PAC 01 01 | PX | General Purpose | 2 Small & Med building General Purpose | CCN | PZ | 3606481990259 | A | 1714.11 | EUR | 1
Tarifa Aparamenta Baja Tensión, Potencia y Canalizaciones eléctricas prefabricadas (ComPact, MasterPact, PowerLogic, Vigirex, Vigilhom y Canalis) | C12B6TM125B | NSXm160B 25kA AC 4P3R 125A TMD Tornillo | PAC 01 01 | PX | General Purpose | 2 Small & Med building General Purpose | CCN | PZ | 3606481990440 | C | 1269.07 | EUR | 1
Tarifa Aparamenta Baja Tensión, Potencia y Canalizaciones eléctricas prefabricadas (ComPact, MasterPact, PowerLogic, Vigirex, Vigilhom y Canalis) | C12B6TM125L | NSXm160B 25kA AC 4P3R 125A TMD ELINK | PAC 01 01 | PX | General Purpose | 2 Small & Med building General Purpose | CCN | PZ | 3606481990143 | A | 1269.07 | EUR | 1
Tarifa Aparamenta Baja Tensión, Potencia y Canalizaciones eléctricas prefabricadas (ComPact, MasterPact, PowerLogic, Vigirex, Vigilhom y Canalis) | C12B6TM160B | NSXm160B 25kA AC 4P3R 160A TMD Tornillo | PAC 01 01 | PX | General Purpose | 2 Small & Med building General Purpose | CCN | PZ | 3606481990457 | C | 1714.11 | EUR | 1
Tarifa Aparamenta Baja Tensión, Potencia y Canalizaciones eléctricas prefabricadas (ComPact, MasterPact, PowerLogic, Vigirex, Vigilhom y Canalis) | C12B6TM160L | NSXm160B 25kA AC 4P3R 160A TMD ELINK | PAC 01 01 | PX | General Purpose | 2 Small & Med building General Purpose | CCN | PZ | 3606481990150 | A | 1714.11 | EUR | 1
Tarifa Aparamenta Baja Tensión, Potencia y Canalizaciones eléctricas prefabricadas (ComPact, MasterPact, PowerLogic, Vigirex, Vigilhom y Canalis) | C12E34V160B | NSXm160E 16kA AC 3P 160A 4.1 Tornillo | PAC 01 06 | PX | General Purpose | 2 Small & Med building General Purpose | CCN | PZ | 3606481992475 | C | 3126.69 | EUR | 1
Tarifa Aparamenta Baja Tensión, Potencia y Canalizaciones eléctricas prefabricadas (ComPact, MasterPact, PowerLogic, Vigirex, Vigilhom y Canalis) | C12E34V160L | NSXm160E 16kA AC 3P 160A 4.1 ELINK | PAC 01 06 | PX | General Purpose | 2 Small & Med building General Purpose | CCN | PZ | 3606481992390 | C | 3126.69 | EUR | 1
Tarifa Aparamenta Baja Tensión, Potencia y Canalizaciones eléctricas prefabricadas (ComPact, MasterPact, PowerLogic, Vigirex, Vigilhom y Canalis) | C12E3TM125B | NSXm160E 16kA AC 3P 125A TMD Tornillo | PAC 01 00 | PX | General Purpose | 2 Small & Med building General Purpose | CCN | PZ | 3606481989741 | C | 1008.44 | EUR | 1
Tarifa Aparamenta Baja Tensión, Potencia y Canalizaciones eléctricas prefabricadas (ComPact, MasterPact, PowerLogic, Vigirex, Vigilhom y Canalis) | C12E3TM125L | NSXm160E 16kA AC 3P 125A TMD ELINK | PAC 01 00 | PX | General Purpose | 2 Small & Med building General Purpose | CCN | PZ | 3606481989444 | A | 971.09 | EUR | 1
Tarifa Aparamenta Baja Tensión, Potencia y Canalizaciones eléctricas prefabricadas (ComPact, MasterPact, PowerLogic, Vigirex, Vigilhom y Canalis) | C12E3TM160B | NSXm160E 16kA AC 3P 160A TMD Tornillo | PAC 01 00 | PX | General Purpose | 2 Small & Med building General Purpose | CCN | PZ | 3606481989758 | C | 1310.36 | EUR | 1
Tarifa Aparamenta Baja Tensión, Potencia y Canalizaciones eléctricas prefabricadas (ComPact, MasterPact, PowerLogic, Vigirex, Vigilhom y Canalis) | C12E3TM160L | NSXm160E 16kA AC 3P 160A TMD ELINK | PAC 01 00 | PX | General Purpose | 2 Small & Med building General Purpose | CCN | PZ | 3606481989451 | A | 1310.36 | EUR | 1
Tarifa Aparamenta Baja Tensión, Potencia y Canalizaciones eléctricas prefabricadas (ComPact, MasterPact, PowerLogic, Vigirex, Vigilhom y Canalis) | C12E44V160B | NSXm160E 16kA AC 4P 160A 4.1 Tornillo | PAC 01 06 | PX | General Purpose | 2 Small & Med building General Purpose | CCN | PZ | 3606481992512 | A | 3738.34 | EUR | 1
Tarifa Aparamenta Baja Tensión, Potencia y Canalizaciones eléctricas prefabricadas (ComPact, MasterPact, PowerLogic, Vigirex, Vigilhom y Canalis) | C12E44V160L | NSXm160E 16kA AC 4P 160A 4.1 ELINK | PAC 01 06 | PX | General Purpose | 2 Small & Med building General Purpose | CCN | PZ | 3606481992437 | A | 3738.34 | EUR | 1
Tarifa Aparamenta Baja Tensión, Potencia y Canalizaciones eléctricas prefabricadas (ComPact, MasterPact, PowerLogic, Vigirex, Vigilhom y Canalis) | C12E4TM125B | NSXm160E 16kA AC 4P4R 125A TMD Tornillo | PAC 01 00 | PX | General Purpose | 2 Small & Med building General Purpose | CCN | PZ | 3606481989949 | A | 1253.91 | EUR | 1
Tarifa Aparamenta Baja Tensión, Potencia y Canalizaciones eléctricas prefabricadas (ComPact, MasterPact, PowerLogic, Vigirex, Vigilhom y Canalis) | C12E4TM125L | NSXm160E 16kA AC 4P4R 125A TMD ELINK | PAC 01 00 | PX | General Purpose | 2 Small & Med building General Purpose | CCN | PZ | 3606481989642 | A | 1253.91 | EUR | 1
Tarifa Aparamenta Baja Tensión, Potencia y Canalizaciones eléctricas prefabricadas (ComPact, MasterPact, PowerLogic, Vigirex, Vigilhom y Canalis) | C12E4TM160B | NSXm160E 16kA AC 4P4R 160A TMD Tornillo | PAC 01 00 | PX | General Purpose | 2 Small & Med building General Purpose | CCN | PZ | 3606481989956 | A | 1693.71 | EUR | 1
Tarifa Aparamenta Baja Tensión, Potencia y Canalizaciones eléctricas prefabricadas (ComPact, MasterPact, PowerLogic, Vigirex, Vigilhom y Canalis) | C12E4TM160L | NSXm160E 16kA AC 4P4R 160A TMD ELINK | PAC 01 00 | PX | General Purpose | 2 Small & Med building General Purpose | CCN | PZ | 3606481989659 | A | 1693.71 | EUR | 1
Tarifa Aparamenta Baja Tensión, Potencia y Canalizaciones eléctricas prefabricadas (ComPact, MasterPact, PowerLogic, Vigirex, Vigilhom y Canalis) | C12E6TM125B | NSXm160E 16kA AC 4P3R 125A TMD Tornillo | PAC 01 00 | PX | General Purpose | 2 Small & Med building General Purpose | CCN | PZ | 3606481989840 | C | 1302.15 | EUR | 1
Tarifa Aparamenta Baja Tensión, Potencia y Canalizaciones eléctricas prefabricadas (ComPact, MasterPact, PowerLogic, Vigirex, Vigilhom y Canalis) | C12E6TM125L | NSXm160E 16kA AC 4P3R 125A TMD ELINK | PAC 01 00 | PX | General Purpose | 2 Small & Med building General Purpose | CCN | PZ | 3606481989543 | A | 1253.91 | EUR | 1
Tarifa Aparamenta Baja Tensión, Potencia y Canalizaciones eléctricas prefabricadas (ComPact, MasterPact, PowerLogic, Vigirex, Vigilhom y Canalis) | C12E6TM160B | NSXm160E 16kA AC 4P3R 160A TMD Tornillo | PAC 01 00 | PX | General Purpose | 2 Small & Med building General Purpose | CCN | PZ | 3606481989857 | C | 1693.71 | EUR | 1
Tarifa Aparamenta Baja Tensión, Potencia y Canalizaciones eléctricas prefabricadas (ComPact, MasterPact, PowerLogic, Vigirex, Vigilhom y Canalis) | C12E6TM160L | NSXm160E 16kA AC 4P3R 160A TMD ELINK | PAC 01 00 | PX | General Purpose | 2 Small & Med building General Purpose | CCN | PZ | 3606481989550 | A | 1693.71 | EUR | 1
Tarifa Aparamenta Baja Tensión, Potencia y Canalizaciones eléctricas prefabricadas (ComPact, MasterPact, PowerLogic, Vigirex, Vigilhom y Canalis) | C12F34V160B | NSXm160F 36kA AC 3P 160A 4.1 Tornillo | PAC 01 06 | PX | General Purpose | 2 Small & Med building General Purpose | CCN | PZ | 3606481992796 | C | 3302.74 | EUR | 1
Tarifa Aparamenta Baja Tensión, Potencia y Canalizaciones eléctricas prefabricadas (ComPact, MasterPact, PowerLogic, Vigirex, Vigilhom y Canalis) | C12F34V160L | NSXm160F 36kA AC 3P 160A 4.1 ELINK | PAC 01 06 | PX | General Purpose | 2 Small & Med building General Purpose | CCN | PZ | 3606481992710 | C | 3302.74 | EUR | 1
Tarifa Aparamenta Baja Tensión, Potencia y Canalizaciones eléctricas prefabricadas (ComPact, MasterPact, PowerLogic, Vigirex, Vigilhom y Canalis) | C12F3TM125B | NSXm160F 36kA AC 3P 125A TMD Tornillo | PAC 01 02 | PX | General Purpose | 2 Small & Med building General Purpose | CCN | PZ | 3606481990945 | C | 1189.02 | EUR | 1
Tarifa Aparamenta Baja Tensión, Potencia y Canalizaciones eléctricas prefabricadas (ComPact, MasterPact, PowerLogic, Vigirex, Vigilhom y Canalis) | C12F3TM125L | NSXm160F 36kA AC 3P 125A TMD ELINK | PAC 01 02 | PX | General Purpose | 2 Small & Med building General Purpose | CCN | PZ | 3606481990648 | C | 1189.02 | EUR | 1
Tarifa Aparamenta Baja Tensión, Potencia y Canalizaciones eléctricas prefabricadas (ComPact, MasterPact, PowerLogic, Vigirex, Vigilhom y Canalis) | C12F3TM160B | NSXm160F 36kA AC 3P 160A TMD Tornillo | PAC 01 02 | PX | General Purpose | 2 Small & Med building General Purpose | CCN | PZ | 3606481990952 | A | 1604.39 | EUR | 1
Tarifa Aparamenta Baja Tensión, Potencia y Canalizaciones eléctricas prefabricadas (ComPact, MasterPact, PowerLogic, Vigirex, Vigilhom y Canalis) | C12F3TM160L | NSXm160F 36kA AC 3P 160A TMD ELINK | PAC 01 02 | PX | General Purpose | 2 Small & Med building General Purpose | CCN | PZ | 3606481990655 | C | 1546.03 | EUR | 1
Tarifa Aparamenta Baja Tensión, Potencia y Canalizaciones eléctricas prefabricadas (ComPact, MasterPact, PowerLogic, Vigirex, Vigilhom y Canalis) | C12F44V160B | NSXm160F 36kA AC 4P 160A 4.1 Tornillo | PAC 01 06 | PX | General Purpose | 2 Small & Med building General Purpose | CCN | PZ | 3606481992833 | C | 3953.21 | EUR | 1
Tarifa Aparamenta Baja Tensión, Potencia y Canalizaciones eléctricas prefabricadas (ComPact, MasterPact, PowerLogic, Vigirex, Vigilhom y Canalis) | C12F44V160L | NSXm160F 36kA AC 4P 160A 4.1 ELINK | PAC 01 06 | PX | General Purpose | 2 Small & Med building General Purpose | CCN | PZ | 3606481992758 | A | 3953.21 | EUR | 1
Tarifa Aparamenta Baja Tensión, Potencia y Canalizaciones eléctricas prefabricadas (ComPact, MasterPact, PowerLogic, Vigirex, Vigilhom y Canalis) | C12F4TM125B | NSXm160F 36kA AC 4P4R 125A TMD Tornillo | PAC 01 02 | PX | General Purpose | 2 Small & Med building General Purpose | CCN | PZ | 3606481991140 | C | 1479.49 | EUR | 1
Tarifa Aparamenta Baja Tensión, Potencia y Canalizaciones eléctricas prefabricadas (ComPact, MasterPact, PowerLogic, Vigirex, Vigilhom y Canalis) | C12F4TM125L | NSXm160F 36kA AC 4P4R 125A TMD ELINK | PAC 01 02 | PX | General Purpose | 2 Small & Med building General Purpose | CCN | PZ | 3606481990846 | A | 1479.49 | EUR | 1
Tarifa Aparamenta Baja Tensión, Potencia y Canalizaciones eléctricas prefabricadas (ComPact, MasterPact, PowerLogic, Vigirex, Vigilhom y Canalis) | C12F4TM160B | NSXm160F 36kA AC 4P4R 160A TMD Tornillo | PAC 01 02 | PX | General Purpose | 2 Small & Med building General Purpose | CCN | PZ | 3606481991157 | A | 1998.37 | EUR | 1
Tarifa Aparamenta Baja Tensión, Potencia y Canalizaciones eléctricas prefabricadas (ComPact, MasterPact, PowerLogic, Vigirex, Vigilhom y Canalis) | C12F4TM160L | NSXm160F 36kA AC 4P4R 160A TMD ELINK | PAC 01 02 | PX | General Purpose | 2 Small & Med building General Purpose | CCN | PZ | 3606481990853 | A | 1998.37 | EUR | 1
Tarifa Aparamenta Baja Tensión, Potencia y Canalizaciones eléctricas prefabricadas (ComPact, MasterPact, PowerLogic, Vigirex, Vigilhom y Canalis) | C12F6TM125B | NSXm160F 36kA AC 4P3R 125A TMD Tornillo | PAC 01 02 | PX | General Purpose | 2 Small & Med building General Purpose | CCN | PZ | 3606481991041 | C | 1535.32 | EUR | 1
Tarifa Aparamenta Baja Tensión, Potencia y Canalizaciones eléctricas prefabricadas (ComPact, MasterPact, PowerLogic, Vigirex, Vigilhom y Canalis) | C12F6TM125L | NSXm160F 36kA AC 4P3R 125A TMD ELINK | PAC 01 02 | PX | General Purpose | 2 Small & Med building General Purpose | CCN | PZ | 3606481990747 | C | 1479.49 | EUR | 1
Tarifa Aparamenta Baja Tensión, Potencia y Canalizaciones eléctricas prefabricadas (ComPact, MasterPact, PowerLogic, Vigirex, Vigilhom y Canalis) | C12F6TM160B | NSXm160F 36kA AC 4P3R 160A TMD Tornillo | PAC 01 02 | PX | General Purpose | 2 Small & Med building General Purpose | CCN | PZ | 3606481991058 | C | 1998.37 | EUR | 1
Tarifa Aparamenta Baja Tensión, Potencia y Canalizaciones eléctricas prefabricadas (ComPact, MasterPact, PowerLogic, Vigirex, Vigilhom y Canalis) | C12F6TM160L | NSXm160F 36kA AC 4P3R 160A TMD ELINK | PAC 01 02 | PX | General Purpose | 2 Small & Med building General Purpose | CCN | PZ | 3606481990754 | C | 2073.77 | EUR | 1
Tarifa Aparamenta Baja Tensión, Potencia y Canalizaciones eléctricas prefabricadas (ComPact, MasterPact, PowerLogic, Vigirex, Vigilhom y Canalis) | C12H34V160B | NSXm160H 70kA AC 3P 160A 4.1 Tornillo | PAC 01 06 | PX | General Purpose | 2 Small & Med building General Purpose | CCN | PZ | 3606481993113 | C | 4688.79 | EUR | 1
Tarifa Aparamenta Baja Tensión, Potencia y Canalizaciones eléctricas prefabricadas (ComPact, MasterPact, PowerLogic, Vigirex, Vigilhom y Canalis) | C12H34V160L | NSXm160H 70kA AC 3P 160A 4.1 ELINK | PAC 01 06 | PX | General Purpose | 2 Small & Med building General Purpose | CCN | PZ | 3606481993038 | C | 4688.79 | EUR | 1
Tarifa Aparamenta Baja Tensión, Potencia y Canalizaciones eléctricas prefabricadas (ComPact, MasterPact, PowerLogic, Vigirex, Vigilhom y Canalis) | C12H3TM125B | NSXm160H 70kA AC 3P 125A TMD Tornillo | PAC 01 04 | PX | General Purpose | 2 Small & Med building General Purpose | CCN | PZ | 3606481992147 | C | 2129.83 | EUR | 1
Tarifa Aparamenta Baja Tensión, Potencia y Canalizaciones eléctricas prefabricadas (ComPact, MasterPact, PowerLogic, Vigirex, Vigilhom y Canalis) | C12H3TM125L | NSXm160H 70kA AC 3P 125A TMD ELINK | PAC 01 04 | PX | General Purpose | 2 Small & Med building General Purpose | CCN | PZ | 3606481991843 | C | 2129.83 | EUR | 1
Tarifa Aparamenta Baja Tensión, Potencia y Canalizaciones eléctricas prefabricadas (ComPact, MasterPact, PowerLogic, Vigirex, Vigilhom y Canalis) | C12H3TM160B | NSXm160H 70kA AC 3P 160A TMD Tornillo | PAC 01 04 | PX | General Purpose | 2 Small & Med building General Purpose | CCN | PZ | 3606481992154 | C | 2608.43 | EUR | 1
Tarifa Aparamenta Baja Tensión, Potencia y Canalizaciones eléctricas prefabricadas (ComPact, MasterPact, PowerLogic, Vigirex, Vigilhom y Canalis) | C12H3TM160L | NSXm160H 70kA AC 3P 160A TMD ELINK | PAC 01 04 | PX | General Purpose | 2 Small & Med building General Purpose | CCN | PZ | 3606481991850 | C | 2608.43 | EUR | 1
Tarifa Aparamenta Baja Tensión, Potencia y Canalizaciones eléctricas prefabricadas (ComPact, MasterPact, PowerLogic, Vigirex, Vigilhom y Canalis) | C12H44V160B | NSXm160H 70kA AC 4P 160A 4.1 Tornillo | PAC 01 06 | PX | General Purpose | 2 Small & Med building General Purpose | CCN | PZ | 3606481993151 | C | 5488.25 | EUR | 1
Tarifa Aparamenta Baja Tensión, Potencia y Canalizaciones eléctricas prefabricadas (ComPact, MasterPact, PowerLogic, Vigirex, Vigilhom y Canalis) | C12H44V160L | NSXm160H 70kA AC 4P 160A 4.1 ELINK | PAC 01 06 | PX | General Purpose | 2 Small & Med building General Purpose | CCN | PZ | 3606481993076 | C | 5286.87 | EUR | 1
Tarifa Aparamenta Baja Tensión, Potencia y Canalizaciones eléctricas prefabricadas (ComPact, MasterPact, PowerLogic, Vigirex, Vigilhom y Canalis) | C12H4TM125B | NSXm160H 70kA AC 4P4R 125A TMD Tornillo | PAC 01 04 | PX | General Purpose | 2 Small & Med building General Purpose | CCN | PZ | 3606481992345 | C | 2555.12 | EUR | 1
Tarifa Aparamenta Baja Tensión, Potencia y Canalizaciones eléctricas prefabricadas (ComPact, MasterPact, PowerLogic, Vigirex, Vigilhom y Canalis) | C12H4TM125L | NSXm160H 70kA AC 4P4R 125A TMD ELINK | PAC 01 04 | PX | General Purpose | 2 Small & Med building General Purpose | CCN | PZ | 3606481992048 | C | 2555.12 | EUR | 1
Tarifa Aparamenta Baja Tensión, Potencia y Canalizaciones eléctricas prefabricadas (ComPact, MasterPact, PowerLogic, Vigirex, Vigilhom y Canalis) | C12H4TM160B | NSXm160H 70kA AC 4P4R 160A TMD Tornillo | PAC 01 04 | PX | General Purpose | 2 Small & Med building General Purpose | CCN | PZ | 3606481992352 | C | 3176.85 | EUR | 1
Tarifa Aparamenta Baja Tensión, Potencia y Canalizaciones eléctricas prefabricadas (ComPact, MasterPact, PowerLogic, Vigirex, Vigilhom y Canalis) | C12H4TM160L | NSXm160H 70kA AC 4P4R 160A TMD ELINK | PAC 01 04 | PX | General Purpose | 2 Small & Med building General Purpose | CCN | PZ | 3606481992055 | C | 3176.85 | EUR | 1
Tarifa Aparamenta Baja Tensión, Potencia y Canalizaciones eléctricas prefabricadas (ComPact, MasterPact, PowerLogic, Vigirex, Vigilhom y Canalis) | C12H6TM125B | NSXm160H 70kA AC 4P3R 125A TMD Tornillo | PAC 01 04 | PX | General Purpose | 2 Small & Med building General Purpose | CCN | PZ | 3606481992246 | C | 2555.12 | EUR | 1
Tarifa Aparamenta Baja Tensión, Potencia y Canalizaciones eléctricas prefabricadas (ComPact, MasterPact, PowerLogic, Vigirex, Vigilhom y Canalis) | C12H6TM125L | NSXm160H 70kA AC 4P3R 125A TMD ELINK | PAC 01 04 | PX | General Purpose | 2 Small & Med building General Purpose | CCN | PZ | 3606481991942 | C | 2555.12 | EUR | 1
Tarifa Aparamenta Baja Tensión, Potencia y Canalizaciones eléctricas prefabricadas (ComPact, MasterPact, PowerLogic, Vigirex, Vigilhom y Canalis) | C12H6TM160B | NSXm160H 70kA AC 4P3R 160A TMD Tornillo | PAC 01 04 | PX | General Purpose | 2 Small & Med building General Purpose | CCN | PZ | 3606481992253 | C | 3176.85 | EUR | 1
Tarifa Aparamenta Baja Tensión, Potencia y Canalizaciones eléctricas prefabricadas (ComPact, MasterPact, PowerLogic, Vigirex, Vigilhom y Canalis) | C12H6TM160L | NSXm160H 70kA AC 4P3R 160A TMD ELINK | PAC 01 04 | PX | General Purpose | 2 Small & Med building General Purpose | CCN | PZ | 3606481991959 | C | 3061.36 | EUR | 1
Tarifa Aparamenta Baja Tensión, Potencia y Canalizaciones eléctricas prefabricadas (ComPact, MasterPact, PowerLogic, Vigirex, Vigilhom y Canalis) | C12N34V160B | NSXm160N 50kA AC 3P 160A 4.1 Tornillo | PAC 01 06 | PX | General Purpose | 2 Small & Med building General Purpose | CCN | PZ | 3606481992956 | C | 3568.68 | EUR | 1
Tarifa Aparamenta Baja Tensión, Potencia y Canalizaciones eléctricas prefabricadas (ComPact, MasterPact, PowerLogic, Vigirex, Vigilhom y Canalis) | C12N34V160L | NSXm160N 50kA AC 3P 160A 4.1 ELINK | PAC 01 06 | PX | General Purpose | 2 Small & Med building General Purpose | CCN | PZ | 3606481992871 | C | 3704.62 | EUR | 1
Tarifa Aparamenta Baja Tensión, Potencia y Canalizaciones eléctricas prefabricadas (ComPact, MasterPact, PowerLogic, Vigirex, Vigilhom y Canalis) | C12N3TM125B | NSXm160N 50kA AC 3P 125A TMD Tornillo | PAC 01 03 | PX | General Purpose | 2 Small & Med building General Purpose | CCN | PZ | 3606481991546 | C | 1302.89 | EUR | 1
Tarifa Aparamenta Baja Tensión, Potencia y Canalizaciones eléctricas prefabricadas (ComPact, MasterPact, PowerLogic, Vigirex, Vigilhom y Canalis) | C12N3TM125L | NSXm160N 50kA AC 3P 125A TMD ELINK | PAC 01 03 | PX | General Purpose | 2 Small & Med building General Purpose | CCN | PZ | 3606481991249 | A | 1352.04 | EUR | 1
Tarifa Aparamenta Baja Tensión, Potencia y Canalizaciones eléctricas prefabricadas (ComPact, MasterPact, PowerLogic, Vigirex, Vigilhom y Canalis) | C12N3TM160B | NSXm160N 50kA AC 3P 160A TMD Tornillo | PAC 01 03 | PX | General Purpose | 2 Small & Med building General Purpose | CCN | PZ | 3606481991553 | C | 1824.82 | EUR | 1
Tarifa Aparamenta Baja Tensión, Potencia y Canalizaciones eléctricas prefabricadas (ComPact, MasterPact, PowerLogic, Vigirex, Vigilhom y Canalis) | C12N3TM160L | NSXm160N 50kA AC 3P 160A TMD ELINK | PAC 01 03 | PX | General Purpose | 2 Small & Med building General Purpose | CCN | PZ | 3606481991256 | C | 1758.46 | EUR | 1
Tarifa Aparamenta Baja Tensión, Potencia y Canalizaciones eléctricas prefabricadas (ComPact, MasterPact, PowerLogic, Vigirex, Vigilhom y Canalis) | C12N44V160B | NSXm160N 50kA AC 4P 160A 4.1 Tornillo | PAC 01 06 | PX | General Purpose | 2 Small & Med building General Purpose | CCN | PZ | 3606481992994 | C | 4323.95 | EUR | 1
Tarifa Aparamenta Baja Tensión, Potencia y Canalizaciones eléctricas prefabricadas (ComPact, MasterPact, PowerLogic, Vigirex, Vigilhom y Canalis) | C12N44V160L | NSXm160N 50kA AC 4P 160A 4.1 ELINK | PAC 01 06 | PX | General Purpose | 2 Small & Med building General Purpose | CCN | PZ | 3606481992918 | C | 4323.95 | EUR | 1
Tarifa Aparamenta Baja Tensión, Potencia y Canalizaciones eléctricas prefabricadas (ComPact, MasterPact, PowerLogic, Vigirex, Vigilhom y Canalis) | C12N4TM125B | NSXm160N 50kA AC 4P4R 125A TMD Tornillo | PAC 01 03 | PX | General Purpose | 2 Small & Med building General Purpose | CCN | PZ | 3606481991744 | C | 1698.95 | EUR | 1
Tarifa Aparamenta Baja Tensión, Potencia y Canalizaciones eléctricas prefabricadas (ComPact, MasterPact, PowerLogic, Vigirex, Vigilhom y Canalis) | C12N4TM125L | NSXm160N 50kA AC 4P4R 125A TMD ELINK | PAC 01 03 | PX | General Purpose | 2 Small & Med building General Purpose | CCN | PZ | 3606481991447 | A | 1763.06 | EUR | 1
Tarifa Aparamenta Baja Tensión, Potencia y Canalizaciones eléctricas prefabricadas (ComPact, MasterPact, PowerLogic, Vigirex, Vigilhom y Canalis) | C12N4TM160B | NSXm160N 50kA AC 4P4R 160A TMD Tornillo | PAC 01 03 | PX | General Purpose | 2 Small & Med building General Purpose | CCN | PZ | 3606481991751 | C | 2294.41 | EUR | 1
Tarifa Aparamenta Baja Tensión, Potencia y Canalizaciones eléctricas prefabricadas (ComPact, MasterPact, PowerLogic, Vigirex, Vigilhom y Canalis) | C12N4TM160L | NSXm160N 50kA AC 4P4R 160A TMD ELINK | PAC 01 03 | PX | General Purpose | 2 Small & Med building General Purpose | CCN | PZ | 3606481991454 | C | 2294.41 | EUR | 1
Tarifa Aparamenta Baja Tensión, Potencia y Canalizaciones eléctricas prefabricadas (ComPact, MasterPact, PowerLogic, Vigirex, Vigilhom y Canalis) | C12N6TM125B | NSXm160N 50kA AC 4P3R 125A TMD Tornillo | PAC 01 03 | PX | General Purpose | 2 Small & Med building General Purpose | CCN | PZ | 3606481991645 | C | 1763.06 | EUR | 1
Tarifa Aparamenta Baja Tensión, Potencia y Canalizaciones eléctricas prefabricadas (ComPact, MasterPact, PowerLogic, Vigirex, Vigilhom y Canalis) | C12N6TM125L | NSXm160N 50kA AC 4P3R 125A TMD ELINK | PAC 01 03 | PX | General Purpose | 2 Small & Med building General Purpose | CCN | PZ | 3606481991348 | C | 1763.06 | EUR | 1
Tarifa Aparamenta Baja Tensión, Potencia y Canalizaciones eléctricas prefabricadas (ComPact, MasterPact, PowerLogic, Vigirex, Vigilhom y Canalis) | C12N6TM160B | NSXm160N 50kA AC 4P3R 160A TMD Tornillo | PAC 01 03 | PX | General Purpose | 2 Small & Med building General Purpose | CCN | PZ | 3606481991652 | C | 2380.98 | EUR | 1
Tarifa Aparamenta Baja Tensión, Potencia y Canalizaciones eléctricas prefabricadas (ComPact, MasterPact, PowerLogic, Vigirex, Vigilhom y Canalis) | C12N6TM160L | NSXm160N 50kA AC 4P3R 160A TMD ELINK | PAC 01 03 | PX | General Purpose | 2 Small & Med building General Purpose | CCN | PZ | 3606481991355 | C | 2380.98 | EUR | 1
Tarifa Aparamenta Baja Tensión, Potencia y Canalizaciones eléctricas prefabricadas (ComPact, MasterPact, PowerLogic, Vigirex, Vigilhom y Canalis) | C160H320FM | NS1600H 70kA 3P 1600A Fij Man 2.0 | PAC 04 50 | VN | Configurable | 4 Large building Configurable | CCB | PL | 3606482100039 | A | 16761.38 | EUR | 1
Tarifa Aparamenta Baja Tensión, Potencia y Canalizaciones eléctricas prefabricadas (ComPact, MasterPact, PowerLogic, Vigirex, Vigilhom y Canalis) | C160H32AFM | NS1600H 70kA 3P 1600A Fij Man 2.0A | PAC 04 50 | VN | Configurable | 4 Large building Configurable | CCB | PL | 3606482100459 | C | 19178.75 | EUR | 1
Tarifa Aparamenta Baja Tensión, Potencia y Canalizaciones eléctricas prefabricadas (ComPact, MasterPact, PowerLogic, Vigirex, Vigilhom y Canalis) | C160H32EFM | NS1600H 70kA 3P 1600A Fij Man 2.0E | PAC 04 50 | VN | Configurable | 4 Large building Configurable | CCB | PL | 3606482100619 | C | 19178.75 | EUR | 1
Tarifa Aparamenta Baja Tensión, Potencia y Canalizaciones eléctricas prefabricadas (ComPact, MasterPact, PowerLogic, Vigirex, Vigilhom y Canalis) | C160H350FM | NS1600H 70kA 3P 1600A Fij Man 5.0 | PAC 04 50 | VN | Configurable | 4 Large building Configurable | CCB | PL | 3606482100114 | C | 17588.74 | EUR | 1
Tarifa Aparamenta Baja Tensión, Potencia y Canalizaciones eléctricas prefabricadas (ComPact, MasterPact, PowerLogic, Vigirex, Vigilhom y Canalis) | C160H35AFM | NS1600H 70kA 3P 1600A Fij Man 5.0A | PAC 04 50 | VN | Configurable | 4 Large building Configurable | CCB | PL | 3606482100534 | C | 19540.97 | EUR | 1
Tarifa Aparamenta Baja Tensión, Potencia y Canalizaciones eléctricas prefabricadas (ComPact, MasterPact, PowerLogic, Vigirex, Vigilhom y Canalis) | C160H35EFM | NS1600H 70kA 3P 1600A Fij Man 5.0E | PAC 04 50 | VN | Configurable | 4 Large building Configurable | CCB | PL | 3606482100664 | C | 19540.97 | EUR | 1
Tarifa Aparamenta Baja Tensión, Potencia y Canalizaciones eléctricas prefabricadas (ComPact, MasterPact, PowerLogic, Vigirex, Vigilhom y Canalis) | C160H360FM | NS1600H 70kA 3P 1600A Fij Man 6.0 | PAC 04 50 | VN | Configurable | 4 Large building Configurable | CCB | PL | 3606482100190 | C | 21335.81 | EUR | 1
Tarifa Aparamenta Baja Tensión, Potencia y Canalizaciones eléctricas prefabricadas (ComPact, MasterPact, PowerLogic, Vigirex, Vigilhom y Canalis) | C160H3FM | Bloque Corte NS1600H 3P 1600 Fij Man | PAC 04 50 | VN | Configurable | 4 Large building Configurable | CCB | PL | 3606482237957 | C | 12462.36 | EUR | 1
Tarifa Aparamenta Baja Tensión, Potencia y Canalizaciones eléctricas prefabricadas (ComPact, MasterPact, PowerLogic, Vigirex, Vigilhom y Canalis) | C160H3WM | Bloque Corte NS1600H 3P 1600 Extr Man | PAC 04 50 | VN | Configurable | 4 Large building Configurable | CCB | PL | 3606482238152 | C | 12874.32 | EUR | 1
Tarifa Aparamenta Baja Tensión, Potencia y Canalizaciones eléctricas prefabricadas (ComPact, MasterPact, PowerLogic, Vigirex, Vigilhom y Canalis) | C160H420FM | NS1600H 70kA 4P 1600A Fij Man 2.0 | PAC 04 50 | VN | Configurable | 4 Large building Configurable | CCB | PL | 3606482100244 | A | 21867.4 | EUR | 1
Tarifa Aparamenta Baja Tensión, Potencia y Canalizaciones eléctricas prefabricadas (ComPact, MasterPact, PowerLogic, Vigirex, Vigilhom y Canalis) | C160H42AFM | NS1600H 70kA 4P 1600A Fij Man 2.0A | PAC 04 50 | VN | Configurable | 4 Large building Configurable | CCB | PL | 3606482100763 | C | 24284.78 | EUR | 1
Tarifa Aparamenta Baja Tensión, Potencia y Canalizaciones eléctricas prefabricadas (ComPact, MasterPact, PowerLogic, Vigirex, Vigilhom y Canalis) | C160H42EFM | NS1600H 70kA 4P 1600A Fij Man 2.0E | PAC 04 50 | VN | Configurable | 4 Large building Configurable | CCB | PL | 3606482100923 | C | 24284.78 | EUR | 1
Tarifa Aparamenta Baja Tensión, Potencia y Canalizaciones eléctricas prefabricadas (ComPact, MasterPact, PowerLogic, Vigirex, Vigilhom y Canalis) | C160H450FM | NS1600H 70kA 4P 1600A Fij Man 5.0 | PAC 04 50 | VN | Configurable | 4 Large building Configurable | CCB | PL | 3606482100329 | C | 22694.69 | EUR | 1
Tarifa Aparamenta Baja Tensión, Potencia y Canalizaciones eléctricas prefabricadas (ComPact, MasterPact, PowerLogic, Vigirex, Vigilhom y Canalis) | C160H45AFM | NS1600H 70kA 4P 1600A Fij Man 5.0A | PAC 04 50 | VN | Configurable | 4 Large building Configurable | CCB | PL | 3606482100848 | C | 24646.91 | EUR | 1
Tarifa Aparamenta Baja Tensión, Potencia y Canalizaciones eléctricas prefabricadas (ComPact, MasterPact, PowerLogic, Vigirex, Vigilhom y Canalis) | C160H45EFM | NS1600H 70kA 4P 1600A Fij Man 5.0E | PAC 04 50 | VN | Configurable | 4 Large building Configurable | CCB | PL | 3606482100978 | C | 24646.91 | EUR | 1
Tarifa Aparamenta Baja Tensión, Potencia y Canalizaciones eléctricas prefabricadas (ComPact, MasterPact, PowerLogic, Vigirex, Vigilhom y Canalis) | C160H460FM | NS1600H 70kA 4P 1600A Fij Man 6.0 | PAC 04 50 | VN | Configurable | 4 Large building Configurable | CCB | PL | 3606482100404 | C | 26638.3 | EUR | 1
Tarifa Aparamenta Baja Tensión, Potencia y Canalizaciones eléctricas prefabricadas (ComPact, MasterPact, PowerLogic, Vigirex, Vigilhom y Canalis) | C160H4FM | Bloque Corte NS1600H 4P 1600 Fij Man | PAC 04 50 | VN | Configurable | 4 Large building Configurable | CCB | PL | 3606482238053 | C | 16583.36 | EUR | 1
Tarifa Aparamenta Baja Tensión, Potencia y Canalizaciones eléctricas prefabricadas (ComPact, MasterPact, PowerLogic, Vigirex, Vigilhom y Canalis) | C160H4WM | Bloque Corte NS1600H 4P 1600 Extr Man | PAC 04 50 | VN | Configurable | 4 Large building Configurable | CCB | PL | 3606482238251 | C | 17790.46 | EUR | 1
Tarifa Aparamenta Baja Tensión, Potencia y Canalizaciones eléctricas prefabricadas (ComPact, MasterPact, PowerLogic, Vigirex, Vigilhom y Canalis) | C160N320FM | NS1600N 50kA 3P 1600A Fij Man 2.0 | PAC 04 49 | VN | Configurable | 4 Large building Configurable | CCB | PL | 3606482097469 | A | 15763.11 | EUR | 1
Tarifa Aparamenta Baja Tensión, Potencia y Canalizaciones eléctricas prefabricadas (ComPact, MasterPact, PowerLogic, Vigirex, Vigilhom y Canalis) | C160N32AFM | NS1600N 50kA 3P 1600A Fij Man 2.0A | PAC 04 49 | VN | Configurable | 4 Large building Configurable | CCB | PL | 3606482097766 | C | 18180.51 | EUR | 1
Tarifa Aparamenta Baja Tensión, Potencia y Canalizaciones eléctricas prefabricadas (ComPact, MasterPact, PowerLogic, Vigirex, Vigilhom y Canalis) | C160N32EFM | NS1600N 50kA 3P 1600A Fij Man 2.0E | PAC 04 49 | VN | Configurable | 4 Large building Configurable | CCB | PL | 3606482097865 | C | 18180.51 | EUR | 1
Tarifa Aparamenta Baja Tensión, Potencia y Canalizaciones eléctricas prefabricadas (ComPact, MasterPact, PowerLogic, Vigirex, Vigilhom y Canalis) | C160N350FM | NS1600N 50kA 3P 1600A Fij Man 5.0 | PAC 04 49 | VN | Configurable | 4 Large building Configurable | CCB | PL | 3606482097513 | C | 16590.44 | EUR | 1
Tarifa Aparamenta Baja Tensión, Potencia y Canalizaciones eléctricas prefabricadas (ComPact, MasterPact, PowerLogic, Vigirex, Vigilhom y Canalis) | C160N35AFM | NS1600N 50kA 3P 1600A Fij Man 5.0A | PAC 04 49 | VN | Configurable | 4 Large building Configurable | CCB | PL | 3606482097810 | C | 18542.67 | EUR | 1
Tarifa Aparamenta Baja Tensión, Potencia y Canalizaciones eléctricas prefabricadas (ComPact, MasterPact, PowerLogic, Vigirex, Vigilhom y Canalis) | C160N35EFM | NS1600N 50kA 3P 1600A Fij Man 5.0E | PAC 04 49 | VN | Configurable | 4 Large building Configurable | CCB | PL | 3606482097919 | C | 18542.67 | EUR | 1
Tarifa Aparamenta Baja Tensión, Potencia y Canalizaciones eléctricas prefabricadas (ComPact, MasterPact, PowerLogic, Vigirex, Vigilhom y Canalis) | C160N360FM | NS1600N 50kA 3P 1600A Fij Man 6.0 | PAC 04 49 | VN | Configurable | 4 Large building Configurable | CCB | PL | 3606482097568 | C | 20299.17 | EUR | 1
Tarifa Aparamenta Baja Tensión, Potencia y Canalizaciones eléctricas prefabricadas (ComPact, MasterPact, PowerLogic, Vigirex, Vigilhom y Canalis) | C160N3FM | Bloque Corte NS1600N 3P 1600 Fij Man | PAC 04 49 | VN | Configurable | 4 Large building Configurable | CCB | PL | 3606482098169 | C | 11002.53 | EUR | 1
Tarifa Aparamenta Baja Tensión, Potencia y Canalizaciones eléctricas prefabricadas (ComPact, MasterPact, PowerLogic, Vigirex, Vigilhom y Canalis) | C160N3WM | Bloque Corte NS1600N 3P 1600 Extr Man | PAC 04 49 | VN | Configurable | 4 Large building Configurable | CCB | PL | 3606482098480 | C | 11105.94 | EUR | 1
Tarifa Aparamenta Baja Tensión, Potencia y Canalizaciones eléctricas prefabricadas (ComPact, MasterPact, PowerLogic, Vigirex, Vigilhom y Canalis) | C160N420FM | NS1600N 50kA 4P 1600A Fij Man 2.0 | PAC 04 49 | VN | Configurable | 4 Large building Configurable | CCB | PL | 3606482097612 | A | 19954.37 | EUR | 1
Tarifa Aparamenta Baja Tensión, Potencia y Canalizaciones eléctricas prefabricadas (ComPact, MasterPact, PowerLogic, Vigirex, Vigilhom y Canalis) | C160N42AFM | NS1600N 50kA 4P 1600A Fij Man 2.0A | PAC 04 49 | VN | Configurable | 4 Large building Configurable | CCB | PL | 3606482097964 | C | 22371.77 | EUR | 1
Tarifa Aparamenta Baja Tensión, Potencia y Canalizaciones eléctricas prefabricadas (ComPact, MasterPact, PowerLogic, Vigirex, Vigilhom y Canalis) | C160N42EFM | NS1600N 50kA 4P 1600A Fij Man 2.0E | PAC 04 49 | VN | Configurable | 4 Large building Configurable | CCB | PL | 3606482098060 | A | 22371.77 | EUR | 1
Tarifa Aparamenta Baja Tensión, Potencia y Canalizaciones eléctricas prefabricadas (ComPact, MasterPact, PowerLogic, Vigirex, Vigilhom y Canalis) | C160N450FM | NS1600N 50kA 4P 1600A Fij Man 5.0 | PAC 04 49 | VN | Configurable | 4 Large building Configurable | CCB | PL | 3606482097667 | A | 20781.64 | EUR | 1
Tarifa Aparamenta Baja Tensión, Potencia y Canalizaciones eléctricas prefabricadas (ComPact, MasterPact, PowerLogic, Vigirex, Vigilhom y Canalis) | C160N45AFM | NS1600N 50kA 4P 1600A Fij Man 5.0A | PAC 04 49 | VN | Configurable | 4 Large building Configurable | CCB | PL | 3606482098015 | C | 22733.91 | EUR | 1
Tarifa Aparamenta Baja Tensión, Potencia y Canalizaciones eléctricas prefabricadas (ComPact, MasterPact, PowerLogic, Vigirex, Vigilhom y Canalis) | C160N45EFM | NS1600N 50kA 4P 1600A Fij Man 5.0E | PAC 04 49 | VN | Configurable | 4 Large building Configurable | CCB | PL | 3606482098114 | C | 22733.91 | EUR | 1
Tarifa Aparamenta Baja Tensión, Potencia y Canalizaciones eléctricas prefabricadas (ComPact, MasterPact, PowerLogic, Vigirex, Vigilhom y Canalis) | C160N460FM | NS1600N 50kA 4P 1600A Fij Man 6.0 | PAC 04 49 | VN | Configurable | 4 Large building Configurable | CCB | PL | 3606482097711 | C | 24651.7 | EUR | 1
Tarifa Aparamenta Baja Tensión, Potencia y Canalizaciones eléctricas prefabricadas (ComPact, MasterPact, PowerLogic, Vigirex, Vigilhom y Canalis) | C160N4FM | Bloque Corte NS1600N 4P 1600 Fij Man | PAC 04 49 | VN | Configurable | 4 Large building Configurable | CCB | PL | 3606482098213 | C | 14670.32 | EUR | 1
Tarifa Aparamenta Baja Tensión, Potencia y Canalizaciones eléctricas prefabricadas (ComPact, MasterPact, PowerLogic, Vigirex, Vigilhom y Canalis) | C160N4WM | Bloque Corte NS1600N 4P 1600 Extr Man | PAC 04 49 | VN | Configurable | 4 Large building Configurable | CCB | PL | 3606482098534 | C | 14808.2 | EUR | 1
Tarifa Aparamenta Baja Tensión, Potencia y Canalizaciones eléctricas prefabricadas (ComPact, MasterPact, PowerLogic, Vigirex, Vigilhom y Canalis) | C160S3FM | Bloque Corte NS1600NA 3P 1600 Fij Man | PAC 04 77 | VN | Configurable | 4 Large building Configurable | CCB | PL | 3606482238442 | C | 11609.72 | EUR | 1
Tarifa Aparamenta Baja Tensión, Potencia y Canalizaciones eléctricas prefabricadas (ComPact, MasterPact, PowerLogic, Vigirex, Vigilhom y Canalis) | C160S3NAFM | NS1600NA 3P 1600A Fij Man NA | PAC 04 77 | VN | Configurable | 4 Large building Configurable | CCB | PL | 3606482100718 | C | 13239.84 | EUR | 1
Tarifa Aparamenta Baja Tensión, Potencia y Canalizaciones eléctricas prefabricadas (ComPact, MasterPact, PowerLogic, Vigirex, Vigilhom y Canalis) | C160S3WM | Bloque Corte NS1600NA 3P 1600 Extr Man | PAC 04 77 | VN | Configurable | 4 Large building Configurable | CCB | PL | 3606482238541 | C | 11609.72 | EUR | 1
Tarifa Aparamenta Baja Tensión, Potencia y Canalizaciones eléctricas prefabricadas (ComPact, MasterPact, PowerLogic, Vigirex, Vigilhom y Canalis) | C160S4FM | Bloque Corte NS1600NA 4P 1600 Fij Man | PAC 04 77 | VN | Configurable | 4 Large building Configurable | CCB | PL | 3606482238497 | C | 16206.59 | EUR | 1
Tarifa Aparamenta Baja Tensión, Potencia y Canalizaciones eléctricas prefabricadas (ComPact, MasterPact, PowerLogic, Vigirex, Vigilhom y Canalis) | C160S4NAFM | NS1600NA 4P 1600A Fij Man NA | PAC 04 77 | VN | Configurable | 4 Large building Configurable | CCB | PL | 3606482101029 | A | 18299.72 | EUR | 1
Tarifa Aparamenta Baja Tensión, Potencia y Canalizaciones eléctricas prefabricadas (ComPact, MasterPact, PowerLogic, Vigirex, Vigilhom y Canalis) | C160S4WM | Bloque Corte NS1600NA 4P 1600 Extr Man | PAC 04 77 | VN | Configurable | 4 Large building Configurable | CCB | PL | 3606482238596 | C | 16206.59 | EUR | 1
Tarifa Aparamenta Baja Tensión, Potencia y Canalizaciones eléctricas prefabricadas (ComPact, MasterPact, PowerLogic, Vigirex, Vigilhom y Canalis) | C162160S | Interruptor NSX160NA AC 2P 160A | PAC 02 22 | PC | General Purpose | 2 Small & Med building General Purpose | CCN | PZ | 3606481999238 | C | 1001.44 | EUR | 1
Tarifa Aparamenta Baja Tensión, Potencia y Canalizaciones eléctricas prefabricadas (ComPact, MasterPact, PowerLogic, Vigirex, Vigilhom y Canalis) | C163160S | Interruptor NSX160NA AC 3P 160A | PAC 02 22 | PC | General Purpose | 2 Small & Med building General Purpose | CCN | PZ | 3606481999269 | A | 1160.51 | EUR | 1
Tarifa Aparamenta Baja Tensión, Potencia y Canalizaciones eléctricas prefabricadas (ComPact, MasterPact, PowerLogic, Vigirex, Vigilhom y Canalis) | C1632D160 | Ud.Control NSX160 AC 3P3R 160A 2.2 | PAC 02 76 | PC | General Purpose | 2 Small & Med building General Purpose | CCN | PZ | 3606481999641 | A | 1134.25 | EUR | 1
Tarifa Aparamenta Baja Tensión, Potencia y Canalizaciones eléctricas prefabricadas (ComPact, MasterPact, PowerLogic, Vigirex, Vigilhom y Canalis) | C1632G160 | Ud.Control NSX160 AC 3P3R 160A 2.2G | PAC 02 76 | PC | General Purpose | 2 Small & Med building General Purpose | CCN | PZ | 3606482000605 | C | 1315.38 | EUR | 1
Tarifa Aparamenta Baja Tensión, Potencia y Canalizaciones eléctricas prefabricadas (ComPact, MasterPact, PowerLogic, Vigirex, Vigilhom y Canalis) | C1632M150 | Ud.Control NSX160 AC 3P3R 150A 2.2M | PAC 02 76 | PC | General Purpose | 2 Small & Med building General Purpose | CCN | PZ | 3606482000414 | A | 1275.51 | EUR | 1
Tarifa Aparamenta Baja Tensión, Potencia y Canalizaciones eléctricas prefabricadas (ComPact, MasterPact, PowerLogic, Vigirex, Vigilhom y Canalis) | C1634A160 | Ud.Control NSX160 AC 3P3R 160A 4.2AL | PAC 02 78 | PC | General Purpose | 2 Small & Med building General Purpose | CCN | PZ | 3606481993946 | C | 2637.2 | EUR | 1
Tarifa Aparamenta Baja Tensión, Potencia y Canalizaciones eléctricas prefabricadas (ComPact, MasterPact, PowerLogic, Vigirex, Vigilhom y Canalis) | C1634V160 | Ud.Control NSX160 AC 3P3R 160A 4.2 | PAC 02 78 | PC | General Purpose | 2 Small & Med building General Purpose | CCN | PZ | 3606481993823 | C | 2637.2 | EUR | 1
Tarifa Aparamenta Baja Tensión, Potencia y Canalizaciones eléctricas prefabricadas (ComPact, MasterPact, PowerLogic, Vigirex, Vigilhom y Canalis) | C1635E160 | Ud.Control NSX160 AC 3P3R 160A 5.2E | PAC 02 77 | PC | General Purpose | 2 Small & Med building General Purpose | CCN | PZ | 3606481999689 | A | 2733.35 | EUR | 1
Tarifa Aparamenta Baja Tensión, Potencia y Canalizaciones eléctricas prefabricadas (ComPact, MasterPact, PowerLogic, Vigirex, Vigilhom y Canalis) | C1636E160 | Ud.Control NSX160 AC 3P3R 160A 6.2E | PAC 02 77 | PC | General Purpose | 2 Small & Med building General Purpose | CCN | PZ | 3606481999726 | C | 6097.94 | EUR | 1
Tarifa Aparamenta Baja Tensión, Potencia y Canalizaciones eléctricas prefabricadas (ComPact, MasterPact, PowerLogic, Vigirex, Vigilhom y Canalis) | C1636M150 | Ud.Control NSX160 AC 3P3R 150A 6.2EM | PAC 02 77 | PC | General Purpose | 2 Small & Med building General Purpose | CCN | PZ | 3606482000469 | C | 6395.77 | EUR | 1
Tarifa Aparamenta Baja Tensión, Potencia y Canalizaciones eléctricas prefabricadas (ComPact, MasterPact, PowerLogic, Vigirex, Vigilhom y Canalis) | C163MA150 | Ud.Control NSX160 AC 3P3R 150A MA | PAC 02 74 | PC | General Purpose | 2 Small & Med building General Purpose | CCN | PZ | 3606482000360 | A | 951.73 | EUR | 1
Tarifa Aparamenta Baja Tensión, Potencia y Canalizaciones eléctricas prefabricadas (ComPact, MasterPact, PowerLogic, Vigirex, Vigilhom y Canalis) | C163MG125 | Ud.Control NSX160 AC 3P3R 125A TMG | PAC 02 74 | PC | General Purpose | 2 Small & Med building General Purpose | CCN | PZ | 3606482000544 | C | 694.32 | EUR | 1
Tarifa Aparamenta Baja Tensión, Potencia y Canalizaciones eléctricas prefabricadas (ComPact, MasterPact, PowerLogic, Vigirex, Vigilhom y Canalis) | C163MG125D | Ud.Control NSX160 DC 3P3R 125A TMG | PAC 02 75 | PC | General Purpose | 2 Small & Med building General Purpose | CCN | PZ | 3606481055323 | C | 135.46 | EUR | 1
Tarifa Aparamenta Baja Tensión, Potencia y Canalizaciones eléctricas prefabricadas (ComPact, MasterPact, PowerLogic, Vigirex, Vigilhom y Canalis) | C163MG160 | Ud.Control NSX160 AC 3P3R 160A TMG | PAC 02 74 | PC | General Purpose | 2 Small & Med building General Purpose | CCN | PZ | 3606482000551 | C | 1101.08 | EUR | 1
Tarifa Aparamenta Baja Tensión, Potencia y Canalizaciones eléctricas prefabricadas (ComPact, MasterPact, PowerLogic, Vigirex, Vigilhom y Canalis) | C163MG160D | Ud.Control NSX160 DC 3P3R 160A TMG | PAC 02 75 | PC | General Purpose | 2 Small & Med building General Purpose | CCN | PZ | 3606481055330 | C | 131.6 | EUR | 1
Tarifa Aparamenta Baja Tensión, Potencia y Canalizaciones eléctricas prefabricadas (ComPact, MasterPact, PowerLogic, Vigirex, Vigilhom y Canalis) | C163TM125 | Ud.Control NSX160 AC 3P3R 125A TMD | PAC 02 74 | PC | General Purpose | 2 Small & Med building General Purpose | CCN | PZ | 3606481999573 | A | 536.31 | EUR | 1
Tarifa Aparamenta Baja Tensión, Potencia y Canalizaciones eléctricas prefabricadas (ComPact, MasterPact, PowerLogic, Vigirex, Vigilhom y Canalis) | C163TM125D | Ud.Control NSX160 DC 3P 125A TMD | PAC 02 75 | PC | General Purpose | 2 Small & Med building General Purpose | CCN | PZ | 3606481994899 | C | 657.07 | EUR | 1
Tarifa Aparamenta Baja Tensión, Potencia y Canalizaciones eléctricas prefabricadas (ComPact, MasterPact, PowerLogic, Vigirex, Vigilhom y Canalis) | C163TM160 | Ud.Control NSX160 AC 3P3R 160A TMD | PAC 02 74 | PC | General Purpose | 2 Small & Med building General Purpose | CCN | PZ | 3606481999580 | A | 889.44 | EUR | 1
Tarifa Aparamenta Baja Tensión, Potencia y Canalizaciones eléctricas prefabricadas (ComPact, MasterPact, PowerLogic, Vigirex, Vigilhom y Canalis) | C163TM160D | Ud.Control NSX160 DC 3P 160A TMD | PAC 02 75 | PC | General Purpose | 2 Small & Med building General Purpose | CCN | PZ | 3606481994905 | C | 1034.4 | EUR | 1
Tarifa Aparamenta Baja Tensión, Potencia y Canalizaciones eléctricas prefabricadas (ComPact, MasterPact, PowerLogic, Vigirex, Vigilhom y Canalis) | C164160D1S | Interruptor NSX160NA DCPV 4P 160A | PAC 02 68 | PC | General Purpose | 2 Small & Med building General Purpose | CCN | PZ | 3606482003644 | C | 1120.57 | EUR | 1
Tarifa Aparamenta Baja Tensión, Potencia y Canalizaciones eléctricas prefabricadas (ComPact, MasterPact, PowerLogic, Vigirex, Vigilhom y Canalis) | C164160S | Interruptor NSX160NA AC 4P 160A | PAC 02 22 | PC | General Purpose | 2 Small & Med building General Purpose | CCN | PZ | 3606481999290 | A | 1478.59 | EUR | 1
Tarifa Aparamenta Baja Tensión, Potencia y Canalizaciones eléctricas prefabricadas (ComPact, MasterPact, PowerLogic, Vigirex, Vigilhom y Canalis) | C1642D160 | Ud.Control NSX160 AC 4P4R 160A 2.2 | PAC 02 76 | PC | General Purpose | 2 Small & Med building General Purpose | CCN | PZ | 3606482000070 | A | 1481.88 | EUR | 1
Tarifa Aparamenta Baja Tensión, Potencia y Canalizaciones eléctricas prefabricadas (ComPact, MasterPact, PowerLogic, Vigirex, Vigilhom y Canalis) | C1642G160 | Ud.Control NSX160 AC 4P4R 160A 2.2G | PAC 02 76 | PC | General Purpose | 2 Small & Med building General Purpose | CCN | PZ | 3606482000797 | C | 1341.48 | EUR | 1
Tarifa Aparamenta Baja Tensión, Potencia y Canalizaciones eléctricas prefabricadas (ComPact, MasterPact, PowerLogic, Vigirex, Vigilhom y Canalis) | C1644A160 | Ud.Control NSX160 AC 4P4R 160A 4.2AL | PAC 02 78 | PC | General Purpose | 2 Small & Med building General Purpose | CCN | PZ | 3606481993984 | C | 2984.16 | EUR | 1
Tarifa Aparamenta Baja Tensión, Potencia y Canalizaciones eléctricas prefabricadas (ComPact, MasterPact, PowerLogic, Vigirex, Vigilhom y Canalis) | C1644V160 | Ud.Control NSX160 AC 4P4R 160A 4.2 | PAC 02 78 | PC | General Purpose | 2 Small & Med building General Purpose | CCN | PZ | 3606481993861 | A | 2984.16 | EUR | 1
Tarifa Aparamenta Baja Tensión, Potencia y Canalizaciones eléctricas prefabricadas (ComPact, MasterPact, PowerLogic, Vigirex, Vigilhom y Canalis) | C1645E160 | Ud.Control NSX160 AC 4P4R 160A 5.2E | PAC 02 77 | PC | General Purpose | 2 Small & Med building General Purpose | CCN | PZ | 3606482000117 | A | 3053.83 | EUR | 1
Tarifa Aparamenta Baja Tensión, Potencia y Canalizaciones eléctricas prefabricadas (ComPact, MasterPact, PowerLogic, Vigirex, Vigilhom y Canalis) | C1646E160 | Ud.Control NSX160 AC 4P4R 160A 6.2E | PAC 02 77 | PC | General Purpose | 2 Small & Med building General Purpose | CCN | PZ | 3606482000155 | A | 6429.59 | EUR | 1
Tarifa Aparamenta Baja Tensión, Potencia y Canalizaciones eléctricas prefabricadas (ComPact, MasterPact, PowerLogic, Vigirex, Vigilhom y Canalis) | C1647A160 | Ud.Control NSX160 AC 4P4R 160A 7.2E-AL | PAC 02 79 | PC | General Purpose | 2 Small & Med building General Purpose | CCN | PZ | 3606481994028 | C | 4426.87 | EUR | 1
Tarifa Aparamenta Baja Tensión, Potencia y Canalizaciones eléctricas prefabricadas (ComPact, MasterPact, PowerLogic, Vigirex, Vigilhom y Canalis) | C1647E160 | Ud.Control NSX160 AC 4P4R 160A 7.2E | PAC 02 79 | PC | General Purpose | 2 Small & Med building General Purpose | CCN | PZ | 3606481993908 | A | 4262.9 | EUR | 1
Tarifa Aparamenta Baja Tensión, Potencia y Canalizaciones eléctricas prefabricadas (ComPact, MasterPact, PowerLogic, Vigirex, Vigilhom y Canalis) | C164MG125 | Ud.Control NSX160 AC 4P4R 125A TMG | PAC 02 74 | PC | General Purpose | 2 Small & Med building General Purpose | CCN | PZ | 3606482000735 | C | 793.34 | EUR | 1
Tarifa Aparamenta Baja Tensión, Potencia y Canalizaciones eléctricas prefabricadas (ComPact, MasterPact, PowerLogic, Vigirex, Vigilhom y Canalis) | C164MG125D | Ud.Control NSX160 DC 4P4R 125A TMG | PAC 02 75 | PC | General Purpose | 2 Small & Med building General Purpose | CCN | PZ | 3606481055361 | C | 172.88 | EUR | 1
Tarifa Aparamenta Baja Tensión, Potencia y Canalizaciones eléctricas prefabricadas (ComPact, MasterPact, PowerLogic, Vigirex, Vigilhom y Canalis) | C164MG160 | Ud.Control NSX160 AC 4P4R 160A TMG | PAC 02 74 | PC | General Purpose | 2 Small & Med building General Purpose | CCN | PZ | 3606482000742 | C | 1269.31 | EUR | 1
Tarifa Aparamenta Baja Tensión, Potencia y Canalizaciones eléctricas prefabricadas (ComPact, MasterPact, PowerLogic, Vigirex, Vigilhom y Canalis) | C164MG160D | Ud.Control NSX160 DC 4P4R 160A TMG | PAC 02 75 | PC | General Purpose | 2 Small & Med building General Purpose | CCN | PZ | 3606481055378 | C | 167.33 | EUR | 1
Tarifa Aparamenta Baja Tensión, Potencia y Canalizaciones eléctricas prefabricadas (ComPact, MasterPact, PowerLogic, Vigirex, Vigilhom y Canalis) | C164TM125 | Ud.Control NSX160 AC 4P4R 125A TMD | PAC 02 74 | PC | General Purpose | 2 Small & Med building General Purpose | CCN | PZ | 3606482000254 | A | 637.68 | EUR | 1
Tarifa Aparamenta Baja Tensión, Potencia y Canalizaciones eléctricas prefabricadas (ComPact, MasterPact, PowerLogic, Vigirex, Vigilhom y Canalis) | C164TM125D | Ud.Control NSX160 DC 4P 125A TMD | PAC 02 75 | PC | General Purpose | 2 Small & Med building General Purpose | CCN | PZ | 3606481994950 | C | 1105.17 | EUR | 1
Tarifa Aparamenta Baja Tensión, Potencia y Canalizaciones eléctricas prefabricadas (ComPact, MasterPact, PowerLogic, Vigirex, Vigilhom y Canalis) | C164TM160 | Ud.Control NSX160 AC 4P4R 160A TMD | PAC 02 74 | PC | General Purpose | 2 Small & Med building General Purpose | CCN | PZ | 3606482000261 | A | 1185.71 | EUR | 1
Tarifa Aparamenta Baja Tensión, Potencia y Canalizaciones eléctricas prefabricadas (ComPact, MasterPact, PowerLogic, Vigirex, Vigilhom y Canalis) | C164TM160D | Ud.Control NSX160 DC 4P 160A TMD | PAC 02 75 | PC | General Purpose | 2 Small & Med building General Purpose | CCN | PZ | 3606481994967 | C | 1477.13 | EUR | 1
Tarifa Aparamenta Baja Tensión, Potencia y Canalizaciones eléctricas prefabricadas (ComPact, MasterPact, PowerLogic, Vigirex, Vigilhom y Canalis) | C166MA150 | Ud.Control NSX160 AC 4P3R 150A MA | PAC 02 74 | PC | General Purpose | 2 Small & Med building General Purpose | CCN | PZ | 3606482000650 | A | 1160.27 | EUR | 1
Tarifa Aparamenta Baja Tensión, Potencia y Canalizaciones eléctricas prefabricadas (ComPact, MasterPact, PowerLogic, Vigirex, Vigilhom y Canalis) | C166TM125 | Ud.Control NSX160 AC 4P3R 125A TMD | PAC 02 74 | PC | General Purpose | 2 Small & Med building General Purpose | CCN | PZ | 3606482000001 | A | 682.28 | EUR | 1
Tarifa Aparamenta Baja Tensión, Potencia y Canalizaciones eléctricas prefabricadas (ComPact, MasterPact, PowerLogic, Vigirex, Vigilhom y Canalis) | C166TM160 | Ud.Control NSX160 AC 4P3R 160A TMD | PAC 02 74 | PC | General Purpose | 2 Small & Med building General Purpose | CCN | PZ | 3606482000018 | A | 1144.96 | EUR | 1
Tarifa Aparamenta Baja Tensión, Potencia y Canalizaciones eléctricas prefabricadas (ComPact, MasterPact, PowerLogic, Vigirex, Vigilhom y Canalis) | C16BH3FM | Bloque Corte NS1600bH 3P 1600 Fijo Man | PAC 04 36 | VN | Configurable | 4 Large building Configurable | CCB | PL | 3606482238312 | C | 17774.1 | EUR | 1
Tarifa Aparamenta Baja Tensión, Potencia y Canalizaciones eléctricas prefabricadas (ComPact, MasterPact, PowerLogic, Vigirex, Vigilhom y Canalis) | C16BH4FM | Bloque Corte NS1600bH 4P 1600 Fijo Man | PAC 04 36 | VN | Configurable | 4 Large building Configurable | CCB | PL | 3606482238350 | C | 22850.23 | EUR | 1
Tarifa Aparamenta Baja Tensión, Potencia y Canalizaciones eléctricas prefabricadas (ComPact, MasterPact, PowerLogic, Vigirex, Vigilhom y Canalis) | C16BN3FM | Bloque Corte NS1600bN 3P 1600 Fijo Man | PAC 04 36 | VN | Configurable | 4 Large building Configurable | CCB | PL | 3606482098602 | C | 15332.98 | EUR | 1
Tarifa Aparamenta Baja Tensión, Potencia y Canalizaciones eléctricas prefabricadas (ComPact, MasterPact, PowerLogic, Vigirex, Vigilhom y Canalis) | C16BN4FM | Bloque Corte NS1600bN 4P 1600 Fijo Man | PAC 04 36 | VN | Configurable | 4 Large building Configurable | CCB | PL | 3606482098640 | C | 22721.34 | EUR | 1
Tarifa Aparamenta Baja Tensión, Potencia y Canalizaciones eléctricas prefabricadas (ComPact, MasterPact, PowerLogic, Vigirex, Vigilhom y Canalis) | C16BS3FM | Bloque Corte NS1600bNA 3P 1600 Fijo Man | PAC 04 36 | VN | Configurable | 4 Large building Configurable | CCB | PL | 3606482179707 | C | 12720.88 | EUR | 1
Tarifa Aparamenta Baja Tensión, Potencia y Canalizaciones eléctricas prefabricadas (ComPact, MasterPact, PowerLogic, Vigirex, Vigilhom y Canalis) | C16BS4FM | Bloque Corte NS1600bNA 4P 1600 Fijo Man | PAC 04 36 | VN | Configurable | 4 Large building Configurable | CCB | PL | 3606482179714 | C | 18976.88 | EUR | 1
Tarifa Aparamenta Baja Tensión, Potencia y Canalizaciones eléctricas prefabricadas (ComPact, MasterPact, PowerLogic, Vigirex, Vigilhom y Canalis) | C16F1TM125 | NSX160F 18kA AC-DC 1P 125A TMD | PAC 02 68 | PC | General Purpose | 2 Small & Med building General Purpose | CCN | PZ | 3606481995469 | C | 1278.5 | EUR | 1
Tarifa Aparamenta Baja Tensión, Potencia y Canalizaciones eléctricas prefabricadas (ComPact, MasterPact, PowerLogic, Vigirex, Vigilhom y Canalis) | C16F1TM160 | NSX160F 18kA AC-DC 1P 160A TMD | PAC 02 68 | PC | General Purpose | 2 Small & Med building General Purpose | CCN | PZ | 3606481995476 | C | 1336.94 | EUR | 1
Tarifa Aparamenta Baja Tensión, Potencia y Canalizaciones eléctricas prefabricadas (ComPact, MasterPact, PowerLogic, Vigirex, Vigilhom y Canalis) | C16F2TM125 | NSX160F 18kA AC-DC 2P 125A TMD | PAC 02 68 | PC | General Purpose | 2 Small & Med building General Purpose | CCN | PZ | 3606481995483 | C | 1384.25 | EUR | 1
Tarifa Aparamenta Baja Tensión, Potencia y Canalizaciones eléctricas prefabricadas (ComPact, MasterPact, PowerLogic, Vigirex, Vigilhom y Canalis) | C16F2TM160 | NSX160F 18kA AC-DC 2P 160A TMD | PAC 02 68 | PC | General Purpose | 2 Small & Med building General Purpose | CCN | PZ | 3606481995490 | A | 1518.24 | EUR | 1
Tarifa Aparamenta Baja Tensión, Potencia y Canalizaciones eléctricas prefabricadas (ComPact, MasterPact, PowerLogic, Vigirex, Vigilhom y Canalis) | C16F3 | Bloque Corte NSX160F 36kA AC 3P 160A | PAC 02 17 | PC | General Purpose | 2 Small & Med building General Purpose | CCN | PZ | 3606481999382 | A | 800.83 | EUR | 1
Tarifa Aparamenta Baja Tensión, Potencia y Canalizaciones eléctricas prefabricadas (ComPact, MasterPact, PowerLogic, Vigirex, Vigilhom y Canalis) | C16F32D100 | NSX160F 36kA AC 3P3R 100A 2.2 | PAC 02 17 | PC | General Purpose | 2 Small & Med building General Purpose | CCN | PZ | 3606481997173 | C | 1685.63 | EUR | 1
Tarifa Aparamenta Baja Tensión, Potencia y Canalizaciones eléctricas prefabricadas (ComPact, MasterPact, PowerLogic, Vigirex, Vigilhom y Canalis) | C16F32D160 | NSX160F 36kA AC 3P3R 160A 2.2 | PAC 02 17 | PC | General Purpose | 2 Small & Med building General Purpose | CCN | PZ | 3606481997180 | A | 1758.84 | EUR | 1
Tarifa Aparamenta Baja Tensión, Potencia y Canalizaciones eléctricas prefabricadas (ComPact, MasterPact, PowerLogic, Vigirex, Vigilhom y Canalis) | C16F34V100 | NSX160F 36kA AC 3P3R 100A 4.2 | PAC 02 23 | PC | General Purpose | 2 Small & Med building General Purpose | CCN | PZ | 3606481993403 | C | 3179.79 | EUR | 1
Tarifa Aparamenta Baja Tensión, Potencia y Canalizaciones eléctricas prefabricadas (ComPact, MasterPact, PowerLogic, Vigirex, Vigilhom y Canalis) | C16F34V160 | NSX160F 36kA AC 3P3R 160A 4.2 | PAC 02 23 | PC | General Purpose | 2 Small & Med building General Purpose | CCN | PZ | 3606481993410 | A | 3357.96 | EUR | 1
Tarifa Aparamenta Baja Tensión, Potencia y Canalizaciones eléctricas prefabricadas (ComPact, MasterPact, PowerLogic, Vigirex, Vigilhom y Canalis) | C16F3D | Bloque Corte NSX160F 36kA DC 3P 160A | PAC 02 68 | PC | General Purpose | 2 Small & Med building General Purpose | CCN | PZ | 3606481994769 | C | 1400.94 | EUR | 1
Tarifa Aparamenta Baja Tensión, Potencia y Canalizaciones eléctricas prefabricadas (ComPact, MasterPact, PowerLogic, Vigirex, Vigilhom y Canalis) | C16F3MA100 | NSX160F 36kA AC 3P3R 100A MA | PAC 02 17 | PC | General Purpose | 2 Small & Med building General Purpose | CCN | PZ | 3606481997678 | C | 1443.15 | EUR | 1
Tarifa Aparamenta Baja Tensión, Potencia y Canalizaciones eléctricas prefabricadas (ComPact, MasterPact, PowerLogic, Vigirex, Vigilhom y Canalis) | C16F3MA150 | NSX160F 36kA AC 3P3R 150A MA | PAC 02 17 | PC | General Purpose | 2 Small & Med building General Purpose | CCN | PZ | 3606481997685 | A | 1772.31 | EUR | 1
Tarifa Aparamenta Baja Tensión, Potencia y Canalizaciones eléctricas prefabricadas (ComPact, MasterPact, PowerLogic, Vigirex, Vigilhom y Canalis) | C16F3TM080 | NSX160F 36kA AC 3P3R 80A TMD | PAC 02 17 | PC | General Purpose | 2 Small & Med building General Purpose | CCN | PZ | 3606481997074 | C | 1267.25 | EUR | 1
Tarifa Aparamenta Baja Tensión, Potencia y Canalizaciones eléctricas prefabricadas (ComPact, MasterPact, PowerLogic, Vigirex, Vigilhom y Canalis) | C16F3TM100 | NSX160F 36kA AC 3P3R 100A TMD | PAC 02 17 | PC | General Purpose | 2 Small & Med building General Purpose | CCN | PZ | 3606481997081 | A | 1248.13 | EUR | 1
Tarifa Aparamenta Baja Tensión, Potencia y Canalizaciones eléctricas prefabricadas (ComPact, MasterPact, PowerLogic, Vigirex, Vigilhom y Canalis) | C16F3TM125 | NSX160F 36kA AC 3P3R 125A TMD | PAC 02 17 | PC | General Purpose | 2 Small & Med building General Purpose | CCN | PZ | 3606481997098 | A | 1247.16 | EUR | 1
Tarifa Aparamenta Baja Tensión, Potencia y Canalizaciones eléctricas prefabricadas (ComPact, MasterPact, PowerLogic, Vigirex, Vigilhom y Canalis) | C16F3TM160 | NSX160F 36kA AC 3P3R 160A TMD | PAC 02 17 | PC | General Purpose | 2 Small & Med building General Purpose | CCN | PZ | 3606481997104 | A | 1682.84 | EUR | 1
Tarifa Aparamenta Baja Tensión, Potencia y Canalizaciones eléctricas prefabricadas (ComPact, MasterPact, PowerLogic, Vigirex, Vigilhom y Canalis) | C16F4 | Bloque Corte NSX160F 36kA AC 4P 160A | PAC 02 17 | PC | General Purpose | 2 Small & Med building General Purpose | CCN | PZ | 3606481999818 | A | 1080.68 | EUR | 1
Tarifa Aparamenta Baja Tensión, Potencia y Canalizaciones eléctricas prefabricadas (ComPact, MasterPact, PowerLogic, Vigirex, Vigilhom y Canalis) | C16F42D100 | NSX160F 36kA AC 4P4R 100A 2.2 | PAC 02 17 | PC | General Purpose | 2 Small & Med building General Purpose | CCN | PZ | 3606482005532 | C | 2165.19 | EUR | 1
Tarifa Aparamenta Baja Tensión, Potencia y Canalizaciones eléctricas prefabricadas (ComPact, MasterPact, PowerLogic, Vigirex, Vigilhom y Canalis) | C16F42D160 | NSX160F 36kA AC 4P4R 160A 2.2 | PAC 02 17 | PC | General Purpose | 2 Small & Med building General Purpose | CCN | PZ | 3606482005549 | A | 2295.8 | EUR | 1
Tarifa Aparamenta Baja Tensión, Potencia y Canalizaciones eléctricas prefabricadas (ComPact, MasterPact, PowerLogic, Vigirex, Vigilhom y Canalis) | C16F44V100 | NSX160F 36kA AC 4P4R 100A 4.2 | PAC 02 23 | PC | General Purpose | 2 Small & Med building General Purpose | CCN | PZ | 3606481993472 | C | 3518.78 | EUR | 1
Tarifa Aparamenta Baja Tensión, Potencia y Canalizaciones eléctricas prefabricadas (ComPact, MasterPact, PowerLogic, Vigirex, Vigilhom y Canalis) | C16F44V160 | NSX160F 36kA AC 4P4R 160A 4.2 | PAC 02 23 | PC | General Purpose | 2 Small & Med building General Purpose | CCN | PZ | 3606481993489 | A | 3978.02 | EUR | 1
Tarifa Aparamenta Baja Tensión, Potencia y Canalizaciones eléctricas prefabricadas (ComPact, MasterPact, PowerLogic, Vigirex, Vigilhom y Canalis) | C16F47E100 | NSX160F 36kA AC 4P4R 100A 7.2E | PAC 02 24 | PC | General Purpose | 2 Small & Med building General Purpose | CCN | PZ | 3606481994462 | C | 5069.09 | EUR | 1
Tarifa Aparamenta Baja Tensión, Potencia y Canalizaciones eléctricas prefabricadas (ComPact, MasterPact, PowerLogic, Vigirex, Vigilhom y Canalis) | C16F47E160 | NSX160F 36kA AC 4P4R 160A 7.2E | PAC 02 24 | PC | General Purpose | 2 Small & Med building General Purpose | CCN | PZ | 3606481994455 | A | 5170.79 | EUR | 1
Tarifa Aparamenta Baja Tensión, Potencia y Canalizaciones eléctricas prefabricadas (ComPact, MasterPact, PowerLogic, Vigirex, Vigilhom y Canalis) | C16F4D | Bloque Corte NSX160F 36kA DC 4P 160A | PAC 02 68 | PC | General Purpose | 2 Small & Med building General Purpose | CCN | PZ | 3606481994820 | C | 1925.4 | EUR | 1
Tarifa Aparamenta Baja Tensión, Potencia y Canalizaciones eléctricas prefabricadas (ComPact, MasterPact, PowerLogic, Vigirex, Vigilhom y Canalis) | C16F4TM080 | NSX160F 36kA AC 4P4R 80A TMD | PAC 02 17 | PC | General Purpose | 2 Small & Med building General Purpose | CCN | PZ | 3606481997531 | C | 1586.46 | EUR | 1
Tarifa Aparamenta Baja Tensión, Potencia y Canalizaciones eléctricas prefabricadas (ComPact, MasterPact, PowerLogic, Vigirex, Vigilhom y Canalis) | C16F4TM100 | NSX160F 36kA AC 4P4R 100A TMD | PAC 02 17 | PC | General Purpose | 2 Small & Med building General Purpose | CCN | PZ | 3606481997548 | C | 1611.61 | EUR | 1
Tarifa Aparamenta Baja Tensión, Potencia y Canalizaciones eléctricas prefabricadas (ComPact, MasterPact, PowerLogic, Vigirex, Vigilhom y Canalis) | C16F4TM125 | NSX160F 36kA AC 4P4R 125A TMD | PAC 02 17 | PC | General Purpose | 2 Small & Med building General Purpose | CCN | PZ | 3606481997555 | A | 1610.39 | EUR | 1
Tarifa Aparamenta Baja Tensión, Potencia y Canalizaciones eléctricas prefabricadas (ComPact, MasterPact, PowerLogic, Vigirex, Vigilhom y Canalis) | C16F4TM125D1 | NSX160F 36kA DCPV 4P 125A TMD | PAC 02 68 | PC | General Purpose | 2 Small & Med building General Purpose | CCN | PZ | 3606482003569 | C | 2021.39 | EUR | 1
Tarifa Aparamenta Baja Tensión, Potencia y Canalizaciones eléctricas prefabricadas (ComPact, MasterPact, PowerLogic, Vigirex, Vigilhom y Canalis) | C16F4TM160 | NSX160F 36kA AC 4P4R 160A TMD | PAC 02 17 | PC | General Purpose | 2 Small & Med building General Purpose | CCN | PZ | 3606481997562 | A | 2175.18 | EUR | 1
Tarifa Aparamenta Baja Tensión, Potencia y Canalizaciones eléctricas prefabricadas (ComPact, MasterPact, PowerLogic, Vigirex, Vigilhom y Canalis) | C16F4TM160D1 | NSX160F 36kA DCPV 4P 160A TMD | PAC 02 68 | PC | General Purpose | 2 Small & Med building General Purpose | CCN | PZ | 3606482003576 | C | 2223.53 | EUR | 1
Tarifa Aparamenta Baja Tensión, Potencia y Canalizaciones eléctricas prefabricadas (ComPact, MasterPact, PowerLogic, Vigirex, Vigilhom y Canalis) | C16F6TM080 | NSX160F 36kA AC 4P3R 80A TMD | PAC 02 17 | PC | General Purpose | 2 Small & Med building General Purpose | CCN | PZ | 3606481997302 | C | 1586.46 | EUR | 1
Tarifa Aparamenta Baja Tensión, Potencia y Canalizaciones eléctricas prefabricadas (ComPact, MasterPact, PowerLogic, Vigirex, Vigilhom y Canalis) | C16F6TM100 | NSX160F 36kA AC 4P3R 100A TMD | PAC 02 17 | PC | General Purpose | 2 Small & Med building General Purpose | CCN | PZ | 3606481997319 | C | 1611.61 | EUR | 1
Tarifa Aparamenta Baja Tensión, Potencia y Canalizaciones eléctricas prefabricadas (ComPact, MasterPact, PowerLogic, Vigirex, Vigilhom y Canalis) | C16F6TM125 | NSX160F 36kA AC 4P3R 125A TMD | PAC 02 17 | PC | General Purpose | 2 Small & Med building General Purpose | CCN | PZ | 3606481997326 | A | 1610.39 | EUR | 1
Tarifa Aparamenta Baja Tensión, Potencia y Canalizaciones eléctricas prefabricadas (ComPact, MasterPact, PowerLogic, Vigirex, Vigilhom y Canalis) | C16F6TM160 | NSX160F 36kA AC 4P3R 160A TMD | PAC 02 17 | PC | General Purpose | 2 Small & Med building General Purpose | CCN | PZ | 3606481997333 | A | 2175.18 | EUR | 1
Tarifa Aparamenta Baja Tensión, Potencia y Canalizaciones eléctricas prefabricadas (ComPact, MasterPact, PowerLogic, Vigirex, Vigilhom y Canalis) | C16H3 | Bloque Corte NSX160H 70kA AC 3P 160A | PAC 02 19 | PC | General Purpose | 2 Small & Med building General Purpose | CCN | PZ | 3606481999405 | A | 1542.2 | EUR | 1
Tarifa Aparamenta Baja Tensión, Potencia y Canalizaciones eléctricas prefabricadas (ComPact, MasterPact, PowerLogic, Vigirex, Vigilhom y Canalis) | C16H32D100 | NSX160H 70kA AC 3P3R 100A 2.2 | PAC 02 19 | PC | General Purpose | 2 Small & Med building General Purpose | CCN | PZ | 3606481998613 | C | 2593.42 | EUR | 1
Tarifa Aparamenta Baja Tensión, Potencia y Canalizaciones eléctricas prefabricadas (ComPact, MasterPact, PowerLogic, Vigirex, Vigilhom y Canalis) | C16H32D160 | NSX160H 70kA AC 3P3R 160A 2.2 | PAC 02 19 | PC | General Purpose | 2 Small & Med building General Purpose | CCN | PZ | 3606481998620 | C | 2648.46 | EUR | 1
Tarifa Aparamenta Baja Tensión, Potencia y Canalizaciones eléctricas prefabricadas (ComPact, MasterPact, PowerLogic, Vigirex, Vigilhom y Canalis) | C16H32M100 | NSX160H 70kA AC 3P3R 100A 2.2M | PAC 02 19 | PC | General Purpose | 2 Small & Med building General Purpose | CCN | PZ | 3606481999184 | C | 2983.68 | EUR | 1
Tarifa Aparamenta Baja Tensión, Potencia y Canalizaciones eléctricas prefabricadas (ComPact, MasterPact, PowerLogic, Vigirex, Vigilhom y Canalis) | C16H32M150 | NSX160H 70kA AC 3P3R 150A 2.2M | PAC 02 19 | PC | General Purpose | 2 Small & Med building General Purpose | CCN | PZ | 3606481999191 | C | 2960.91 | EUR | 1
Tarifa Aparamenta Baja Tensión, Potencia y Canalizaciones eléctricas prefabricadas (ComPact, MasterPact, PowerLogic, Vigirex, Vigilhom y Canalis) | C16H34V100 | NSX160H 70kA AC 3P3R 100A 4.2 | PAC 02 23 | PC | General Purpose | 2 Small & Med building General Purpose | CCN | PZ | 3606481993687 | C | 3966.56 | EUR | 1
Tarifa Aparamenta Baja Tensión, Potencia y Canalizaciones eléctricas prefabricadas (ComPact, MasterPact, PowerLogic, Vigirex, Vigilhom y Canalis) | C16H34V160 | NSX160H 70kA AC 3P3R 160A 4.2 | PAC 02 23 | PC | General Purpose | 2 Small & Med building General Purpose | CCN | PZ | 3606481993694 | C | 4273.91 | EUR | 1
Tarifa Aparamenta Baja Tensión, Potencia y Canalizaciones eléctricas prefabricadas (ComPact, MasterPact, PowerLogic, Vigirex, Vigilhom y Canalis) | C16H3MA100 | NSX160H 70kA AC 3P3R 100A MA | PAC 02 28 | PC | General Purpose | 2 Small & Med building General Purpose | CCN | PZ | 3606481999115 | C | 2156.83 | EUR | 1
Tarifa Aparamenta Baja Tensión, Potencia y Canalizaciones eléctricas prefabricadas (ComPact, MasterPact, PowerLogic, Vigirex, Vigilhom y Canalis) | C16H3MA150 | NSX160H 70kA AC 3P3R 150A MA | PAC 02 19 | PC | General Purpose | 2 Small & Med building General Purpose | CCN | PZ | 3606481999122 | C | 2563.37 | EUR | 1
Tarifa Aparamenta Baja Tensión, Potencia y Canalizaciones eléctricas prefabricadas (ComPact, MasterPact, PowerLogic, Vigirex, Vigilhom y Canalis) | C16H3TM080 | NSX160H 70kA AC 3P3R 80A TMD | PAC 02 19 | PC | General Purpose | 2 Small & Med building General Purpose | CCN | PZ | 3606481998514 | C | 2112.83 | EUR | 1
Tarifa Aparamenta Baja Tensión, Potencia y Canalizaciones eléctricas prefabricadas (ComPact, MasterPact, PowerLogic, Vigirex, Vigilhom y Canalis) | C16H3TM100 | NSX160H 70kA AC 3P3R 100A TMD | PAC 02 19 | PC | General Purpose | 2 Small & Med building General Purpose | CCN | PZ | 3606481998521 | C | 2144.23 | EUR | 1
Tarifa Aparamenta Baja Tensión, Potencia y Canalizaciones eléctricas prefabricadas (ComPact, MasterPact, PowerLogic, Vigirex, Vigilhom y Canalis) | C16H3TM125 | NSX160H 70kA AC 3P3R 125A TMD | PAC 02 19 | PC | General Purpose | 2 Small & Med building General Purpose | CCN | PZ | 3606481998538 | A | 2063.21 | EUR | 1
Tarifa Aparamenta Baja Tensión, Potencia y Canalizaciones eléctricas prefabricadas (ComPact, MasterPact, PowerLogic, Vigirex, Vigilhom y Canalis) | C16H3TM160 | NSX160H 70kA AC 3P3R 160A TMD | PAC 02 19 | PC | General Purpose | 2 Small & Med building General Purpose | CCN | PZ | 3606481998545 | A | 2526.83 | EUR | 1
Tarifa Aparamenta Baja Tensión, Potencia y Canalizaciones eléctricas prefabricadas (ComPact, MasterPact, PowerLogic, Vigirex, Vigilhom y Canalis) | C16H4 | Bloque Corte NSX160H 70kA AC 4P 160A | PAC 02 19 | PC | General Purpose | 2 Small & Med building General Purpose | CCN | PZ | 3606481999832 | A | 1856.98 | EUR | 1
Tarifa Aparamenta Baja Tensión, Potencia y Canalizaciones eléctricas prefabricadas (ComPact, MasterPact, PowerLogic, Vigirex, Vigilhom y Canalis) | C16H42D100 | NSX160H 70kA AC 4P4R 100A 2.2 | PAC 02 19 | PC | General Purpose | 2 Small & Med building General Purpose | CCN | PZ | 3606481998842 | C | 3101.77 | EUR | 1
Tarifa Aparamenta Baja Tensión, Potencia y Canalizaciones eléctricas prefabricadas (ComPact, MasterPact, PowerLogic, Vigirex, Vigilhom y Canalis) | C16H42D160 | NSX160H 70kA AC 4P4R 160A 2.2 | PAC 02 19 | PC | General Purpose | 2 Small & Med building General Purpose | CCN | PZ | 3606481998859 | A | 3239.16 | EUR | 1
Tarifa Aparamenta Baja Tensión, Potencia y Canalizaciones eléctricas prefabricadas (ComPact, MasterPact, PowerLogic, Vigirex, Vigilhom y Canalis) | C16H44V100 | NSX160H 70kA AC 4P4R 100A 4.2 | PAC 02 23 | PC | General Purpose | 2 Small & Med building General Purpose | CCN | PZ | 3606481993755 | C | 4477.97 | EUR | 1
Tarifa Aparamenta Baja Tensión, Potencia y Canalizaciones eléctricas prefabricadas (ComPact, MasterPact, PowerLogic, Vigirex, Vigilhom y Canalis) | C16H44V160 | NSX160H 70kA AC 4P4R 160A 4.2 | PAC 02 23 | PC | General Purpose | 2 Small & Med building General Purpose | CCN | PZ | 3606481993762 | C | 4954.89 | EUR | 1
Tarifa Aparamenta Baja Tensión, Potencia y Canalizaciones eléctricas prefabricadas (ComPact, MasterPact, PowerLogic, Vigirex, Vigilhom y Canalis) | C16H47E100 | NSX160H 70kA AC 4P4R 100A 7.2E | PAC 02 24 | PC | General Purpose | 2 Small & Med building General Purpose | CCN | PZ | 3606481994608 | C | 5892.95 | EUR | 1
Tarifa Aparamenta Baja Tensión, Potencia y Canalizaciones eléctricas prefabricadas (ComPact, MasterPact, PowerLogic, Vigirex, Vigilhom y Canalis) | C16H47E160 | NSX160H 70kA AC 4P4R 160A 7.2E | PAC 02 24 | PC | General Purpose | 2 Small & Med building General Purpose | CCN | PZ | 3606481994592 | C | 5964.12 | EUR | 1
Tarifa Aparamenta Baja Tensión, Potencia y Canalizaciones eléctricas prefabricadas (ComPact, MasterPact, PowerLogic, Vigirex, Vigilhom y Canalis) | C16H4TM080 | NSX160H 70kA AC 4P4R 80A TMD | PAC 02 19 | PC | General Purpose | 2 Small & Med building General Purpose | CCN | PZ | 3606481998972 | C | 2544.9 | EUR | 1
Tarifa Aparamenta Baja Tensión, Potencia y Canalizaciones eléctricas prefabricadas (ComPact, MasterPact, PowerLogic, Vigirex, Vigilhom y Canalis) | C16H4TM100 | NSX160H 70kA AC 4P4R 100A TMD | PAC 02 19 | PC | General Purpose | 2 Small & Med building General Purpose | CCN | PZ | 3606481998989 | C | 2477.14 | EUR | 1
Tarifa Aparamenta Baja Tensión, Potencia y Canalizaciones eléctricas prefabricadas (ComPact, MasterPact, PowerLogic, Vigirex, Vigilhom y Canalis) | C16H4TM125 | NSX160H 70kA AC 4P4R 125A TMD | PAC 02 19 | PC | General Purpose | 2 Small & Med building General Purpose | CCN | PZ | 3606481998996 | C | 2475.26 | EUR | 1
Tarifa Aparamenta Baja Tensión, Potencia y Canalizaciones eléctricas prefabricadas (ComPact, MasterPact, PowerLogic, Vigirex, Vigilhom y Canalis) | C16H4TM160 | NSX160H 70kA AC 4P4R 160A TMD | PAC 02 19 | PC | General Purpose | 2 Small & Med building General Purpose | CCN | PZ | 3606481999009 | C | 3077.52 | EUR | 1
Tarifa Aparamenta Baja Tensión, Potencia y Canalizaciones eléctricas prefabricadas (ComPact, MasterPact, PowerLogic, Vigirex, Vigilhom y Canalis) | C16H6TM080 | NSX160H 70kA AC 4P3R 80A TMD | PAC 02 19 | PC | General Purpose | 2 Small & Med building General Purpose | CCN | PZ | 3606481998743 | C | 2787.97 | EUR | 1
Tarifa Aparamenta Baja Tensión, Potencia y Canalizaciones eléctricas prefabricadas (ComPact, MasterPact, PowerLogic, Vigirex, Vigilhom y Canalis) | C16H6TM100 | NSX160H 70kA AC 4P3R 100A TMD | PAC 02 19 | PC | General Purpose | 2 Small & Med building General Purpose | CCN | PZ | 3606481998750 | C | 2572.41 | EUR | 1
Tarifa Aparamenta Baja Tensión, Potencia y Canalizaciones eléctricas prefabricadas (ComPact, MasterPact, PowerLogic, Vigirex, Vigilhom y Canalis) | C16H6TM125 | NSX160H 70kA AC 4P3R 125A TMD | PAC 02 19 | PC | General Purpose | 2 Small & Med building General Purpose | CCN | PZ | 3606481998767 | C | 2475.26 | EUR | 1
Tarifa Aparamenta Baja Tensión, Potencia y Canalizaciones eléctricas prefabricadas (ComPact, MasterPact, PowerLogic, Vigirex, Vigilhom y Canalis) | C16H6TM160 | NSX160H 70kA AC 4P3R 160A TMD | PAC 02 19 | PC | General Purpose | 2 Small & Med building General Purpose | CCN | PZ | 3606481998774 | C | 3077.52 | EUR | 1
Tarifa Aparamenta Baja Tensión, Potencia y Canalizaciones eléctricas prefabricadas (ComPact, MasterPact, PowerLogic, Vigirex, Vigilhom y Canalis) | C16L3 | Bloque Corte NSX160L 150kA AC 3P 160A | PAC 02 21 | PC | General Purpose | 2 Small & Med building General Purpose | CCN | PZ | 3606481999429 | A | 2431.19 | EUR | 1
Tarifa Aparamenta Baja Tensión, Potencia y Canalizaciones eléctricas prefabricadas (ComPact, MasterPact, PowerLogic, Vigirex, Vigilhom y Canalis) | C16L4 | Bloque Corte NSX160L 150kA AC 4P 160A | PAC 02 21 | PC | General Purpose | 2 Small & Med building General Purpose | CCN | PZ | 3606481999856 | C | 3313.17 | EUR | 1
Tarifa Aparamenta Baja Tensión, Potencia y Canalizaciones eléctricas prefabricadas (ComPact, MasterPact, PowerLogic, Vigirex, Vigilhom y Canalis) | C16M1TM125 | NSX160M 40kA AC-DC 1P 125A TMD | PAC 02 68 | PC | General Purpose | 2 Small & Med building General Purpose | CCN | PZ | 3606481995902 | C | 1303.28 | EUR | 1
Tarifa Aparamenta Baja Tensión, Potencia y Canalizaciones eléctricas prefabricadas (ComPact, MasterPact, PowerLogic, Vigirex, Vigilhom y Canalis) | C16M1TM160 | NSX160M 40kA AC-DC 1P 160A TMD | PAC 02 68 | PC | General Purpose | 2 Small & Med building General Purpose | CCN | PZ | 3606481995919 | C | 1427.6 | EUR | 1
Tarifa Aparamenta Baja Tensión, Potencia y Canalizaciones eléctricas prefabricadas (ComPact, MasterPact, PowerLogic, Vigirex, Vigilhom y Canalis) | C16M2TM125 | NSX160M 40kA AC-DC 2P 125A TMD | PAC 02 68 | PC | General Purpose | 2 Small & Med building General Purpose | CCN | PZ | 3606481995926 | C | 1596.88 | EUR | 1
Tarifa Aparamenta Baja Tensión, Potencia y Canalizaciones eléctricas prefabricadas (ComPact, MasterPact, PowerLogic, Vigirex, Vigilhom y Canalis) | C16M2TM160 | NSX160M 40kA AC-DC 2P 160A TMD | PAC 02 68 | PC | General Purpose | 2 Small & Med building General Purpose | CCN | PZ | 3606481995933 | C | 1751.51 | EUR | 1
Tarifa Aparamenta Baja Tensión, Potencia y Canalizaciones eléctricas prefabricadas (ComPact, MasterPact, PowerLogic, Vigirex, Vigilhom y Canalis) | C16N1TM125 | NSX160N 25kA AC-DC 1P 125A TMD | PAC 02 68 | PC | General Purpose | 2 Small & Med building General Purpose | CCN | PZ | 3606481995681 | C | 1133.3 | EUR | 1
Tarifa Aparamenta Baja Tensión, Potencia y Canalizaciones eléctricas prefabricadas (ComPact, MasterPact, PowerLogic, Vigirex, Vigilhom y Canalis) | C16N1TM160 | NSX160N 25kA AC-DC 1P 160A TMD | PAC 02 68 | PC | General Purpose | 2 Small & Med building General Purpose | CCN | PZ | 3606481995698 | C | 1185.13 | EUR | 1
Tarifa Aparamenta Baja Tensión, Potencia y Canalizaciones eléctricas prefabricadas (ComPact, MasterPact, PowerLogic, Vigirex, Vigilhom y Canalis) | C16N3 | Bloque Corte NSX160N 50kA AC 3P 160A | PAC 02 18 | PC | General Purpose | 2 Small & Med building General Purpose | CCN | PZ | 3606481999399 | A | 986.71 | EUR | 1
Tarifa Aparamenta Baja Tensión, Potencia y Canalizaciones eléctricas prefabricadas (ComPact, MasterPact, PowerLogic, Vigirex, Vigilhom y Canalis) | C16N32D100 | NSX160N 50kA AC 3P3R 100A 2.2 | PAC 02 18 | PC | General Purpose | 2 Small & Med building General Purpose | CCN | PZ | 3606481998057 | C | 1845.9 | EUR | 1
Tarifa Aparamenta Baja Tensión, Potencia y Canalizaciones eléctricas prefabricadas (ComPact, MasterPact, PowerLogic, Vigirex, Vigilhom y Canalis) | C16N32D160 | NSX160N 50kA AC 3P3R 160A 2.2 | PAC 02 18 | PC | General Purpose | 2 Small & Med building General Purpose | CCN | PZ | 3606481998064 | A | 1854.51 | EUR | 1
Tarifa Aparamenta Baja Tensión, Potencia y Canalizaciones eléctricas prefabricadas (ComPact, MasterPact, PowerLogic, Vigirex, Vigilhom y Canalis) | C16N34V100 | NSX160N 50kA AC 3P3R 100A 4.2 | PAC 02 23 | PC | General Purpose | 2 Small & Med building General Purpose | CCN | PZ | 3606481993540 | C | 3377.02 | EUR | 1
Tarifa Aparamenta Baja Tensión, Potencia y Canalizaciones eléctricas prefabricadas (ComPact, MasterPact, PowerLogic, Vigirex, Vigilhom y Canalis) | C16N34V160 | NSX160N 50kA AC 3P3R 160A 4.2 | PAC 02 23 | PC | General Purpose | 2 Small & Med building General Purpose | CCN | PZ | 3606481993557 | C | 3684.34 | EUR | 1
Tarifa Aparamenta Baja Tensión, Potencia y Canalizaciones eléctricas prefabricadas (ComPact, MasterPact, PowerLogic, Vigirex, Vigilhom y Canalis) | C16N3MA100 | NSX160N 50kA AC 3P3R 100A MA | PAC 02 18 | PC | General Purpose | 2 Small & Med building General Purpose | CCN | PZ | 3606481998392 | C | 1615.35 | EUR | 1
Tarifa Aparamenta Baja Tensión, Potencia y Canalizaciones eléctricas prefabricadas (ComPact, MasterPact, PowerLogic, Vigirex, Vigilhom y Canalis) | C16N3MA150 | NSX160N 50kA AC 3P3R 150A MA | PAC 02 18 | PC | General Purpose | 2 Small & Med building General Purpose | CCN | PZ | 3606481998408 | C | 1959.87 | EUR | 1
Tarifa Aparamenta Baja Tensión, Potencia y Canalizaciones eléctricas prefabricadas (ComPact, MasterPact, PowerLogic, Vigirex, Vigilhom y Canalis) | C16N3TM080 | NSX160N 50kA AC 3P3R 80A TMD | PAC 02 18 | PC | General Purpose | 2 Small & Med building General Purpose | CCN | PZ | 3606481997791 | C | 1331.01 | EUR | 1
Tarifa Aparamenta Baja Tensión, Potencia y Canalizaciones eléctricas prefabricadas (ComPact, MasterPact, PowerLogic, Vigirex, Vigilhom y Canalis) | C16N3TM100 | NSX160N 50kA AC 3P3R 100A TMD | PAC 02 18 | PC | General Purpose | 2 Small & Med building General Purpose | CCN | PZ | 3606481997807 | C | 1310.75 | EUR | 1
Tarifa Aparamenta Baja Tensión, Potencia y Canalizaciones eléctricas prefabricadas (ComPact, MasterPact, PowerLogic, Vigirex, Vigilhom y Canalis) | C16N3TM125 | NSX160N 50kA AC 3P3R 125A TMD | PAC 02 18 | PC | General Purpose | 2 Small & Med building General Purpose | CCN | PZ | 3606481997814 | A | 1309.74 | EUR | 1
Tarifa Aparamenta Baja Tensión, Potencia y Canalizaciones eléctricas prefabricadas (ComPact, MasterPact, PowerLogic, Vigirex, Vigilhom y Canalis) | C16N3TM160 | NSX160N 50kA AC 3P3R 160A TMD | PAC 02 18 | PC | General Purpose | 2 Small & Med building General Purpose | CCN | PZ | 3606481997821 | A | 1767.73 | EUR | 1
Tarifa Aparamenta Baja Tensión, Potencia y Canalizaciones eléctricas prefabricadas (ComPact, MasterPact, PowerLogic, Vigirex, Vigilhom y Canalis) | C16N4 | Bloque Corte NSX160N 50kA AC 4P 160A | PAC 02 18 | PC | General Purpose | 2 Small & Med building General Purpose | CCN | PZ | 3606481999825 | A | 1278.48 | EUR | 1
Tarifa Aparamenta Baja Tensión, Potencia y Canalizaciones eléctricas prefabricadas (ComPact, MasterPact, PowerLogic, Vigirex, Vigilhom y Canalis) | C16N42D100 | NSX160N 50kA AC 4P4R 100A 2.2 | PAC 02 18 | PC | General Purpose | 2 Small & Med building General Purpose | CCN | PZ | 3606481998286 | C | 2504.99 | EUR | 1
Tarifa Aparamenta Baja Tensión, Potencia y Canalizaciones eléctricas prefabricadas (ComPact, MasterPact, PowerLogic, Vigirex, Vigilhom y Canalis) | C16N42D160 | NSX160N 50kA AC 4P4R 160A 2.2 | PAC 02 18 | PC | General Purpose | 2 Small & Med building General Purpose | CCN | PZ | 3606481998293 | A | 2559.34 | EUR | 1
Tarifa Aparamenta Baja Tensión, Potencia y Canalizaciones eléctricas prefabricadas (ComPact, MasterPact, PowerLogic, Vigirex, Vigilhom y Canalis) | C16N44V100 | NSX160N 50kA AC 4P4R 100A 4.2 | PAC 02 23 | PC | General Purpose | 2 Small & Med building General Purpose | CCN | PZ | 3606481993618 | C | 4236.42 | EUR | 1
Tarifa Aparamenta Baja Tensión, Potencia y Canalizaciones eléctricas prefabricadas (ComPact, MasterPact, PowerLogic, Vigirex, Vigilhom y Canalis) | C16N44V160 | NSX160N 50kA AC 4P4R 160A 4.2 | PAC 02 23 | PC | General Purpose | 2 Small & Med building General Purpose | CCN | PZ | 3606481993625 | A | 4180.2 | EUR | 1
Tarifa Aparamenta Baja Tensión, Potencia y Canalizaciones eléctricas prefabricadas (ComPact, MasterPact, PowerLogic, Vigirex, Vigilhom y Canalis) | C16N47E100 | NSX160N 50kA AC 4P4R 100A 7.2E | PAC 02 24 | PC | General Purpose | 2 Small & Med building General Purpose | CCN | PZ | 3606481994530 | C | 5279.02 | EUR | 1
Tarifa Aparamenta Baja Tensión, Potencia y Canalizaciones eléctricas prefabricadas (ComPact, MasterPact, PowerLogic, Vigirex, Vigilhom y Canalis) | C16N47E160 | NSX160N 50kA AC 4P4R 160A 7.2E | PAC 02 24 | PC | General Purpose | 2 Small & Med building General Purpose | CCN | PZ | 3606481994523 | C | 5579.59 | EUR | 1
Tarifa Aparamenta Baja Tensión, Potencia y Canalizaciones eléctricas prefabricadas (ComPact, MasterPact, PowerLogic, Vigirex, Vigilhom y Canalis) | C16N4TM080 | NSX160N 50kA AC 4P4R 80A TMD | PAC 02 18 | PC | General Purpose | 2 Small & Med building General Purpose | CCN | PZ | 3606481998187 | C | 1682.41 | EUR | 1
Tarifa Aparamenta Baja Tensión, Potencia y Canalizaciones eléctricas prefabricadas (ComPact, MasterPact, PowerLogic, Vigirex, Vigilhom y Canalis) | C16N4TM100 | NSX160N 50kA AC 4P4R 100A TMD | PAC 02 18 | PC | General Purpose | 2 Small & Med building General Purpose | CCN | PZ | 3606481998194 | C | 1709.29 | EUR | 1
Tarifa Aparamenta Baja Tensión, Potencia y Canalizaciones eléctricas prefabricadas (ComPact, MasterPact, PowerLogic, Vigirex, Vigilhom y Canalis) | C16N4TM125 | NSX160N 50kA AC 4P4R 125A TMD | PAC 02 18 | PC | General Purpose | 2 Small & Med building General Purpose | CCN | PZ | 3606481998200 | A | 1707.93 | EUR | 1
Tarifa Aparamenta Baja Tensión, Potencia y Canalizaciones eléctricas prefabricadas (ComPact, MasterPact, PowerLogic, Vigirex, Vigilhom y Canalis) | C16N4TM160 | NSX160N 50kA AC 4P4R 160A TMD | PAC 02 18 | PC | General Purpose | 2 Small & Med building General Purpose | CCN | PZ | 3606481998217 | A | 2306.51 | EUR | 1
Tarifa Aparamenta Baja Tensión, Potencia y Canalizaciones eléctricas prefabricadas (ComPact, MasterPact, PowerLogic, Vigirex, Vigilhom y Canalis) | C16N6TM080 | NSX160N 50kA AC 4P3R 80A TMD | PAC 02 18 | PC | General Purpose | 2 Small & Med building General Purpose | CCN | PZ | 3606481997951 | C | 1747.11 | EUR | 1
Tarifa Aparamenta Baja Tensión, Potencia y Canalizaciones eléctricas prefabricadas (ComPact, MasterPact, PowerLogic, Vigirex, Vigilhom y Canalis) | C16N6TM100 | NSX160N 50kA AC 4P3R 100A TMD | PAC 02 18 | PC | General Purpose | 2 Small & Med building General Purpose | CCN | PZ | 3606481997968 | C | 1775 | EUR | 1
Tarifa Aparamenta Baja Tensión, Potencia y Canalizaciones eléctricas prefabricadas (ComPact, MasterPact, PowerLogic, Vigirex, Vigilhom y Canalis) | C16N6TM125 | NSX160N 50kA AC 4P3R 125A TMD | PAC 02 18 | PC | General Purpose | 2 Small & Med building General Purpose | CCN | PZ | 3606481997975 | C | 1707.93 | EUR | 1
Tarifa Aparamenta Baja Tensión, Potencia y Canalizaciones eléctricas prefabricadas (ComPact, MasterPact, PowerLogic, Vigirex, Vigilhom y Canalis) | C16N6TM160 | NSX160N 50kA AC 4P3R 160A TMD | PAC 02 18 | PC | General Purpose | 2 Small & Med building General Purpose | CCN | PZ | 3606481997982 | A | 2306.51 | EUR | 1
Tarifa Aparamenta Baja Tensión, Potencia y Canalizaciones eléctricas prefabricadas (ComPact, MasterPact, PowerLogic, Vigirex, Vigilhom y Canalis) | C16S2TM125 | NSX160S 70kA AC-DC 2P 125A TMD | PAC 02 68 | PC | General Purpose | 2 Small & Med building General Purpose | CCN | PZ | 3606482034396 | C | 1923.62 | EUR | 1
Tarifa Aparamenta Baja Tensión, Potencia y Canalizaciones eléctricas prefabricadas (ComPact, MasterPact, PowerLogic, Vigirex, Vigilhom y Canalis) | C16S2TM160 | NSX160S 70kA AC-DC 2P 160A TMD | PAC 02 68 | PC | General Purpose | 2 Small & Med building General Purpose | CCN | PZ | 3606482034402 | C | 2644.7 | EUR | 1
Tarifa Aparamenta Baja Tensión, Potencia y Canalizaciones eléctricas prefabricadas (ComPact, MasterPact, PowerLogic, Vigirex, Vigilhom y Canalis) | C16S3 | Bloque Corte NSX160S 100kA AC 3P 160A | PAC 02 20 | PC | General Purpose | 2 Small & Med building General Purpose | CCN | PZ | 3606481999412 | C | 2309.64 | EUR | 1
Tarifa Aparamenta Baja Tensión, Potencia y Canalizaciones eléctricas prefabricadas (ComPact, MasterPact, PowerLogic, Vigirex, Vigilhom y Canalis) | C16S3D | Bloque Corte NSX160S 100kA DC 3P 160A | PAC 02 68 | PC | General Purpose | 2 Small & Med building General Purpose | CCN | PZ | 3606481994790 | C | 1616.2 | EUR | 1
Tarifa Aparamenta Baja Tensión, Potencia y Canalizaciones eléctricas prefabricadas (ComPact, MasterPact, PowerLogic, Vigirex, Vigilhom y Canalis) | C16S4 | Bloque Corte NSX160S 100kA AC 4P 160A | PAC 02 20 | PC | General Purpose | 2 Small & Med building General Purpose | CCN | PZ | 3606481999849 | A | 3147.51 | EUR | 1
Tarifa Aparamenta Baja Tensión, Potencia y Canalizaciones eléctricas prefabricadas (ComPact, MasterPact, PowerLogic, Vigirex, Vigilhom y Canalis) | C16S4D | Bloque Corte NSX160S 100kA DC 4P 160A | PAC 02 68 | PC | General Purpose | 2 Small & Med building General Purpose | CCN | PZ | 3606481994851 | C | 2545.74 | EUR | 1
Tarifa Aparamenta Baja Tensión, Potencia y Canalizaciones eléctricas prefabricadas (ComPact, MasterPact, PowerLogic, Vigirex, Vigilhom y Canalis) | C1BN2TM10HD | NSX1200N 50kA DC 2P 1000A TMD | PAC 02 68 | PC | General Purpose | 2 Small & Med building General Purpose | CCN | PZ | 3606482005648 | C | 18246.07 | EUR | 1
Tarifa Aparamenta Baja Tensión, Potencia y Canalizaciones eléctricas prefabricadas (ComPact, MasterPact, PowerLogic, Vigirex, Vigilhom y Canalis) | C1BN2TM12HD | NSX1200N 50kA DC 2P 1200A TMD | PAC 02 68 | PC | General Purpose | 2 Small & Med building General Purpose | CCN | PZ | 3606482005655 | C | 20598.25 | EUR | 1
Tarifa Aparamenta Baja Tensión, Potencia y Canalizaciones eléctricas prefabricadas (ComPact, MasterPact, PowerLogic, Vigirex, Vigilhom y Canalis) | C1BN2TM630D | NSX1200N 50kA DC 2P 630A TMD | PAC 02 68 | PC | General Purpose | 2 Small & Med building General Purpose | CCN | PZ | 3606482005624 | C | 13541.82 | EUR | 1
Tarifa Aparamenta Baja Tensión, Potencia y Canalizaciones eléctricas prefabricadas (ComPact, MasterPact, PowerLogic, Vigirex, Vigilhom y Canalis) | C1BN2TM800D | NSX1200N 50kA DC 2P 800A TMD | PAC 02 68 | PC | General Purpose | 2 Small & Med building General Purpose | CCN | PZ | 3606482005631 | C | 14848.77 | EUR | 1
Tarifa Aparamenta Baja Tensión, Potencia y Canalizaciones eléctricas prefabricadas (ComPact, MasterPact, PowerLogic, Vigirex, Vigilhom y Canalis) | C200H3FM | Bloque Corte NS2000H 3P 2000 Fijo Man | PAC 04 66 | VN | Configurable | 4 Large building Configurable | CCB | PL | 3606482238329 | C | 22798.7 | EUR | 1
Tarifa Aparamenta Baja Tensión, Potencia y Canalizaciones eléctricas prefabricadas (ComPact, MasterPact, PowerLogic, Vigirex, Vigilhom y Canalis) | C200H4FM | Bloque Corte NS2000H 4P 2000 Fijo Man | PAC 04 66 | VN | Configurable | 4 Large building Configurable | CCB | PL | 3606482238367 | C | 26562.66 | EUR | 1
Tarifa Aparamenta Baja Tensión, Potencia y Canalizaciones eléctricas prefabricadas (ComPact, MasterPact, PowerLogic, Vigirex, Vigilhom y Canalis) | C200N3FM | Bloque Corte NS2000N 3P 2000 Fijo Man | PAC 04 65 | VN | Configurable | 4 Large building Configurable | CCB | PL | 3606482098619 | C | 19252.76 | EUR | 1
Tarifa Aparamenta Baja Tensión, Potencia y Canalizaciones eléctricas prefabricadas (ComPact, MasterPact, PowerLogic, Vigirex, Vigilhom y Canalis) | C200N4FM | Bloque Corte NS2000N 4P 2000 Fijo Man | PAC 04 65 | VN | Configurable | 4 Large building Configurable | CCB | PL | 3606482098657 | C | 25033.5 | EUR | 1
Tarifa Aparamenta Baja Tensión, Potencia y Canalizaciones eléctricas prefabricadas (ComPact, MasterPact, PowerLogic, Vigirex, Vigilhom y Canalis) | C200S3FM | Bloque Corte NS2000NA 3P 2000 Fijo Man | PAC 04 78 | VN | Configurable | 4 Large building Configurable | CCB | PL | 3606482179721 | C | 18234.35 | EUR | 1
Tarifa Aparamenta Baja Tensión, Potencia y Canalizaciones eléctricas prefabricadas (ComPact, MasterPact, PowerLogic, Vigirex, Vigilhom y Canalis) | C200S4FM | Bloque Corte NS2000NA 4P 2000 Fijo Man | PAC 04 78 | VN | Configurable | 4 Large building Configurable | CCB | PL | 3606482179738 | C | 25029.92 | EUR | 1
Tarifa Aparamenta Baja Tensión, Potencia y Canalizaciones eléctricas prefabricadas (ComPact, MasterPact, PowerLogic, Vigirex, Vigilhom y Canalis) | C20FM | Micrologic 2 Fij Man NS630b-3200 | PAC 04 64 | VN | Configurable | 4 Large building Configurable | CCB | PL | 3606482098220 | C | 3190.87 | EUR | 1
Tarifa Aparamenta Baja Tensión, Potencia y Canalizaciones eléctricas prefabricadas (ComPact, MasterPact, PowerLogic, Vigirex, Vigilhom y Canalis) | C20WM | Micrologic 2.0 Extr Man NS630b-1600 | PAC 04 64 | VN | Configurable | 4 Large building Configurable | CCB | PL | 3606482186064 | C | 3190.87 | EUR | 1
Tarifa Aparamenta Baja Tensión, Potencia y Canalizaciones eléctricas prefabricadas (ComPact, MasterPact, PowerLogic, Vigirex, Vigilhom y Canalis) | C250H3FM | Bloque Corte NS2500H 3P 2500 Fijo Man | PAC 04 68 | VN | Configurable | 4 Large building Configurable | CCB | PL | 3606482238336 | C | 29484.68 | EUR | 1
Tarifa Aparamenta Baja Tensión, Potencia y Canalizaciones eléctricas prefabricadas (ComPact, MasterPact, PowerLogic, Vigirex, Vigilhom y Canalis) | C250H4FM | Bloque Corte NS2500H 4P 2500 Fijo Man | PAC 04 68 | VN | Configurable | 4 Large building Configurable | CCB | PL | 3606482238374 | C | 38660.55 | EUR | 1
Tarifa Aparamenta Baja Tensión, Potencia y Canalizaciones eléctricas prefabricadas (ComPact, MasterPact, PowerLogic, Vigirex, Vigilhom y Canalis) | C250N3FM | Bloque Corte NS2500N 3P 2500 Fijo Man | PAC 04 67 | VN | Configurable | 4 Large building Configurable | CCB | PL | 3606482098626 | C | 25786.29 | EUR | 1
Tarifa Aparamenta Baja Tensión, Potencia y Canalizaciones eléctricas prefabricadas (ComPact, MasterPact, PowerLogic, Vigirex, Vigilhom y Canalis) | C250N4FM | Bloque Corte NS2500N 4P 2500 Fijo Man | PAC 04 67 | VN | Configurable | 4 Large building Configurable | CCB | PL | 3606482098664 | C | 31534.39 | EUR | 1
Tarifa Aparamenta Baja Tensión, Potencia y Canalizaciones eléctricas prefabricadas (ComPact, MasterPact, PowerLogic, Vigirex, Vigilhom y Canalis) | C250S3FM | Bloque Corte NS2500NA 3P 2500 Fijo Man | PAC 04 78 | VN | Configurable | 4 Large building Configurable | CCB | PL | 3606482179745 | C | 24793.09 | EUR | 1
Tarifa Aparamenta Baja Tensión, Potencia y Canalizaciones eléctricas prefabricadas (ComPact, MasterPact, PowerLogic, Vigirex, Vigilhom y Canalis) | C250S4FM | Bloque Corte NS2500NA 4P 2500 Fijo Man | PAC 04 78 | VN | Configurable | 4 Large building Configurable | CCB | PL | 3606482179752 | C | 34281.66 | EUR | 1
Tarifa Aparamenta Baja Tensión, Potencia y Canalizaciones eléctricas prefabricadas (ComPact, MasterPact, PowerLogic, Vigirex, Vigilhom y Canalis) | C252250S | Interruptor NSX250NA AC 2P 250A | PAC 02 37 | PC | General Purpose | 2 Small & Med building General Purpose | CCN | PZ | 3606481999245 | C | 1909.67 | EUR | 1
Tarifa Aparamenta Baja Tensión, Potencia y Canalizaciones eléctricas prefabricadas (ComPact, MasterPact, PowerLogic, Vigirex, Vigilhom y Canalis) | C253250S | Interruptor NSX250NA AC 3P 250A | PAC 02 37 | PC | General Purpose | 2 Small & Med building General Purpose | CCN | PZ | 3606481999276 | A | 2297.91 | EUR | 1
Tarifa Aparamenta Baja Tensión, Potencia y Canalizaciones eléctricas prefabricadas (ComPact, MasterPact, PowerLogic, Vigirex, Vigilhom y Canalis) | C2532D250 | Ud.Control NSX250 AC 3P3R 250A 2.2 | PAC 02 76 | PC | General Purpose | 2 Small & Med building General Purpose | CCN | PZ | 3606481999658 | A | 1573.94 | EUR | 1
Tarifa Aparamenta Baja Tensión, Potencia y Canalizaciones eléctricas prefabricadas (ComPact, MasterPact, PowerLogic, Vigirex, Vigilhom y Canalis) | C2532G250 | Ud.Control NSX250 AC 3P3R 250A 2.2G | PAC 02 76 | PC | General Purpose | 2 Small & Med building General Purpose | CCN | PZ | 3606482000612 | C | 1885.66 | EUR | 1
Tarifa Aparamenta Baja Tensión, Potencia y Canalizaciones eléctricas prefabricadas (ComPact, MasterPact, PowerLogic, Vigirex, Vigilhom y Canalis) | C2532M220 | Ud.Control NSX250 AC 3P3R 220A 2.2M | PAC 02 76 | PC | General Purpose | 2 Small & Med building General Purpose | CCN | PZ | 3606482000421 | A | 1771.88 | EUR | 1
Tarifa Aparamenta Baja Tensión, Potencia y Canalizaciones eléctricas prefabricadas (ComPact, MasterPact, PowerLogic, Vigirex, Vigilhom y Canalis) | C2534A250 | Ud.Control NSX250 AC 3P3R 250A 4.2AL | PAC 02 78 | PC | General Purpose | 2 Small & Med building General Purpose | CCN | PZ | 3606481993953 | C | 3494.46 | EUR | 1
Tarifa Aparamenta Baja Tensión, Potencia y Canalizaciones eléctricas prefabricadas (ComPact, MasterPact, PowerLogic, Vigirex, Vigilhom y Canalis) | C2534V250 | Ud.Control NSX250 AC 3P3R 250A 4.2 | PAC 02 78 | PC | General Purpose | 2 Small & Med building General Purpose | CCN | PZ | 3606481993830 | A | 3494.46 | EUR | 1
Tarifa Aparamenta Baja Tensión, Potencia y Canalizaciones eléctricas prefabricadas (ComPact, MasterPact, PowerLogic, Vigirex, Vigilhom y Canalis) | C2535E250 | Ud.Control NSX250 AC 3P3R 250A 5.2E | PAC 02 77 | PC | General Purpose | 2 Small & Med building General Purpose | CCN | PZ | 3606481999696 | A | 3556.4 | EUR | 1
Tarifa Aparamenta Baja Tensión, Potencia y Canalizaciones eléctricas prefabricadas (ComPact, MasterPact, PowerLogic, Vigirex, Vigilhom y Canalis) | C2535Z250 | Ud.Control NSX250 AC 3P3R 250A 5.2AZ | PAC 02 77 | PC | General Purpose | 2 Small & Med building General Purpose | CCN | PZ | 3606482000636 | C | 12080.77 | EUR | 1
Tarifa Aparamenta Baja Tensión, Potencia y Canalizaciones eléctricas prefabricadas (ComPact, MasterPact, PowerLogic, Vigirex, Vigilhom y Canalis) | C2536E250 | Ud.Control NSX250 AC 3P3R 250A 6.2E | PAC 02 77 | PC | General Purpose | 2 Small & Med building General Purpose | CCN | PZ | 3606481999733 | C | 6949.59 | EUR | 1
Tarifa Aparamenta Baja Tensión, Potencia y Canalizaciones eléctricas prefabricadas (ComPact, MasterPact, PowerLogic, Vigirex, Vigilhom y Canalis) | C2536M220 | Ud.Control NSX250 AC 3P3R 220A 6.2EM | PAC 02 77 | PC | General Purpose | 2 Small & Med building General Purpose | CCN | PZ | 3606482000476 | C | 7289.02 | EUR | 1
Tarifa Aparamenta Baja Tensión, Potencia y Canalizaciones eléctricas prefabricadas (ComPact, MasterPact, PowerLogic, Vigirex, Vigilhom y Canalis) | C253MA220 | Ud.Control NSX250 AC 3P3R 220A MA | PAC 02 74 | PC | General Purpose | 2 Small & Med building General Purpose | CCN | PZ | 3606482000377 | A | 1505.72 | EUR | 1
Tarifa Aparamenta Baja Tensión, Potencia y Canalizaciones eléctricas prefabricadas (ComPact, MasterPact, PowerLogic, Vigirex, Vigilhom y Canalis) | C253MG200 | Ud.Control NSX250 AC 3P3R 200A TMG | PAC 02 74 | PC | General Purpose | 2 Small & Med building General Purpose | CCN | PZ | 3606482000568 | C | 1211.22 | EUR | 1
Tarifa Aparamenta Baja Tensión, Potencia y Canalizaciones eléctricas prefabricadas (ComPact, MasterPact, PowerLogic, Vigirex, Vigilhom y Canalis) | C253MG200D | Ud.Control NSX250 DC 3P3R 200A TMG | PAC 02 75 | PC | General Purpose | 2 Small & Med building General Purpose | CCN | PZ | 3606481055347 | C | 132.43 | EUR | 1
Tarifa Aparamenta Baja Tensión, Potencia y Canalizaciones eléctricas prefabricadas (ComPact, MasterPact, PowerLogic, Vigirex, Vigilhom y Canalis) | C253MG250 | Ud.Control NSX250 AC 3P3R 250A TMG | PAC 02 74 | PC | General Purpose | 2 Small & Med building General Purpose | CCN | PZ | 3606482000575 | C | 1718.4 | EUR | 1
Tarifa Aparamenta Baja Tensión, Potencia y Canalizaciones eléctricas prefabricadas (ComPact, MasterPact, PowerLogic, Vigirex, Vigilhom y Canalis) | C253MG250D | Ud.Control NSX250 DC 3P3R 250A TMG | PAC 02 75 | PC | General Purpose | 2 Small & Med building General Purpose | CCN | PZ | 3606481055354 | C | 131.86 | EUR | 1
Tarifa Aparamenta Baja Tensión, Potencia y Canalizaciones eléctricas prefabricadas (ComPact, MasterPact, PowerLogic, Vigirex, Vigilhom y Canalis) | C253TM160 | Ud.Control NSX250 AC 3P3R 160A TMD | PAC 02 74 | PC | General Purpose | 2 Small & Med building General Purpose | CCN | PZ | 3606481999597 | A | 923.63 | EUR | 1
Tarifa Aparamenta Baja Tensión, Potencia y Canalizaciones eléctricas prefabricadas (ComPact, MasterPact, PowerLogic, Vigirex, Vigilhom y Canalis) | C253TM200 | Ud.Control NSX250 AC 3P3R 200A TMD | PAC 02 74 | PC | General Purpose | 2 Small & Med building General Purpose | CCN | PZ | 3606481999603 | A | 965.16 | EUR | 1
Tarifa Aparamenta Baja Tensión, Potencia y Canalizaciones eléctricas prefabricadas (ComPact, MasterPact, PowerLogic, Vigirex, Vigilhom y Canalis) | C253TM200D | Ud.Control NSX250 DC 3P 200A TMD | PAC 02 75 | PC | General Purpose | 2 Small & Med building General Purpose | CCN | PZ | 3606481994912 | C | 1398.44 | EUR | 1
Tarifa Aparamenta Baja Tensión, Potencia y Canalizaciones eléctricas prefabricadas (ComPact, MasterPact, PowerLogic, Vigirex, Vigilhom y Canalis) | C253TM250 | Ud.Control NSX250 AC 3P3R 250A TMD | PAC 02 74 | PC | General Purpose | 2 Small & Med building General Purpose | CCN | PZ | 3606481999610 | A | 1420.55 | EUR | 1
Tarifa Aparamenta Baja Tensión, Potencia y Canalizaciones eléctricas prefabricadas (ComPact, MasterPact, PowerLogic, Vigirex, Vigilhom y Canalis) | C253TM250D | Ud.Control NSX250 DC 3P 250A TMD | PAC 02 75 | PC | General Purpose | 2 Small & Med building General Purpose | CCN | PZ | 3606481994929 | C | 1496.26 | EUR | 1
Tarifa Aparamenta Baja Tensión, Potencia y Canalizaciones eléctricas prefabricadas (ComPact, MasterPact, PowerLogic, Vigirex, Vigilhom y Canalis) | C254100D3S | NSX250 NA DC EP 100A | PAC 02 68 | PC | General Purpose | 2 Small & Med building General Purpose | CCN | PZ | 3606481988652 | C | 1163.25 | EUR | 1
Tarifa Aparamenta Baja Tensión, Potencia y Canalizaciones eléctricas prefabricadas (ComPact, MasterPact, PowerLogic, Vigirex, Vigilhom y Canalis) | C254160D3S | NSX250 NA DC EP 160A | PAC 02 68 | PC | General Purpose | 2 Small & Med building General Purpose | CCN | PZ | 3606481988669 | C | 1232.62 | EUR | 1
Tarifa Aparamenta Baja Tensión, Potencia y Canalizaciones eléctricas prefabricadas (ComPact, MasterPact, PowerLogic, Vigirex, Vigilhom y Canalis) | C254200D1S | Interruptor NSX250NA DCPV 4P 200A | PAC 02 68 | PC | General Purpose | 2 Small & Med building General Purpose | CCN | PZ | 3606482003651 | C | 1624.83 | EUR | 1
Tarifa Aparamenta Baja Tensión, Potencia y Canalizaciones eléctricas prefabricadas (ComPact, MasterPact, PowerLogic, Vigirex, Vigilhom y Canalis) | C254200D3S | NSX250 NA DC EP 200A | PAC 02 68 | PC | General Purpose | 2 Small & Med building General Purpose | CCN | PZ | 3606481988676 | C | 1706.06 | EUR | 1
Tarifa Aparamenta Baja Tensión, Potencia y Canalizaciones eléctricas prefabricadas (ComPact, MasterPact, PowerLogic, Vigirex, Vigilhom y Canalis) | C254250D3S | NSX250 NA DC EP 250A | PAC 02 68 | PC | General Purpose | 2 Small & Med building General Purpose | CCN | PZ | 3606481988683 | C | 1808.43 | EUR | 1
Tarifa Aparamenta Baja Tensión, Potencia y Canalizaciones eléctricas prefabricadas (ComPact, MasterPact, PowerLogic, Vigirex, Vigilhom y Canalis) | C254250S | Interruptor NSX250NA AC 4P 250A | PAC 02 37 | PC | General Purpose | 2 Small & Med building General Purpose | CCN | PZ | 3606481999306 | C | 2992.22 | EUR | 1
Tarifa Aparamenta Baja Tensión, Potencia y Canalizaciones eléctricas prefabricadas (ComPact, MasterPact, PowerLogic, Vigirex, Vigilhom y Canalis) | C2542D250 | Ud.Control NSX250 AC 4P4R 250A 2.2 | PAC 02 76 | PC | General Purpose | 2 Small & Med building General Purpose | CCN | PZ | 3606482000087 | A | 1960.16 | EUR | 1
Tarifa Aparamenta Baja Tensión, Potencia y Canalizaciones eléctricas prefabricadas (ComPact, MasterPact, PowerLogic, Vigirex, Vigilhom y Canalis) | C2542G250 | Ud.Control NSX250 AC 4P4R 250A 2.2G | PAC 02 76 | PC | General Purpose | 2 Small & Med building General Purpose | CCN | PZ | 3606482000803 | C | 2374.33 | EUR | 1
Tarifa Aparamenta Baja Tensión, Potencia y Canalizaciones eléctricas prefabricadas (ComPact, MasterPact, PowerLogic, Vigirex, Vigilhom y Canalis) | C2544A250 | Ud.Control NSX250 AC 4P4R 250A 4.2AL | PAC 02 78 | PC | General Purpose | 2 Small & Med building General Purpose | CCN | PZ | 3606481993991 | C | 4062.53 | EUR | 1
Tarifa Aparamenta Baja Tensión, Potencia y Canalizaciones eléctricas prefabricadas (ComPact, MasterPact, PowerLogic, Vigirex, Vigilhom y Canalis) | C2544V250 | Ud.Control NSX250 AC 4P4R 250A 4.2 | PAC 02 78 | PC | General Purpose | 2 Small & Med building General Purpose | CCN | PZ | 3606481993878 | A | 3912.08 | EUR | 1
Tarifa Aparamenta Baja Tensión, Potencia y Canalizaciones eléctricas prefabricadas (ComPact, MasterPact, PowerLogic, Vigirex, Vigilhom y Canalis) | C2545E250 | Ud.Control NSX250 AC 4P4R 250A 5.2E | PAC 02 77 | PC | General Purpose | 2 Small & Med building General Purpose | CCN | PZ | 3606482000124 | A | 4033.69 | EUR | 1
Tarifa Aparamenta Baja Tensión, Potencia y Canalizaciones eléctricas prefabricadas (ComPact, MasterPact, PowerLogic, Vigirex, Vigilhom y Canalis) | C2546E250 | Ud.Control NSX250 AC 4P4R 250A 6.2E | PAC 02 77 | PC | General Purpose | 2 Small & Med building General Purpose | CCN | PZ | 3606482000162 | C | 7443.57 | EUR | 1
Tarifa Aparamenta Baja Tensión, Potencia y Canalizaciones eléctricas prefabricadas (ComPact, MasterPact, PowerLogic, Vigirex, Vigilhom y Canalis) | C2547A250 | Ud.Control NSX250 AC 4P4R 250A 7.2E-AL | PAC 02 79 | PC | General Purpose | 2 Small & Med building General Purpose | CCN | PZ | 3606481994035 | C | 5879.53 | EUR | 1
Tarifa Aparamenta Baja Tensión, Potencia y Canalizaciones eléctricas prefabricadas (ComPact, MasterPact, PowerLogic, Vigirex, Vigilhom y Canalis) | C2547E250 | Ud.Control NSX250 AC 4P4R 250A 7.2E | PAC 02 79 | PC | General Purpose | 2 Small & Med building General Purpose | CCN | PZ | 3606481993915 | C | 5661.78 | EUR | 1
Tarifa Aparamenta Baja Tensión, Potencia y Canalizaciones eléctricas prefabricadas (ComPact, MasterPact, PowerLogic, Vigirex, Vigilhom y Canalis) | C254MG200 | Ud.Control NSX250 AC 4P4R 200A TMG | PAC 02 74 | PC | General Purpose | 2 Small & Med building General Purpose | CCN | PZ | 3606482000759 | C | 1172.28 | EUR | 1
Tarifa Aparamenta Baja Tensión, Potencia y Canalizaciones eléctricas prefabricadas (ComPact, MasterPact, PowerLogic, Vigirex, Vigilhom y Canalis) | C254MG200D | Ud.Control NSX250 DC 4P4R 200A TMG | PAC 02 75 | PC | General Purpose | 2 Small & Med building General Purpose | CCN | PZ | 3606481055385 | C | 168.44 | EUR | 1
Tarifa Aparamenta Baja Tensión, Potencia y Canalizaciones eléctricas prefabricadas (ComPact, MasterPact, PowerLogic, Vigirex, Vigilhom y Canalis) | C254MG250 | Ud.Control NSX250 AC 4P4R 250A TMG | PAC 02 74 | PC | General Purpose | 2 Small & Med building General Purpose | CCN | PZ | 3606482000766 | C | 2094.32 | EUR | 1
Tarifa Aparamenta Baja Tensión, Potencia y Canalizaciones eléctricas prefabricadas (ComPact, MasterPact, PowerLogic, Vigirex, Vigilhom y Canalis) | C254MG250D | Ud.Control NSX250 DC 4P4R 250A TMG | PAC 02 75 | PC | General Purpose | 2 Small & Med building General Purpose | CCN | PZ | 3606481055392 | C | 167.88 | EUR | 1
Tarifa Aparamenta Baja Tensión, Potencia y Canalizaciones eléctricas prefabricadas (ComPact, MasterPact, PowerLogic, Vigirex, Vigilhom y Canalis) | C254TM160 | Ud.Control NSX250 AC 4P4R 160A TMD | PAC 02 74 | PC | General Purpose | 2 Small & Med building General Purpose | CCN | PZ | 3606482000278 | C | 1231.32 | EUR | 1
Tarifa Aparamenta Baja Tensión, Potencia y Canalizaciones eléctricas prefabricadas (ComPact, MasterPact, PowerLogic, Vigirex, Vigilhom y Canalis) | C254TM200 | Ud.Control NSX250 AC 4P4R 200A TMD | PAC 02 74 | PC | General Purpose | 2 Small & Med building General Purpose | CCN | PZ | 3606482000285 | A | 1238.75 | EUR | 1
Tarifa Aparamenta Baja Tensión, Potencia y Canalizaciones eléctricas prefabricadas (ComPact, MasterPact, PowerLogic, Vigirex, Vigilhom y Canalis) | C254TM200D | Ud.Control NSX250 DC 4P 200A TMD | PAC 02 75 | PC | General Purpose | 2 Small & Med building General Purpose | CCN | PZ | 3606481994974 | C | 1827.85 | EUR | 1
Tarifa Aparamenta Baja Tensión, Potencia y Canalizaciones eléctricas prefabricadas (ComPact, MasterPact, PowerLogic, Vigirex, Vigilhom y Canalis) | C254TM250 | Ud.Control NSX250 AC 4P4R 250A TMD | PAC 02 74 | PC | General Purpose | 2 Small & Med building General Purpose | CCN | PZ | 3606482000292 | A | 1873.91 | EUR | 1
Tarifa Aparamenta Baja Tensión, Potencia y Canalizaciones eléctricas prefabricadas (ComPact, MasterPact, PowerLogic, Vigirex, Vigilhom y Canalis) | C254TM250D | Ud.Control NSX250 DC 4P 250A TMD | PAC 02 75 | PC | General Purpose | 2 Small & Med building General Purpose | CCN | PZ | 3606481994981 | C | 2030.96 | EUR | 1
Tarifa Aparamenta Baja Tensión, Potencia y Canalizaciones eléctricas prefabricadas (ComPact, MasterPact, PowerLogic, Vigirex, Vigilhom y Canalis) | C256MA220 | Ud.Control NSX250 AC 4P3R 220A MA | PAC 02 74 | PC | General Purpose | 2 Small & Med building General Purpose | CCN | PZ | 3606482000667 | C | 1458.82 | EUR | 1
Tarifa Aparamenta Baja Tensión, Potencia y Canalizaciones eléctricas prefabricadas (ComPact, MasterPact, PowerLogic, Vigirex, Vigilhom y Canalis) | C256TM160 | Ud.Control NSX250 AC 4P3R 160A TMD | PAC 02 74 | PC | General Purpose | 2 Small & Med building General Purpose | CCN | PZ | 3606482000025 | C | 1144.96 | EUR | 1
Tarifa Aparamenta Baja Tensión, Potencia y Canalizaciones eléctricas prefabricadas (ComPact, MasterPact, PowerLogic, Vigirex, Vigilhom y Canalis) | C256TM200 | Ud.Control NSX250 AC 4P3R 200A TMD | PAC 02 74 | PC | General Purpose | 2 Small & Med building General Purpose | CCN | PZ | 3606482000032 | A | 1152.13 | EUR | 1
Tarifa Aparamenta Baja Tensión, Potencia y Canalizaciones eléctricas prefabricadas (ComPact, MasterPact, PowerLogic, Vigirex, Vigilhom y Canalis) | C256TM250 | Ud.Control NSX250 AC 4P3R 250A TMD | PAC 02 74 | PC | General Purpose | 2 Small & Med building General Purpose | CCN | PZ | 3606482000049 | A | 1777.91 | EUR | 1
Tarifa Aparamenta Baja Tensión, Potencia y Canalizaciones eléctricas prefabricadas (ComPact, MasterPact, PowerLogic, Vigirex, Vigilhom y Canalis) | C25F3 | Bloque Corte NSX250F 36kA AC 3P 250A | PAC 02 26 | PC | General Purpose | 2 Small & Med building General Purpose | CCN | PZ | 3606481999443 | A | 1918.11 | EUR | 1
Tarifa Aparamenta Baja Tensión, Potencia y Canalizaciones eléctricas prefabricadas (ComPact, MasterPact, PowerLogic, Vigirex, Vigilhom y Canalis) | C25F32D100 | NSX250F 36kA AC 3P3R 100A 2.2 | PAC 02 26 | PC | General Purpose | 2 Small & Med building General Purpose | CCN | PZ | 3606481997197 | C | 2899.93 | EUR | 1
Tarifa Aparamenta Baja Tensión, Potencia y Canalizaciones eléctricas prefabricadas (ComPact, MasterPact, PowerLogic, Vigirex, Vigilhom y Canalis) | C25F32D160 | NSX250F 36kA AC 3P3R 160A 2.2 | PAC 02 26 | PC | General Purpose | 2 Small & Med building General Purpose | CCN | PZ | 3606481997203 | C | 3330.56 | EUR | 1
Tarifa Aparamenta Baja Tensión, Potencia y Canalizaciones eléctricas prefabricadas (ComPact, MasterPact, PowerLogic, Vigirex, Vigilhom y Canalis) | C25F32D250 | NSX250F 36kA AC 3P3R 250A 2.2 | PAC 02 26 | PC | General Purpose | 2 Small & Med building General Purpose | CCN | PZ | 3606481997210 | A | 3433.56 | EUR | 1
Tarifa Aparamenta Baja Tensión, Potencia y Canalizaciones eléctricas prefabricadas (ComPact, MasterPact, PowerLogic, Vigirex, Vigilhom y Canalis) | C25F34V100 | NSX250F 36kA AC 3P3R 100A 4.2 | PAC 02 38 | PC | General Purpose | 2 Small & Med building General Purpose | CCN | PZ | 3606481993427 | C | 4365.51 | EUR | 1
Tarifa Aparamenta Baja Tensión, Potencia y Canalizaciones eléctricas prefabricadas (ComPact, MasterPact, PowerLogic, Vigirex, Vigilhom y Canalis) | C25F34V160 | NSX250F 36kA AC 3P3R 160A 4.2 | PAC 02 38 | PC | General Purpose | 2 Small & Med building General Purpose | CCN | PZ | 3606481993434 | C | 4672.82 | EUR | 1
Tarifa Aparamenta Baja Tensión, Potencia y Canalizaciones eléctricas prefabricadas (ComPact, MasterPact, PowerLogic, Vigirex, Vigilhom y Canalis) | C25F34V250 | NSX250F 36kA AC 3P3R 250A 4.2 | PAC 02 38 | PC | General Purpose | 2 Small & Med building General Purpose | CCN | PZ | 3606481993441 | A | 5325.26 | EUR | 1
Tarifa Aparamenta Baja Tensión, Potencia y Canalizaciones eléctricas prefabricadas (ComPact, MasterPact, PowerLogic, Vigirex, Vigilhom y Canalis) | C25F3D | Bloque Corte NSX250F 36kA DC 3P 250A | PAC 02 68 | PC | General Purpose | 2 Small & Med building General Purpose | CCN | PZ | 3606481994776 | A | 2281.95 | EUR | 1
Tarifa Aparamenta Baja Tensión, Potencia y Canalizaciones eléctricas prefabricadas (ComPact, MasterPact, PowerLogic, Vigirex, Vigilhom y Canalis) | C25F3MA150 | NSX250F 36kA AC 3P3R 150A MA | PAC 02 26 | PC | General Purpose | 2 Small & Med building General Purpose | CCN | PZ | 3606481997692 | C | 2980.5 | EUR | 1
Tarifa Aparamenta Baja Tensión, Potencia y Canalizaciones eléctricas prefabricadas (ComPact, MasterPact, PowerLogic, Vigirex, Vigilhom y Canalis) | C25F3MA220 | NSX250F 36kA AC 3P3R 220A MA | PAC 02 26 | PC | General Purpose | 2 Small & Med building General Purpose | CCN | PZ | 3606481997708 | A | 3363.68 | EUR | 1
Tarifa Aparamenta Baja Tensión, Potencia y Canalizaciones eléctricas prefabricadas (ComPact, MasterPact, PowerLogic, Vigirex, Vigilhom y Canalis) | C25F3TM125 | NSX250F 36kA AC 3P3R 125A TMD | PAC 02 26 | PC | General Purpose | 2 Small & Med building General Purpose | CCN | PZ | 3606481997111 | C | 2336.62 | EUR | 1
Tarifa Aparamenta Baja Tensión, Potencia y Canalizaciones eléctricas prefabricadas (ComPact, MasterPact, PowerLogic, Vigirex, Vigilhom y Canalis) | C25F3TM160 | NSX250F 36kA AC 3P3R 160A TMD | PAC 02 26 | PC | General Purpose | 2 Small & Med building General Purpose | CCN | PZ | 3606481997128 | C | 2677.96 | EUR | 1
Tarifa Aparamenta Baja Tensión, Potencia y Canalizaciones eléctricas prefabricadas (ComPact, MasterPact, PowerLogic, Vigirex, Vigilhom y Canalis) | C25F3TM200 | NSX250F 36kA AC 3P3R 200A TMD | PAC 02 26 | PC | General Purpose | 2 Small & Med building General Purpose | CCN | PZ | 3606481997135 | A | 2798.99 | EUR | 1
Tarifa Aparamenta Baja Tensión, Potencia y Canalizaciones eléctricas prefabricadas (ComPact, MasterPact, PowerLogic, Vigirex, Vigilhom y Canalis) | C25F3TM250 | NSX250F 36kA AC 3P3R 250A TMD | PAC 02 26 | PC | General Purpose | 2 Small & Med building General Purpose | CCN | PZ | 3606481997142 | A | 3292.02 | EUR | 1
Tarifa Aparamenta Baja Tensión, Potencia y Canalizaciones eléctricas prefabricadas (ComPact, MasterPact, PowerLogic, Vigirex, Vigilhom y Canalis) | C25F4 | Bloque Corte NSX250F 36kA AC 4P 250A | PAC 02 26 | PC | General Purpose | 2 Small & Med building General Purpose | CCN | PZ | 3606481999870 | A | 2565.36 | EUR | 1
Tarifa Aparamenta Baja Tensión, Potencia y Canalizaciones eléctricas prefabricadas (ComPact, MasterPact, PowerLogic, Vigirex, Vigilhom y Canalis) | C25F42D100 | NSX250F 36kA AC 4P4R 100A 2.2 | PAC 02 26 | PC | General Purpose | 2 Small & Med building General Purpose | CCN | PZ | 3606482005556 | C | 3623 | EUR | 1
Tarifa Aparamenta Baja Tensión, Potencia y Canalizaciones eléctricas prefabricadas (ComPact, MasterPact, PowerLogic, Vigirex, Vigilhom y Canalis) | C25F42D160 | NSX250F 36kA AC 4P4R 160A 2.2 | PAC 02 26 | PC | General Purpose | 2 Small & Med building General Purpose | CCN | PZ | 3606482005563 | C | 4325.02 | EUR | 1
Tarifa Aparamenta Baja Tensión, Potencia y Canalizaciones eléctricas prefabricadas (ComPact, MasterPact, PowerLogic, Vigirex, Vigilhom y Canalis) | C25F42D250 | NSX250F 36kA AC 4P4R 250A 2.2 | PAC 02 26 | PC | General Purpose | 2 Small & Med building General Purpose | CCN | PZ | 3606482005570 | A | 4458.72 | EUR | 1
Tarifa Aparamenta Baja Tensión, Potencia y Canalizaciones eléctricas prefabricadas (ComPact, MasterPact, PowerLogic, Vigirex, Vigilhom y Canalis) | C25F44V100 | NSX250F 36kA AC 4P4R 100A 4.2 | PAC 02 38 | PC | General Purpose | 2 Small & Med building General Purpose | CCN | PZ | 3606481993496 | C | 5229.75 | EUR | 1
Tarifa Aparamenta Baja Tensión, Potencia y Canalizaciones eléctricas prefabricadas (ComPact, MasterPact, PowerLogic, Vigirex, Vigilhom y Canalis) | C25F44V160 | NSX250F 36kA AC 4P4R 160A 4.2 | PAC 02 38 | PC | General Purpose | 2 Small & Med building General Purpose | CCN | PZ | 3606481993502 | C | 5706.7 | EUR | 1
Tarifa Aparamenta Baja Tensión, Potencia y Canalizaciones eléctricas prefabricadas (ComPact, MasterPact, PowerLogic, Vigirex, Vigilhom y Canalis) | C25F44V250 | NSX250F 36kA AC 4P4R 250A 4.2 | PAC 02 38 | PC | General Purpose | 2 Small & Med building General Purpose | CCN | PZ | 3606481993519 | A | 6533.76 | EUR | 1
Tarifa Aparamenta Baja Tensión, Potencia y Canalizaciones eléctricas prefabricadas (ComPact, MasterPact, PowerLogic, Vigirex, Vigilhom y Canalis) | C25F47E100 | NSX250F 36kA AC 4P4R 100A 7.2E | PAC 02 39 | PC | General Purpose | 2 Small & Med building General Purpose | CCN | PZ | 3606481994448 | C | 6644.73 | EUR | 1
Tarifa Aparamenta Baja Tensión, Potencia y Canalizaciones eléctricas prefabricadas (ComPact, MasterPact, PowerLogic, Vigirex, Vigilhom y Canalis) | C25F47E160 | NSX250F 36kA AC 4P4R 160A 7.2E | PAC 02 39 | PC | General Purpose | 2 Small & Med building General Purpose | CCN | PZ | 3606481994431 | C | 6945.3 | EUR | 1
Tarifa Aparamenta Baja Tensión, Potencia y Canalizaciones eléctricas prefabricadas (ComPact, MasterPact, PowerLogic, Vigirex, Vigilhom y Canalis) | C25F47E250 | NSX250F 36kA AC 4P4R 250A 7.2E | PAC 02 39 | PC | General Purpose | 2 Small & Med building General Purpose | CCN | PZ | 3606481994424 | C | 8022.43 | EUR | 1
Tarifa Aparamenta Baja Tensión, Potencia y Canalizaciones eléctricas prefabricadas (ComPact, MasterPact, PowerLogic, Vigirex, Vigilhom y Canalis) | C25F4D | Bloque Corte NSX250F 36kA DC 4P 250A | PAC 02 68 | PC | General Purpose | 2 Small & Med building General Purpose | CCN | PZ | 3606481994837 | C | 3098.04 | EUR | 1
Tarifa Aparamenta Baja Tensión, Potencia y Canalizaciones eléctricas prefabricadas (ComPact, MasterPact, PowerLogic, Vigirex, Vigilhom y Canalis) | C25F4TM100D3 | NSX250 DC EP 100A 4P TMD | PAC 02 68 | PC | General Purpose | 2 Small & Med building General Purpose | CCN | PZ | 3606481988560 | C | 1982.88 | EUR | 1
Tarifa Aparamenta Baja Tensión, Potencia y Canalizaciones eléctricas prefabricadas (ComPact, MasterPact, PowerLogic, Vigirex, Vigilhom y Canalis) | C25F4TM125 | NSX250F 36kA AC 4P4R 125A TMD | PAC 02 26 | PC | General Purpose | 2 Small & Med building General Purpose | CCN | PZ | 3606481997579 | C | 2934.77 | EUR | 1
Tarifa Aparamenta Baja Tensión, Potencia y Canalizaciones eléctricas prefabricadas (ComPact, MasterPact, PowerLogic, Vigirex, Vigilhom y Canalis) | C25F4TM125D3 | NSX250 DC EP 125A 4P TMD | PAC 02 68 | PC | General Purpose | 2 Small & Med building General Purpose | CCN | PZ | 3606481988577 | C | 2082.02 | EUR | 1
Tarifa Aparamenta Baja Tensión, Potencia y Canalizaciones eléctricas prefabricadas (ComPact, MasterPact, PowerLogic, Vigirex, Vigilhom y Canalis) | C25F4TM160 | NSX250F 36kA AC 4P4R 160A TMD | PAC 02 26 | PC | General Purpose | 2 Small & Med building General Purpose | CCN | PZ | 3606481997586 | C | 3489.58 | EUR | 1
Tarifa Aparamenta Baja Tensión, Potencia y Canalizaciones eléctricas prefabricadas (ComPact, MasterPact, PowerLogic, Vigirex, Vigilhom y Canalis) | C25F4TM160D3 | NSX250 DC EP 160A 4P TMD | PAC 02 68 | PC | General Purpose | 2 Small & Med building General Purpose | CCN | PZ | 3606481988584 | C | 2290.22 | EUR | 1
Tarifa Aparamenta Baja Tensión, Potencia y Canalizaciones eléctricas prefabricadas (ComPact, MasterPact, PowerLogic, Vigirex, Vigilhom y Canalis) | C25F4TM200 | NSX250F 36kA AC 4P4R 200A TMD | PAC 02 26 | PC | General Purpose | 2 Small & Med building General Purpose | CCN | PZ | 3606481997593 | A | 3647.08 | EUR | 1
Tarifa Aparamenta Baja Tensión, Potencia y Canalizaciones eléctricas prefabricadas (ComPact, MasterPact, PowerLogic, Vigirex, Vigilhom y Canalis) | C25F4TM200D1 | NSX250F 36kA DCPV 4P 200A TMD | PAC 02 68 | PC | General Purpose | 2 Small & Med building General Purpose | CCN | PZ | 3606482003583 | C | 2712.69 | EUR | 1
Tarifa Aparamenta Baja Tensión, Potencia y Canalizaciones eléctricas prefabricadas (ComPact, MasterPact, PowerLogic, Vigirex, Vigilhom y Canalis) | C25F4TM200D3 | NSX250 DC EP 200A 4P TMD | PAC 02 68 | PC | General Purpose | 2 Small & Med building General Purpose | CCN | PZ | 3606481988591 | C | 2794.07 | EUR | 1
Tarifa Aparamenta Baja Tensión, Potencia y Canalizaciones eléctricas prefabricadas (ComPact, MasterPact, PowerLogic, Vigirex, Vigilhom y Canalis) | C25F4TM250 | NSX250F 36kA AC 4P4R 250A TMD | PAC 02 26 | PC | General Purpose | 2 Small & Med building General Purpose | CCN | PZ | 3606481997609 | A | 4275.11 | EUR | 1
Tarifa Aparamenta Baja Tensión, Potencia y Canalizaciones eléctricas prefabricadas (ComPact, MasterPact, PowerLogic, Vigirex, Vigilhom y Canalis) | C25F4TM250D3 | NSX250 DC EP 250A 4P TMD | PAC 02 68 | PC | General Purpose | 2 Small & Med building General Purpose | CCN | PZ | 3606481988607 | C | 2877.89 | EUR | 1
Tarifa Aparamenta Baja Tensión, Potencia y Canalizaciones eléctricas prefabricadas (ComPact, MasterPact, PowerLogic, Vigirex, Vigilhom y Canalis) | C25F6TM125 | NSX250F 36kA AC 4P3R 125A TMD | PAC 02 26 | PC | General Purpose | 2 Small & Med building General Purpose | CCN | PZ | 3606481997340 | C | 3047.65 | EUR | 1
Tarifa Aparamenta Baja Tensión, Potencia y Canalizaciones eléctricas prefabricadas (ComPact, MasterPact, PowerLogic, Vigirex, Vigilhom y Canalis) | C25F6TM160 | NSX250F 36kA AC 4P3R 160A TMD | PAC 02 26 | PC | General Purpose | 2 Small & Med building General Purpose | CCN | PZ | 3606481997357 | A | 3489.58 | EUR | 1
Tarifa Aparamenta Baja Tensión, Potencia y Canalizaciones eléctricas prefabricadas (ComPact, MasterPact, PowerLogic, Vigirex, Vigilhom y Canalis) | C25F6TM200 | NSX250F 36kA AC 4P3R 200A TMD | PAC 02 26 | PC | General Purpose | 2 Small & Med building General Purpose | CCN | PZ | 3606481997364 | A | 3647.08 | EUR | 1
Tarifa Aparamenta Baja Tensión, Potencia y Canalizaciones eléctricas prefabricadas (ComPact, MasterPact, PowerLogic, Vigirex, Vigilhom y Canalis) | C25F6TM250 | NSX250F 36kA AC 4P3R 250A TMD | PAC 02 26 | PC | General Purpose | 2 Small & Med building General Purpose | CCN | PZ | 3606481997371 | A | 4275.11 | EUR | 1
Tarifa Aparamenta Baja Tensión, Potencia y Canalizaciones eléctricas prefabricadas (ComPact, MasterPact, PowerLogic, Vigirex, Vigilhom y Canalis) | C25H3 | Bloque Corte NSX250H 70kA AC 3P 250A | PAC 02 28 | PC | General Purpose | 2 Small & Med building General Purpose | CCN | PZ | 3606481999467 | A | 2065.11 | EUR | 1
Tarifa Aparamenta Baja Tensión, Potencia y Canalizaciones eléctricas prefabricadas (ComPact, MasterPact, PowerLogic, Vigirex, Vigilhom y Canalis) | C25H32D100 | NSX250H 70kA AC 3P3R 100A 2.2 | PAC 02 28 | PC | General Purpose | 2 Small & Med building General Purpose | CCN | PZ | 3606481998637 | C | 3180.91 | EUR | 1
Tarifa Aparamenta Baja Tensión, Potencia y Canalizaciones eléctricas prefabricadas (ComPact, MasterPact, PowerLogic, Vigirex, Vigilhom y Canalis) | C25H32D160 | NSX250H 70kA AC 3P3R 160A 2.2 | PAC 02 28 | PC | General Purpose | 2 Small & Med building General Purpose | CCN | PZ | 3606481998644 | C | 3507.5 | EUR | 1
Tarifa Aparamenta Baja Tensión, Potencia y Canalizaciones eléctricas prefabricadas (ComPact, MasterPact, PowerLogic, Vigirex, Vigilhom y Canalis) | C25H32D250 | NSX250H 70kA AC 3P3R 250A 2.2 | PAC 02 28 | PC | General Purpose | 2 Small & Med building General Purpose | CCN | PZ | 3606481998651 | A | 3731.8 | EUR | 1
Tarifa Aparamenta Baja Tensión, Potencia y Canalizaciones eléctricas prefabricadas (ComPact, MasterPact, PowerLogic, Vigirex, Vigilhom y Canalis) | C25H32M150 | NSX250H 70kA AC 3P3R 150A 2.2M | PAC 02 28 | PC | General Purpose | 2 Small & Med building General Purpose | CCN | PZ | 3606481999207 | C | 3538.56 | EUR | 1
Tarifa Aparamenta Baja Tensión, Potencia y Canalizaciones eléctricas prefabricadas (ComPact, MasterPact, PowerLogic, Vigirex, Vigilhom y Canalis) | C25H32M220 | NSX250H 70kA AC 3P3R 220A 2.2M | PAC 02 28 | PC | General Purpose | 2 Small & Med building General Purpose | CCN | PZ | 3606481999214 | C | 4019.66 | EUR | 1
Tarifa Aparamenta Baja Tensión, Potencia y Canalizaciones eléctricas prefabricadas (ComPact, MasterPact, PowerLogic, Vigirex, Vigilhom y Canalis) | C25H34V100 | NSX250H 70kA AC 3P3R 100A 4.2 | PAC 02 38 | PC | General Purpose | 2 Small & Med building General Purpose | CCN | PZ | 3606481993700 | C | 4521.52 | EUR | 1
Tarifa Aparamenta Baja Tensión, Potencia y Canalizaciones eléctricas prefabricadas (ComPact, MasterPact, PowerLogic, Vigirex, Vigilhom y Canalis) | C25H34V160 | NSX250H 70kA AC 3P3R 160A 4.2 | PAC 02 38 | PC | General Purpose | 2 Small & Med building General Purpose | CCN | PZ | 3606481993717 | C | 4828.84 | EUR | 1
Tarifa Aparamenta Baja Tensión, Potencia y Canalizaciones eléctricas prefabricadas (ComPact, MasterPact, PowerLogic, Vigirex, Vigilhom y Canalis) | C25H34V250 | NSX250H 70kA AC 3P3R 250A 4.2 | PAC 02 38 | PC | General Purpose | 2 Small & Med building General Purpose | CCN | PZ | 3606481993724 | C | 5686.08 | EUR | 1
Tarifa Aparamenta Baja Tensión, Potencia y Canalizaciones eléctricas prefabricadas (ComPact, MasterPact, PowerLogic, Vigirex, Vigilhom y Canalis) | C25H3MA150 | NSX250H 70kA AC 3P3R 150A MA | PAC 02 28 | PC | General Purpose | 2 Small & Med building General Purpose | CCN | PZ | 3606481999139 | C | 3141.44 | EUR | 1
Tarifa Aparamenta Baja Tensión, Potencia y Canalizaciones eléctricas prefabricadas (ComPact, MasterPact, PowerLogic, Vigirex, Vigilhom y Canalis) | C25H3MA220 | NSX250H 70kA AC 3P3R 220A MA | PAC 02 28 | PC | General Purpose | 2 Small & Med building General Purpose | CCN | PZ | 3606481999146 | C | 3562.16 | EUR | 1
Tarifa Aparamenta Baja Tensión, Potencia y Canalizaciones eléctricas prefabricadas (ComPact, MasterPact, PowerLogic, Vigirex, Vigilhom y Canalis) | C25H3TM125 | NSX250H 70kA AC 3P3R 125A TMD | PAC 02 28 | PC | General Purpose | 2 Small & Med building General Purpose | CCN | PZ | 3606481998552 | C | 2585.66 | EUR | 1
Tarifa Aparamenta Baja Tensión, Potencia y Canalizaciones eléctricas prefabricadas (ComPact, MasterPact, PowerLogic, Vigirex, Vigilhom y Canalis) | C25H3TM160 | NSX250H 70kA AC 3P3R 160A TMD | PAC 02 28 | PC | General Purpose | 2 Small & Med building General Purpose | CCN | PZ | 3606481998569 | C | 3047.5 | EUR | 1
Tarifa Aparamenta Baja Tensión, Potencia y Canalizaciones eléctricas prefabricadas (ComPact, MasterPact, PowerLogic, Vigirex, Vigilhom y Canalis) | C25H3TM200 | NSX250H 70kA AC 3P3R 200A TMD | PAC 02 28 | PC | General Purpose | 2 Small & Med building General Purpose | CCN | PZ | 3606481998576 | C | 3066.69 | EUR | 1
Tarifa Aparamenta Baja Tensión, Potencia y Canalizaciones eléctricas prefabricadas (ComPact, MasterPact, PowerLogic, Vigirex, Vigilhom y Canalis) | C25H3TM250 | NSX250H 70kA AC 3P3R 250A TMD | PAC 02 28 | PC | General Purpose | 2 Small & Med building General Purpose | CCN | PZ | 3606481998583 | A | 3579.39 | EUR | 1
Tarifa Aparamenta Baja Tensión, Potencia y Canalizaciones eléctricas prefabricadas (ComPact, MasterPact, PowerLogic, Vigirex, Vigilhom y Canalis) | C25H4 | Bloque Corte NSX250H 70kA AC 4P 250A | PAC 02 28 | PC | General Purpose | 2 Small & Med building General Purpose | CCN | PZ | 3606481999894 | A | 3120.09 | EUR | 1
Tarifa Aparamenta Baja Tensión, Potencia y Canalizaciones eléctricas prefabricadas (ComPact, MasterPact, PowerLogic, Vigirex, Vigilhom y Canalis) | C25H42D100 | NSX250H 70kA AC 4P4R 100A 2.2 | PAC 02 28 | PC | General Purpose | 2 Small & Med building General Purpose | CCN | PZ | 3606481998866 | C | 5285.09 | EUR | 1
Tarifa Aparamenta Baja Tensión, Potencia y Canalizaciones eléctricas prefabricadas (ComPact, MasterPact, PowerLogic, Vigirex, Vigilhom y Canalis) | C25H42D160 | NSX250H 70kA AC 4P4R 160A 2.2 | PAC 02 28 | PC | General Purpose | 2 Small & Med building General Purpose | CCN | PZ | 3606481998873 | C | 5102.09 | EUR | 1
Tarifa Aparamenta Baja Tensión, Potencia y Canalizaciones eléctricas prefabricadas (ComPact, MasterPact, PowerLogic, Vigirex, Vigilhom y Canalis) | C25H42D250 | NSX250H 70kA AC 4P4R 250A 2.2 | PAC 02 28 | PC | General Purpose | 2 Small & Med building General Purpose | CCN | PZ | 3606481998880 | A | 5107.67 | EUR | 1
Tarifa Aparamenta Baja Tensión, Potencia y Canalizaciones eléctricas prefabricadas (ComPact, MasterPact, PowerLogic, Vigirex, Vigilhom y Canalis) | C25H44V100 | NSX250H 70kA AC 4P4R 100A 4.2 | PAC 02 38 | PC | General Purpose | 2 Small & Med building General Purpose | CCN | PZ | 3606481993779 | C | 5818.45 | EUR | 1
Tarifa Aparamenta Baja Tensión, Potencia y Canalizaciones eléctricas prefabricadas (ComPact, MasterPact, PowerLogic, Vigirex, Vigilhom y Canalis) | C25H44V160 | NSX250H 70kA AC 4P4R 160A 4.2 | PAC 02 38 | PC | General Purpose | 2 Small & Med building General Purpose | CCN | PZ | 3606481993786 | C | 6295.38 | EUR | 1
Tarifa Aparamenta Baja Tensión, Potencia y Canalizaciones eléctricas prefabricadas (ComPact, MasterPact, PowerLogic, Vigirex, Vigilhom y Canalis) | C25H44V250 | NSX250H 70kA AC 4P4R 250A 4.2 | PAC 02 38 | PC | General Purpose | 2 Small & Med building General Purpose | CCN | PZ | 3606481993793 | C | 7373.74 | EUR | 1
Tarifa Aparamenta Baja Tensión, Potencia y Canalizaciones eléctricas prefabricadas (ComPact, MasterPact, PowerLogic, Vigirex, Vigilhom y Canalis) | C25H47E100 | NSX250H 70kA AC 4P4R 100A 7.2E | PAC 02 39 | PC | General Purpose | 2 Small & Med building General Purpose | CCN | PZ | 3606481994585 | C | 7233.44 | EUR | 1
Tarifa Aparamenta Baja Tensión, Potencia y Canalizaciones eléctricas prefabricadas (ComPact, MasterPact, PowerLogic, Vigirex, Vigilhom y Canalis) | C25H47E160 | NSX250H 70kA AC 4P4R 160A 7.2E | PAC 02 39 | PC | General Purpose | 2 Small & Med building General Purpose | CCN | PZ | 3606481994578 | C | 7533.99 | EUR | 1
Tarifa Aparamenta Baja Tensión, Potencia y Canalizaciones eléctricas prefabricadas (ComPact, MasterPact, PowerLogic, Vigirex, Vigilhom y Canalis) | C25H47E250 | NSX250H 70kA AC 4P4R 250A 7.2E | PAC 02 39 | PC | General Purpose | 2 Small & Med building General Purpose | CCN | PZ | 3606481994561 | C | 8589.3 | EUR | 1
Tarifa Aparamenta Baja Tensión, Potencia y Canalizaciones eléctricas prefabricadas (ComPact, MasterPact, PowerLogic, Vigirex, Vigilhom y Canalis) | C25H4TM125 | NSX250H 70kA AC 4P4R 125A TMD | PAC 02 28 | PC | General Purpose | 2 Small & Med building General Purpose | CCN | PZ | 3606481999016 | C | 3748.73 | EUR | 1
Tarifa Aparamenta Baja Tensión, Potencia y Canalizaciones eléctricas prefabricadas (ComPact, MasterPact, PowerLogic, Vigirex, Vigilhom y Canalis) | C25H4TM160 | NSX250H 70kA AC 4P4R 160A TMD | PAC 02 28 | PC | General Purpose | 2 Small & Med building General Purpose | CCN | PZ | 3606481999023 | C | 4186.77 | EUR | 1
Tarifa Aparamenta Baja Tensión, Potencia y Canalizaciones eléctricas prefabricadas (ComPact, MasterPact, PowerLogic, Vigirex, Vigilhom y Canalis) | C25H4TM200 | NSX250H 70kA AC 4P4R 200A TMD | PAC 02 28 | PC | General Purpose | 2 Small & Med building General Purpose | CCN | PZ | 3606481999030 | C | 4374.98 | EUR | 1
Tarifa Aparamenta Baja Tensión, Potencia y Canalizaciones eléctricas prefabricadas (ComPact, MasterPact, PowerLogic, Vigirex, Vigilhom y Canalis) | C25H4TM250 | NSX250H 70kA AC 4P4R 250A TMD | PAC 02 28 | PC | General Purpose | 2 Small & Med building General Purpose | CCN | PZ | 3606481999047 | A | 5028.99 | EUR | 1
Tarifa Aparamenta Baja Tensión, Potencia y Canalizaciones eléctricas prefabricadas (ComPact, MasterPact, PowerLogic, Vigirex, Vigilhom y Canalis) | C25H6TM125 | NSX250H 70kA AC 4P3R 125A TMD | PAC 02 28 | PC | General Purpose | 2 Small & Med building General Purpose | CCN | PZ | 3606481998781 | C | 4464.88 | EUR | 1
Tarifa Aparamenta Baja Tensión, Potencia y Canalizaciones eléctricas prefabricadas (ComPact, MasterPact, PowerLogic, Vigirex, Vigilhom y Canalis) | C25H6TM160 | NSX250H 70kA AC 4P3R 160A TMD | PAC 02 28 | PC | General Purpose | 2 Small & Med building General Purpose | CCN | PZ | 3606481998798 | C | 4347.8 | EUR | 1
Tarifa Aparamenta Baja Tensión, Potencia y Canalizaciones eléctricas prefabricadas (ComPact, MasterPact, PowerLogic, Vigirex, Vigilhom y Canalis) | C25H6TM200 | NSX250H 70kA AC 4P3R 200A TMD | PAC 02 28 | PC | General Purpose | 2 Small & Med building General Purpose | CCN | PZ | 3606481998804 | C | 4543.26 | EUR | 1
Tarifa Aparamenta Baja Tensión, Potencia y Canalizaciones eléctricas prefabricadas (ComPact, MasterPact, PowerLogic, Vigirex, Vigilhom y Canalis) | C25H6TM250 | NSX250H 70kA AC 4P3R 250A TMD | PAC 02 28 | PC | General Purpose | 2 Small & Med building General Purpose | CCN | PZ | 3606481998811 | C | 5028.99 | EUR | 1
Tarifa Aparamenta Baja Tensión, Potencia y Canalizaciones eléctricas prefabricadas (ComPact, MasterPact, PowerLogic, Vigirex, Vigilhom y Canalis) | C25L3 | Bloque Corte NSX250L 150kA AC 3P 250A | PAC 02 30 | PC | General Purpose | 2 Small & Med building General Purpose | CCN | PZ | 3606481999481 | A | 4316.33 | EUR | 1
Tarifa Aparamenta Baja Tensión, Potencia y Canalizaciones eléctricas prefabricadas (ComPact, MasterPact, PowerLogic, Vigirex, Vigilhom y Canalis) | C25L4 | Bloque Corte NSX250L 150kA AC 4P 250A | PAC 02 30 | PC | General Purpose | 2 Small & Med building General Purpose | CCN | PZ | 3606481999917 | A | 5685.39 | EUR | 1
Tarifa Aparamenta Baja Tensión, Potencia y Canalizaciones eléctricas prefabricadas (ComPact, MasterPact, PowerLogic, Vigirex, Vigilhom y Canalis) | C25N1TM160 | NSX250N 25kA AC-DC 1P 160A TMD | PAC 02 68 | PC | General Purpose | 2 Small & Med building General Purpose | CCN | PZ | 3606481995940 | C | 475.44 | EUR | 1
Tarifa Aparamenta Baja Tensión, Potencia y Canalizaciones eléctricas prefabricadas (ComPact, MasterPact, PowerLogic, Vigirex, Vigilhom y Canalis) | C25N1TM200 | NSX250N 25kA AC-DC 1P 200A TMD | PAC 02 68 | PC | General Purpose | 2 Small & Med building General Purpose | CCN | PZ | 3606481995957 | C | 477.1 | EUR | 1
Tarifa Aparamenta Baja Tensión, Potencia y Canalizaciones eléctricas prefabricadas (ComPact, MasterPact, PowerLogic, Vigirex, Vigilhom y Canalis) | C25N1TM250 | NSX250N 25kA AC-DC 1P 250A TMD | PAC 02 68 | PC | General Purpose | 2 Small & Med building General Purpose | CCN | PZ | 3606481995964 | C | 478.42 | EUR | 1
Tarifa Aparamenta Baja Tensión, Potencia y Canalizaciones eléctricas prefabricadas (ComPact, MasterPact, PowerLogic, Vigirex, Vigilhom y Canalis) | C25N3 | Bloque Corte NSX250N 50kA AC 3P 250A | PAC 02 27 | PC | General Purpose | 2 Small & Med building General Purpose | CCN | PZ | 3606481999450 | A | 1972.41 | EUR | 1
Tarifa Aparamenta Baja Tensión, Potencia y Canalizaciones eléctricas prefabricadas (ComPact, MasterPact, PowerLogic, Vigirex, Vigilhom y Canalis) | C25N32D100 | NSX250N 50kA AC 3P3R 100A 2.2 | PAC 02 27 | PC | General Purpose | 2 Small & Med building General Purpose | CCN | PZ | 3606481998071 | C | 3098.61 | EUR | 1
Tarifa Aparamenta Baja Tensión, Potencia y Canalizaciones eléctricas prefabricadas (ComPact, MasterPact, PowerLogic, Vigirex, Vigilhom y Canalis) | C25N32D160 | NSX250N 50kA AC 3P3R 160A 2.2 | PAC 02 27 | PC | General Purpose | 2 Small & Med building General Purpose | CCN | PZ | 3606481998088 | C | 3592.61 | EUR | 1
Tarifa Aparamenta Baja Tensión, Potencia y Canalizaciones eléctricas prefabricadas (ComPact, MasterPact, PowerLogic, Vigirex, Vigilhom y Canalis) | C25N32D250 | NSX250N 50kA AC 3P3R 250A 2.2 | PAC 02 27 | PC | General Purpose | 2 Small & Med building General Purpose | CCN | PZ | 3606481998095 | A | 3631.31 | EUR | 1
Tarifa Aparamenta Baja Tensión, Potencia y Canalizaciones eléctricas prefabricadas (ComPact, MasterPact, PowerLogic, Vigirex, Vigilhom y Canalis) | C25N34V100 | NSX250N 50kA AC 3P3R 100A 4.2 | PAC 02 38 | PC | General Purpose | 2 Small & Med building General Purpose | CCN | PZ | 3606481993564 | C | 4423.13 | EUR | 1
Tarifa Aparamenta Baja Tensión, Potencia y Canalizaciones eléctricas prefabricadas (ComPact, MasterPact, PowerLogic, Vigirex, Vigilhom y Canalis) | C25N34V160 | NSX250N 50kA AC 3P3R 160A 4.2 | PAC 02 38 | PC | General Purpose | 2 Small & Med building General Purpose | CCN | PZ | 3606481993571 | C | 4730.45 | EUR | 1
Tarifa Aparamenta Baja Tensión, Potencia y Canalizaciones eléctricas prefabricadas (ComPact, MasterPact, PowerLogic, Vigirex, Vigilhom y Canalis) | C25N34V250 | NSX250N 50kA AC 3P3R 250A 4.2 | PAC 02 38 | PC | General Purpose | 2 Small & Med building General Purpose | CCN | PZ | 3606481993588 | A | 5380.75 | EUR | 1
Tarifa Aparamenta Baja Tensión, Potencia y Canalizaciones eléctricas prefabricadas (ComPact, MasterPact, PowerLogic, Vigirex, Vigilhom y Canalis) | C25N3MA150 | NSX250N 50kA AC 3P3R 150A MA | PAC 02 27 | PC | General Purpose | 2 Small & Med building General Purpose | CCN | PZ | 3606481998415 | C | 3113.1 | EUR | 1
Tarifa Aparamenta Baja Tensión, Potencia y Canalizaciones eléctricas prefabricadas (ComPact, MasterPact, PowerLogic, Vigirex, Vigilhom y Canalis) | C25N3MA220 | NSX250N 50kA AC 3P3R 220A MA | PAC 02 27 | PC | General Purpose | 2 Small & Med building General Purpose | CCN | PZ | 3606481998422 | A | 3491.34 | EUR | 1
Tarifa Aparamenta Baja Tensión, Potencia y Canalizaciones eléctricas prefabricadas (ComPact, MasterPact, PowerLogic, Vigirex, Vigilhom y Canalis) | C25N3TM125 | NSX250N 50kA AC 3P3R 125A TMD | PAC 02 27 | PC | General Purpose | 2 Small & Med building General Purpose | CCN | PZ | 3606481997838 | C | 2490.17 | EUR | 1
Tarifa Aparamenta Baja Tensión, Potencia y Canalizaciones eléctricas prefabricadas (ComPact, MasterPact, PowerLogic, Vigirex, Vigilhom y Canalis) | C25N3TM160 | NSX250N 50kA AC 3P3R 160A TMD | PAC 02 27 | PC | General Purpose | 2 Small & Med building General Purpose | CCN | PZ | 3606481997845 | C | 2854.13 | EUR | 1
Tarifa Aparamenta Baja Tensión, Potencia y Canalizaciones eléctricas prefabricadas (ComPact, MasterPact, PowerLogic, Vigirex, Vigilhom y Canalis) | C25N3TM200 | NSX250N 50kA AC 3P3R 200A TMD | PAC 02 27 | PC | General Purpose | 2 Small & Med building General Purpose | CCN | PZ | 3606481997852 | A | 2982.83 | EUR | 1
Tarifa Aparamenta Baja Tensión, Potencia y Canalizaciones eléctricas prefabricadas (ComPact, MasterPact, PowerLogic, Vigirex, Vigilhom y Canalis) | C25N3TM250 | NSX250N 50kA AC 3P3R 250A TMD | PAC 02 27 | PC | General Purpose | 2 Small & Med building General Purpose | CCN | PZ | 3606481997869 | A | 3508.38 | EUR | 1
Tarifa Aparamenta Baja Tensión, Potencia y Canalizaciones eléctricas prefabricadas (ComPact, MasterPact, PowerLogic, Vigirex, Vigilhom y Canalis) | C25N4 | Bloque Corte NSX250N 50kA AC 4P 250A | PAC 02 27 | PC | General Purpose | 2 Small & Med building General Purpose | CCN | PZ | 3606481999887 | A | 2624.51 | EUR | 1
Tarifa Aparamenta Baja Tensión, Potencia y Canalizaciones eléctricas prefabricadas (ComPact, MasterPact, PowerLogic, Vigirex, Vigilhom y Canalis) | C25N42D100 | NSX250N 50kA AC 4P4R 100A 2.2 | PAC 02 27 | PC | General Purpose | 2 Small & Med building General Purpose | CCN | PZ | 3606481998309 | C | 4245.84 | EUR | 1
Tarifa Aparamenta Baja Tensión, Potencia y Canalizaciones eléctricas prefabricadas (ComPact, MasterPact, PowerLogic, Vigirex, Vigilhom y Canalis) | C25N42D160 | NSX250N 50kA AC 4P4R 160A 2.2 | PAC 02 27 | PC | General Purpose | 2 Small & Med building General Purpose | CCN | PZ | 3606481998316 | C | 4596.02 | EUR | 1
Tarifa Aparamenta Baja Tensión, Potencia y Canalizaciones eléctricas prefabricadas (ComPact, MasterPact, PowerLogic, Vigirex, Vigilhom y Canalis) | C25N42D250 | NSX250N 50kA AC 4P4R 250A 2.2 | PAC 02 27 | PC | General Purpose | 2 Small & Med building General Purpose | CCN | PZ | 3606481998323 | A | 4894.63 | EUR | 1
Tarifa Aparamenta Baja Tensión, Potencia y Canalizaciones eléctricas prefabricadas (ComPact, MasterPact, PowerLogic, Vigirex, Vigilhom y Canalis) | C25N44V100 | NSX250N 50kA AC 4P4R 100A 4.2 | PAC 02 38 | PC | General Purpose | 2 Small & Med building General Purpose | CCN | PZ | 3606481993632 | C | 5292.53 | EUR | 1
Tarifa Aparamenta Baja Tensión, Potencia y Canalizaciones eléctricas prefabricadas (ComPact, MasterPact, PowerLogic, Vigirex, Vigilhom y Canalis) | C25N44V160 | NSX250N 50kA AC 4P4R 160A 4.2 | PAC 02 38 | PC | General Purpose | 2 Small & Med building General Purpose | CCN | PZ | 3606481993649 | C | 5555.76 | EUR | 1
Tarifa Aparamenta Baja Tensión, Potencia y Canalizaciones eléctricas prefabricadas (ComPact, MasterPact, PowerLogic, Vigirex, Vigilhom y Canalis) | C25N44V250 | NSX250N 50kA AC 4P4R 250A 4.2 | PAC 02 38 | PC | General Purpose | 2 Small & Med building General Purpose | CCN | PZ | 3606481993656 | A | 6594.21 | EUR | 1
Tarifa Aparamenta Baja Tensión, Potencia y Canalizaciones eléctricas prefabricadas (ComPact, MasterPact, PowerLogic, Vigirex, Vigilhom y Canalis) | C25N47E100 | NSX250N 50kA AC 4P4R 100A 7.2E | PAC 02 39 | PC | General Purpose | 2 Small & Med building General Purpose | CCN | PZ | 3606481994516 | C | 6707.51 | EUR | 1
Tarifa Aparamenta Baja Tensión, Potencia y Canalizaciones eléctricas prefabricadas (ComPact, MasterPact, PowerLogic, Vigirex, Vigilhom y Canalis) | C25N47E160 | NSX250N 50kA AC 4P4R 160A 7.2E | PAC 02 39 | PC | General Purpose | 2 Small & Med building General Purpose | CCN | PZ | 3606481994509 | C | 7008.08 | EUR | 1
Tarifa Aparamenta Baja Tensión, Potencia y Canalizaciones eléctricas prefabricadas (ComPact, MasterPact, PowerLogic, Vigirex, Vigilhom y Canalis) | C25N47E250 | NSX250N 50kA AC 4P4R 250A 7.2E | PAC 02 39 | PC | General Purpose | 2 Small & Med building General Purpose | CCN | PZ | 3606481994493 | C | 8393.75 | EUR | 1
Tarifa Aparamenta Baja Tensión, Potencia y Canalizaciones eléctricas prefabricadas (ComPact, MasterPact, PowerLogic, Vigirex, Vigilhom y Canalis) | C25N4TM125 | NSX250N 50kA AC 4P4R 125A TMD | PAC 02 27 | PC | General Purpose | 2 Small & Med building General Purpose | CCN | PZ | 3606481998224 | C | 3363.84 | EUR | 1
Tarifa Aparamenta Baja Tensión, Potencia y Canalizaciones eléctricas prefabricadas (ComPact, MasterPact, PowerLogic, Vigirex, Vigilhom y Canalis) | C25N4TM160 | NSX250N 50kA AC 4P4R 160A TMD | PAC 02 27 | PC | General Purpose | 2 Small & Med building General Purpose | CCN | PZ | 3606481998231 | C | 3852.27 | EUR | 1
Tarifa Aparamenta Baja Tensión, Potencia y Canalizaciones eléctricas prefabricadas (ComPact, MasterPact, PowerLogic, Vigirex, Vigilhom y Canalis) | C25N4TM200 | NSX250N 50kA AC 4P4R 200A TMD | PAC 02 27 | PC | General Purpose | 2 Small & Med building General Purpose | CCN | PZ | 3606481998248 | A | 4025.25 | EUR | 1
Tarifa Aparamenta Baja Tensión, Potencia y Canalizaciones eléctricas prefabricadas (ComPact, MasterPact, PowerLogic, Vigirex, Vigilhom y Canalis) | C25N4TM250 | NSX250N 50kA AC 4P4R 250A TMD | PAC 02 27 | PC | General Purpose | 2 Small & Med building General Purpose | CCN | PZ | 3606481998255 | A | 4719.42 | EUR | 1
Tarifa Aparamenta Baja Tensión, Potencia y Canalizaciones eléctricas prefabricadas (ComPact, MasterPact, PowerLogic, Vigirex, Vigilhom y Canalis) | C25N6TM125 | NSX250N 50kA AC 4P3R 125A TMD | PAC 02 27 | PC | General Purpose | 2 Small & Med building General Purpose | CCN | PZ | 3606481997999 | C | 3363.84 | EUR | 1
Tarifa Aparamenta Baja Tensión, Potencia y Canalizaciones eléctricas prefabricadas (ComPact, MasterPact, PowerLogic, Vigirex, Vigilhom y Canalis) | C25N6TM160 | NSX250N 50kA AC 4P3R 160A TMD | PAC 02 27 | PC | General Purpose | 2 Small & Med building General Purpose | CCN | PZ | 3606481998002 | C | 4000.43 | EUR | 1
Tarifa Aparamenta Baja Tensión, Potencia y Canalizaciones eléctricas prefabricadas (ComPact, MasterPact, PowerLogic, Vigirex, Vigilhom y Canalis) | C25N6TM200 | NSX250N 50kA AC 4P3R 200A TMD | PAC 02 27 | PC | General Purpose | 2 Small & Med building General Purpose | CCN | PZ | 3606481998019 | C | 4025.25 | EUR | 1
Tarifa Aparamenta Baja Tensión, Potencia y Canalizaciones eléctricas prefabricadas (ComPact, MasterPact, PowerLogic, Vigirex, Vigilhom y Canalis) | C25N6TM250 | NSX250N 50kA AC 4P3R 250A TMD | PAC 02 27 | PC | General Purpose | 2 Small & Med building General Purpose | CCN | PZ | 3606481998026 | A | 4719.42 | EUR | 1
Tarifa Aparamenta Baja Tensión, Potencia y Canalizaciones eléctricas prefabricadas (ComPact, MasterPact, PowerLogic, Vigirex, Vigilhom y Canalis) | C25R32D100 | NSX250R 200kA AC 3P 100A 2.2 | PAC 02 31 | PC | General Purpose | 2 Small & Med building General Purpose | CCN | PZ | 3606482000957 | C | 7454.76 | EUR | 1
Tarifa Aparamenta Baja Tensión, Potencia y Canalizaciones eléctricas prefabricadas (ComPact, MasterPact, PowerLogic, Vigirex, Vigilhom y Canalis) | C25R32D160 | NSX250R 200kA AC 3P 160A 2.2 | PAC 02 31 | PC | General Purpose | 2 Small & Med building General Purpose | CCN | PZ | 3606482000964 | C | 5918.25 | EUR | 1
Tarifa Aparamenta Baja Tensión, Potencia y Canalizaciones eléctricas prefabricadas (ComPact, MasterPact, PowerLogic, Vigirex, Vigilhom y Canalis) | C25R32D250 | NSX250R 200kA AC 3P 250A 2.2 | PAC 02 31 | PC | General Purpose | 2 Small & Med building General Purpose | CCN | PZ | 3606482000971 | C | 6507.11 | EUR | 1
Tarifa Aparamenta Baja Tensión, Potencia y Canalizaciones eléctricas prefabricadas (ComPact, MasterPact, PowerLogic, Vigirex, Vigilhom y Canalis) | C25R32M150 | NSX250R 200kA AC 3P 150A 2.2M | PAC 02 31 | PC | General Purpose | 2 Small & Med building General Purpose | CCN | PZ | 3606482001411 | C | 6301.47 | EUR | 1
Tarifa Aparamenta Baja Tensión, Potencia y Canalizaciones eléctricas prefabricadas (ComPact, MasterPact, PowerLogic, Vigirex, Vigilhom y Canalis) | C25R32M220 | NSX250R 200kA AC 3P 220A 2.2M | PAC 02 31 | PC | General Purpose | 2 Small & Med building General Purpose | CCN | PZ | 3606482001428 | C | 6914.55 | EUR | 1
Tarifa Aparamenta Baja Tensión, Potencia y Canalizaciones eléctricas prefabricadas (ComPact, MasterPact, PowerLogic, Vigirex, Vigilhom y Canalis) | C25R35E100 | NSX250R 200kA AC 3P 100A 5.2E | PAC 02 34 | PC | General Purpose | 2 Small & Med building General Purpose | CCN | PZ | 3606482001008 | C | 6844.31 | EUR | 1
Tarifa Aparamenta Baja Tensión, Potencia y Canalizaciones eléctricas prefabricadas (ComPact, MasterPact, PowerLogic, Vigirex, Vigilhom y Canalis) | C25R35E160 | NSX250R 200kA AC 3P 160A 5.2E | PAC 02 34 | PC | General Purpose | 2 Small & Med building General Purpose | CCN | PZ | 3606482001015 | C | 7072.96 | EUR | 1
Tarifa Aparamenta Baja Tensión, Potencia y Canalizaciones eléctricas prefabricadas (ComPact, MasterPact, PowerLogic, Vigirex, Vigilhom y Canalis) | C25R35E250 | NSX250R 200kA AC 3P 250A 5.2E | PAC 02 34 | PC | General Purpose | 2 Small & Med building General Purpose | CCN | PZ | 3606482001022 | C | 7817.65 | EUR | 1
Tarifa Aparamenta Baja Tensión, Potencia y Canalizaciones eléctricas prefabricadas (ComPact, MasterPact, PowerLogic, Vigirex, Vigilhom y Canalis) | C25R36E100 | NSX250R 200kA AC 3P 100A 6.2E | PAC 02 34 | PC | General Purpose | 2 Small & Med building General Purpose | CCN | PZ | 3606482001053 | C | 9762.05 | EUR | 1
Tarifa Aparamenta Baja Tensión, Potencia y Canalizaciones eléctricas prefabricadas (ComPact, MasterPact, PowerLogic, Vigirex, Vigilhom y Canalis) | C25R36E160 | NSX250R 200kA AC 3P 160A 6.2E | PAC 02 34 | PC | General Purpose | 2 Small & Med building General Purpose | CCN | PZ | 3606482001060 | C | 9931.74 | EUR | 1
Tarifa Aparamenta Baja Tensión, Potencia y Canalizaciones eléctricas prefabricadas (ComPact, MasterPact, PowerLogic, Vigirex, Vigilhom y Canalis) | C25R36E250 | NSX250R 200kA AC 3P 250A 6.2E | PAC 02 34 | PC | General Purpose | 2 Small & Med building General Purpose | CCN | PZ | 3606482001077 | C | 12715.91 | EUR | 1
Tarifa Aparamenta Baja Tensión, Potencia y Canalizaciones eléctricas prefabricadas (ComPact, MasterPact, PowerLogic, Vigirex, Vigilhom y Canalis) | C25R36M150 | NSX250R 200kA AC 3P 150A 6.2EM | PAC 02 34 | PC | General Purpose | 2 Small & Med building General Purpose | CCN | PZ | 3606482001466 | C | 12573.75 | EUR | 1
Tarifa Aparamenta Baja Tensión, Potencia y Canalizaciones eléctricas prefabricadas (ComPact, MasterPact, PowerLogic, Vigirex, Vigilhom y Canalis) | C25R36M220 | NSX250R 200kA AC 3P 220A 6.2EM | PAC 02 34 | PC | General Purpose | 2 Small & Med building General Purpose | CCN | PZ | 3606482001473 | C | 12788.29 | EUR | 1
Tarifa Aparamenta Baja Tensión, Potencia y Canalizaciones eléctricas prefabricadas (ComPact, MasterPact, PowerLogic, Vigirex, Vigilhom y Canalis) | C25R3MA150 | NSX250R 200kA AC 3P 150A MA | PAC 02 31 | PC | General Purpose | 2 Small & Med building General Purpose | CCN | PZ | 3606482001367 | C | 5842.89 | EUR | 1
Tarifa Aparamenta Baja Tensión, Potencia y Canalizaciones eléctricas prefabricadas (ComPact, MasterPact, PowerLogic, Vigirex, Vigilhom y Canalis) | C25R3MA220 | NSX250R 200kA AC 3P 220A MA | PAC 02 31 | PC | General Purpose | 2 Small & Med building General Purpose | CCN | PZ | 3606482001374 | C | 6162.07 | EUR | 1
Tarifa Aparamenta Baja Tensión, Potencia y Canalizaciones eléctricas prefabricadas (ComPact, MasterPact, PowerLogic, Vigirex, Vigilhom y Canalis) | C25R3TM125 | NSX250R 200kA AC 3P 125A TMD | PAC 02 31 | PC | General Purpose | 2 Small & Med building General Purpose | CCN | PZ | 3606482000896 | C | 5473.93 | EUR | 1
Tarifa Aparamenta Baja Tensión, Potencia y Canalizaciones eléctricas prefabricadas (ComPact, MasterPact, PowerLogic, Vigirex, Vigilhom y Canalis) | C25R3TM160 | NSX250R 200kA AC 3P 160A TMD | PAC 02 31 | PC | General Purpose | 2 Small & Med building General Purpose | CCN | PZ | 3606482000902 | C | 5959.99 | EUR | 1
Tarifa Aparamenta Baja Tensión, Potencia y Canalizaciones eléctricas prefabricadas (ComPact, MasterPact, PowerLogic, Vigirex, Vigilhom y Canalis) | C25R3TM200 | NSX250R 200kA AC 3P 200A TMD | PAC 02 31 | PC | General Purpose | 2 Small & Med building General Purpose | CCN | PZ | 3606482000919 | C | 6008.28 | EUR | 1
Tarifa Aparamenta Baja Tensión, Potencia y Canalizaciones eléctricas prefabricadas (ComPact, MasterPact, PowerLogic, Vigirex, Vigilhom y Canalis) | C25R3TM250 | NSX250R 200kA AC 3P 250A TMD | PAC 02 31 | PC | General Purpose | 2 Small & Med building General Purpose | CCN | PZ | 3606482000926 | C | 6356.04 | EUR | 1
Tarifa Aparamenta Baja Tensión, Potencia y Canalizaciones eléctricas prefabricadas (ComPact, MasterPact, PowerLogic, Vigirex, Vigilhom y Canalis) | C25R42D100 | NSX250R 200kA AC 4P 100A 2.2 | PAC 02 31 | PC | General Purpose | 2 Small & Med building General Purpose | CCN | PZ | 3606482001190 | C | 7784.59 | EUR | 1
Tarifa Aparamenta Baja Tensión, Potencia y Canalizaciones eléctricas prefabricadas (ComPact, MasterPact, PowerLogic, Vigirex, Vigilhom y Canalis) | C25R42D160 | NSX250R 200kA AC 4P 160A 2.2 | PAC 02 31 | PC | General Purpose | 2 Small & Med building General Purpose | CCN | PZ | 3606482001206 | C | 8081.63 | EUR | 1
Tarifa Aparamenta Baja Tensión, Potencia y Canalizaciones eléctricas prefabricadas (ComPact, MasterPact, PowerLogic, Vigirex, Vigilhom y Canalis) | C25R42D250 | NSX250R 200kA AC 4P 250A 2.2 | PAC 02 31 | PC | General Purpose | 2 Small & Med building General Purpose | CCN | PZ | 3606482001213 | C | 8766.4 | EUR | 1
Tarifa Aparamenta Baja Tensión, Potencia y Canalizaciones eléctricas prefabricadas (ComPact, MasterPact, PowerLogic, Vigirex, Vigilhom y Canalis) | C25R45E100 | NSX250R 200kA AC 4P 100A 5.2E | PAC 02 34 | PC | General Purpose | 2 Small & Med building General Purpose | CCN | PZ | 3606482001244 | C | 8438.06 | EUR | 1
Tarifa Aparamenta Baja Tensión, Potencia y Canalizaciones eléctricas prefabricadas (ComPact, MasterPact, PowerLogic, Vigirex, Vigilhom y Canalis) | C25R45E160 | NSX250R 200kA AC 4P 160A 5.2E | PAC 02 34 | PC | General Purpose | 2 Small & Med building General Purpose | CCN | PZ | 3606482001251 | C | 11109.02 | EUR | 1
Tarifa Aparamenta Baja Tensión, Potencia y Canalizaciones eléctricas prefabricadas (ComPact, MasterPact, PowerLogic, Vigirex, Vigilhom y Canalis) | C25R45E250 | NSX250R 200kA AC 4P 250A 5.2E | PAC 02 34 | PC | General Purpose | 2 Small & Med building General Purpose | CCN | PZ | 3606482001268 | C | 9708.43 | EUR | 1
Tarifa Aparamenta Baja Tensión, Potencia y Canalizaciones eléctricas prefabricadas (ComPact, MasterPact, PowerLogic, Vigirex, Vigilhom y Canalis) | C25R46E100 | NSX250R 200kA AC 4P 100A 6.2E | PAC 02 34 | PC | General Purpose | 2 Small & Med building General Purpose | CCN | PZ | 3606482001299 | C | 11296.87 | EUR | 1
Tarifa Aparamenta Baja Tensión, Potencia y Canalizaciones eléctricas prefabricadas (ComPact, MasterPact, PowerLogic, Vigirex, Vigilhom y Canalis) | C25R46E160 | NSX250R 200kA AC 4P 160A 6.2E | PAC 02 34 | PC | General Purpose | 2 Small & Med building General Purpose | CCN | PZ | 3606482001305 | C | 11680.66 | EUR | 1
Tarifa Aparamenta Baja Tensión, Potencia y Canalizaciones eléctricas prefabricadas (ComPact, MasterPact, PowerLogic, Vigirex, Vigilhom y Canalis) | C25R46E250 | NSX250R 200kA AC 4P 250A 6.2E | PAC 02 34 | PC | General Purpose | 2 Small & Med building General Purpose | CCN | PZ | 3606482001312 | C | 12567.22 | EUR | 1
Tarifa Aparamenta Baja Tensión, Potencia y Canalizaciones eléctricas prefabricadas (ComPact, MasterPact, PowerLogic, Vigirex, Vigilhom y Canalis) | C25R4TM125 | NSX250R 200kA AC 4P 125A TMD | PAC 02 31 | PC | General Purpose | 2 Small & Med building General Purpose | CCN | PZ | 3606482001138 | C | 8496.76 | EUR | 1
Tarifa Aparamenta Baja Tensión, Potencia y Canalizaciones eléctricas prefabricadas (ComPact, MasterPact, PowerLogic, Vigirex, Vigilhom y Canalis) | C25R4TM160 | NSX250R 200kA AC 4P 160A TMD | PAC 02 31 | PC | General Purpose | 2 Small & Med building General Purpose | CCN | PZ | 3606482001145 | C | 9250.9 | EUR | 1
Tarifa Aparamenta Baja Tensión, Potencia y Canalizaciones eléctricas prefabricadas (ComPact, MasterPact, PowerLogic, Vigirex, Vigilhom y Canalis) | C25R4TM200 | NSX250R 200kA AC 4P 200A TMD | PAC 02 31 | PC | General Purpose | 2 Small & Med building General Purpose | CCN | PZ | 3606482001152 | C | 9446.55 | EUR | 1
Tarifa Aparamenta Baja Tensión, Potencia y Canalizaciones eléctricas prefabricadas (ComPact, MasterPact, PowerLogic, Vigirex, Vigilhom y Canalis) | C25R4TM250 | NSX250R 200kA AC 4P 250A TMD | PAC 02 31 | PC | General Purpose | 2 Small & Med building General Purpose | CCN | PZ | 3606482001169 | C | 8697.32 | EUR | 1
Tarifa Aparamenta Baja Tensión, Potencia y Canalizaciones eléctricas prefabricadas (ComPact, MasterPact, PowerLogic, Vigirex, Vigilhom y Canalis) | C25S3 | Bloque Corte NSX250S 100kA AC 3P 250A | PAC 02 29 | PC | General Purpose | 2 Small & Med building General Purpose | CCN | PZ | 3606481999474 | A | 4100.55 | EUR | 1
Tarifa Aparamenta Baja Tensión, Potencia y Canalizaciones eléctricas prefabricadas (ComPact, MasterPact, PowerLogic, Vigirex, Vigilhom y Canalis) | C25S3D | Bloque Corte NSX250S 100kA DC 3P 250A | PAC 02 68 | PC | General Purpose | 2 Small & Med building General Purpose | CCN | PZ | 3606481994806 | C | 2632.56 | EUR | 1
Tarifa Aparamenta Baja Tensión, Potencia y Canalizaciones eléctricas prefabricadas (ComPact, MasterPact, PowerLogic, Vigirex, Vigilhom y Canalis) | C25S4 | Bloque Corte NSX250S 100kA AC 4P 250A | PAC 02 29 | PC | General Purpose | 2 Small & Med building General Purpose | CCN | PZ | 3606481999900 | A | 5401.07 | EUR | 1
Tarifa Aparamenta Baja Tensión, Potencia y Canalizaciones eléctricas prefabricadas (ComPact, MasterPact, PowerLogic, Vigirex, Vigilhom y Canalis) | C25S4D | Bloque Corte NSX250S 100kA DC 4P 250A | PAC 02 68 | PC | General Purpose | 2 Small & Med building General Purpose | CCN | PZ | 3606481994868 | C | 3442.26 | EUR | 1
Tarifa Aparamenta Baja Tensión, Potencia y Canalizaciones eléctricas prefabricadas (ComPact, MasterPact, PowerLogic, Vigirex, Vigilhom y Canalis) | C25V32D100 | NSX250HB1 75kA AC 3P 100A 2.2 | PAC 02 32 | PC | General Purpose | 2 Small & Med building General Purpose | CCN | PZ | 3606482001596 | C | 6393.59 | EUR | 1
Tarifa Aparamenta Baja Tensión, Potencia y Canalizaciones eléctricas prefabricadas (ComPact, MasterPact, PowerLogic, Vigirex, Vigilhom y Canalis) | C25V32D160 | NSX250HB1 75kA AC 3P 160A 2.2 | PAC 02 32 | PC | General Purpose | 2 Small & Med building General Purpose | CCN | PZ | 3606482001602 | C | 6637.54 | EUR | 1
Tarifa Aparamenta Baja Tensión, Potencia y Canalizaciones eléctricas prefabricadas (ComPact, MasterPact, PowerLogic, Vigirex, Vigilhom y Canalis) | C25V32D250 | NSX250HB1 75kA AC 3P 250A 2.2 | PAC 02 32 | PC | General Purpose | 2 Small & Med building General Purpose | CCN | PZ | 3606482001619 | C | 7298.02 | EUR | 1
Tarifa Aparamenta Baja Tensión, Potencia y Canalizaciones eléctricas prefabricadas (ComPact, MasterPact, PowerLogic, Vigirex, Vigilhom y Canalis) | C25V32M150 | NSX250HB1 75kA AC 3P 150A 2.2M | PAC 02 32 | PC | General Purpose | 2 Small & Med building General Purpose | CCN | PZ | 3606482002050 | C | 6805.6 | EUR | 1
Tarifa Aparamenta Baja Tensión, Potencia y Canalizaciones eléctricas prefabricadas (ComPact, MasterPact, PowerLogic, Vigirex, Vigilhom y Canalis) | C25V32M220 | NSX250HB1 75kA AC 3P 220A 2.2M | PAC 02 32 | PC | General Purpose | 2 Small & Med building General Purpose | CCN | PZ | 3606482002067 | C | 7467.73 | EUR | 1
Tarifa Aparamenta Baja Tensión, Potencia y Canalizaciones eléctricas prefabricadas (ComPact, MasterPact, PowerLogic, Vigirex, Vigilhom y Canalis) | C25V35E100 | NSX250HB1 75kA AC 3P 100A 5.2E | PAC 02 35 | PC | General Purpose | 2 Small & Med building General Purpose | CCN | PZ | 3606482001640 | C | 9308.21 | EUR | 1
Tarifa Aparamenta Baja Tensión, Potencia y Canalizaciones eléctricas prefabricadas (ComPact, MasterPact, PowerLogic, Vigirex, Vigilhom y Canalis) | C25V35E160 | NSX250HB1 75kA AC 3P 160A 5.2E | PAC 02 35 | PC | General Purpose | 2 Small & Med building General Purpose | CCN | PZ | 3606482001657 | C | 7638.79 | EUR | 1
Tarifa Aparamenta Baja Tensión, Potencia y Canalizaciones eléctricas prefabricadas (ComPact, MasterPact, PowerLogic, Vigirex, Vigilhom y Canalis) | C25V35E250 | NSX250HB1 75kA AC 3P 250A 5.2E | PAC 02 35 | PC | General Purpose | 2 Small & Med building General Purpose | CCN | PZ | 3606482001664 | C | 8443.06 | EUR | 1
Tarifa Aparamenta Baja Tensión, Potencia y Canalizaciones eléctricas prefabricadas (ComPact, MasterPact, PowerLogic, Vigirex, Vigilhom y Canalis) | C25V36E100 | NSX250HB1 75kA AC 3P 100A 6.2E | PAC 02 35 | PC | General Purpose | 2 Small & Med building General Purpose | CCN | PZ | 3606482001695 | C | 12557 | EUR | 1
Tarifa Aparamenta Baja Tensión, Potencia y Canalizaciones eléctricas prefabricadas (ComPact, MasterPact, PowerLogic, Vigirex, Vigilhom y Canalis) | C25V36E160 | NSX250HB1 75kA AC 3P 160A 6.2E | PAC 02 35 | PC | General Purpose | 2 Small & Med building General Purpose | CCN | PZ | 3606482001701 | C | 10726.27 | EUR | 1
Tarifa Aparamenta Baja Tensión, Potencia y Canalizaciones eléctricas prefabricadas (ComPact, MasterPact, PowerLogic, Vigirex, Vigilhom y Canalis) | C25V36E250 | NSX250HB1 75kA AC 3P 250A 6.2E | PAC 02 35 | PC | General Purpose | 2 Small & Med building General Purpose | CCN | PZ | 3606482001718 | C | 11530.5 | EUR | 1
Tarifa Aparamenta Baja Tensión, Potencia y Canalizaciones eléctricas prefabricadas (ComPact, MasterPact, PowerLogic, Vigirex, Vigilhom y Canalis) | C25V36M150 | NSX250HB1 75kA AC 3P 150A 6.2EM | PAC 02 35 | PC | General Purpose | 2 Small & Med building General Purpose | CCN | PZ | 3606482002104 | C | 12843.9 | EUR | 1
Tarifa Aparamenta Baja Tensión, Potencia y Canalizaciones eléctricas prefabricadas (ComPact, MasterPact, PowerLogic, Vigirex, Vigilhom y Canalis) | C25V36M220 | NSX250HB1 75kA AC 3P 220A 6.2EM | PAC 02 35 | PC | General Purpose | 2 Small & Med building General Purpose | CCN | PZ | 3606482002111 | C | 11596.12 | EUR | 1
Tarifa Aparamenta Baja Tensión, Potencia y Canalizaciones eléctricas prefabricadas (ComPact, MasterPact, PowerLogic, Vigirex, Vigilhom y Canalis) | C25V3MA150 | NSX250HB1 75kA AC 3P 150A MA | PAC 02 32 | PC | General Purpose | 2 Small & Med building General Purpose | CCN | PZ | 3606482002005 | C | 6076.63 | EUR | 1
Tarifa Aparamenta Baja Tensión, Potencia y Canalizaciones eléctricas prefabricadas (ComPact, MasterPact, PowerLogic, Vigirex, Vigilhom y Canalis) | C25V3MA220 | NSX250HB1 75kA AC 3P 220A MA | PAC 02 32 | PC | General Purpose | 2 Small & Med building General Purpose | CCN | PZ | 3606482002012 | C | 6911.01 | EUR | 1
Tarifa Aparamenta Baja Tensión, Potencia y Canalizaciones eléctricas prefabricadas (ComPact, MasterPact, PowerLogic, Vigirex, Vigilhom y Canalis) | C25V3TM125 | NSX250HB1 75kA AC 3P 125A TMD | PAC 02 32 | PC | General Purpose | 2 Small & Med building General Purpose | CCN | PZ | 3606482001534 | C | 5911.81 | EUR | 1
Tarifa Aparamenta Baja Tensión, Potencia y Canalizaciones eléctricas prefabricadas (ComPact, MasterPact, PowerLogic, Vigirex, Vigilhom y Canalis) | C25V3TM160 | NSX250HB1 75kA AC 3P 160A TMD | PAC 02 32 | PC | General Purpose | 2 Small & Med building General Purpose | CCN | PZ | 3606482001541 | C | 6198.41 | EUR | 1
Tarifa Aparamenta Baja Tensión, Potencia y Canalizaciones eléctricas prefabricadas (ComPact, MasterPact, PowerLogic, Vigirex, Vigilhom y Canalis) | C25V3TM200 | NSX250HB1 75kA AC 3P 200A TMD | PAC 02 32 | PC | General Purpose | 2 Small & Med building General Purpose | CCN | PZ | 3606482001558 | C | 6488.93 | EUR | 1
Tarifa Aparamenta Baja Tensión, Potencia y Canalizaciones eléctricas prefabricadas (ComPact, MasterPact, PowerLogic, Vigirex, Vigilhom y Canalis) | C25V3TM250 | NSX250HB1 75kA AC 3P 250A TMD | PAC 02 32 | PC | General Purpose | 2 Small & Med building General Purpose | CCN | PZ | 3606482001565 | C | 7128.56 | EUR | 1
Tarifa Aparamenta Baja Tensión, Potencia y Canalizaciones eléctricas prefabricadas (ComPact, MasterPact, PowerLogic, Vigirex, Vigilhom y Canalis) | C25V42D100 | NSX250HB1 75kA AC 4P 100A 2.2 | PAC 02 32 | PC | General Purpose | 2 Small & Med building General Purpose | CCN | PZ | 3606482001831 | C | 8407.39 | EUR | 1
Tarifa Aparamenta Baja Tensión, Potencia y Canalizaciones eléctricas prefabricadas (ComPact, MasterPact, PowerLogic, Vigirex, Vigilhom y Canalis) | C25V42D160 | NSX250HB1 75kA AC 4P 160A 2.2 | PAC 02 32 | PC | General Purpose | 2 Small & Med building General Purpose | CCN | PZ | 3606482001848 | C | 10395.49 | EUR | 1
Tarifa Aparamenta Baja Tensión, Potencia y Canalizaciones eléctricas prefabricadas (ComPact, MasterPact, PowerLogic, Vigirex, Vigilhom y Canalis) | C25V42D250 | NSX250HB1 75kA AC 4P 250A 2.2 | PAC 02 32 | PC | General Purpose | 2 Small & Med building General Purpose | CCN | PZ | 3606482001855 | C | 9467.76 | EUR | 1
Tarifa Aparamenta Baja Tensión, Potencia y Canalizaciones eléctricas prefabricadas (ComPact, MasterPact, PowerLogic, Vigirex, Vigilhom y Canalis) | C25V45E100 | NSX250HB1 75kA AC 4P 100A 5.2E | PAC 02 35 | PC | General Purpose | 2 Small & Med building General Purpose | CCN | PZ | 3606482001886 | C | 9113.12 | EUR | 1
Tarifa Aparamenta Baja Tensión, Potencia y Canalizaciones eléctricas prefabricadas (ComPact, MasterPact, PowerLogic, Vigirex, Vigilhom y Canalis) | C25V45E160 | NSX250HB1 75kA AC 4P 160A 5.2E | PAC 02 35 | PC | General Purpose | 2 Small & Med building General Purpose | CCN | PZ | 3606482001893 | C | 9527.58 | EUR | 1
Tarifa Aparamenta Baja Tensión, Potencia y Canalizaciones eléctricas prefabricadas (ComPact, MasterPact, PowerLogic, Vigirex, Vigilhom y Canalis) | C25V45E250 | NSX250HB1 75kA AC 4P 250A 5.2E | PAC 02 35 | PC | General Purpose | 2 Small & Med building General Purpose | CCN | PZ | 3606482001909 | C | 10485.1 | EUR | 1
Tarifa Aparamenta Baja Tensión, Potencia y Canalizaciones eléctricas prefabricadas (ComPact, MasterPact, PowerLogic, Vigirex, Vigilhom y Canalis) | C25V46E100 | NSX250HB1 75kA AC 4P 100A 6.2E | PAC 02 35 | PC | General Purpose | 2 Small & Med building General Purpose | CCN | PZ | 3606482001930 | C | 12200.63 | EUR | 1
Tarifa Aparamenta Baja Tensión, Potencia y Canalizaciones eléctricas prefabricadas (ComPact, MasterPact, PowerLogic, Vigirex, Vigilhom y Canalis) | C25V46E160 | NSX250HB1 75kA AC 4P 160A 6.2E | PAC 02 35 | PC | General Purpose | 2 Small & Med building General Purpose | CCN | PZ | 3606482001947 | C | 12615.09 | EUR | 1
Tarifa Aparamenta Baja Tensión, Potencia y Canalizaciones eléctricas prefabricadas (ComPact, MasterPact, PowerLogic, Vigirex, Vigilhom y Canalis) | C25V46E250 | NSX250HB1 75kA AC 4P 250A 6.2E | PAC 02 35 | PC | General Purpose | 2 Small & Med building General Purpose | CCN | PZ | 3606482001954 | C | 13572.58 | EUR | 1
Tarifa Aparamenta Baja Tensión, Potencia y Canalizaciones eléctricas prefabricadas (ComPact, MasterPact, PowerLogic, Vigirex, Vigilhom y Canalis) | C25V4TM125 | NSX250HB1 75kA AC 4P 125A TMD | PAC 02 32 | PC | General Purpose | 2 Small & Med building General Purpose | CCN | PZ | 3606482001770 | C | 9176.46 | EUR | 1
Tarifa Aparamenta Baja Tensión, Potencia y Canalizaciones eléctricas prefabricadas (ComPact, MasterPact, PowerLogic, Vigirex, Vigilhom y Canalis) | C25V4TM160 | NSX250HB1 75kA AC 4P 160A TMD | PAC 02 32 | PC | General Purpose | 2 Small & Med building General Purpose | CCN | PZ | 3606482001787 | C | 10563.3 | EUR | 1
Tarifa Aparamenta Baja Tensión, Potencia y Canalizaciones eléctricas prefabricadas (ComPact, MasterPact, PowerLogic, Vigirex, Vigilhom y Canalis) | C25V4TM200 | NSX250HB1 75kA AC 4P 200A TMD | PAC 02 32 | PC | General Purpose | 2 Small & Med building General Purpose | CCN | PZ | 3606482001794 | C | 10202.25 | EUR | 1
Tarifa Aparamenta Baja Tensión, Potencia y Canalizaciones eléctricas prefabricadas (ComPact, MasterPact, PowerLogic, Vigirex, Vigilhom y Canalis) | C25V4TM250 | NSX250HB1 75kA AC 4P 250A TMD | PAC 02 32 | PC | General Purpose | 2 Small & Med building General Purpose | CCN | PZ | 3606482001800 | C | 9393.12 | EUR | 1
Tarifa Aparamenta Baja Tensión, Potencia y Canalizaciones eléctricas prefabricadas (ComPact, MasterPact, PowerLogic, Vigirex, Vigilhom y Canalis) | C25W32D100 | NSX250HB2 100kA AC 3P 100A 2.2 | PAC 02 33 | PC | General Purpose | 2 Small & Med building General Purpose | CCN | PZ | 3606482002210 | C | 9138.01 | EUR | 1
Tarifa Aparamenta Baja Tensión, Potencia y Canalizaciones eléctricas prefabricadas (ComPact, MasterPact, PowerLogic, Vigirex, Vigilhom y Canalis) | C25W32D160 | NSX250HB2 100kA AC 3P 160A 2.2 | PAC 02 33 | PC | General Purpose | 2 Small & Med building General Purpose | CCN | PZ | 3606482002227 | C | 10030.04 | EUR | 1
Tarifa Aparamenta Baja Tensión, Potencia y Canalizaciones eléctricas prefabricadas (ComPact, MasterPact, PowerLogic, Vigirex, Vigilhom y Canalis) | C25W32D250 | NSX250HB2 100kA AC 3P 250A 2.2 | PAC 02 33 | PC | General Purpose | 2 Small & Med building General Purpose | CCN | PZ | 3606482002234 | C | 8433.23 | EUR | 1
Tarifa Aparamenta Baja Tensión, Potencia y Canalizaciones eléctricas prefabricadas (ComPact, MasterPact, PowerLogic, Vigirex, Vigilhom y Canalis) | C25W32M150 | NSX250HB2 100kA AC 3P 150A 2.2M | PAC 02 33 | PC | General Purpose | 2 Small & Med building General Purpose | CCN | PZ | 3606482002555 | C | 9726.76 | EUR | 1
Tarifa Aparamenta Baja Tensión, Potencia y Canalizaciones eléctricas prefabricadas (ComPact, MasterPact, PowerLogic, Vigirex, Vigilhom y Canalis) | C25W32M220 | NSX250HB2 100kA AC 3P 220A 2.2M | PAC 02 33 | PC | General Purpose | 2 Small & Med building General Purpose | CCN | PZ | 3606482002562 | C | 8961.26 | EUR | 1
Tarifa Aparamenta Baja Tensión, Potencia y Canalizaciones eléctricas prefabricadas (ComPact, MasterPact, PowerLogic, Vigirex, Vigilhom y Canalis) | C25W35E100 | NSX250HB2 100kA AC 3P 100A 5.2E | PAC 02 36 | PC | General Purpose | 2 Small & Med building General Purpose | CCN | PZ | 3606482002265 | C | 10564.69 | EUR | 1
Tarifa Aparamenta Baja Tensión, Potencia y Canalizaciones eléctricas prefabricadas (ComPact, MasterPact, PowerLogic, Vigirex, Vigilhom y Canalis) | C25W35E160 | NSX250HB2 100kA AC 3P 160A 5.2E | PAC 02 36 | PC | General Purpose | 2 Small & Med building General Purpose | CCN | PZ | 3606482002272 | C | 10917.7 | EUR | 1
Tarifa Aparamenta Baja Tensión, Potencia y Canalizaciones eléctricas prefabricadas (ComPact, MasterPact, PowerLogic, Vigirex, Vigilhom y Canalis) | C25W35E250 | NSX250HB2 100kA AC 3P 250A 5.2E | PAC 02 36 | PC | General Purpose | 2 Small & Med building General Purpose | CCN | PZ | 3606482002289 | C | 10131.69 | EUR | 1
Tarifa Aparamenta Baja Tensión, Potencia y Canalizaciones eléctricas prefabricadas (ComPact, MasterPact, PowerLogic, Vigirex, Vigilhom y Canalis) | C25W36E100 | NSX250HB2 100kA AC 3P3R 100A 6.2E | PAC 02 36 | PC | General Purpose | 2 Small & Med building General Purpose | CCN | PZ | 3606482013643 | C | 12651.62 | EUR | 1
Tarifa Aparamenta Baja Tensión, Potencia y Canalizaciones eléctricas prefabricadas (ComPact, MasterPact, PowerLogic, Vigirex, Vigilhom y Canalis) | C25W36E160 | NSX250HB2 100kA AC 3P3R 160A 6.2E | PAC 02 36 | PC | General Purpose | 2 Small & Med building General Purpose | CCN | PZ | 3606482013650 | C | 12871.55 | EUR | 1
Tarifa Aparamenta Baja Tensión, Potencia y Canalizaciones eléctricas prefabricadas (ComPact, MasterPact, PowerLogic, Vigirex, Vigilhom y Canalis) | C25W36E250 | NSX250HB2 100kA AC 3P3R 250A 6.2E | PAC 02 36 | PC | General Purpose | 2 Small & Med building General Purpose | CCN | PZ | 3606482013667 | C | 13836.56 | EUR | 1
Tarifa Aparamenta Baja Tensión, Potencia y Canalizaciones eléctricas prefabricadas (ComPact, MasterPact, PowerLogic, Vigirex, Vigilhom y Canalis) | C25W36M150 | NSX250HB2 100kA AC 3P3R 150A 6.2EM | PAC 02 36 | PC | General Purpose | 2 Small & Med building General Purpose | CCN | PZ | 3606482013704 | C | 12940.6 | EUR | 1
Tarifa Aparamenta Baja Tensión, Potencia y Canalizaciones eléctricas prefabricadas (ComPact, MasterPact, PowerLogic, Vigirex, Vigilhom y Canalis) | C25W36M220 | NSX250HB2 100kA AC 3P3R 220A 6.2EM | PAC 02 36 | PC | General Purpose | 2 Small & Med building General Purpose | CCN | PZ | 3606482013711 | C | 13915.34 | EUR | 1
Tarifa Aparamenta Baja Tensión, Potencia y Canalizaciones eléctricas prefabricadas (ComPact, MasterPact, PowerLogic, Vigirex, Vigilhom y Canalis) | C25W3MA150 | NSX250HB2 100kA AC 3P 150A MA | PAC 02 33 | PC | General Purpose | 2 Small & Med building General Purpose | CCN | PZ | 3606482002500 | C | 9535.6 | EUR | 1
Tarifa Aparamenta Baja Tensión, Potencia y Canalizaciones eléctricas prefabricadas (ComPact, MasterPact, PowerLogic, Vigirex, Vigilhom y Canalis) | C25W3MA220 | NSX250HB2 100kA AC 3P 220A MA | PAC 02 33 | PC | General Purpose | 2 Small & Med building General Purpose | CCN | PZ | 3606482002517 | C | 8293.19 | EUR | 1
Tarifa Aparamenta Baja Tensión, Potencia y Canalizaciones eléctricas prefabricadas (ComPact, MasterPact, PowerLogic, Vigirex, Vigilhom y Canalis) | C25W3TM125 | NSX250HB2 100kA AC 3P 125A TMD | PAC 02 33 | PC | General Purpose | 2 Small & Med building General Purpose | CCN | PZ | 3606482002159 | C | 7094.18 | EUR | 1
Tarifa Aparamenta Baja Tensión, Potencia y Canalizaciones eléctricas prefabricadas (ComPact, MasterPact, PowerLogic, Vigirex, Vigilhom y Canalis) | C25W3TM160 | NSX250HB2 100kA AC 3P 160A TMD | PAC 02 33 | PC | General Purpose | 2 Small & Med building General Purpose | CCN | PZ | 3606482002166 | C | 7724.16 | EUR | 1
Tarifa Aparamenta Baja Tensión, Potencia y Canalizaciones eléctricas prefabricadas (ComPact, MasterPact, PowerLogic, Vigirex, Vigilhom y Canalis) | C25W3TM200 | NSX250HB2 100kA AC 3P 200A TMD | PAC 02 33 | PC | General Purpose | 2 Small & Med building General Purpose | CCN | PZ | 3606482002173 | C | 7786.71 | EUR | 1
Tarifa Aparamenta Baja Tensión, Potencia y Canalizaciones eléctricas prefabricadas (ComPact, MasterPact, PowerLogic, Vigirex, Vigilhom y Canalis) | C25W3TM250 | NSX250HB2 100kA AC 3P 250A TMD | PAC 02 33 | PC | General Purpose | 2 Small & Med building General Purpose | CCN | PZ | 3606482002180 | C | 8554.27 | EUR | 1
Tarifa Aparamenta Baja Tensión, Potencia y Canalizaciones eléctricas prefabricadas (ComPact, MasterPact, PowerLogic, Vigirex, Vigilhom y Canalis) | C25W42D100 | NSX250HB2 100kA AC 4P 100A 2.2 | PAC 02 33 | PC | General Purpose | 2 Small & Med building General Purpose | CCN | PZ | 3606482002388 | C | 12016.16 | EUR | 1
Tarifa Aparamenta Baja Tensión, Potencia y Canalizaciones eléctricas prefabricadas (ComPact, MasterPact, PowerLogic, Vigirex, Vigilhom y Canalis) | C25W42D160 | NSX250HB2 100kA AC 4P 160A 2.2 | PAC 02 33 | PC | General Purpose | 2 Small & Med building General Purpose | CCN | PZ | 3606482002395 | C | 10473.82 | EUR | 1
Tarifa Aparamenta Baja Tensión, Potencia y Canalizaciones eléctricas prefabricadas (ComPact, MasterPact, PowerLogic, Vigirex, Vigilhom y Canalis) | C25W42D250 | NSX250HB2 100kA AC 4P 250A 2.2 | PAC 02 33 | PC | General Purpose | 2 Small & Med building General Purpose | CCN | PZ | 3606482002401 | C | 11361.29 | EUR | 1
Tarifa Aparamenta Baja Tensión, Potencia y Canalizaciones eléctricas prefabricadas (ComPact, MasterPact, PowerLogic, Vigirex, Vigilhom y Canalis) | C25W45E100 | NSX250HB2 100kA AC 4P 100A 5.2E | PAC 02 36 | PC | General Purpose | 2 Small & Med building General Purpose | CCN | PZ | 3606482002432 | C | 10935.76 | EUR | 1
Tarifa Aparamenta Baja Tensión, Potencia y Canalizaciones eléctricas prefabricadas (ComPact, MasterPact, PowerLogic, Vigirex, Vigilhom y Canalis) | C25W45E160 | NSX250HB2 100kA AC 4P 160A 5.2E | PAC 02 36 | PC | General Purpose | 2 Small & Med building General Purpose | CCN | PZ | 3606482002449 | C | 13617.24 | EUR | 1
Tarifa Aparamenta Baja Tensión, Potencia y Canalizaciones eléctricas prefabricadas (ComPact, MasterPact, PowerLogic, Vigirex, Vigilhom y Canalis) | C25W45E250 | NSX250HB2 100kA AC 4P 250A 5.2E | PAC 02 36 | PC | General Purpose | 2 Small & Med building General Purpose | CCN | PZ | 3606482002456 | C | 14985.7 | EUR | 1
Tarifa Aparamenta Baja Tensión, Potencia y Canalizaciones eléctricas prefabricadas (ComPact, MasterPact, PowerLogic, Vigirex, Vigilhom y Canalis) | C25W46E100 | NSX250HB2 100kA AC 4P4R 100A 6.2E | PAC 02 36 | PC | General Purpose | 2 Small & Med building General Purpose | CCN | PZ | 3606482013773 | C | 14640.75 | EUR | 1
Tarifa Aparamenta Baja Tensión, Potencia y Canalizaciones eléctricas prefabricadas (ComPact, MasterPact, PowerLogic, Vigirex, Vigilhom y Canalis) | C25W46E160 | NSX250HB2 100kA AC 4P4R 160A 6.2E | PAC 02 36 | PC | General Purpose | 2 Small & Med building General Purpose | CCN | PZ | 3606482013780 | C | 15138.13 | EUR | 1
Tarifa Aparamenta Baja Tensión, Potencia y Canalizaciones eléctricas prefabricadas (ComPact, MasterPact, PowerLogic, Vigirex, Vigilhom y Canalis) | C25W46E250 | NSX250HB2 100kA AC 4P4R 250A 6.2E | PAC 02 36 | PC | General Purpose | 2 Small & Med building General Purpose | CCN | PZ | 3606482013797 | C | 16287.11 | EUR | 1
Tarifa Aparamenta Baja Tensión, Potencia y Canalizaciones eléctricas prefabricadas (ComPact, MasterPact, PowerLogic, Vigirex, Vigilhom y Canalis) | C25W4TM125 | NSX250HB2 100kA AC 4P 125A TMD | PAC 02 33 | PC | General Purpose | 2 Small & Med building General Purpose | CCN | PZ | 3606482002326 | C | 9245.57 | EUR | 1
Tarifa Aparamenta Baja Tensión, Potencia y Canalizaciones eléctricas prefabricadas (ComPact, MasterPact, PowerLogic, Vigirex, Vigilhom y Canalis) | C25W4TM160 | NSX250HB2 100kA AC 4P 160A TMD | PAC 02 33 | PC | General Purpose | 2 Small & Med building General Purpose | CCN | PZ | 3606482002333 | C | 10066.18 | EUR | 1
Tarifa Aparamenta Baja Tensión, Potencia y Canalizaciones eléctricas prefabricadas (ComPact, MasterPact, PowerLogic, Vigirex, Vigilhom y Canalis) | C25W4TM200 | NSX250HB2 100kA AC 4P 200A TMD | PAC 02 33 | PC | General Purpose | 2 Small & Med building General Purpose | CCN | PZ | 3606482002340 | C | 12242.69 | EUR | 1
Tarifa Aparamenta Baja Tensión, Potencia y Canalizaciones eléctricas prefabricadas (ComPact, MasterPact, PowerLogic, Vigirex, Vigilhom y Canalis) | C25W4TM250 | NSX250HB2 100kA AC 4P 250A TMD | PAC 02 33 | PC | General Purpose | 2 Small & Med building General Purpose | CCN | PZ | 3606482002357 | C | 11271.73 | EUR | 1
Tarifa Aparamenta Baja Tensión, Potencia y Canalizaciones eléctricas prefabricadas (ComPact, MasterPact, PowerLogic, Vigirex, Vigilhom y Canalis) | C2AFM | Micrologic 2.0A Fij Man NS630b-3200 | PAC 04 64 | VN | Configurable | 4 Large building Configurable | CCB | PL | 3606482098251 | C | 5608.26 | EUR | 1
Tarifa Aparamenta Baja Tensión, Potencia y Canalizaciones eléctricas prefabricadas (ComPact, MasterPact, PowerLogic, Vigirex, Vigilhom y Canalis) | C2AWM | Micrologic 2.0A Extr Man NS630b-1600 | PAC 04 64 | VN | Configurable | 4 Large building Configurable | CCB | PL | 3606482098350 | C | 7143.69 | EUR | 1
Tarifa Aparamenta Baja Tensión, Potencia y Canalizaciones eléctricas prefabricadas (ComPact, MasterPact, PowerLogic, Vigirex, Vigilhom y Canalis) | C2EFM | Micrologic 2.0E Fij Man NS630b-3200 | PAC 04 64 | VN | Configurable | 4 Large building Configurable | CCB | PL | 3606482098299 | C | 5608.26 | EUR | 1
Tarifa Aparamenta Baja Tensión, Potencia y Canalizaciones eléctricas prefabricadas (ComPact, MasterPact, PowerLogic, Vigirex, Vigilhom y Canalis) | C2EWM | Micrologic 2.0E Extr Man NS630b-1600 | PAC 04 64 | VN | Configurable | 4 Large building Configurable | CCB | PL | 3606482098381 | C | 7143.69 | EUR | 1
Tarifa Aparamenta Baja Tensión, Potencia y Canalizaciones eléctricas prefabricadas (ComPact, MasterPact, PowerLogic, Vigirex, Vigilhom y Canalis) | C320H3FM | Bloque Corte NS3200H 3P 3200 Fijo Man | PAC 04 70 | VN | Configurable | 4 Large building Configurable | CCB | PL | 3606482238343 | C | 40615.03 | EUR | 1
Tarifa Aparamenta Baja Tensión, Potencia y Canalizaciones eléctricas prefabricadas (ComPact, MasterPact, PowerLogic, Vigirex, Vigilhom y Canalis) | C320H4FM | Bloque Corte NS3200H 4P 3200 Fijo Man | PAC 04 70 | VN | Configurable | 4 Large building Configurable | CCB | PL | 3606482238381 | C | 48628.91 | EUR | 1
Tarifa Aparamenta Baja Tensión, Potencia y Canalizaciones eléctricas prefabricadas (ComPact, MasterPact, PowerLogic, Vigirex, Vigilhom y Canalis) | C320N3FM | Bloque Corte NS3200N 3P 3200 Fijo Man | PAC 04 69 | VN | Configurable | 4 Large building Configurable | CCB | PL | 3606482098633 | C | 36578.9 | EUR | 1
Tarifa Aparamenta Baja Tensión, Potencia y Canalizaciones eléctricas prefabricadas (ComPact, MasterPact, PowerLogic, Vigirex, Vigilhom y Canalis) | C320N4FM | Bloque Corte NS3200N 4P 3200 Fijo Man | PAC 04 69 | VN | Configurable | 4 Large building Configurable | CCB | PL | 3606482098671 | C | 42867.58 | EUR | 1
Tarifa Aparamenta Baja Tensión, Potencia y Canalizaciones eléctricas prefabricadas (ComPact, MasterPact, PowerLogic, Vigirex, Vigilhom y Canalis) | C320S3FM | Bloque Corte NS3200NA 3P 3200 Fijo Man | PAC 04 78 | VN | Configurable | 4 Large building Configurable | CCB | PL | 3606482179769 | C | 33848.2 | EUR | 1
Tarifa Aparamenta Baja Tensión, Potencia y Canalizaciones eléctricas prefabricadas (ComPact, MasterPact, PowerLogic, Vigirex, Vigilhom y Canalis) | C320S4FM | Bloque Corte NS3200NA 4P 3200 Fijo Man | PAC 04 78 | VN | Configurable | 4 Large building Configurable | CCB | PL | 3606482179776 | C | 40349.72 | EUR | 1
Tarifa Aparamenta Baja Tensión, Potencia y Canalizaciones eléctricas prefabricadas (ComPact, MasterPact, PowerLogic, Vigirex, Vigilhom y Canalis) | C33152 | Tapa frontal ComPacT NS630b-1600 Extraib | PAC 04 61 | VN | Configurable | 4 Large building Configurable | CCB | PL | 3606482101067 | C | 101.28 | EUR | 1
Tarifa Aparamenta Baja Tensión, Potencia y Canalizaciones eléctricas prefabricadas (ComPact, MasterPact, PowerLogic, Vigirex, Vigilhom y Canalis) | C33158 | Tapa frontal ComPacT NS630b-1600 Fijo | PAC 04 61 | VN | Configurable | 4 Large building Configurable | CCB | PL | 3606482098886 | A | 79.96 | EUR | 1
Tarifa Aparamenta Baja Tensión, Potencia y Canalizaciones eléctricas prefabricadas (ComPact, MasterPact, PowerLogic, Vigirex, Vigilhom y Canalis) | C33542 | Regulador normal largo retard 0,4 a 1xIr | PAC 04 62 | VN | Configurable | 4 Large building Configurable | CCB | PL | 3606482098596 | C | 184.63 | EUR | 1
Tarifa Aparamenta Baja Tensión, Potencia y Canalizaciones eléctricas prefabricadas (ComPact, MasterPact, PowerLogic, Vigirex, Vigilhom y Canalis) | C33543 | Regulador bajo largo retard 0,4 a 0,8xIr | PAC 04 62 | VN | Configurable | 4 Large building Configurable | CCB | PL | 3606482101036 | C | 202.75 | EUR | 1
Tarifa Aparamenta Baja Tensión, Potencia y Canalizaciones eléctricas prefabricadas (ComPact, MasterPact, PowerLogic, Vigirex, Vigilhom y Canalis) | C33544 | Regulador alto largo retardo 0,8 a 1xIr | PAC 04 62 | VN | Configurable | 4 Large building Configurable | CCB | PL | 3606482101043 | C | 184.63 | EUR | 1
Tarifa Aparamenta Baja Tensión, Potencia y Canalizaciones eléctricas prefabricadas (ComPact, MasterPact, PowerLogic, Vigirex, Vigilhom y Canalis) | C33545 | Regulador largo retardo sin proteccion | PAC 04 62 | VN | Configurable | 4 Large building Configurable | CCB | PL | 3606482101050 | C | 184.63 | EUR | 1
Tarifa Aparamenta Baja Tensión, Potencia y Canalizaciones eléctricas prefabricadas (ComPact, MasterPact, PowerLogic, Vigirex, Vigilhom y Canalis) | C4031M320 | Ud.Control NSX400 AC 3P3R 320A 1.3M | PAC 02 76 | PC | General Purpose | 2 Small & Med building General Purpose | CCN | PZ | 3606482003088 | A | 1741.06 | EUR | 1
Tarifa Aparamenta Baja Tensión, Potencia y Canalizaciones eléctricas prefabricadas (ComPact, MasterPact, PowerLogic, Vigirex, Vigilhom y Canalis) | C4032D250 | Ud.Control NSX400 AC 3P3R 250A 2.3 | PAC 02 76 | PC | General Purpose | 2 Small & Med building General Purpose | CCN | PZ | 3606482003019 | C | 2261.11 | EUR | 1
Tarifa Aparamenta Baja Tensión, Potencia y Canalizaciones eléctricas prefabricadas (ComPact, MasterPact, PowerLogic, Vigirex, Vigilhom y Canalis) | C4032D400 | TRIP UNIT NSX400 AC 3P3D 400A 2.3 | PAC 02 76 | PC | General Purpose | 2 Small & Med building General Purpose | CCN | PZ | 3606482003026 | A | 2199.34 | EUR | 1
Tarifa Aparamenta Baja Tensión, Potencia y Canalizaciones eléctricas prefabricadas (ComPact, MasterPact, PowerLogic, Vigirex, Vigilhom y Canalis) | C4032M320 | Ud.Control NSX400 AC 3P3R 320A 2.3M | PAC 02 76 | PC | General Purpose | 2 Small & Med building General Purpose | CCN | PZ | 3606482003101 | A | 2389.88 | EUR | 1
Tarifa Aparamenta Baja Tensión, Potencia y Canalizaciones eléctricas prefabricadas (ComPact, MasterPact, PowerLogic, Vigirex, Vigilhom y Canalis) | C403400DS | Interruptor NSX400NA DC 3P 400A | PAC 02 68 | PC | General Purpose | 2 Small & Med building General Purpose | CCN | PZ | 3606482003514 | C | 3931.39 | EUR | 1
Tarifa Aparamenta Baja Tensión, Potencia y Canalizaciones eléctricas prefabricadas (ComPact, MasterPact, PowerLogic, Vigirex, Vigilhom y Canalis) | C403400S | Interruptor NSX400NA AC 3P3R 400A | PAC 02 51 | PC | General Purpose | 2 Small & Med building General Purpose | CCN | PZ | 3606482002876 | A | 2594.88 | EUR | 1
Tarifa Aparamenta Baja Tensión, Potencia y Canalizaciones eléctricas prefabricadas (ComPact, MasterPact, PowerLogic, Vigirex, Vigilhom y Canalis) | C4034A400 | Ud.Control NSX400 AC 3P3R 400A 4.3AL | PAC 02 78 | PC | General Purpose | 2 Small & Med building General Purpose | CCN | PZ | 3606481994271 | C | 4972.21 | EUR | 1
Tarifa Aparamenta Baja Tensión, Potencia y Canalizaciones eléctricas prefabricadas (ComPact, MasterPact, PowerLogic, Vigirex, Vigilhom y Canalis) | C4034V400 | Ud.Control NSX400 AC 3P3R 400A 4.3 | PAC 02 78 | PC | General Purpose | 2 Small & Med building General Purpose | CCN | PZ | 3606481994196 | C | 4972.21 | EUR | 1
Tarifa Aparamenta Baja Tensión, Potencia y Canalizaciones eléctricas prefabricadas (ComPact, MasterPact, PowerLogic, Vigirex, Vigilhom y Canalis) | C4035E400 | Ud.Control NSX400 AC 3P3R 400A 5.3E | PAC 02 77 | PC | General Purpose | 2 Small & Med building General Purpose | CCN | PZ | 3606482003040 | A | 4457.75 | EUR | 1
Tarifa Aparamenta Baja Tensión, Potencia y Canalizaciones eléctricas prefabricadas (ComPact, MasterPact, PowerLogic, Vigirex, Vigilhom y Canalis) | C4036E400 | Ud.Control NSX400 AC 3P3R 400A 6.3E | PAC 02 77 | PC | General Purpose | 2 Small & Med building General Purpose | CCN | PZ | 3606482003064 | C | 7422.42 | EUR | 1
Tarifa Aparamenta Baja Tensión, Potencia y Canalizaciones eléctricas prefabricadas (ComPact, MasterPact, PowerLogic, Vigirex, Vigilhom y Canalis) | C4036M320 | Ud.Control NSX400 AC 3P3R 320A 6.3EM | PAC 02 77 | PC | General Purpose | 2 Small & Med building General Purpose | CCN | PZ | 3606482003125 | C | 7784.99 | EUR | 1
Tarifa Aparamenta Baja Tensión, Potencia y Canalizaciones eléctricas prefabricadas (ComPact, MasterPact, PowerLogic, Vigirex, Vigilhom y Canalis) | C4037A400 | TRIP UNIT NSX400 AC 3P3D 400A 7.3E-AL | PAC 02 79 | PC | General Purpose | 2 Small & Med building General Purpose | CCN | PZ | 3606481994318 | C | 7514.32 | EUR | 1
Tarifa Aparamenta Baja Tensión, Potencia y Canalizaciones eléctricas prefabricadas (ComPact, MasterPact, PowerLogic, Vigirex, Vigilhom y Canalis) | C4037E400 | Ud.Control NSX400 AC 3P3R 400A 7.3E | PAC 02 79 | PC | General Purpose | 2 Small & Med building General Purpose | CCN | PZ | 3606481994233 | C | 7514.32 | EUR | 1
Tarifa Aparamenta Baja Tensión, Potencia y Canalizaciones eléctricas prefabricadas (ComPact, MasterPact, PowerLogic, Vigirex, Vigilhom y Canalis) | C4041M320 | Ud.Control NSX400 AC 4P4R 320A 1.3M | PAC 02 76 | PC | General Purpose | 2 Small & Med building General Purpose | CCN | PZ | 3606482003323 | C | 2307.17 | EUR | 1
Tarifa Aparamenta Baja Tensión, Potencia y Canalizaciones eléctricas prefabricadas (ComPact, MasterPact, PowerLogic, Vigirex, Vigilhom y Canalis) | C4042B400 | Ud.Control NSX400 AC 4P4R 400A 2.3AB | PAC 02 76 | PC | General Purpose | 2 Small & Med building General Purpose | CCN | PZ | 3606482003347 | C | 2697.26 | EUR | 1
Tarifa Aparamenta Baja Tensión, Potencia y Canalizaciones eléctricas prefabricadas (ComPact, MasterPact, PowerLogic, Vigirex, Vigilhom y Canalis) | C4042D250 | Ud.Control NSX400 AC 4P4R 250A 2.3 | PAC 02 76 | PC | General Purpose | 2 Small & Med building General Purpose | CCN | PZ | 3606482003255 | C | 2180.69 | EUR | 1
Tarifa Aparamenta Baja Tensión, Potencia y Canalizaciones eléctricas prefabricadas (ComPact, MasterPact, PowerLogic, Vigirex, Vigilhom y Canalis) | C4042D400 | Ud.Control NSX400 AC 4P4R 400A 2.3 | PAC 02 76 | PC | General Purpose | 2 Small & Med building General Purpose | CCN | PZ | 3606482003262 | A | 2202.67 | EUR | 1
Tarifa Aparamenta Baja Tensión, Potencia y Canalizaciones eléctricas prefabricadas (ComPact, MasterPact, PowerLogic, Vigirex, Vigilhom y Canalis) | C404400D1S | Interruptor NSX400NA DCPV 4P 400A | PAC 02 68 | PC | General Purpose | 2 Small & Med building General Purpose | CCN | PZ | 3606482003668 | C | 3249.63 | EUR | 1
Tarifa Aparamenta Baja Tensión, Potencia y Canalizaciones eléctricas prefabricadas (ComPact, MasterPact, PowerLogic, Vigirex, Vigilhom y Canalis) | C404400DS | Interruptor NSX400NA DC 4P 400A | PAC 02 68 | PC | General Purpose | 2 Small & Med building General Purpose | CCN | PZ | 3606482003538 | C | 7041.86 | EUR | 1
Tarifa Aparamenta Baja Tensión, Potencia y Canalizaciones eléctricas prefabricadas (ComPact, MasterPact, PowerLogic, Vigirex, Vigilhom y Canalis) | C404400S | Interruptor NSX400NA AC 4P4R 400A | PAC 02 51 | PC | General Purpose | 2 Small & Med building General Purpose | CCN | PZ | 3606482002890 | A | 4013.74 | EUR | 1
Tarifa Aparamenta Baja Tensión, Potencia y Canalizaciones eléctricas prefabricadas (ComPact, MasterPact, PowerLogic, Vigirex, Vigilhom y Canalis) | C4044A400 | Ud.Control NSX400 AC 4P4R 400A 4.3AL | PAC 02 78 | PC | General Purpose | 2 Small & Med building General Purpose | CCN | PZ | 3606481994295 | C | 5260.36 | EUR | 1
Tarifa Aparamenta Baja Tensión, Potencia y Canalizaciones eléctricas prefabricadas (ComPact, MasterPact, PowerLogic, Vigirex, Vigilhom y Canalis) | C4044V400 | Ud.Control NSX400 AC 4P4R 400A 4.3 | PAC 02 78 | PC | General Purpose | 2 Small & Med building General Purpose | CCN | PZ | 3606481994219 | A | 5065.5 | EUR | 1
Tarifa Aparamenta Baja Tensión, Potencia y Canalizaciones eléctricas prefabricadas (ComPact, MasterPact, PowerLogic, Vigirex, Vigilhom y Canalis) | C4045E400 | Ud.Control NSX400 AC 4P4R 400A 5.3E | PAC 02 77 | PC | General Purpose | 2 Small & Med building General Purpose | CCN | PZ | 3606482003286 | A | 4462.04 | EUR | 1
Tarifa Aparamenta Baja Tensión, Potencia y Canalizaciones eléctricas prefabricadas (ComPact, MasterPact, PowerLogic, Vigirex, Vigilhom y Canalis) | C4046E400 | Ud.Control NSX400 AC 4P4R 400A 6.3E | PAC 02 77 | PC | General Purpose | 2 Small & Med building General Purpose | CCN | PZ | 3606482003309 | C | 7426.77 | EUR | 1
Tarifa Aparamenta Baja Tensión, Potencia y Canalizaciones eléctricas prefabricadas (ComPact, MasterPact, PowerLogic, Vigirex, Vigilhom y Canalis) | C4047A400 | Ud.Control NSX400 AC 4P4R 400A 7.3E-AL | PAC 02 79 | PC | General Purpose | 2 Small & Med building General Purpose | CCN | PZ | 3606481994332 | C | 7585.72 | EUR | 1
Tarifa Aparamenta Baja Tensión, Potencia y Canalizaciones eléctricas prefabricadas (ComPact, MasterPact, PowerLogic, Vigirex, Vigilhom y Canalis) | C4047E400 | Ud.Control NSX400 AC 4P4R 400A 7.3E | PAC 02 79 | PC | General Purpose | 2 Small & Med building General Purpose | CCN | PZ | 3606481994257 | C | 7585.72 | EUR | 1
Tarifa Aparamenta Baja Tensión, Potencia y Canalizaciones eléctricas prefabricadas (ComPact, MasterPact, PowerLogic, Vigirex, Vigilhom y Canalis) | C40F3TM250D | NSX400F 36kA DC 3P 250A TMD | PAC 02 68 | PC | General Purpose | 2 Small & Med building General Purpose | CCN | PZ | 3606482005587 | C | 5681.56 | EUR | 1
Tarifa Aparamenta Baja Tensión, Potencia y Canalizaciones eléctricas prefabricadas (ComPact, MasterPact, PowerLogic, Vigirex, Vigilhom y Canalis) | C40F3TM320D | NSX400F 36kA DC 3P 320A TMD | PAC 02 68 | PC | General Purpose | 2 Small & Med building General Purpose | CCN | PZ | 3606481995001 | C | 6291.38 | EUR | 1
Tarifa Aparamenta Baja Tensión, Potencia y Canalizaciones eléctricas prefabricadas (ComPact, MasterPact, PowerLogic, Vigirex, Vigilhom y Canalis) | C40F3TM400D | NSX400F 36kA DC 3P 400A TMD | PAC 02 68 | PC | General Purpose | 2 Small & Med building General Purpose | CCN | PZ | 3606481995018 | C | 6439.2 | EUR | 1
Tarifa Aparamenta Baja Tensión, Potencia y Canalizaciones eléctricas prefabricadas (ComPact, MasterPact, PowerLogic, Vigirex, Vigilhom y Canalis) | C40F4TM250D | NSX400F 36kA DC 4P 250A TMD | PAC 02 68 | PC | General Purpose | 2 Small & Med building General Purpose | CCN | PZ | 3606482005600 | C | 8426.93 | EUR | 1
Tarifa Aparamenta Baja Tensión, Potencia y Canalizaciones eléctricas prefabricadas (ComPact, MasterPact, PowerLogic, Vigirex, Vigilhom y Canalis) | C40F4TM250D1 | NSX400F 36kA DCPV 4P 250A TMD | PAC 02 68 | PC | General Purpose | 2 Small & Med building General Purpose | CCN | PZ | 3606482013728 | C | 3319.6 | EUR | 1
Tarifa Aparamenta Baja Tensión, Potencia y Canalizaciones eléctricas prefabricadas (ComPact, MasterPact, PowerLogic, Vigirex, Vigilhom y Canalis) | C40F4TM320D | NSX400F 36kA DC 4P 320A TMD | PAC 02 68 | PC | General Purpose | 2 Small & Med building General Purpose | CCN | PZ | 3606481995100 | C | 11267.43 | EUR | 1
Tarifa Aparamenta Baja Tensión, Potencia y Canalizaciones eléctricas prefabricadas (ComPact, MasterPact, PowerLogic, Vigirex, Vigilhom y Canalis) | C40F4TM320D1 | NSX400F 36kA DCPV 4P 320A TMD | PAC 02 68 | PC | General Purpose | 2 Small & Med building General Purpose | CCN | PZ | 3606482003606 | C | 3485.58 | EUR | 1
Tarifa Aparamenta Baja Tensión, Potencia y Canalizaciones eléctricas prefabricadas (ComPact, MasterPact, PowerLogic, Vigirex, Vigilhom y Canalis) | C40F4TM400D | NSX400F 36kA DC 4P 400A TMD | PAC 02 68 | PC | General Purpose | 2 Small & Med building General Purpose | CCN | PZ | 3606481995117 | C | 9197.26 | EUR | 1
Tarifa Aparamenta Baja Tensión, Potencia y Canalizaciones eléctricas prefabricadas (ComPact, MasterPact, PowerLogic, Vigirex, Vigilhom y Canalis) | C40F4TM400D1 | NSX400F 36kA DCPV 4P 400A TMD | PAC 02 68 | PC | General Purpose | 2 Small & Med building General Purpose | CCN | PZ | 3606482003613 | C | 3834.15 | EUR | 1
Tarifa Aparamenta Baja Tensión, Potencia y Canalizaciones eléctricas prefabricadas (ComPact, MasterPact, PowerLogic, Vigirex, Vigilhom y Canalis) | C40H3 | Bloque Corte NSX400H 70kA AC 3P 400A | PAC 02 42 | PC | General Purpose | 2 Small & Med building General Purpose | CCN | PZ | 3606482002937 | A | 4047.05 | EUR | 1
Tarifa Aparamenta Baja Tensión, Potencia y Canalizaciones eléctricas prefabricadas (ComPact, MasterPact, PowerLogic, Vigirex, Vigilhom y Canalis) | C40H31M320 | NSX400H 70kA AC 3P3R 320A 1.3M | PAC 02 42 | PC | General Purpose | 2 Small & Med building General Purpose | CCN | PZ | 3606482002807 | C | 5999.74 | EUR | 1
Tarifa Aparamenta Baja Tensión, Potencia y Canalizaciones eléctricas prefabricadas (ComPact, MasterPact, PowerLogic, Vigirex, Vigilhom y Canalis) | C40H32D250 | NSX400H 70kA AC 3P3R 250A 2.3 | PAC 02 42 | PC | General Purpose | 2 Small & Med building General Purpose | CCN | PZ | 3606482002777 | C | 6768.07 | EUR | 1
Tarifa Aparamenta Baja Tensión, Potencia y Canalizaciones eléctricas prefabricadas (ComPact, MasterPact, PowerLogic, Vigirex, Vigilhom y Canalis) | C40H32D400 | NSX400H 70kA AC 3P3R 400A 2.3 | PAC 02 42 | PC | General Purpose | 2 Small & Med building General Purpose | CCN | PZ | 3606482002784 | C | 6539.26 | EUR | 1
Tarifa Aparamenta Baja Tensión, Potencia y Canalizaciones eléctricas prefabricadas (ComPact, MasterPact, PowerLogic, Vigirex, Vigilhom y Canalis) | C40H32M320 | NSX400H 70kA AC 3P3R 320A 2.3M | PAC 02 42 | PC | General Purpose | 2 Small & Med building General Purpose | CCN | PZ | 3606482002821 | C | 6901.2 | EUR | 1
Tarifa Aparamenta Baja Tensión, Potencia y Canalizaciones eléctricas prefabricadas (ComPact, MasterPact, PowerLogic, Vigirex, Vigilhom y Canalis) | C40H34V400 | NSX400H 70kA AC 3P3R 400A 4.3 | PAC 02 52 | PC | General Purpose | 2 Small & Med building General Purpose | CCN | PZ | 3606481994158 | C | 9267.17 | EUR | 1
Tarifa Aparamenta Baja Tensión, Potencia y Canalizaciones eléctricas prefabricadas (ComPact, MasterPact, PowerLogic, Vigirex, Vigilhom y Canalis) | C40H37E400 | NSX400H 70kA AC 3P3R 400A 7.3E | PAC 02 53 | PC | General Purpose | 2 Small & Med building General Purpose | CCN | PZ | 3606481994721 | C | 11462.84 | EUR | 1
Tarifa Aparamenta Baja Tensión, Potencia y Canalizaciones eléctricas prefabricadas (ComPact, MasterPact, PowerLogic, Vigirex, Vigilhom y Canalis) | C40H4 | Bloque Corte NSX400H 70kA AC 4P 400A | PAC 02 42 | PC | General Purpose | 2 Small & Med building General Purpose | CCN | PZ | 3606482003170 | A | 5979.87 | EUR | 1
Tarifa Aparamenta Baja Tensión, Potencia y Canalizaciones eléctricas prefabricadas (ComPact, MasterPact, PowerLogic, Vigirex, Vigilhom y Canalis) | C40H42D250 | NSX400H 70kA AC 4P4R 250A 2.3 | PAC 02 42 | PC | General Purpose | 2 Small & Med building General Purpose | CCN | PZ | 3606482002845 | C | 8558.47 | EUR | 1
Tarifa Aparamenta Baja Tensión, Potencia y Canalizaciones eléctricas prefabricadas (ComPact, MasterPact, PowerLogic, Vigirex, Vigilhom y Canalis) | C40H42D400 | NSX400H 70kA AC 4P4R 400A 2.3 | PAC 02 42 | PC | General Purpose | 2 Small & Med building General Purpose | CCN | PZ | 3606482002852 | A | 8577.86 | EUR | 1
Tarifa Aparamenta Baja Tensión, Potencia y Canalizaciones eléctricas prefabricadas (ComPact, MasterPact, PowerLogic, Vigirex, Vigilhom y Canalis) | C40H44V400 | NSX400H 70kA AC 4P4R 400A 4.3 | PAC 02 52 | PC | General Purpose | 2 Small & Med building General Purpose | CCN | PZ | 3606481994172 | C | 11176.68 | EUR | 1
Tarifa Aparamenta Baja Tensión, Potencia y Canalizaciones eléctricas prefabricadas (ComPact, MasterPact, PowerLogic, Vigirex, Vigilhom y Canalis) | C40H47E400 | NSX400H 70kA AC 4P4R 400A 7.3E | PAC 02 53 | PC | General Purpose | 2 Small & Med building General Purpose | CCN | PZ | 3606481994745 | C | 13860.46 | EUR | 1
Tarifa Aparamenta Baja Tensión, Potencia y Canalizaciones eléctricas prefabricadas (ComPact, MasterPact, PowerLogic, Vigirex, Vigilhom y Canalis) | C40K32D250 | NSX400K 10kA AC 3P3R 250A 2.3 | PAC 02 69 | PC | General Purpose | 2 Small & Med building General Purpose | CCN | PZ | 3606481004826 | C | 4188.44 | EUR | 1
Tarifa Aparamenta Baja Tensión, Potencia y Canalizaciones eléctricas prefabricadas (ComPact, MasterPact, PowerLogic, Vigirex, Vigilhom y Canalis) | C40K32D400 | NSX400K 10kA AC 3P3R 400A 2.3 | PAC 02 69 | PC | General Purpose | 2 Small & Med building General Purpose | CCN | PZ | 3606481004840 | C | 5444.96 | EUR | 1
Tarifa Aparamenta Baja Tensión, Potencia y Canalizaciones eléctricas prefabricadas (ComPact, MasterPact, PowerLogic, Vigirex, Vigilhom y Canalis) | C40K42D250 | NSX400K 10kA AC 4P4R 250A 2.3 | PAC 02 69 | PC | General Purpose | 2 Small & Med building General Purpose | CCN | PZ | 3606481004857 | C | 5233.42 | EUR | 1
Tarifa Aparamenta Baja Tensión, Potencia y Canalizaciones eléctricas prefabricadas (ComPact, MasterPact, PowerLogic, Vigirex, Vigilhom y Canalis) | C40K42D400 | NSX400K 10kA AC 4P4R 400A 2.3 | PAC 02 69 | PC | General Purpose | 2 Small & Med building General Purpose | CCN | PZ | 3606481004864 | C | 6803.44 | EUR | 1
Tarifa Aparamenta Baja Tensión, Potencia y Canalizaciones eléctricas prefabricadas (ComPact, MasterPact, PowerLogic, Vigirex, Vigilhom y Canalis) | C40L3 | Bloque Corte NSX400L 150kA AC 3P 400A | PAC 02 44 | PC | General Purpose | 2 Small & Med building General Purpose | CCN | PZ | 3606482002951 | A | 6009.28 | EUR | 1
Tarifa Aparamenta Baja Tensión, Potencia y Canalizaciones eléctricas prefabricadas (ComPact, MasterPact, PowerLogic, Vigirex, Vigilhom y Canalis) | C40L4 | Bloque Corte NSX400L 150kA AC 4P 400A | PAC 02 44 | PC | General Purpose | 2 Small & Med building General Purpose | CCN | PZ | 3606482003194 | C | 8283.48 | EUR | 1
Tarifa Aparamenta Baja Tensión, Potencia y Canalizaciones eléctricas prefabricadas (ComPact, MasterPact, PowerLogic, Vigirex, Vigilhom y Canalis) | C40N3 | Bloque Corte NSX400N 50kA AC 3P 400A | PAC 02 41 | PC | General Purpose | 2 Small & Med building General Purpose | CCN | PZ | 3606482002920 | A | 3133.59 | EUR | 1
Tarifa Aparamenta Baja Tensión, Potencia y Canalizaciones eléctricas prefabricadas (ComPact, MasterPact, PowerLogic, Vigirex, Vigilhom y Canalis) | C40N31M320 | NSX400N 50kA AC 3P3R 320A 1.3M | PAC 02 41 | PC | General Purpose | 2 Small & Med building General Purpose | CCN | PZ | 3606482002708 | A | 5041.57 | EUR | 1
Tarifa Aparamenta Baja Tensión, Potencia y Canalizaciones eléctricas prefabricadas (ComPact, MasterPact, PowerLogic, Vigirex, Vigilhom y Canalis) | C40N32D250 | NSX400N 50kA AC 3P3R 250A 2.3 | PAC 02 41 | PC | General Purpose | 2 Small & Med building General Purpose | CCN | PZ | 3606482002678 | C | 5375.58 | EUR | 1
Tarifa Aparamenta Baja Tensión, Potencia y Canalizaciones eléctricas prefabricadas (ComPact, MasterPact, PowerLogic, Vigirex, Vigilhom y Canalis) | C40N32D400 | NSX400N 50kA AC 3P3R 400A 2.3 | PAC 02 41 | PC | General Purpose | 2 Small & Med building General Purpose | CCN | PZ | 3606482002685 | A | 5375.58 | EUR | 1
Tarifa Aparamenta Baja Tensión, Potencia y Canalizaciones eléctricas prefabricadas (ComPact, MasterPact, PowerLogic, Vigirex, Vigilhom y Canalis) | C40N32M320 | NSX400N 50kA AC 3P3R 320A 2.3M | PAC 02 41 | PC | General Purpose | 2 Small & Med building General Purpose | CCN | PZ | 3606482002722 | A | 5688.02 | EUR | 1
Tarifa Aparamenta Baja Tensión, Potencia y Canalizaciones eléctricas prefabricadas (ComPact, MasterPact, PowerLogic, Vigirex, Vigilhom y Canalis) | C40N34V400 | NSX400N 50kA AC 3P3R 400A 4.3 | PAC 02 52 | PC | General Purpose | 2 Small & Med building General Purpose | CCN | PZ | 3606481994110 | C | 7990.44 | EUR | 1
Tarifa Aparamenta Baja Tensión, Potencia y Canalizaciones eléctricas prefabricadas (ComPact, MasterPact, PowerLogic, Vigirex, Vigilhom y Canalis) | C40N37E400 | NSX400N 50kA AC 3P3R 400A 7.3E | PAC 02 53 | PC | General Purpose | 2 Small & Med building General Purpose | CCN | PZ | 3606481994684 | C | 10493.4 | EUR | 1
Tarifa Aparamenta Baja Tensión, Potencia y Canalizaciones eléctricas prefabricadas (ComPact, MasterPact, PowerLogic, Vigirex, Vigilhom y Canalis) | C40N4 | Bloque Corte NSX400N 50kA AC 4P 400A | PAC 02 41 | PC | General Purpose | 2 Small & Med building General Purpose | CCN | PZ | 3606482003163 | A | 4474.7 | EUR | 1
Tarifa Aparamenta Baja Tensión, Potencia y Canalizaciones eléctricas prefabricadas (ComPact, MasterPact, PowerLogic, Vigirex, Vigilhom y Canalis) | C40N42D250 | NSX400N 50kA AC 4P4R 250A 2.3 | PAC 02 41 | PC | General Purpose | 2 Small & Med building General Purpose | CCN | PZ | 3606482002746 | A | 6989.83 | EUR | 1
Tarifa Aparamenta Baja Tensión, Potencia y Canalizaciones eléctricas prefabricadas (ComPact, MasterPact, PowerLogic, Vigirex, Vigilhom y Canalis) | C40N42D400 | NSX400N 50kA AC 4P4R 400A 2.3 | PAC 02 41 | PC | General Purpose | 2 Small & Med building General Purpose | CCN | PZ | 3606482002753 | A | 6989.83 | EUR | 1
Tarifa Aparamenta Baja Tensión, Potencia y Canalizaciones eléctricas prefabricadas (ComPact, MasterPact, PowerLogic, Vigirex, Vigilhom y Canalis) | C40N44V400 | NSX400N 50kA AC 4P4R 400A 4.3 | PAC 02 52 | PC | General Purpose | 2 Small & Med building General Purpose | CCN | PZ | 3606481994134 | A | 9638.47 | EUR | 1
Tarifa Aparamenta Baja Tensión, Potencia y Canalizaciones eléctricas prefabricadas (ComPact, MasterPact, PowerLogic, Vigirex, Vigilhom y Canalis) | C40N47E400 | NSX400N 50kA AC 4P4R 400A 7.3E | PAC 02 53 | PC | General Purpose | 2 Small & Med building General Purpose | CCN | PZ | 3606481994707 | A | 11808.93 | EUR | 1
Tarifa Aparamenta Baja Tensión, Potencia y Canalizaciones eléctricas prefabricadas (ComPact, MasterPact, PowerLogic, Vigirex, Vigilhom y Canalis) | C40R31M320 | NSX400R 200kA AC 3P 320A 1.3M | PAC 02 45 | PC | General Purpose | 2 Small & Med building General Purpose | CCN | PZ | 3606481988836 | C | 8796.27 | EUR | 1
Tarifa Aparamenta Baja Tensión, Potencia y Canalizaciones eléctricas prefabricadas (ComPact, MasterPact, PowerLogic, Vigirex, Vigilhom y Canalis) | C40R32D250 | NSX400R 200kA AC 3P 250A 2.3 | PAC 02 45 | PC | General Purpose | 2 Small & Med building General Purpose | CCN | PZ | 3606482003354 | C | 9391.25 | EUR | 1
Tarifa Aparamenta Baja Tensión, Potencia y Canalizaciones eléctricas prefabricadas (ComPact, MasterPact, PowerLogic, Vigirex, Vigilhom y Canalis) | C40R32D400 | NSX400R 200kA AC 3P 400A 2.3 | PAC 02 45 | PC | General Purpose | 2 Small & Med building General Purpose | CCN | PZ | 3606482003361 | C | 9417.31 | EUR | 1
Tarifa Aparamenta Baja Tensión, Potencia y Canalizaciones eléctricas prefabricadas (ComPact, MasterPact, PowerLogic, Vigirex, Vigilhom y Canalis) | C40R32M320 | NSX400R 200kA AC 3P 320A 2.3M | PAC 02 45 | PC | General Purpose | 2 Small & Med building General Purpose | CCN | PZ | 3606481988850 | C | 8937.32 | EUR | 1
Tarifa Aparamenta Baja Tensión, Potencia y Canalizaciones eléctricas prefabricadas (ComPact, MasterPact, PowerLogic, Vigirex, Vigilhom y Canalis) | C40R35E400 | NSX400R 200kA AC 3P 400A 5.3E | PAC 02 48 | PC | General Purpose | 2 Small & Med building General Purpose | CCN | PZ | 3606482003385 | C | 10321.01 | EUR | 1
Tarifa Aparamenta Baja Tensión, Potencia y Canalizaciones eléctricas prefabricadas (ComPact, MasterPact, PowerLogic, Vigirex, Vigilhom y Canalis) | C40R36E400 | NSX400R 200kA AC 3P 400A 6.3E | PAC 02 48 | PC | General Purpose | 2 Small & Med building General Purpose | CCN | PZ | 3606481988812 | C | 16236.81 | EUR | 1
Tarifa Aparamenta Baja Tensión, Potencia y Canalizaciones eléctricas prefabricadas (ComPact, MasterPact, PowerLogic, Vigirex, Vigilhom y Canalis) | C40R36M320 | NSX400R 200kA AC 3P 320A 6.3EM | PAC 02 48 | PC | General Purpose | 2 Small & Med building General Purpose | CCN | PZ | 3606481988874 | C | 12958.85 | EUR | 1
Tarifa Aparamenta Baja Tensión, Potencia y Canalizaciones eléctricas prefabricadas (ComPact, MasterPact, PowerLogic, Vigirex, Vigilhom y Canalis) | C40R42D250 | NSX400R 200kA AC 4P 250A 2.3 | PAC 02 45 | PC | General Purpose | 2 Small & Med building General Purpose | CCN | PZ | 3606481988898 | C | 13835.9 | EUR | 1
Tarifa Aparamenta Baja Tensión, Potencia y Canalizaciones eléctricas prefabricadas (ComPact, MasterPact, PowerLogic, Vigirex, Vigilhom y Canalis) | C40R42D400 | NSX400R 200kA AC 4P 400A 2.3 | PAC 02 45 | PC | General Purpose | 2 Small & Med building General Purpose | CCN | PZ | 3606481988904 | C | 11217.61 | EUR | 1
Tarifa Aparamenta Baja Tensión, Potencia y Canalizaciones eléctricas prefabricadas (ComPact, MasterPact, PowerLogic, Vigirex, Vigilhom y Canalis) | C40R45E400 | NSX400R 200kA AC 4P 400A 5.3E | PAC 02 48 | PC | General Purpose | 2 Small & Med building General Purpose | CCN | PZ | 3606481988928 | C | 11961.32 | EUR | 1
Tarifa Aparamenta Baja Tensión, Potencia y Canalizaciones eléctricas prefabricadas (ComPact, MasterPact, PowerLogic, Vigirex, Vigilhom y Canalis) | C40R46E400 | NSX400R 200kA AC 4P 400A 6.3E | PAC 02 48 | PC | General Purpose | 2 Small & Med building General Purpose | CCN | PZ | 3606481988942 | C | 14994.31 | EUR | 1
Tarifa Aparamenta Baja Tensión, Potencia y Canalizaciones eléctricas prefabricadas (ComPact, MasterPact, PowerLogic, Vigirex, Vigilhom y Canalis) | C40S3 | Bloque Corte NSX400S 100kA AC 3P 400A | PAC 02 43 | PC | General Purpose | 2 Small & Med building General Purpose | CCN | PZ | 3606482002944 | A | 5708.81 | EUR | 1
Tarifa Aparamenta Baja Tensión, Potencia y Canalizaciones eléctricas prefabricadas (ComPact, MasterPact, PowerLogic, Vigirex, Vigilhom y Canalis) | C40S3TM250D | NSX400S 100kA DC 3P 250A TMD | PAC 02 68 | PC | General Purpose | 2 Small & Med building General Purpose | CCN | PZ | 3606482005594 | C | 6882.85 | EUR | 1
Tarifa Aparamenta Baja Tensión, Potencia y Canalizaciones eléctricas prefabricadas (ComPact, MasterPact, PowerLogic, Vigirex, Vigilhom y Canalis) | C40S3TM320D | NSX400S 100kA DC 3P 320A TMD | PAC 02 68 | PC | General Purpose | 2 Small & Med building General Purpose | CCN | PZ | 3606481995056 | C | 9202.38 | EUR | 1
Tarifa Aparamenta Baja Tensión, Potencia y Canalizaciones eléctricas prefabricadas (ComPact, MasterPact, PowerLogic, Vigirex, Vigilhom y Canalis) | C40S3TM400D | NSX400S 100kA DC 3P 400A TMD | PAC 02 68 | PC | General Purpose | 2 Small & Med building General Purpose | CCN | PZ | 3606481995063 | C | 7800.31 | EUR | 1
Tarifa Aparamenta Baja Tensión, Potencia y Canalizaciones eléctricas prefabricadas (ComPact, MasterPact, PowerLogic, Vigirex, Vigilhom y Canalis) | C40S4 | Bloque Corte NSX400S 100kA AC 4P 400A | PAC 02 43 | PC | General Purpose | 2 Small & Med building General Purpose | CCN | PZ | 3606482003187 | C | 7577.84 | EUR | 1
Tarifa Aparamenta Baja Tensión, Potencia y Canalizaciones eléctricas prefabricadas (ComPact, MasterPact, PowerLogic, Vigirex, Vigilhom y Canalis) | C40S4TM250D | NSX400S 100kA DC 4P 250A TMD | PAC 02 68 | PC | General Purpose | 2 Small & Med building General Purpose | CCN | PZ | 3606482005617 | C | 9832.37 | EUR | 1
Tarifa Aparamenta Baja Tensión, Potencia y Canalizaciones eléctricas prefabricadas (ComPact, MasterPact, PowerLogic, Vigirex, Vigilhom y Canalis) | C40S4TM320D | NSX400S 100kA DC 4P 320A TMD | PAC 02 68 | PC | General Purpose | 2 Small & Med building General Purpose | CCN | PZ | 3606482003439 | C | 13144.08 | EUR | 1
Tarifa Aparamenta Baja Tensión, Potencia y Canalizaciones eléctricas prefabricadas (ComPact, MasterPact, PowerLogic, Vigirex, Vigilhom y Canalis) | C40S4TM400D | NSX400S 100kA DC 4P 400A TMD | PAC 02 68 | PC | General Purpose | 2 Small & Med building General Purpose | CCN | PZ | 3606482003446 | C | 11142.19 | EUR | 1
Tarifa Aparamenta Baja Tensión, Potencia y Canalizaciones eléctricas prefabricadas (ComPact, MasterPact, PowerLogic, Vigirex, Vigilhom y Canalis) | C40V31M320 | NSX400HB1 75kA AC 3P 320A 1.3M | PAC 02 46 | PC | General Purpose | 2 Small & Med building General Purpose | CCN | PZ | 3606481989031 | C | 9500.02 | EUR | 1
Tarifa Aparamenta Baja Tensión, Potencia y Canalizaciones eléctricas prefabricadas (ComPact, MasterPact, PowerLogic, Vigirex, Vigilhom y Canalis) | C40V32D250 | NSX400HB1 75kA AC 3P 250A 2.3 | PAC 02 46 | PC | General Purpose | 2 Small & Med building General Purpose | CCN | PZ | 3606481988966 | C | 10142.53 | EUR | 1
Tarifa Aparamenta Baja Tensión, Potencia y Canalizaciones eléctricas prefabricadas (ComPact, MasterPact, PowerLogic, Vigirex, Vigilhom y Canalis) | C40V32D400 | NSX400HB1 75kA AC 3P 400A 2.3 | PAC 02 46 | PC | General Purpose | 2 Small & Med building General Purpose | CCN | PZ | 3606481988973 | D | 9794 | EUR | 1
Tarifa Aparamenta Baja Tensión, Potencia y Canalizaciones eléctricas prefabricadas (ComPact, MasterPact, PowerLogic, Vigirex, Vigilhom y Canalis) | C40V32M320 | NSX400HB1 75kA AC 3P 320A 2.3M | PAC 02 46 | PC | General Purpose | 2 Small & Med building General Purpose | CCN | PZ | 3606481989055 | C | 9652.31 | EUR | 1
Tarifa Aparamenta Baja Tensión, Potencia y Canalizaciones eléctricas prefabricadas (ComPact, MasterPact, PowerLogic, Vigirex, Vigilhom y Canalis) | C40V35E400 | NSX400HB1 75kA AC 3P 400A 5.3E | PAC 02 62 | PC | General Purpose | 2 Small & Med building General Purpose | CCN | PZ | 3606481988997 | C | 11146.68 | EUR | 1
Tarifa Aparamenta Baja Tensión, Potencia y Canalizaciones eléctricas prefabricadas (ComPact, MasterPact, PowerLogic, Vigirex, Vigilhom y Canalis) | C40V36E400 | NSX400HB1 75kA AC 3P 400A 6.3E | PAC 02 62 | PC | General Purpose | 2 Small & Med building General Purpose | CCN | PZ | 3606481989017 | C | 13925.45 | EUR | 1
Tarifa Aparamenta Baja Tensión, Potencia y Canalizaciones eléctricas prefabricadas (ComPact, MasterPact, PowerLogic, Vigirex, Vigilhom y Canalis) | C40V36M320 | NSX400HB1 75kA AC 3P 320A 6.3EM | PAC 02 62 | PC | General Purpose | 2 Small & Med building General Purpose | CCN | PZ | 3606481989079 | C | 13995.56 | EUR | 1
Tarifa Aparamenta Baja Tensión, Potencia y Canalizaciones eléctricas prefabricadas (ComPact, MasterPact, PowerLogic, Vigirex, Vigilhom y Canalis) | C40V42D250 | NSX400HB1 75kA AC 4P 250A 2.3 | PAC 02 46 | PC | General Purpose | 2 Small & Med building General Purpose | CCN | PZ | 3606481989093 | C | 12546.04 | EUR | 1
Tarifa Aparamenta Baja Tensión, Potencia y Canalizaciones eléctricas prefabricadas (ComPact, MasterPact, PowerLogic, Vigirex, Vigilhom y Canalis) | C40V42D400 | NSX400HB1 75kA AC 4P 400A 2.3 | PAC 02 46 | PC | General Purpose | 2 Small & Med building General Purpose | CCN | PZ | 3606481989109 | C | 12580.99 | EUR | 1
Tarifa Aparamenta Baja Tensión, Potencia y Canalizaciones eléctricas prefabricadas (ComPact, MasterPact, PowerLogic, Vigirex, Vigilhom y Canalis) | C40V45E400 | NSX400HB1 75kA AC 4P 400A 5.3E | PAC 02 62 | PC | General Purpose | 2 Small & Med building General Purpose | CCN | PZ | 3606481989123 | C | 13415.1 | EUR | 1
Tarifa Aparamenta Baja Tensión, Potencia y Canalizaciones eléctricas prefabricadas (ComPact, MasterPact, PowerLogic, Vigirex, Vigilhom y Canalis) | C40V46E400 | NSX400HB1 75kA AC 4P 400A 6.3E | PAC 02 62 | PC | General Purpose | 2 Small & Med building General Purpose | CCN | PZ | 3606481989147 | C | 19287.39 | EUR | 1
Tarifa Aparamenta Baja Tensión, Potencia y Canalizaciones eléctricas prefabricadas (ComPact, MasterPact, PowerLogic, Vigirex, Vigilhom y Canalis) | C40W31M320 | NSX400HB2 100kA AC 3P 320A 1.3M | PAC 02 47 | PC | General Purpose | 2 Small & Med building General Purpose | CCN | PZ | 3606481989239 | C | 11399.95 | EUR | 1
Tarifa Aparamenta Baja Tensión, Potencia y Canalizaciones eléctricas prefabricadas (ComPact, MasterPact, PowerLogic, Vigirex, Vigilhom y Canalis) | C40W32D250 | NSX400HB2 100kA AC 3P 250A 2.3 | PAC 02 47 | PC | General Purpose | 2 Small & Med building General Purpose | CCN | PZ | 3606481989161 | C | 12171.04 | EUR | 1
Tarifa Aparamenta Baja Tensión, Potencia y Canalizaciones eléctricas prefabricadas (ComPact, MasterPact, PowerLogic, Vigirex, Vigilhom y Canalis) | C40W32D400 | NSX400HB2 100kA AC 3P 400A 2.3 | PAC 02 47 | PC | General Purpose | 2 Small & Med building General Purpose | CCN | PZ | 3606481989178 | C | 12204.87 | EUR | 1
Tarifa Aparamenta Baja Tensión, Potencia y Canalizaciones eléctricas prefabricadas (ComPact, MasterPact, PowerLogic, Vigirex, Vigilhom y Canalis) | C40W32M320 | NSX400HB2 100kA AC 3P 320A 2.3M | PAC 02 47 | PC | General Purpose | 2 Small & Med building General Purpose | CCN | PZ | 3606481989253 | C | 11582.81 | EUR | 1
Tarifa Aparamenta Baja Tensión, Potencia y Canalizaciones eléctricas prefabricadas (ComPact, MasterPact, PowerLogic, Vigirex, Vigilhom y Canalis) | C40W35E400 | NSX400HB2 100kA AC 3P 400A 5.3E | PAC 02 50 | PC | General Purpose | 2 Small & Med building General Purpose | CCN | PZ | 3606481989192 | C | 13376.03 | EUR | 1
Tarifa Aparamenta Baja Tensión, Potencia y Canalizaciones eléctricas prefabricadas (ComPact, MasterPact, PowerLogic, Vigirex, Vigilhom y Canalis) | C40W36E400 | NSX400HB2 100kA AC 3P 400A 6.3E | PAC 02 50 | PC | General Purpose | 2 Small & Med building General Purpose | CCN | PZ | 3606481989215 | C | 19902.74 | EUR | 1
Tarifa Aparamenta Baja Tensión, Potencia y Canalizaciones eléctricas prefabricadas (ComPact, MasterPact, PowerLogic, Vigirex, Vigilhom y Canalis) | C40W36M320 | NSX400HB2 100kA AC 3P 320A 6.3EM | PAC 02 50 | PC | General Purpose | 2 Small & Med building General Purpose | CCN | PZ | 3606481989277 | C | 16794.65 | EUR | 1
Tarifa Aparamenta Baja Tensión, Potencia y Canalizaciones eléctricas prefabricadas (ComPact, MasterPact, PowerLogic, Vigirex, Vigilhom y Canalis) | C40W42D250 | NSX400HB2 100kA AC 4P 250A 2.3 | PAC 02 47 | PC | General Purpose | 2 Small & Med building General Purpose | CCN | PZ | 3606481989291 | C | 15055.27 | EUR | 1
Tarifa Aparamenta Baja Tensión, Potencia y Canalizaciones eléctricas prefabricadas (ComPact, MasterPact, PowerLogic, Vigirex, Vigilhom y Canalis) | C40W42D400 | NSX400HB2 100kA AC 4P 400A 2.3 | PAC 02 47 | PC | General Purpose | 2 Small & Med building General Purpose | CCN | PZ | 3606481989307 | C | 15097.16 | EUR | 1
Tarifa Aparamenta Baja Tensión, Potencia y Canalizaciones eléctricas prefabricadas (ComPact, MasterPact, PowerLogic, Vigirex, Vigilhom y Canalis) | C40W45E400 | NSX400HB2 100kA AC 4P 400A 5.3E | PAC 02 50 | PC | General Purpose | 2 Small & Med building General Purpose | CCN | PZ | 3606481989321 | C | 19173.31 | EUR | 1
Tarifa Aparamenta Baja Tensión, Potencia y Canalizaciones eléctricas prefabricadas (ComPact, MasterPact, PowerLogic, Vigirex, Vigilhom y Canalis) | C40W46E400 | NSX400HB2 100kA AC 4P 400A 6.3E | PAC 02 50 | PC | General Purpose | 2 Small & Med building General Purpose | CCN | PZ | 3606481989345 | C | 19432.64 | EUR | 1
Tarifa Aparamenta Baja Tensión, Potencia y Canalizaciones eléctricas prefabricadas (ComPact, MasterPact, PowerLogic, Vigirex, Vigilhom y Canalis) | C47067 | Recambio tapa Micrologic P&H NS630b-3200 | PAC 04 61 | VN | Configurable | 4 Large building Configurable | CCB | PL | 3606482099463 | C | 37.32 | EUR | 1
Tarifa Aparamenta Baja Tensión, Potencia y Canalizaciones eléctricas prefabricadas (ComPact, MasterPact, PowerLogic, Vigirex, Vigilhom y Canalis) | C50F4TM250D3 | NSX500 DC EP 250A 4P TMD | PAC 02 68 | PC | General Purpose | 2 Small & Med building General Purpose | CCN | PZ | 3606481988614 | C | 3419.19 | EUR | 1
Tarifa Aparamenta Baja Tensión, Potencia y Canalizaciones eléctricas prefabricadas (ComPact, MasterPact, PowerLogic, Vigirex, Vigilhom y Canalis) | C50F4TM320D3 | NSX500 DC EP 320A 4P TMD | PAC 02 68 | PC | General Purpose | 2 Small & Med building General Purpose | CCN | PZ | 3606481988621 | C | 3590.15 | EUR | 1
Tarifa Aparamenta Baja Tensión, Potencia y Canalizaciones eléctricas prefabricadas (ComPact, MasterPact, PowerLogic, Vigirex, Vigilhom y Canalis) | C50F4TM400D3 | NSX500 DC EP 400A 4P TMD | PAC 02 68 | PC | General Purpose | 2 Small & Med building General Purpose | CCN | PZ | 3606481988638 | C | 3949.18 | EUR | 1
Tarifa Aparamenta Baja Tensión, Potencia y Canalizaciones eléctricas prefabricadas (ComPact, MasterPact, PowerLogic, Vigirex, Vigilhom y Canalis) | C50F4TM500D3 | NSX500 DC EP 500A 4P TMD | PAC 02 68 | PC | General Purpose | 2 Small & Med building General Purpose | CCN | PZ | 3606481988645 | C | 4817.98 | EUR | 1
Tarifa Aparamenta Baja Tensión, Potencia y Canalizaciones eléctricas prefabricadas (ComPact, MasterPact, PowerLogic, Vigirex, Vigilhom y Canalis) | C50FM | Micrologic 5 Fij Man NS630b-3200 | PAC 04 64 | VN | Configurable | 4 Large building Configurable | CCB | PL | 3606482098237 | C | 4018.2 | EUR | 1
Tarifa Aparamenta Baja Tensión, Potencia y Canalizaciones eléctricas prefabricadas (ComPact, MasterPact, PowerLogic, Vigirex, Vigilhom y Canalis) | C50WM | Micrologic 5.0 Extr Man NS630b-1600 | PAC 04 64 | VN | Configurable | 4 Large building Configurable | CCB | PL | 3606482186071 | C | 4018.2 | EUR | 1
Tarifa Aparamenta Baja Tensión, Potencia y Canalizaciones eléctricas prefabricadas (ComPact, MasterPact, PowerLogic, Vigirex, Vigilhom y Canalis) | C5AFM | Micrologic 5.0A Fij Man NS630b-3200 | PAC 04 64 | VN | Configurable | 4 Large building Configurable | CCB | PL | 3606482098268 | C | 5970.44 | EUR | 1
Tarifa Aparamenta Baja Tensión, Potencia y Canalizaciones eléctricas prefabricadas (ComPact, MasterPact, PowerLogic, Vigirex, Vigilhom y Canalis) | C5AWM | Micrologic 5.0A Extr Man NS630b-1600 | PAC 04 64 | VN | Configurable | 4 Large building Configurable | CCB | PL | 3606482098367 | C | 5921.92 | EUR | 1
Tarifa Aparamenta Baja Tensión, Potencia y Canalizaciones eléctricas prefabricadas (ComPact, MasterPact, PowerLogic, Vigirex, Vigilhom y Canalis) | C5EFM | Micrologic 5.0E Fij Man NS630b-3200 | PAC 04 64 | VN | Configurable | 4 Large building Configurable | CCB | PL | 3606482098305 | C | 5970.44 | EUR | 1
Tarifa Aparamenta Baja Tensión, Potencia y Canalizaciones eléctricas prefabricadas (ComPact, MasterPact, PowerLogic, Vigirex, Vigilhom y Canalis) | C5EWM | Micrologic 5.0E Extr Man NS630b-1600 | PAC 04 64 | VN | Configurable | 4 Large building Configurable | CCB | PL | 3606482098398 | C | 5921.92 | EUR | 1
Tarifa Aparamenta Baja Tensión, Potencia y Canalizaciones eléctricas prefabricadas (ComPact, MasterPact, PowerLogic, Vigirex, Vigilhom y Canalis) | C5PFM | Micrologic 5.0P Fij Man NS630b-1600 | PAC 04 64 | VN | Configurable | 4 Large building Configurable | CCB | PL | 3606482098329 | C | 13347.76 | EUR | 1
Tarifa Aparamenta Baja Tensión, Potencia y Canalizaciones eléctricas prefabricadas (ComPact, MasterPact, PowerLogic, Vigirex, Vigilhom y Canalis) | C5PWM | Micrologic 5.0P Extr Man NS630b-1600 | PAC 04 64 | VN | Configurable | 4 Large building Configurable | CCB | PL | 3606482098411 | C | 16401.62 | EUR | 1
Tarifa Aparamenta Baja Tensión, Potencia y Canalizaciones eléctricas prefabricadas (ComPact, MasterPact, PowerLogic, Vigirex, Vigilhom y Canalis) | C60FM | Micrologic 6 Fij Man NS630b-3200 | PAC 04 64 | VN | Configurable | 4 Large building Configurable | CCB | PL | 3606482098244 | C | 7307.17 | EUR | 1
Tarifa Aparamenta Baja Tensión, Potencia y Canalizaciones eléctricas prefabricadas (ComPact, MasterPact, PowerLogic, Vigirex, Vigilhom y Canalis) | C60WM | Micrologic 6.0 Extr Man NS630b-1600 | PAC 04 64 | VN | Configurable | 4 Large building Configurable | CCB | PL | 3606482186088 | C | 7307.17 | EUR | 1
Tarifa Aparamenta Baja Tensión, Potencia y Canalizaciones eléctricas prefabricadas (ComPact, MasterPact, PowerLogic, Vigirex, Vigilhom y Canalis) | C6331M500 | Ud.Control NSX630 AC 3P3R 500A 1.3M | PAC 02 76 | PC | General Purpose | 2 Small & Med building General Purpose | CCN | PZ | 3606482003095 | A | 1864.38 | EUR | 1
Tarifa Aparamenta Baja Tensión, Potencia y Canalizaciones eléctricas prefabricadas (ComPact, MasterPact, PowerLogic, Vigirex, Vigilhom y Canalis) | C6332D630 | Ud.Control NSX630 AC 3P3R 630A 2.3 | PAC 02 76 | PC | General Purpose | 2 Small & Med building General Purpose | CCN | PZ | 3606482003033 | A | 2216.46 | EUR | 1
Tarifa Aparamenta Baja Tensión, Potencia y Canalizaciones eléctricas prefabricadas (ComPact, MasterPact, PowerLogic, Vigirex, Vigilhom y Canalis) | C6332M500 | Ud.Control NSX630 AC 3P3R 500A 2.3M | PAC 02 76 | PC | General Purpose | 2 Small & Med building General Purpose | CCN | PZ | 3606482003118 | C | 2319.27 | EUR | 1
Tarifa Aparamenta Baja Tensión, Potencia y Canalizaciones eléctricas prefabricadas (ComPact, MasterPact, PowerLogic, Vigirex, Vigilhom y Canalis) | C6334A570 | Ud.Control NSX630 AC 3P3R 570A 4.3AL | PAC 02 78 | PC | General Purpose | 2 Small & Med building General Purpose | CCN | PZ | 3606481994288 | C | 5983.03 | EUR | 1
Tarifa Aparamenta Baja Tensión, Potencia y Canalizaciones eléctricas prefabricadas (ComPact, MasterPact, PowerLogic, Vigirex, Vigilhom y Canalis) | C6334V570 | Ud.Control NSX630 AC 3P3R 570A 4.3 | PAC 02 78 | PC | General Purpose | 2 Small & Med building General Purpose | CCN | PZ | 3606481994202 | C | 5983.03 | EUR | 1
Tarifa Aparamenta Baja Tensión, Potencia y Canalizaciones eléctricas prefabricadas (ComPact, MasterPact, PowerLogic, Vigirex, Vigilhom y Canalis) | C6335E630 | Ud.Control NSX630 AC 3P3R 630A 5.3E | PAC 02 77 | PC | General Purpose | 2 Small & Med building General Purpose | CCN | PZ | 3606482003057 | A | 4479.55 | EUR | 1
Tarifa Aparamenta Baja Tensión, Potencia y Canalizaciones eléctricas prefabricadas (ComPact, MasterPact, PowerLogic, Vigirex, Vigilhom y Canalis) | C6335Z630 | Ud.Control NSX630 AC 3P3R 630A 5.3AZ | PAC 02 77 | PC | General Purpose | 2 Small & Med building General Purpose | CCN | PZ | 3606482003149 | C | 10107.18 | EUR | 1
Tarifa Aparamenta Baja Tensión, Potencia y Canalizaciones eléctricas prefabricadas (ComPact, MasterPact, PowerLogic, Vigirex, Vigilhom y Canalis) | C633630DS | Interruptor NSX630NA DC 3P 630A | PAC 02 68 | PC | General Purpose | 2 Small & Med building General Purpose | CCN | PZ | 3606482003521 | C | 4624.36 | EUR | 1
Tarifa Aparamenta Baja Tensión, Potencia y Canalizaciones eléctricas prefabricadas (ComPact, MasterPact, PowerLogic, Vigirex, Vigilhom y Canalis) | C633630S | Interruptor NSX630NA AC 3P3R 630A | PAC 02 65 | PC | General Purpose | 2 Small & Med building General Purpose | CCN | PZ | 3606482002883 | D | 3888.96 | EUR | 1
Tarifa Aparamenta Baja Tensión, Potencia y Canalizaciones eléctricas prefabricadas (ComPact, MasterPact, PowerLogic, Vigirex, Vigilhom y Canalis) | C6336E630 | Ud.Control NSX630 AC 3P3R 630A 6.3E | PAC 02 77 | PC | General Purpose | 2 Small & Med building General Purpose | CCN | PZ | 3606482003071 | C | 7444.28 | EUR | 1
Tarifa Aparamenta Baja Tensión, Potencia y Canalizaciones eléctricas prefabricadas (ComPact, MasterPact, PowerLogic, Vigirex, Vigilhom y Canalis) | C6336M500 | Ud.Control NSX630 AC 3P3R 500A 6.3EM | PAC 02 77 | PC | General Purpose | 2 Small & Med building General Purpose | CCN | PZ | 3606482003132 | C | 7807.87 | EUR | 1
Tarifa Aparamenta Baja Tensión, Potencia y Canalizaciones eléctricas prefabricadas (ComPact, MasterPact, PowerLogic, Vigirex, Vigilhom y Canalis) | C6337A570 | TRIP UNIT NSX630 AC 3P3D 570A 7.3E-AL | PAC 02 79 | PC | General Purpose | 2 Small & Med building General Purpose | CCN | PZ | 3606481994325 | C | 8047.03 | EUR | 1
Tarifa Aparamenta Baja Tensión, Potencia y Canalizaciones eléctricas prefabricadas (ComPact, MasterPact, PowerLogic, Vigirex, Vigilhom y Canalis) | C6337E570 | Ud.Control NSX630 AC 3P3R 570A 7.3E | PAC 02 79 | PC | General Purpose | 2 Small & Med building General Purpose | CCN | PZ | 3606481994240 | C | 8047.03 | EUR | 1
Tarifa Aparamenta Baja Tensión, Potencia y Canalizaciones eléctricas prefabricadas (ComPact, MasterPact, PowerLogic, Vigirex, Vigilhom y Canalis) | C6341M500 | Ud.Control NSX630 AC 4P4R 500A 1.3M | PAC 02 76 | PC | General Purpose | 2 Small & Med building General Purpose | CCN | PZ | 3606482003330 | C | 3831.91 | EUR | 1
Tarifa Aparamenta Baja Tensión, Potencia y Canalizaciones eléctricas prefabricadas (ComPact, MasterPact, PowerLogic, Vigirex, Vigilhom y Canalis) | C6342D630 | TRIP UNIT NSX630 AC 4P4D 630A 2.3 | PAC 02 76 | PC | General Purpose | 2 Small & Med building General Purpose | CCN | PZ | 3606482003279 | A | 2218.77 | EUR | 1
Tarifa Aparamenta Baja Tensión, Potencia y Canalizaciones eléctricas prefabricadas (ComPact, MasterPact, PowerLogic, Vigirex, Vigilhom y Canalis) | C634320D3S | NSX630 NA DC EP 320A | PAC 02 68 | PC | General Purpose | 2 Small & Med building General Purpose | CCN | PZ | 3606481988690 | C | 2531.79 | EUR | 1
Tarifa Aparamenta Baja Tensión, Potencia y Canalizaciones eléctricas prefabricadas (ComPact, MasterPact, PowerLogic, Vigirex, Vigilhom y Canalis) | C634400D3S | NSX630 NA DC EP 400A | PAC 02 68 | PC | General Purpose | 2 Small & Med building General Purpose | CCN | PZ | 3606481988706 | C | 3347.12 | EUR | 1
Tarifa Aparamenta Baja Tensión, Potencia y Canalizaciones eléctricas prefabricadas (ComPact, MasterPact, PowerLogic, Vigirex, Vigilhom y Canalis) | C6344A570 | Ud.Control NSX630 AC 4P4R 570A 4.3AL | PAC 02 78 | PC | General Purpose | 2 Small & Med building General Purpose | CCN | PZ | 3606481994301 | C | 6327.78 | EUR | 1
Tarifa Aparamenta Baja Tensión, Potencia y Canalizaciones eléctricas prefabricadas (ComPact, MasterPact, PowerLogic, Vigirex, Vigilhom y Canalis) | C6344V570 | Ud.Control NSX630 AC 4P4R 570A 4.3 | PAC 02 78 | PC | General Purpose | 2 Small & Med building General Purpose | CCN | PZ | 3606481994226 | A | 6327.78 | EUR | 1
Tarifa Aparamenta Baja Tensión, Potencia y Canalizaciones eléctricas prefabricadas (ComPact, MasterPact, PowerLogic, Vigirex, Vigilhom y Canalis) | C634500D1S | Interruptor NSX630NA DCPV 4P 500A | PAC 02 68 | PC | General Purpose | 2 Small & Med building General Purpose | CCN | PZ | 3606482003675 | C | 3412.11 | EUR | 1
Tarifa Aparamenta Baja Tensión, Potencia y Canalizaciones eléctricas prefabricadas (ComPact, MasterPact, PowerLogic, Vigirex, Vigilhom y Canalis) | C634500D3S | NSX630 NA DC EP 500A | PAC 02 68 | PC | General Purpose | 2 Small & Med building General Purpose | CCN | PZ | 3606481988713 | C | 3514.49 | EUR | 1
Tarifa Aparamenta Baja Tensión, Potencia y Canalizaciones eléctricas prefabricadas (ComPact, MasterPact, PowerLogic, Vigirex, Vigilhom y Canalis) | C6345E630 | Ud.Control NSX630 AC 4P4R 630A 5.3E | PAC 02 77 | PC | General Purpose | 2 Small & Med building General Purpose | CCN | PZ | 3606482003293 | A | 4482.51 | EUR | 1
Tarifa Aparamenta Baja Tensión, Potencia y Canalizaciones eléctricas prefabricadas (ComPact, MasterPact, PowerLogic, Vigirex, Vigilhom y Canalis) | C634630D3S | NSX630 NA DC EP 630A | PAC 02 68 | PC | General Purpose | 2 Small & Med building General Purpose | CCN | PZ | 3606481988720 | C | 3725.36 | EUR | 1
Tarifa Aparamenta Baja Tensión, Potencia y Canalizaciones eléctricas prefabricadas (ComPact, MasterPact, PowerLogic, Vigirex, Vigilhom y Canalis) | C634630DS | Interruptor NSX630NA DC 4P 630A | PAC 02 68 | PC | General Purpose | 2 Small & Med building General Purpose | CCN | PZ | 3606482003545 | C | 8282.39 | EUR | 1
Tarifa Aparamenta Baja Tensión, Potencia y Canalizaciones eléctricas prefabricadas (ComPact, MasterPact, PowerLogic, Vigirex, Vigilhom y Canalis) | C634630S | Interruptor NSX630NA AC 4P4R 630A | PAC 02 65 | PC | General Purpose | 2 Small & Med building General Purpose | CCN | PZ | 3606482002906 | A | 5542.94 | EUR | 1
Tarifa Aparamenta Baja Tensión, Potencia y Canalizaciones eléctricas prefabricadas (ComPact, MasterPact, PowerLogic, Vigirex, Vigilhom y Canalis) | C6346E630 | Ud.Control NSX630 AC 4P4R 630A 6.3E | PAC 02 77 | PC | General Purpose | 2 Small & Med building General Purpose | CCN | PZ | 3606482003316 | C | 7447.21 | EUR | 1
Tarifa Aparamenta Baja Tensión, Potencia y Canalizaciones eléctricas prefabricadas (ComPact, MasterPact, PowerLogic, Vigirex, Vigilhom y Canalis) | C6347A570 | Ud.Control NSX630 AC 4P4R 570A 7.3E-AL | PAC 02 79 | PC | General Purpose | 2 Small & Med building General Purpose | CCN | PZ | 3606481994349 | C | 8121.57 | EUR | 1
Tarifa Aparamenta Baja Tensión, Potencia y Canalizaciones eléctricas prefabricadas (ComPact, MasterPact, PowerLogic, Vigirex, Vigilhom y Canalis) | C6347E570 | Ud.Control NSX630 AC 4P4R 570A 7.3E | PAC 02 79 | PC | General Purpose | 2 Small & Med building General Purpose | CCN | PZ | 3606481994264 | C | 8121.57 | EUR | 1
Tarifa Aparamenta Baja Tensión, Potencia y Canalizaciones eléctricas prefabricadas (ComPact, MasterPact, PowerLogic, Vigirex, Vigilhom y Canalis) | C63F3TM500D | NSX630F 36kA DC 3P 500A TMD | PAC 02 68 | PC | General Purpose | 2 Small & Med building General Purpose | CCN | PZ | 3606481995025 | C | 6817.11 | EUR | 1
Tarifa Aparamenta Baja Tensión, Potencia y Canalizaciones eléctricas prefabricadas (ComPact, MasterPact, PowerLogic, Vigirex, Vigilhom y Canalis) | C63F3TM600D | NSX630F 36kA DC 3P 600A TMD | PAC 02 68 | PC | General Purpose | 2 Small & Med building General Purpose | CCN | PZ | 3606481995032 | C | 7864.73 | EUR | 1
Tarifa Aparamenta Baja Tensión, Potencia y Canalizaciones eléctricas prefabricadas (ComPact, MasterPact, PowerLogic, Vigirex, Vigilhom y Canalis) | C63F4TM500D | NSX630F 36kA DC 4P 500A TMD | PAC 02 68 | PC | General Purpose | 2 Small & Med building General Purpose | CCN | PZ | 3606482003408 | C | 10111.51 | EUR | 1
Tarifa Aparamenta Baja Tensión, Potencia y Canalizaciones eléctricas prefabricadas (ComPact, MasterPact, PowerLogic, Vigirex, Vigilhom y Canalis) | C63F4TM500D1 | NSX630F 36kA DCPV 4P 500A TMD | PAC 02 68 | PC | General Purpose | 2 Small & Med building General Purpose | CCN | PZ | 3606482003620 | C | 4677.65 | EUR | 1
Tarifa Aparamenta Baja Tensión, Potencia y Canalizaciones eléctricas prefabricadas (ComPact, MasterPact, PowerLogic, Vigirex, Vigilhom y Canalis) | C63F4TM600D | NSX630F 36kA DC 4P 600A TMD | PAC 02 68 | PC | General Purpose | 2 Small & Med building General Purpose | CCN | PZ | 3606482003415 | C | 10819.76 | EUR | 1
Tarifa Aparamenta Baja Tensión, Potencia y Canalizaciones eléctricas prefabricadas (ComPact, MasterPact, PowerLogic, Vigirex, Vigilhom y Canalis) | C63H3 | Bloque Corte NSX630H 70kA AC 3P 630A | PAC 02 56 | PC | General Purpose | 2 Small & Med building General Purpose | CCN | PZ | 3606482002982 | A | 5999.97 | EUR | 1
Tarifa Aparamenta Baja Tensión, Potencia y Canalizaciones eléctricas prefabricadas (ComPact, MasterPact, PowerLogic, Vigirex, Vigilhom y Canalis) | C63H31M500 | NSX630H 70kA AC 3P3R 500A 1.3M | PAC 02 56 | PC | General Purpose | 2 Small & Med building General Purpose | CCN | PZ | 3606482002814 | C | 8181.42 | EUR | 1
Tarifa Aparamenta Baja Tensión, Potencia y Canalizaciones eléctricas prefabricadas (ComPact, MasterPact, PowerLogic, Vigirex, Vigilhom y Canalis) | C63H32D630 | NSX630H 70kA AC 3P3R 630A 2.3 | PAC 02 56 | PC | General Purpose | 2 Small & Med building General Purpose | CCN | PZ | 3606482002791 | A | 8616.7 | EUR | 1
Tarifa Aparamenta Baja Tensión, Potencia y Canalizaciones eléctricas prefabricadas (ComPact, MasterPact, PowerLogic, Vigirex, Vigilhom y Canalis) | C63H32M500 | NSX630H 70kA AC 3P3R 500A 2.3M | PAC 02 56 | PC | General Purpose | 2 Small & Med building General Purpose | CCN | PZ | 3606482002838 | C | 8722.96 | EUR | 1
Tarifa Aparamenta Baja Tensión, Potencia y Canalizaciones eléctricas prefabricadas (ComPact, MasterPact, PowerLogic, Vigirex, Vigilhom y Canalis) | C63H34V570 | NSX630H 70kA AC 3P3R 570A 4.3 | PAC 02 66 | PC | General Purpose | 2 Small & Med building General Purpose | CCN | PZ | 3606481994165 | C | 12350.55 | EUR | 1
Tarifa Aparamenta Baja Tensión, Potencia y Canalizaciones eléctricas prefabricadas (ComPact, MasterPact, PowerLogic, Vigirex, Vigilhom y Canalis) | C63H37E570 | NSX630H 70kA AC 3P3R 570A 7.3E | PAC 02 67 | PC | General Purpose | 2 Small & Med building General Purpose | CCN | PZ | 3606481994714 | C | 14043.58 | EUR | 1
Tarifa Aparamenta Baja Tensión, Potencia y Canalizaciones eléctricas prefabricadas (ComPact, MasterPact, PowerLogic, Vigirex, Vigilhom y Canalis) | C63H4 | Bloque Corte NSX630H 70kA AC 4P 630A | PAC 02 56 | PC | General Purpose | 2 Small & Med building General Purpose | CCN | PZ | 3606482003224 | A | 8218.48 | EUR | 1
Tarifa Aparamenta Baja Tensión, Potencia y Canalizaciones eléctricas prefabricadas (ComPact, MasterPact, PowerLogic, Vigirex, Vigilhom y Canalis) | C63H42D630 | NSX630H 70kA AC 4P4R 630A 2.3 | PAC 02 56 | PC | General Purpose | 2 Small & Med building General Purpose | CCN | PZ | 3606482002869 | A | 10957.97 | EUR | 1
Tarifa Aparamenta Baja Tensión, Potencia y Canalizaciones eléctricas prefabricadas (ComPact, MasterPact, PowerLogic, Vigirex, Vigilhom y Canalis) | C63H44V570 | NSX630H 70kA AC 4P4R 570A 4.3 | PAC 02 66 | PC | General Purpose | 2 Small & Med building General Purpose | CCN | PZ | 3606481994189 | C | 15049.7 | EUR | 1
Tarifa Aparamenta Baja Tensión, Potencia y Canalizaciones eléctricas prefabricadas (ComPact, MasterPact, PowerLogic, Vigirex, Vigilhom y Canalis) | C63H47E570 | NSX630H 70kA AC 4P4R 570A 7.3E | PAC 02 67 | PC | General Purpose | 2 Small & Med building General Purpose | CCN | PZ | 3606481994738 | C | 16146.01 | EUR | 1
Tarifa Aparamenta Baja Tensión, Potencia y Canalizaciones eléctricas prefabricadas (ComPact, MasterPact, PowerLogic, Vigirex, Vigilhom y Canalis) | C63L3 | Bloque Corte NSX630L 150kA AC 3P 630A | PAC 02 58 | PC | General Purpose | 2 Small & Med building General Purpose | CCN | PZ | 3606482003002 | A | 8292.98 | EUR | 1
Tarifa Aparamenta Baja Tensión, Potencia y Canalizaciones eléctricas prefabricadas (ComPact, MasterPact, PowerLogic, Vigirex, Vigilhom y Canalis) | C63L4 | Bloque Corte NSX630L 150kA AC 4P 630A | PAC 02 58 | PC | General Purpose | 2 Small & Med building General Purpose | CCN | PZ | 3606482003248 | C | 9994.34 | EUR | 1
Tarifa Aparamenta Baja Tensión, Potencia y Canalizaciones eléctricas prefabricadas (ComPact, MasterPact, PowerLogic, Vigirex, Vigilhom y Canalis) | C63N3 | Bloque Corte NSX630N 50kA AC 3P 630A | PAC 02 55 | PC | General Purpose | 2 Small & Med building General Purpose | CCN | PZ | 3606482002975 | A | 4291.76 | EUR | 1
Tarifa Aparamenta Baja Tensión, Potencia y Canalizaciones eléctricas prefabricadas (ComPact, MasterPact, PowerLogic, Vigirex, Vigilhom y Canalis) | C63N31M500 | NSX630N 50kA AC 3P3R 500A 1.3M | PAC 02 55 | PC | General Purpose | 2 Small & Med building General Purpose | CCN | PZ | 3606482002715 | C | 6386.63 | EUR | 1
Tarifa Aparamenta Baja Tensión, Potencia y Canalizaciones eléctricas prefabricadas (ComPact, MasterPact, PowerLogic, Vigirex, Vigilhom y Canalis) | C63N32D630 | NSX630N 50kA AC 3P3R 630A 2.3 | PAC 02 55 | PC | General Purpose | 2 Small & Med building General Purpose | CCN | PZ | 3606482002692 | A | 6634.93 | EUR | 1
Tarifa Aparamenta Baja Tensión, Potencia y Canalizaciones eléctricas prefabricadas (ComPact, MasterPact, PowerLogic, Vigirex, Vigilhom y Canalis) | C63N32M500 | NSX630N 50kA AC 3P3R 500A 2.3M | PAC 02 55 | PC | General Purpose | 2 Small & Med building General Purpose | CCN | PZ | 3606482002739 | C | 6928.72 | EUR | 1
Tarifa Aparamenta Baja Tensión, Potencia y Canalizaciones eléctricas prefabricadas (ComPact, MasterPact, PowerLogic, Vigirex, Vigilhom y Canalis) | C63N34V570 | NSX630N 50kA AC 3P3R 570A 4.3 | PAC 02 66 | PC | General Purpose | 2 Small & Med building General Purpose | CCN | PZ | 3606481994127 | A | 10147.38 | EUR | 1
Tarifa Aparamenta Baja Tensión, Potencia y Canalizaciones eléctricas prefabricadas (ComPact, MasterPact, PowerLogic, Vigirex, Vigilhom y Canalis) | C63N37E570 | NSX630N 50kA AC 3P3R 570A 7.3E | PAC 02 67 | PC | General Purpose | 2 Small & Med building General Purpose | CCN | PZ | 3606481994677 | C | 12230.7 | EUR | 1
Tarifa Aparamenta Baja Tensión, Potencia y Canalizaciones eléctricas prefabricadas (ComPact, MasterPact, PowerLogic, Vigirex, Vigilhom y Canalis) | C63N4 | Bloque Corte NSX630N 50kA AC 4P 630A | PAC 02 55 | PC | General Purpose | 2 Small & Med building General Purpose | CCN | PZ | 3606482003217 | A | 6011.44 | EUR | 1
Tarifa Aparamenta Baja Tensión, Potencia y Canalizaciones eléctricas prefabricadas (ComPact, MasterPact, PowerLogic, Vigirex, Vigilhom y Canalis) | C63N42D630 | NSX630N 50kA AC 4P4R 630A 2.3 | PAC 02 55 | PC | General Purpose | 2 Small & Med building General Purpose | CCN | PZ | 3606482002760 | A | 8614.54 | EUR | 1
Tarifa Aparamenta Baja Tensión, Potencia y Canalizaciones eléctricas prefabricadas (ComPact, MasterPact, PowerLogic, Vigirex, Vigilhom y Canalis) | C63N44V570 | NSX630N 50kA AC 4P4R 570A 4.3 | PAC 02 66 | PC | General Purpose | 2 Small & Med building General Purpose | CCN | PZ | 3606481994141 | A | 12236.85 | EUR | 1
Tarifa Aparamenta Baja Tensión, Potencia y Canalizaciones eléctricas prefabricadas (ComPact, MasterPact, PowerLogic, Vigirex, Vigilhom y Canalis) | C63N47E570 | NSX630N 50kA AC 4P4R 570A 7.3E | PAC 02 67 | PC | General Purpose | 2 Small & Med building General Purpose | CCN | PZ | 3606481994691 | A | 13890.52 | EUR | 1
Tarifa Aparamenta Baja Tensión, Potencia y Canalizaciones eléctricas prefabricadas (ComPact, MasterPact, PowerLogic, Vigirex, Vigilhom y Canalis) | C63R31M500 | NSX630R 200kA AC 3P 500A 1.3M | PAC 02 59 | PC | General Purpose | 2 Small & Med building General Purpose | CCN | PZ | 3606481988843 | C | 11523.23 | EUR | 1
Tarifa Aparamenta Baja Tensión, Potencia y Canalizaciones eléctricas prefabricadas (ComPact, MasterPact, PowerLogic, Vigirex, Vigilhom y Canalis) | C63R32D630 | NSX630R 200kA AC 3P 630A 2.3 | PAC 02 59 | PC | General Purpose | 2 Small & Med building General Purpose | CCN | PZ | 3606482003378 | C | 11578.21 | EUR | 1
Tarifa Aparamenta Baja Tensión, Potencia y Canalizaciones eléctricas prefabricadas (ComPact, MasterPact, PowerLogic, Vigirex, Vigilhom y Canalis) | C63R32M500 | NSX630R 200kA AC 3P 500A 2.3M | PAC 02 59 | PC | General Purpose | 2 Small & Med building General Purpose | CCN | PZ | 3606481988867 | C | 12145.72 | EUR | 1
Tarifa Aparamenta Baja Tensión, Potencia y Canalizaciones eléctricas prefabricadas (ComPact, MasterPact, PowerLogic, Vigirex, Vigilhom y Canalis) | C63R35E630 | NSX630R 200kA AC 3P 630A 5.3E | PAC 02 62 | PC | General Purpose | 2 Small & Med building General Purpose | CCN | PZ | 3606482003392 | C | 12773.82 | EUR | 1
Tarifa Aparamenta Baja Tensión, Potencia y Canalizaciones eléctricas prefabricadas (ComPact, MasterPact, PowerLogic, Vigirex, Vigilhom y Canalis) | C63R36E630 | NSX630R 200kA AC 3P 630A 6.3E | PAC 02 62 | PC | General Purpose | 2 Small & Med building General Purpose | CCN | PZ | 3606481988829 | C | 15346.71 | EUR | 1
Tarifa Aparamenta Baja Tensión, Potencia y Canalizaciones eléctricas prefabricadas (ComPact, MasterPact, PowerLogic, Vigirex, Vigilhom y Canalis) | C63R36M500 | NSX630R 200kA AC 3P 500A 6.3EM | PAC 02 62 | PC | General Purpose | 2 Small & Med building General Purpose | CCN | PZ | 3606481988881 | C | 15411.86 | EUR | 1
Tarifa Aparamenta Baja Tensión, Potencia y Canalizaciones eléctricas prefabricadas (ComPact, MasterPact, PowerLogic, Vigirex, Vigilhom y Canalis) | C63R42D630 | NSX630R 200kA AC 4P 630A 2.3 | PAC 02 59 | PC | General Purpose | 2 Small & Med building General Purpose | CCN | PZ | 3606481988911 | C | 13436.04 | EUR | 1
Tarifa Aparamenta Baja Tensión, Potencia y Canalizaciones eléctricas prefabricadas (ComPact, MasterPact, PowerLogic, Vigirex, Vigilhom y Canalis) | C63R45E630 | NSX630R 200kA AC 4P 630A 5.3E | PAC 02 62 | PC | General Purpose | 2 Small & Med building General Purpose | CCN | PZ | 3606481988935 | C | 17831.57 | EUR | 1
Tarifa Aparamenta Baja Tensión, Potencia y Canalizaciones eléctricas prefabricadas (ComPact, MasterPact, PowerLogic, Vigirex, Vigilhom y Canalis) | C63R46E630 | NSX630R 200kA AC 4P 630A 6.3E | PAC 02 62 | PC | General Purpose | 2 Small & Med building General Purpose | CCN | PZ | 3606481988959 | C | 17162.44 | EUR | 1
Tarifa Aparamenta Baja Tensión, Potencia y Canalizaciones eléctricas prefabricadas (ComPact, MasterPact, PowerLogic, Vigirex, Vigilhom y Canalis) | C63S3 | Bloque Corte NSX630S 100kA AC 3P 630A | PAC 02 57 | PC | General Purpose | 2 Small & Med building General Purpose | CCN | PZ | 3606482002999 | A | 7878.33 | EUR | 1
Tarifa Aparamenta Baja Tensión, Potencia y Canalizaciones eléctricas prefabricadas (ComPact, MasterPact, PowerLogic, Vigirex, Vigilhom y Canalis) | C63S3TM500D | NSX630S 100kA DC 3P 500A TMD | PAC 02 68 | PC | General Purpose | 2 Small & Med building General Purpose | CCN | PZ | 3606481995070 | C | 8259.05 | EUR | 1
Tarifa Aparamenta Baja Tensión, Potencia y Canalizaciones eléctricas prefabricadas (ComPact, MasterPact, PowerLogic, Vigirex, Vigilhom y Canalis) | C63S3TM600D | NSX630S 100kA DC 3P 600A TMD | PAC 02 68 | PC | General Purpose | 2 Small & Med building General Purpose | CCN | PZ | 3606481995087 | C | 9176.5 | EUR | 1
Tarifa Aparamenta Baja Tensión, Potencia y Canalizaciones eléctricas prefabricadas (ComPact, MasterPact, PowerLogic, Vigirex, Vigilhom y Canalis) | C63S4 | Bloque Corte NSX630S 100kA AC 4P 630A | PAC 02 57 | PC | General Purpose | 2 Small & Med building General Purpose | CCN | PZ | 3606482003231 | A | 9494.64 | EUR | 1
Tarifa Aparamenta Baja Tensión, Potencia y Canalizaciones eléctricas prefabricadas (ComPact, MasterPact, PowerLogic, Vigirex, Vigilhom y Canalis) | C63S4TM500D | NSX630S 100kA DC 4P 500A TMD | PAC 02 68 | PC | General Purpose | 2 Small & Med building General Purpose | CCN | PZ | 3606482003453 | C | 11796.13 | EUR | 1
Tarifa Aparamenta Baja Tensión, Potencia y Canalizaciones eléctricas prefabricadas (ComPact, MasterPact, PowerLogic, Vigirex, Vigilhom y Canalis) | C63S4TM600D | NSX630S 100kA DC 4P 600A TMD | PAC 02 68 | PC | General Purpose | 2 Small & Med building General Purpose | CCN | PZ | 3606482003460 | C | 13107.86 | EUR | 1
Tarifa Aparamenta Baja Tensión, Potencia y Canalizaciones eléctricas prefabricadas (ComPact, MasterPact, PowerLogic, Vigirex, Vigilhom y Canalis) | C63V31M500 | NSX630HB1 75kA AC 3P 500A 1.3M | PAC 02 60 | PC | General Purpose | 2 Small & Med building General Purpose | CCN | PZ | 3606481989048 | C | 11984.17 | EUR | 1
Tarifa Aparamenta Baja Tensión, Potencia y Canalizaciones eléctricas prefabricadas (ComPact, MasterPact, PowerLogic, Vigirex, Vigilhom y Canalis) | C63V32D630 | NSX630HB1 75kA AC 3P 630A 2.3 | PAC 02 60 | PC | General Purpose | 2 Small & Med building General Purpose | CCN | PZ | 3606481988980 | C | 12985.47 | EUR | 1
Tarifa Aparamenta Baja Tensión, Potencia y Canalizaciones eléctricas prefabricadas (ComPact, MasterPact, PowerLogic, Vigirex, Vigilhom y Canalis) | C63V32M500 | NSX630HB1 75kA AC 3P 500A 2.3M | PAC 02 60 | PC | General Purpose | 2 Small & Med building General Purpose | CCN | PZ | 3606481989062 | C | 13117.36 | EUR | 1
Tarifa Aparamenta Baja Tensión, Potencia y Canalizaciones eléctricas prefabricadas (ComPact, MasterPact, PowerLogic, Vigirex, Vigilhom y Canalis) | C63V35E630 | NSX630HB1 75kA AC 3P 630A 5.3E | PAC 02 63 | PC | General Purpose | 2 Small & Med building General Purpose | CCN | PZ | 3606481989000 | C | 13795.74 | EUR | 1
Tarifa Aparamenta Baja Tensión, Potencia y Canalizaciones eléctricas prefabricadas (ComPact, MasterPact, PowerLogic, Vigirex, Vigilhom y Canalis) | C63V36E630 | NSX630HB1 75kA AC 3P 630A 6.3E | PAC 02 63 | PC | General Purpose | 2 Small & Med building General Purpose | CCN | PZ | 3606481989024 | C | 20871.5 | EUR | 1
Tarifa Aparamenta Baja Tensión, Potencia y Canalizaciones eléctricas prefabricadas (ComPact, MasterPact, PowerLogic, Vigirex, Vigilhom y Canalis) | C63V36M500 | NSX630HB1 75kA AC 3P 500A 6.3EM | PAC 02 63 | PC | General Purpose | 2 Small & Med building General Purpose | CCN | PZ | 3606481989086 | C | 16644.71 | EUR | 1
Tarifa Aparamenta Baja Tensión, Potencia y Canalizaciones eléctricas prefabricadas (ComPact, MasterPact, PowerLogic, Vigirex, Vigilhom y Canalis) | C63V42D630 | NSX630HB1 75kA AC 4P 630A 2.3 | PAC 02 60 | PC | General Purpose | 2 Small & Med building General Purpose | CCN | PZ | 3606481989116 | C | 15069 | EUR | 1
Tarifa Aparamenta Baja Tensión, Potencia y Canalizaciones eléctricas prefabricadas (ComPact, MasterPact, PowerLogic, Vigirex, Vigilhom y Canalis) | C63V45E630 | NSX630HB1 75kA AC 4P 630A 5.3E | PAC 02 63 | PC | General Purpose | 2 Small & Med building General Purpose | CCN | PZ | 3606481989130 | C | 15756.67 | EUR | 1
Tarifa Aparamenta Baja Tensión, Potencia y Canalizaciones eléctricas prefabricadas (ComPact, MasterPact, PowerLogic, Vigirex, Vigilhom y Canalis) | C63V46E630 | NSX630HB1 75kA AC 4P 630A 6.3E | PAC 02 63 | PC | General Purpose | 2 Small & Med building General Purpose | CCN | PZ | 3606481989154 | C | 19420.63 | EUR | 1
Tarifa Aparamenta Baja Tensión, Potencia y Canalizaciones eléctricas prefabricadas (ComPact, MasterPact, PowerLogic, Vigirex, Vigilhom y Canalis) | C63W31M500 | NSX630HB2 100kA AC 3P 500A 1.3M | PAC 02 61 | PC | General Purpose | 2 Small & Med building General Purpose | CCN | PZ | 3606481989246 | C | 14934.11 | EUR | 1
Tarifa Aparamenta Baja Tensión, Potencia y Canalizaciones eléctricas prefabricadas (ComPact, MasterPact, PowerLogic, Vigirex, Vigilhom y Canalis) | C63W32D630 | NSX630HB2 100kA AC 3P 630A 2.3 | PAC 02 61 | PC | General Purpose | 2 Small & Med building General Purpose | CCN | PZ | 3606481989185 | C | 15582.5 | EUR | 1
Tarifa Aparamenta Baja Tensión, Potencia y Canalizaciones eléctricas prefabricadas (ComPact, MasterPact, PowerLogic, Vigirex, Vigilhom y Canalis) | C63W32M500 | NSX630HB2 100kA AC 3P 500A 2.3M | PAC 02 61 | PC | General Purpose | 2 Small & Med building General Purpose | CCN | PZ | 3606481989260 | C | 15740.83 | EUR | 1
Tarifa Aparamenta Baja Tensión, Potencia y Canalizaciones eléctricas prefabricadas (ComPact, MasterPact, PowerLogic, Vigirex, Vigilhom y Canalis) | C63W35E630 | NSX630HB2 100kA AC 3P 630A 5.3E | PAC 02 64 | PC | General Purpose | 2 Small & Med building General Purpose | CCN | PZ | 3606481989208 | C | 16554.87 | EUR | 1
Tarifa Aparamenta Baja Tensión, Potencia y Canalizaciones eléctricas prefabricadas (ComPact, MasterPact, PowerLogic, Vigirex, Vigilhom y Canalis) | C63W36E630 | NSX630HB2 100kA AC 3P 630A 6.3E | PAC 02 64 | PC | General Purpose | 2 Small & Med building General Purpose | CCN | PZ | 3606481989222 | C | 19889.32 | EUR | 1
Tarifa Aparamenta Baja Tensión, Potencia y Canalizaciones eléctricas prefabricadas (ComPact, MasterPact, PowerLogic, Vigirex, Vigilhom y Canalis) | C63W36M500 | NSX630HB2 100kA AC 3P 500A 6.3EM | PAC 02 64 | PC | General Purpose | 2 Small & Med building General Purpose | CCN | PZ | 3606481989284 | C | 19973.71 | EUR | 1
Tarifa Aparamenta Baja Tensión, Potencia y Canalizaciones eléctricas prefabricadas (ComPact, MasterPact, PowerLogic, Vigirex, Vigilhom y Canalis) | C63W42D630 | NSX630HB2 100kA AC 4P 630A 2.3 | PAC 02 61 | PC | General Purpose | 2 Small & Med building General Purpose | CCN | PZ | 3606481989314 | C | 18082.79 | EUR | 1
Tarifa Aparamenta Baja Tensión, Potencia y Canalizaciones eléctricas prefabricadas (ComPact, MasterPact, PowerLogic, Vigirex, Vigilhom y Canalis) | C63W45E630 | NSX630HB2 100kA AC 4P 630A 5.3E | PAC 02 64 | PC | General Purpose | 2 Small & Med building General Purpose | CCN | PZ | 3606481989338 | C | 22519.97 | EUR | 1
Tarifa Aparamenta Baja Tensión, Potencia y Canalizaciones eléctricas prefabricadas (ComPact, MasterPact, PowerLogic, Vigirex, Vigilhom y Canalis) | C63W46E630 | NSX630HB2 100kA AC 4P 630A 6.3E | PAC 02 64 | PC | General Purpose | 2 Small & Med building General Purpose | CCN | PZ | 3606481989352 | C | 22242.47 | EUR | 1
Tarifa Aparamenta Baja Tensión, Potencia y Canalizaciones eléctricas prefabricadas (ComPact, MasterPact, PowerLogic, Vigirex, Vigilhom y Canalis) | C6AFM | Micrologic 6.0A Fij Man NS630b-3200 | PAC 04 64 | VN | Configurable | 4 Large building Configurable | CCB | PL | 3606482098275 | C | 10363.41 | EUR | 1
Tarifa Aparamenta Baja Tensión, Potencia y Canalizaciones eléctricas prefabricadas (ComPact, MasterPact, PowerLogic, Vigirex, Vigilhom y Canalis) | C6AWM | Micrologic 6.0A Extr Man NS630b-1600 | PAC 04 64 | VN | Configurable | 4 Large building Configurable | CCB | PL | 3606482098374 | C | 12563.6 | EUR | 1
Tarifa Aparamenta Baja Tensión, Potencia y Canalizaciones eléctricas prefabricadas (ComPact, MasterPact, PowerLogic, Vigirex, Vigilhom y Canalis) | C6EFM | Micrologic 6.0E Fij Man NS630b-3200 | PAC 04 64 | VN | Configurable | 4 Large building Configurable | CCB | PL | 3606482098312 | C | 10363.41 | EUR | 1
Tarifa Aparamenta Baja Tensión, Potencia y Canalizaciones eléctricas prefabricadas (ComPact, MasterPact, PowerLogic, Vigirex, Vigilhom y Canalis) | C6EWM | Micrologic 6.0E Extr Man NS630b-1600 | PAC 04 64 | VN | Configurable | 4 Large building Configurable | CCB | PL | 3606482098404 | C | 12563.6 | EUR | 1
Tarifa Aparamenta Baja Tensión, Potencia y Canalizaciones eléctricas prefabricadas (ComPact, MasterPact, PowerLogic, Vigirex, Vigilhom y Canalis) | C6PFM | Micrologic 6.0P Fij Man NS630b-1600 | PAC 04 64 | VN | Configurable | 4 Large building Configurable | CCB | PL | 3606482098336 | C | 17801.84 | EUR | 1
Tarifa Aparamenta Baja Tensión, Potencia y Canalizaciones eléctricas prefabricadas (ComPact, MasterPact, PowerLogic, Vigirex, Vigilhom y Canalis) | C6PWM | Micrologic 6.0P Extr Man NS630b-1600 | PAC 04 64 | VN | Configurable | 4 Large building Configurable | CCB | PL | 3606482098428 | C | 21874.84 | EUR | 1
Tarifa Aparamenta Baja Tensión, Potencia y Canalizaciones eléctricas prefabricadas (ComPact, MasterPact, PowerLogic, Vigirex, Vigilhom y Canalis) | C7AFM | Micrologic 7.0A Fij Man NS630b-3200 | PAC 04 64 | VN | Configurable | 4 Large building Configurable | CCB | PL | 3606482098282 | C | 8746.59 | EUR | 1
Tarifa Aparamenta Baja Tensión, Potencia y Canalizaciones eléctricas prefabricadas (ComPact, MasterPact, PowerLogic, Vigirex, Vigilhom y Canalis) | C7AWM | Micrologic 7.0A Extr Man NS630b-1600 | PAC 04 64 | VN | Configurable | 4 Large building Configurable | CCB | PL | 3606482238398 | C | 8906.62 | EUR | 1
Tarifa Aparamenta Baja Tensión, Potencia y Canalizaciones eléctricas prefabricadas (ComPact, MasterPact, PowerLogic, Vigirex, Vigilhom y Canalis) | C7PFM | Micrologic 7.0P Fij Man NS630b-1600 | PAC 04 64 | VN | Configurable | 4 Large building Configurable | CCB | PL | 3606482098343 | C | 15880.73 | EUR | 1
Tarifa Aparamenta Baja Tensión, Potencia y Canalizaciones eléctricas prefabricadas (ComPact, MasterPact, PowerLogic, Vigirex, Vigilhom y Canalis) | C7PWM | Micrologic 7.0P Extr Man NS630b-1600 | PAC 04 64 | VN | Configurable | 4 Large building Configurable | CCB | PL | 3606482098435 | C | 26352.23 | EUR | 1
Tarifa Automatización y Control Industrial | CA2KN22B7 | MINICONT. K AUX. 2NA+2NC 24VAC | PC5 00 03 | P5 | General Purpose | 3 Industry General Purpose | TCS | LD | 3389110500271 | A | 66.86 | EUR | 1
Tarifa Automatización y Control Industrial | CA2KN22B72 | MINICONT. K AUX. ANTIP. 2NA+2NC 24VAC | PC5 00 03 | P5 | General Purpose | 3 Industry General Purpose | TCS | LD | 3389110481235 | C | 83.83 | EUR | 1
Tarifa Automatización y Control Industrial | CA2KN22D7 | MINICONT.K AUX.2NA+2NC 42VAC | PC5 00 03 | P5 | General Purpose | 3 Industry General Purpose | TCS | LD | 3389110481259 | C | 66.86 | EUR | 1
Tarifa Automatización y Control Industrial | CA2KN22E7 | CONTACTOR AUX.K 2NA+2NC 48VAC | PC5 00 03 | P5 | General Purpose | 3 Industry General Purpose | TCS | LD | 3389110500004 | B | 66.86 | EUR | 1
Tarifa Automatización y Control Industrial | CA2KN22F7 | MINICONT. K AUX. 2NA+2NC 110VA | PC5 00 03 | P5 | General Purpose | 3 Industry General Purpose | TCS | LD | 3389110428377 | A | 66.86 | EUR | 1
Tarifa Automatización y Control Industrial | CA2KN22F72 | MINICONT. K AUX. ANTIP. 2NA+2NC 110VAC | PC5 00 03 | P5 | General Purpose | 3 Industry General Purpose | TCS | LD | 3389110481280 | C | 66.41 | EUR | 1
Tarifa Automatización y Control Industrial | CA2KN22FE7 | MINICONT. K AUX. 2NA+2NC 115VA | PC5 00 03 | P5 | General Purpose | 3 Industry General Purpose | TCS | LD | 3389110787054 | B | 66.86 | EUR | 1
Tarifa Automatización y Control Industrial | CA2KN22G7 | MINICONT. K AUX. 2NA+2NC 120VAC | PC5 00 03 | P5 | General Purpose | 3 Industry General Purpose | TCS | LD | 3389110120721 | C | 66.41 | EUR | 1
Tarifa Automatización y Control Industrial | CA2KN22M7 | MINICONT. K AUX. 2NA+2NC 220VAC | PC5 00 03 | P5 | General Purpose | 3 Industry General Purpose | TCS | LD | 3389110500233 | A | 66.86 | EUR | 1
Tarifa Automatización y Control Industrial | CA2KN22P7 | MINICONT. K AUX. 2NA+2NC 230VAC | PC5 00 03 | P5 | General Purpose | 3 Industry General Purpose | TCS | LD | 3389110500257 | A | 66.86 | EUR | 1
Tarifa Automatización y Control Industrial | CA2KN22Q7 | CONTACTOR AUX.K 2NA+2NC 380V 50/60HZ | PC5 00 03 | P5 | General Purpose | 3 Industry General Purpose | TCS | LD | 3389110481341 | B | 66.41 | EUR | 1
Tarifa Automatización y Control Industrial | CA2KN22R7 | MINICONT.K AUX.2NA+2NC 440VAC | PC5 00 03 | P5 | General Purpose | 3 Industry General Purpose | TCS | LD | 3389110481358 | C | 66.86 | EUR | 1
Tarifa Automatización y Control Industrial | CA2KN22T7 | MINICONT. K AUX. 2NA+2NC 480VAC | PC5 00 03 | P5 | General Purpose | 3 Industry General Purpose | TCS | LD | 3389110787139 | C | 66.86 | EUR | 1
Tarifa Automatización y Control Industrial | CA2KN22U7 | MINICONT. K AUX. 2NA CON 2NC 240VAC | PC5 00 03 | P5 | General Purpose | 3 Industry General Purpose | TCS | LD | 3389110481372 | B | 66.41 | EUR | 1
Tarifa Automatización y Control Industrial | CA2KN315F7 | MINICONT. K AUX. 3NA+1NC 110VAC | PC5 00 03 | P5 | General Purpose | 3 Industry General Purpose | TCS | LD | 3389110482669 | C | 67.69 | EUR | 1
Tarifa Automatización y Control Industrial | CA2KN31B7 | CONT. AUX.K 3NA+1NC 24V 50/60HZ | PC5 00 03 | P5 | General Purpose | 3 Industry General Purpose | TCS | LD | 3389110500295 | A | 66.86 | EUR | 1
Tarifa Automatización y Control Industrial | CA2KN31D7 | MINICONT. K AUX. 3NA+1NC 42V 50/60HZ | PC5 00 03 | P5 | General Purpose | 3 Industry General Purpose | TCS | LD | 3389110481938 | C | 66.86 | EUR | 1
Tarifa Automatización y Control Industrial | CA2KN31E7 | CONTACTOR AUX.K 3NA+ 1NC 48VAC | PC5 00 03 | P5 | General Purpose | 3 Industry General Purpose | TCS | LD | 3389110500356 | B | 66.86 | EUR | 1
Tarifa Automatización y Control Industrial | CA2KN31F7 | CONT. AUX.K 3NA+1NC 110V 50/60HZ | PC5 00 03 | P5 | General Purpose | 3 Industry General Purpose | TCS | LD | 3389110428384 | A | 66.86 | EUR | 1
Tarifa Automatización y Control Industrial | CA2KN31M7 | MINICONT. K AUX. 3NA+1NC 220VAC | PC5 00 03 | P5 | General Purpose | 3 Industry General Purpose | TCS | LD | 3389110500301 | A | 66.41 | EUR | 1
Tarifa Automatización y Control Industrial | CA2KN31P7 | MINICONT. K AUX. 3NA+1NC 230VAC | PC5 00 03 | P5 | General Purpose | 3 Industry General Purpose | TCS | LD | 3389110500318 | B | 66.86 | EUR | 1
Tarifa Automatización y Control Industrial | CA2KN31U7 | MINICONT. K AUX. 3NA CON 1NC 240VAC | PC5 00 03 | P5 | General Purpose | 3 Industry General Purpose | TCS | LD | 3389110482478 | B | 66.86 | EUR | 1
Tarifa Automatización y Control Industrial | CA2KN31V7 | MINICONT. K AUX. 3NA+1NC 400VA | PC5 00 03 | P5 | General Purpose | 3 Industry General Purpose | TCS | LD | 3389110482508 | B | 66.86 | EUR | 1
Tarifa Automatización y Control Industrial | CA2KN40B7 | CONT. AUX.K 4NA 24V 50/60HZ | PC5 00 03 | P5 | General Purpose | 3 Industry General Purpose | TCS | LD | 3389110500325 | B | 65.28 | EUR | 1
Tarifa Automatización y Control Industrial | CA2KN40B72 | MINICONT. K AUX. ANTIP. 4NA 24VAC | PC5 00 03 | P5 | General Purpose | 3 Industry General Purpose | TCS | LD | 3389110482935 | C | 83.83 | EUR | 1
Tarifa Automatización y Control Industrial | CA2KN40E7 | MINICONT. K AUX. 4NA 48VAC | PC5 00 03 | P5 | General Purpose | 3 Industry General Purpose | TCS | LD | 3389110500363 | B | 65.28 | EUR | 1
Tarifa Automatización y Control Industrial | CA2KN40F7 | CONT. AUXILIAR K 4NA 110V 50/60HZ | PC5 00 03 | P5 | General Purpose | 3 Industry General Purpose | TCS | LD | 3389110428391 | B | 65.28 | EUR | 1
Tarifa Automatización y Control Industrial | CA2KN40M7 | MINICONT. K AUX. 4NA 220VAC | PC5 00 03 | P5 | General Purpose | 3 Industry General Purpose | TCS | LD | 3389110500332 | A | 65.28 | EUR | 1
Tarifa Automatización y Control Industrial | CA2KN40P7 | CONT. K AUX. 4NA 230VAC | PC5 00 03 | P5 | General Purpose | 3 Industry General Purpose | TCS | LD | 3389110500349 | B | 65.28 | EUR | 1
Tarifa Automatización y Control Industrial | CA2KN40U7 | MINICONT.K AUX.4NA 240VAC | PC5 00 03 | P5 | General Purpose | 3 Industry General Purpose | TCS | LD | 3389110483376 | B | 65.28 | EUR | 1
Tarifa Automatización y Control Industrial | CA2SK11B7 | MINICONT. K AUX. MOD. 1NA+1NC | PC5 00 03 | P5 | General Purpose | 3 Industry General Purpose | TCS | LD | 3389110564051 | B | 66.86 | EUR | 1
Tarifa Automatización y Control Industrial | CA2SK11E7 | MINICONT.K AUX MOD.1NA+1NC | PC5 00 03 | P5 | General Purpose | 3 Industry General Purpose | TCS | LD | 3389110564068 | B | 66.86 | EUR | 1
Tarifa Automatización y Control Industrial | CA2SK11F7 | MINICONT K AUX 1NA+1NC 110VAC | PC5 00 03 | P5 | General Purpose | 3 Industry General Purpose | TCS | LD | 3389110564075 | B | 66.86 | EUR | 1
Tarifa Automatización y Control Industrial | CA2SK11G7 | MINICONT K AUX 1NA+1NC 120VAC | PC5 00 03 | P5 | General Purpose | 3 Industry General Purpose | TCS | LD | 3389110564082 | C | 66.86 | EUR | 1
Tarifa Automatización y Control Industrial | CA2SK11M7 | MINICONT K AUX 1NA+1NC 220VAC | PC5 00 03 | P5 | General Purpose | 3 Industry General Purpose | TCS | LD | 3389110564099 | B | 66.86 | EUR | 1
Tarifa Automatización y Control Industrial | CA2SK11P7 | MINICONT K AUX 1NA+1NC 230VAC | PC5 00 03 | P5 | General Purpose | 3 Industry General Purpose | TCS | LD | 3389110564105 | B | 66.86 | EUR | 1
Tarifa Automatización y Control Industrial | CA2SK20B7 | MINICONT. K AUX. MOD. 2NA 24V 50 60HZ | PC5 00 03 | P5 | General Purpose | 3 Industry General Purpose | TCS | LD | 3389110564143 | B | 66.86 | EUR | 1
Tarifa Automatización y Control Industrial | CA2SK20D7 | MINICONT.K AUX.MOD.2NA 42 V 50 60Hz | PC5 00 03 | P5 | General Purpose | 3 Industry General Purpose | TCS | LD | 3389110573961 | C | 73.93 | EUR | 1
Tarifa Automatización y Control Industrial | CA2SK20E7 | MINICONT. K AUX. MOD. 2NA 48V 50 60Hz | PC5 00 03 | P5 | General Purpose | 3 Industry General Purpose | TCS | LD | 3389110564150 | B | 66.86 | EUR | 1
Tarifa Automatización y Control Industrial | CA2SK20F7 | MINICONT. K AUX. MOD. 2NA 110V 50 60Hz | PC5 00 03 | P5 | General Purpose | 3 Industry General Purpose | TCS | LD | 3389110564167 | B | 66.86 | EUR | 1
Tarifa Automatización y Control Industrial | CA2SK20P7 | MINICONT.K.AUX.MOD.2NA | PC5 00 03 | P5 | General Purpose | 3 Industry General Purpose | TCS | LD | 3389110564198 | B | 66.86 | EUR | 1
Tarifa Automatización y Control Industrial | CA2SKE20B7 | CONT. AUX. ALTERNATIVO 24 VAC | PC5 00 03 | P5 | General Purpose | 3 Industry General Purpose | TCS | LD | 3389110567045 | A | 111.73 | EUR | 1
Tarifa Automatización y Control Industrial | CA2SKE20G7 | CONT. AUX. ALTERNATIVO 12 | PC5 00 03 | P5 | General Purpose | 3 Industry General Purpose | TCS | LD | 3389110567083 | B | 111.73 | EUR | 1
Tarifa Automatización y Control Industrial | CA2SKE20M7 | CONT. AUX. ALTERNATIVO 220 VAC | PC5 00 03 | P5 | General Purpose | 3 Industry General Purpose | TCS | LD | 3389110567090 | A | 111.73 | EUR | 1
Tarifa Automatización y Control Industrial | CA2SKE20P7 | CONT. AUX. ALTERNATIVO 230 VAC | PC5 00 03 | P5 | General Purpose | 3 Industry General Purpose | TCS | LD | 3389110567106 | A | 111.73 | EUR | 1
Tarifa Automatización y Control Industrial | CA2SKE20U7 | CONT. AUX. ALTERNATIVO 240 VAC | PC5 00 03 | P5 | General Purpose | 3 Industry General Purpose | TCS | LD | 3389110567113 | B | 111.73 | EUR | 1
Tarifa Automatización y Control Industrial | CA3KN223BD | MINICONT. K AUX. 2NA CON 2NC 24VDC | PC5 70 04 | P5 | General Purpose | 3 Industry General Purpose | TCS | LD | 3389110241754 | B | 97.06 | EUR | 1
Tarifa Automatización y Control Industrial | CA3KN22BD | CONT. AUXILIAR K 2NA+2NC.24 VCC | PC5 00 04 | P5 | General Purpose | 3 Industry General Purpose | TCS | LD | 3389110500172 | A | 80.5 | EUR | 1
Tarifa Automatización y Control Industrial | CA3KN22BD3 | MINICONT.K AUX.2NA+2NC 24VDC A | PC5 00 05 | P5 | General Purpose | 3 Industry General Purpose | TCS | LD | 3389110483802 | B | 91.08 | EUR | 1
Tarifa Automatización y Control Industrial | CA3KN22ED | MINICONT. K AUX. 2NA+2NC 48VDC | PC5 00 04 | P5 | General Purpose | 3 Industry General Purpose | TCS | LD | 3389110483826 | B | 80.5 | EUR | 1
Tarifa Automatización y Control Industrial | CA3KN22ED3 | MINICONT. K 2NA+2NC 48V DC ANTIP. | PC5 00 05 | P5 | General Purpose | 3 Industry General Purpose | TCS | LD | 3389110483840 | C | 91.08 | EUR | 1
Tarifa Automatización y Control Industrial | CA3KN22FD | CONT. AUXILIAR K 2NA+2NC.110VCC | PC5 00 04 | P5 | General Purpose | 3 Industry General Purpose | TCS | LD | 3389110483895 | B | 80.5 | EUR | 1
Tarifa Automatización y Control Industrial | CA3KN22FD3 | CONT. AUX. K 2NA+2NC 110VCC ANTIP | PC5 00 05 | P5 | General Purpose | 3 Industry General Purpose | TCS | LD | 3389110841992 | C | 92.9 | EUR | 1
Tarifa Automatización y Control Industrial | CA3KN22GD | MINICONT. K AUX. 2NA+2NC 125VDC | PC5 00 04 | P5 | General Purpose | 3 Industry General Purpose | TCS | LD | 3389110483901 | A | 80.5 | EUR | 1
Tarifa Automatización y Control Industrial | CA3KN22JD | CONT. AUXILIAR K 2NA+2NC.12 VCC | PC5 00 04 | P5 | General Purpose | 3 Industry General Purpose | TCS | LD | 3389110483918 | B | 81.05 | EUR | 1
Tarifa Automatización y Control Industrial | CA3KN22MD | MINICONT. K AUX. 2NA+2NC 220VD | PC5 00 04 | P5 | General Purpose | 3 Industry General Purpose | TCS | LD | 3389110483932 | B | 80.5 | EUR | 1
Tarifa Automatización y Control Industrial | CA3KN22ND | MINICONT. K AUX. 2NA+2NC 60VDC | PC5 00 04 | P5 | General Purpose | 3 Industry General Purpose | TCS | LD | 3389110483963 | C | 89.02 | EUR | 1
Tarifa Automatización y Control Industrial | CA3KN313BD | MINICONT. K AUX. 3NA+1NC 24VDC | PC5 70 04 | P5 | General Purpose | 3 Industry General Purpose | TCS | LD | 3389110241778 | B | 97.06 | EUR | 1
Tarifa Automatización y Control Industrial | CA3KN315BD | MINICONT. K AUX. 3NA+1NC 24VDC | PC5 00 04 | P5 | General Purpose | 3 Industry General Purpose | TCS | LD | 3389110484410 | C | 81.05 | EUR | 1
Tarifa Automatización y Control Industrial | CA3KN31BD | CONT. AUXILIAR K 3NA+1NC.24 VCC | PC5 00 04 | P5 | General Purpose | 3 Industry General Purpose | TCS | LD | 3389110500196 | A | 80.5 | EUR | 1
Tarifa Automatización y Control Industrial | CA3KN31BD3 | CONT.K AUX.3NA+1NC 24VCC ANTIP | PC5 00 05 | P5 | General Purpose | 3 Industry General Purpose | TCS | LD | 3389110484281 | A | 91.08 | EUR | 1
Tarifa Automatización y Control Industrial | CA3KN31ED | CONT. K AUX. 3NA+1NC 48VCC | PC5 00 04 | P5 | General Purpose | 3 Industry General Purpose | TCS | LD | 3389110484304 | B | 73.92 | EUR | 1
Tarifa Automatización y Control Industrial | CA3KN31FD | CONT. AUXILIAR K 3NA+1NC.110VCC | PC5 00 04 | P5 | General Purpose | 3 Industry General Purpose | TCS | LD | 3389110484335 | B | 80.5 | EUR | 1
Tarifa Automatización y Control Industrial | CA3KN31FD3 | MINICONT. K 3NA+1NC 110V DC ANTIP. | PC5 00 05 | P5 | General Purpose | 3 Industry General Purpose | TCS | LD | 3389110166309 | C | 100.71 | EUR | 1
Tarifa Automatización y Control Industrial | CA3KN31GD | CONT. K AUX. 3NA+1NC 125VCC | PC5 00 04 | P5 | General Purpose | 3 Industry General Purpose | TCS | LD | 3389110484342 | C | 80.5 | EUR | 1
Tarifa Automatización y Control Industrial | CA3KN31GD3 | MINICONT. K AUX. 3NA+1NC 125VDC ANTIP. | PC5 00 04 | P5 | General Purpose | 3 Industry General Purpose | TCS | LD | 3389110843187 | C | 100.04 | EUR | 1
Tarifa Automatización y Control Industrial | CA3KN31JD | CONTACTOR AUXILIAR k 3NA+1NC.12 VCC | PC5 00 04 | P5 | General Purpose | 3 Industry General Purpose | TCS | LD | 3389110484359 | B | 80.5 | EUR | 1
Tarifa Automatización y Control Industrial | CA3KN31MD | MINICONT. K AUX. 3NA+1NC | PC5 00 04 | P5 | General Purpose | 3 Industry General Purpose | TCS | LD | 3389110484366 | C | 81.05 | EUR | 1
Tarifa Automatización y Control Industrial | CA3KN403BD | CONTACTOR AUXILIAR k 4NA.24VCC | PC5 70 04 | P5 | General Purpose | 3 Industry General Purpose | TCS | LD | 3389110241792 | B | 97.06 | EUR | 1
Tarifa Automatización y Control Industrial | CA3KN40BD | MINICONT. K AUX. 4NA 24VDC | PC5 00 04 | P5 | General Purpose | 3 Industry General Purpose | TCS | LD | 3389110500219 | A | 80.5 | EUR | 1
Tarifa Automatización y Control Industrial | CA3KN40BD3 | CONT.K AUX.4NA 24VCC ANT. | PC5 00 05 | P5 | General Purpose | 3 Industry General Purpose | TCS | LD | 3389110484663 | B | 91.08 | EUR | 1
Tarifa Automatización y Control Industrial | CA3KN40ED | MINICONT. K AUX. 4NA 48VDC | PC5 00 04 | P5 | General Purpose | 3 Industry General Purpose | TCS | LD | 3389110484687 | B | 81.05 | EUR | 1
Tarifa Automatización y Control Industrial | CA3KN40FD | MINICONT. K AUX. 4NA 110VDC | PC5 00 04 | P5 | General Purpose | 3 Industry General Purpose | TCS | LD | 3389110484717 | B | 81.05 | EUR | 1
Tarifa Automatización y Control Industrial | CA3KN40GD | MINICONT. K AUX. 4NA 125VDC | PC5 00 04 | P5 | General Purpose | 3 Industry General Purpose | TCS | LD | 3389110484724 | C | 80.5 | EUR | 1
Tarifa Automatización y Control Industrial | CA3KN40MD | MINICONT. K AUX. 4NA 220VDC | PC5 00 04 | P5 | General Purpose | 3 Industry General Purpose | TCS | LD | 3389110484748 | C | 81.05 | EUR | 1
Tarifa Automatización y Control Industrial | CA3SK11BD | MINICONT. K AUX. MOD. 1NA+1NC | PC5 00 04 | P5 | General Purpose | 3 Industry General Purpose | TCS | LD | 3389110564235 | B | 81.06 | EUR | 1
Tarifa Automatización y Control Industrial | CA3SK20BD | CONTACTOR AUXILIAR SK 24VDC 2NA | PC5 00 04 | P5 | General Purpose | 3 Industry General Purpose | TCS | LD | 3389110564280 | B | 81.06 | EUR | 1
Tarifa Automatización y Control Industrial | CA4KN223BW3 | CONT. K AUX. 2NA+ 2NC 24VCC BC | PC5 00 05 | P5 | General Purpose | 3 Industry General Purpose | TCS | LD | 3389110241815 | B | 103.01 | EUR | 1
Tarifa Automatización y Control Industrial | CA4KN22BW3 | MINICONT. K AUX. B/C 2NA+2NC 2 | PC5 00 05 | P5 | General Purpose | 3 Industry General Purpose | TCS | LD | 3389110428599 | A | 86.85 | EUR | 1
Tarifa Automatización y Control Industrial | CA4KN22SW3 | MINICONT. K AUX. B/C 2NA+2NC 72VDC | PC5 00 05 | P5 | General Purpose | 3 Industry General Purpose | TCS | LD | 3389110485349 | C | 87.44 | EUR | 1
Tarifa Automatización y Control Industrial | CA4KN313BW3 | CONT. K AUX. 3NA + 1NC B.RES 24VCC BC | PC5 00 05 | P5 | General Purpose | 3 Industry General Purpose | TCS | LD | 3389110241839 | B | 103.01 | EUR | 1
Tarifa Automatización y Control Industrial | CA4KN31BW3 | MINICONT. K AUX. B/C 3NA+1NC 24VDC | PC5 00 05 | P5 | General Purpose | 3 Industry General Purpose | TCS | LD | 3389110428605 | A | 87.44 | EUR | 1
Tarifa Automatización y Control Industrial | CA4KN31EW3 | MINICONT. K AUX. B C 3NA CON | PC5 00 05 | P5 | General Purpose | 3 Industry General Purpose | TCS | LD | 3389110485578 | B | 87.44 | EUR | 1
Tarifa Automatización y Control Industrial | CA4KN31SW3 | MINICONT. K AUX. B/C 3NA+1NC 72VDC | PC5 00 05 | P5 | General Purpose | 3 Industry General Purpose | TCS | LD | 3389110485615 | C | 87.44 | EUR | 1
Tarifa Automatización y Control Industrial | CA4KN403BW3 | MINICONT. K AUX. B/C 4NA 24VDC | PC5 00 05 | P5 | General Purpose | 3 Industry General Purpose | TCS | LD | 3389110241853 | B | 103.01 | EUR | 1
Tarifa Automatización y Control Industrial | CA4KN40BW3 | CONT. K AUX. 4NA 24VCC BC | PC5 00 05 | P5 | General Purpose | 3 Industry General Purpose | TCS | LD | 3389110485813 | A | 85.36 | EUR | 1
Tarifa Automatización y Control Industrial | CAD323B7 | CONT AUX 3NA/2NC 24V 50/60HZ RES | PC5 28 06 | P5 | General Purpose | 3 Industry General Purpose | TCS | LD | 3389110819519 | C | 83.97 | EUR | 1
Tarifa Automatización y Control Industrial | CAD323BD | CONT AUX 3NA/2NC 24V CC-AR-ANTIP RES | PC5 28 07 | P5 | General Purpose | 3 Industry General Purpose | TCS | LD | 3389110820096 | C | 159.78 | EUR | 1
Tarifa Automatización y Control Industrial | CAD323BL | CONT AUX 3NA/2NC 24V BC-AR-ANTIP RES | PC5 28 08 | P5 | General Purpose | 3 Industry General Purpose | TCS | LD | 3389110820669 | B | 112.64 | EUR | 1
Tarifa Automatización y Control Industrial | CAD323E7 | *CONT AUX 3NA/2NC 48V 50/60HZ RES | PC5 28 06 | P5 | General Purpose | 3 Industry General Purpose | TCS | LD | 3389110819540 | C | 83.97 | EUR | 1
Tarifa Automatización y Control Industrial | CAD323F7 | CONT AUX 3NA/2NC 110V 50/60HZ RES | PC5 28 06 | P5 | General Purpose | 3 Industry General Purpose | TCS | LD | 3389110819564 | B | 83.97 | EUR | 1
Tarifa Automatización y Control Industrial | CAD323FE7 | CONT AUX 3NA/2NC 115V 50/60HZ RES | PC5 28 06 | P5 | General Purpose | 3 Industry General Purpose | TCS | LD | 3389110819588 | C | 85.66 | EUR | 1
Tarifa Automatización y Control Industrial | CAD323G7 | CONT AUX 3NA 2NC 120V 50 60HZ RES | PC5 28 06 | P5 | General Purpose | 3 Industry General Purpose | TCS | LD | 3389110819595 | C | 86.33 | EUR | 1
Tarifa Automatización y Control Industrial | CAD323JD | CONT AUX 3NA 2NC 12V CC AR ANTIP RES | PC5 28 07 | P5 | General Purpose | 3 Industry General Purpose | TCS | LD | 3389110820157 | C | 210.82 | EUR | 1
Tarifa Automatización y Control Industrial | CAD323P7 | CONT AUX 3NA 2NC 230V 50 60HZ RES | PC5 28 06 | P5 | General Purpose | 3 Industry General Purpose | TCS | LD | 3389110819663 | B | 83.97 | EUR | 1
Tarifa Automatización y Control Industrial | CAD326BD | CONT AUX 3NA/2NC 24V CC ANILLO | PC5 03 07 | P5 | General Purpose | 3 Industry General Purpose | TCS | LD | 3389110847239 | B | 144.72 | EUR | 1
Tarifa Automatización y Control Industrial | CAD326BDS207 | CONTACTOR AUX. 24V CC C.CERR. | PC5 03 07 | P5 | General Purpose | 3 Industry General Purpose | TCS | LD | 3389118313606 | C | 163.92 | EUR | 1
Tarifa Automatización y Control Industrial | CAD326BLS207 | CONTACTOR AUX. 24V BC C.CERR. | PC5 03 08 | P5 | General Purpose | 3 Industry General Purpose | TCS | LD | 3389118313613 | C | 159.02 | EUR | 1
Tarifa Automatización y Control Industrial | CAD326CD | CONT AUX 3NA/2NC 36V CC ANILLO | PC5 03 07 | P5 | General Purpose | 3 Industry General Purpose | TCS | LD | 3389118004009 | B | 146.87 | EUR | 1
Tarifa Automatización y Control Industrial | CAD326FD | CONT AUX 3NA/2NC 110V CC ANILLO | PC5 03 07 | P5 | General Purpose | 3 Industry General Purpose | TCS | LD | 3389110847246 | C | 144.72 | EUR | 1
Tarifa Automatización y Control Industrial | CAD326FDS207 | CONTACTOR CAD326 3 NA + 2 NC INSTAN | PC5 03 07 | P5 | General Purpose | 3 Industry General Purpose | TCS | LD | 3389118234116 | C | 163.92 | EUR | 1
Tarifa Automatización y Control Industrial | CAD326FLS207 | CONTACTOR AUX. 110V BC C.CERR. | PC5 03 08 | P5 | General Purpose | 3 Industry General Purpose | TCS | LD | 3389118314245 | C | 125.15 | EUR | 1
Tarifa Automatización y Control Industrial | CAD326M7 | CONT.AUX.220V 50 60 C.F. | PC5 03 06 | P5 | General Purpose | 3 Industry General Purpose | TCS | LD | 3389110632064 | B | 80.44 | EUR | 1
Tarifa Automatización y Control Industrial | CAD326MD | CONT AUX 3NA 2NC 220V CC ANILLO | PC5 03 07 | P5 | General Purpose | 3 Industry General Purpose | TCS | LD | 3389110847260 | C | 145.7 | EUR | 1
Tarifa Automatización y Control Industrial | CAD326SD | CONT AUX 3NA 2NC 72V CC ANILLO | PC5 03 07 | P5 | General Purpose | 3 Industry General Purpose | TCS | LD | 3389118003743 | C | 142.68 | EUR | 1
Tarifa Automatización y Control Industrial | CAD326SDS207 | CONTACTOR AUX. 72V CC C.CERR. | PC5 03 07 | P5 | General Purpose | 3 Industry General Purpose | TCS | LD | 3389118314115 | C | 163.92 | EUR | 1
Tarifa Automatización y Control Industrial | CAD326SL | CONT AUX 3NA 2NC 72V BC ANILLO | PC5 03 08 | P5 | General Purpose | 3 Industry General Purpose | TCS | LD | 3389118003736 | C | 115.68 | EUR | 1
Tarifa Automatización y Control Industrial | CAD32B7 | CONT. AUX.D 3N+2NC. 24VCA 50/60HZ | PC5 03 06 | P5 | General Purpose | 3 Industry General Purpose | TCS | LD | 3389110399219 | A | 73.63 | EUR | 1
Tarifa Automatización y Control Industrial | CAD32BD | CONT. AUX.D 3NA+2NC. 24VCC | PC5 03 07 | P5 | General Purpose | 3 Industry General Purpose | TCS | LD | 3389110404166 | A | 143.65 | EUR | 1
Tarifa Automatización y Control Industrial | CAD32BL | CONTACTOR AUX.D BC 3NA+2NC. 24VCC | PC5 03 08 | P5 | General Purpose | 3 Industry General Purpose | TCS | LD | 3389110407082 | A | 101.32 | EUR | 1
Tarifa Automatización y Control Industrial | CAD32CD | CONT AUX 3NA/2NC 36V CC-AR-ANTIP | PC5 03 07 | P5 | General Purpose | 3 Industry General Purpose | TCS | LD | 3389110404173 | B | 145.81 | EUR | 1
Tarifa Automatización y Control Industrial | CAD32D7 | CONT AUX 3NA 2NC 42V 50 60HZ | PC5 03 06 | P5 | General Purpose | 3 Industry General Purpose | TCS | LD | 3389110399707 | B | 75.35 | EUR | 1
Tarifa Automatización y Control Industrial | CAD32E7 | CONT AUX 3NA/2NC 48V 50/60HZ | PC5 03 06 | P5 | General Purpose | 3 Industry General Purpose | TCS | LD | 3389110400281 | A | 74.94 | EUR | 1
Tarifa Automatización y Control Industrial | CAD32ED | CONT AUX 3NA 2NC 48V CC AR ANTIP | PC5 03 07 | P5 | General Purpose | 3 Industry General Purpose | TCS | LD | 3389110404197 | B | 143.65 | EUR | 1
Tarifa Automatización y Control Industrial | CAD32F7 | CONT AUX 3NA/2NC110V 50/60HZ | PC5 03 06 | P5 | General Purpose | 3 Industry General Purpose | TCS | LD | 3389110534276 | A | 73.63 | EUR | 1
Tarifa Automatización y Control Industrial | CAD32FC7 | CONT AUX 3NA 2NC 127V 50 60HZ | PC5 03 06 | P5 | General Purpose | 3 Industry General Purpose | TCS | LD | 3389110970951 | C | 76.94 | EUR | 1
Tarifa Automatización y Control Industrial | CAD32FD | CONT AUX 3NA/2NC 110V CC-AR-ANTIP | PC5 03 07 | P5 | General Purpose | 3 Industry General Purpose | TCS | LD | 3389110404203 | A | 142.68 | EUR | 1
Tarifa Automatización y Control Industrial | CAD32FE7 | CONT AUX 3NA 2NC115V 50 60HZ | PC5 03 06 | P5 | General Purpose | 3 Industry General Purpose | TCS | LD | 3389110401141 | B | 75.35 | EUR | 1
Tarifa Automatización y Control Industrial | CAD32G7 | CONT AUX 3NA 2NC 120V 50 60HZ | PC5 03 06 | P5 | General Purpose | 3 Industry General Purpose | TCS | LD | 3389110401363 | B | 75.85 | EUR | 1
Tarifa Automatización y Control Industrial | CAD32GD | CONT AUX 3NA 2NC 125V CC AR ANTIP | PC5 03 07 | P5 | General Purpose | 3 Industry General Purpose | TCS | LD | 3389110404258 | B | 144.82 | EUR | 1
Tarifa Automatización y Control Industrial | CAD32JD | CONT AUX 3NA 2NC 12V CC AR ANTIP | PC5 03 07 | P5 | General Purpose | 3 Industry General Purpose | TCS | LD | 3389110404531 | B | 144.82 | EUR | 1
Tarifa Automatización y Control Industrial | CAD32JL | CONT AUX 3NA/2NC 12V BC-AR-ANTIP | PC5 03 08 | P5 | General Purpose | 3 Industry General Purpose | TCS | LD | 3389110407105 | C | 105.34 | EUR | 1
Tarifa Automatización y Control Industrial | CAD32L7 | CONT AUX 3NA 2NC 200V 50 60HZ | PC5 03 06 | P5 | General Purpose | 3 Industry General Purpose | TCS | LD | 3389110401400 | C | 75.85 | EUR | 1
Tarifa Automatización y Control Industrial | CAD32M7 | *CONT AUX 3NA/2NC 220V 50/60HZ | PC5 03 06 | P5 | General Purpose | 3 Industry General Purpose | TCS | LD | 3389110401424 | A | 73.63 | EUR | 1
Tarifa Automatización y Control Industrial | CAD32MD | CONTACTOR AUX.D 3NA+2NC.220VCC | PC5 03 07 | P5 | General Purpose | 3 Industry General Purpose | TCS | LD | 3389110405118 | A | 142.68 | EUR | 1
Tarifa Automatización y Control Industrial | CAD32N7 | CONT AUX 3NA/2NC 415V 50/60HZ | PC5 03 06 | P5 | General Purpose | 3 Industry General Purpose | TCS | LD | 3389110401431 | C | 75.85 | EUR | 1
Tarifa Automatización y Control Industrial | CAD32P7 | CONT AUX 3NA/2NC 230V 50/60HZ | PC5 03 06 | P5 | General Purpose | 3 Industry General Purpose | TCS | LD | 3389110401448 | A | 73.63 | EUR | 1
Tarifa Automatización y Control Industrial | CAD32Q7 | CONT AUX 3NA/2NC 380V 50/60HZ | PC5 03 06 | P5 | General Purpose | 3 Industry General Purpose | TCS | LD | 3389110401745 | B | 75.85 | EUR | 1
Tarifa Automatización y Control Industrial | CAD32R7 | CONT AUX 3NA 2NC 440V 50 60HZ | PC5 03 06 | P5 | General Purpose | 3 Industry General Purpose | TCS | LD | 3389110402049 | B | 75.85 | EUR | 1
Tarifa Automatización y Control Industrial | CAD32SD | CONT AUX 3NA 2NC 72V CC AR ANTIP | PC5 03 07 | P5 | General Purpose | 3 Industry General Purpose | TCS | LD | 3389110405385 | C | 144.82 | EUR | 1
Tarifa Automatización y Control Industrial | CAD32T7 | CONT AUX 3NA 2NC 480V 50 | PC5 03 06 | P5 | General Purpose | 3 Industry General Purpose | TCS | LD | 3389110402360 | B | 75.85 | EUR | 1
Tarifa Automatización y Control Industrial | CAD32U7 | CONT AUX 3NA 2NC 240V 50 60HZ | PC5 03 06 | P5 | General Purpose | 3 Industry General Purpose | TCS | LD | 3389110402384 | B | 75.35 | EUR | 1
Tarifa Automatización y Control Industrial | CAD32UD | CONTACTOR AUXILIAR 3NA+2NC 250VCC | PC5 03 07 | P5 | General Purpose | 3 Industry General Purpose | TCS | LD | 3389110405392 | B | 145.81 | EUR | 1
Tarifa Automatización y Control Industrial | CAD32V7 | CONT AUX 3NA/2NC 400V 50/60HZ | PC5 03 06 | P5 | General Purpose | 3 Industry General Purpose | TCS | LD | 3389110402407 | A | 75.85 | EUR | 1
Tarifa Automatización y Control Industrial | CAD32X7 | CONT AUX 3NA 2NC 600V 50 60HZ | PC5 03 06 | P5 | General Purpose | 3 Industry General Purpose | TCS | LD | 3389110402582 | C | 75.85 | EUR | 1
Tarifa Automatización y Control Industrial | CAD503BD | *CONT AUX 5NA 24V CC-AR-ANTIP RES | PC5 28 07 | P5 | General Purpose | 3 Industry General Purpose | TCS | LD | 3389110820317 | C | 159.78 | EUR | 1
Tarifa Automatización y Control Industrial | CAD503BL | CONT AUX 5NA 24V BC-AR-ANTIP RES | PC5 28 08 | P5 | General Purpose | 3 Industry General Purpose | TCS | LD | 3389110820713 | B | 112.64 | EUR | 1
Tarifa Automatización y Control Industrial | CAD503FD | CONT AUX 5NA 110V CC AR ANTIP RES | PC5 28 07 | P5 | General Purpose | 3 Industry General Purpose | TCS | LD | 3389110820423 | C | 161.02 | EUR | 1
Tarifa Automatización y Control Industrial | CAD503FE7 | CONT AUX 5NA 115V 50/60HZ RES | PC5 28 06 | P5 | General Purpose | 3 Industry General Purpose | TCS | LD | 3389110819854 | C | 87.74 | EUR | 1
Tarifa Automatización y Control Industrial | CAD503P7 | CONT AUX 5NA 230V 50 60HZ RES | PC5 28 06 | P5 | General Purpose | 3 Industry General Purpose | TCS | LD | 3389110819939 | B | 83.97 | EUR | 1
Tarifa Automatización y Control Industrial | CAD506BDS207 | CONTACTOR AUX. 24V CC C.CERR. | PC5 03 07 | P5 | General Purpose | 3 Industry General Purpose | TCS | LD | 3389118313620 | C | 158.44 | EUR | 1
Tarifa Automatización y Control Industrial | CAD506FDS207 | CONTACTOR CAD506 5 NA INSTAN | PC5 03 07 | P5 | General Purpose | 3 Industry General Purpose | TCS | LD | 3389118314122 | C | 175.2 | EUR | 1
Tarifa Automatización y Control Industrial | CAD506P7 | CONT.AUX.230V 50/60 Anilllo | PC5 03 06 | P5 | General Purpose | 3 Industry General Purpose | TCS | LD | 3389110847215 | C | 140.39 | EUR | 1
Tarifa Automatización y Control Industrial | CAD506SDS207 | CONTACTOR AUX. 72V CC C.CERR. | PC5 03 07 | P5 | General Purpose | 3 Industry General Purpose | TCS | LD | 3389118314139 | C | 175.2 | EUR | 1
Tarifa Automatización y Control Industrial | CAD50B7 | CONT AUX 5NA 24V 50/60HZ | PC5 03 06 | P5 | General Purpose | 3 Industry General Purpose | TCS | LD | 3389110402858 | A | 73.63 | EUR | 1
Tarifa Automatización y Control Industrial | CAD50BD | CONT AUX 5NA 24V CC-AR-ANTIP | PC5 03 07 | P5 | General Purpose | 3 Industry General Purpose | TCS | LD | 3389110405583 | A | 143.65 | EUR | 1
Tarifa Automatización y Control Industrial | CAD50BL | CONTACTOR AUX.D BC 5NA .24VCC | PC5 03 08 | P5 | General Purpose | 3 Industry General Purpose | TCS | LD | 3389110406962 | A | 101.32 | EUR | 1
Tarifa Automatización y Control Industrial | CAD50D7 | CONT AUX 5NA 42V 50 60HZ | PC5 03 06 | P5 | General Purpose | 3 Industry General Purpose | TCS | LD | 3389110402919 | C | 75.85 | EUR | 1
Tarifa Automatización y Control Industrial | CAD50E7 | CONT AUX 5NA 48V 50/60HZ | PC5 03 06 | P5 | General Purpose | 3 Industry General Purpose | TCS | LD | 3389110402933 | A | 75.44 | EUR | 1
Tarifa Automatización y Control Industrial | CAD50ED | CONTACTOR AUX.D 5NA .48VCC | PC5 03 07 | P5 | General Purpose | 3 Industry General Purpose | TCS | LD | 3389110405712 | B | 142.68 | EUR | 1
Tarifa Automatización y Control Industrial | CAD50F7 | CONTACTOR AUX.D 5NA .110VCA 50/60HZ | PC5 03 06 | P5 | General Purpose | 3 Industry General Purpose | TCS | LD | 3389110402940 | A | 73.63 | EUR | 1
Tarifa Automatización y Control Industrial | CAD50FD | CONTACTOR AUX.D 5NA.110VCC | PC5 03 07 | P5 | General Purpose | 3 Industry General Purpose | TCS | LD | 3389110405743 | B | 142.68 | EUR | 1
Tarifa Automatización y Control Industrial | CAD50FE7 | CONT AUX 5NA 115V 50 60HZ | PC5 03 06 | P5 | General Purpose | 3 Industry General Purpose | TCS | LD | 3389110403046 | B | 75.35 | EUR | 1
Tarifa Automatización y Control Industrial | CAD50G7 | CONT AUX 5NA 120V 50 60HZ | PC5 03 06 | P5 | General Purpose | 3 Industry General Purpose | TCS | LD | 3389110403091 | C | 75.85 | EUR | 1
Tarifa Automatización y Control Industrial | CAD50GD | CONT AUX 5NA 125V CC AR ANTIP | PC5 03 07 | P5 | General Purpose | 3 Industry General Purpose | TCS | LD | 3389110406061 | B | 145.81 | EUR | 1
Tarifa Automatización y Control Industrial | CAD50L7 | CONT AUX 5NA 200V 50 60HZ | PC5 03 06 | P5 | General Purpose | 3 Industry General Purpose | TCS | LD | 3389110403169 | C | 75.85 | EUR | 1
Tarifa Automatización y Control Industrial | CAD50M7 | CONT AUX 5NA 220V 50/60HZ | PC5 03 06 | P5 | General Purpose | 3 Industry General Purpose | TCS | LD | 3389110842463 | A | 73.63 | EUR | 1
Tarifa Automatización y Control Industrial | CAD50MD | CONTACTOR AUX.D 5NA.220VCC | PC5 03 07 | P5 | General Purpose | 3 Industry General Purpose | TCS | LD | 3389110406641 | B | 142.68 | EUR | 1
Tarifa Automatización y Control Industrial | CAD50P7 | CONT AUX 5NA 230V 50 60HZ | PC5 03 06 | P5 | General Purpose | 3 Industry General Purpose | TCS | LD | 3389110403336 | A | 73.63 | EUR | 1
Tarifa Automatización y Control Industrial | CAD50Q7 | CONTACTOR AUX.D 5NA .380VCA 50/60HZ | PC5 03 06 | P5 | General Purpose | 3 Industry General Purpose | TCS | LD | 3389110403350 | B | 76.94 | EUR | 1
Tarifa Automatización y Control Industrial | CAD50R7 | CONT AUX 5NA 440V 50 60HZ | PC5 03 06 | P5 | General Purpose | 3 Industry General Purpose | TCS | LD | 3389110403367 | C | 75.85 | EUR | 1
Tarifa Automatización y Control Industrial | CAD50SD | *CONT AUX 5NA 72V CC-AR-ANTIP | PC5 03 07 | P5 | General Purpose | 3 Industry General Purpose | TCS | LD | 3389110406887 | C | 145.81 | EUR | 1
Tarifa Automatización y Control Industrial | CAD50U7 | CONT AUX 5NA 240V 50 60HZ | PC5 03 06 | P5 | General Purpose | 3 Industry General Purpose | TCS | LD | 3389110403589 | B | 75.35 | EUR | 1
Tarifa Automatización y Control Industrial | CAD50UD | CONT AUX 5NA 250V CC AR ANTIP | PC5 03 07 | P5 | General Purpose | 3 Industry General Purpose | TCS | LD | 3389110406924 | C | 145.81 | EUR | 1
Tarifa Automatización y Control Industrial | CAK226BLS207 | CONTACTOR TESYS K 4P AC3 440V 2NO2NC C | PC5 00 04 | P5 | General Purpose | 3 Industry General Purpose | TCS | LD | 3606480920790 | C | 99.27 | EUR | 1
Tarifa Aparamenta Baja Tensión, Potencia y Canalizaciones eléctricas prefabricadas (ComPact, MasterPact, PowerLogic, Vigirex, Vigilhom y Canalis) | CBL016 | Cable plano 1,20 m BCPM/BCPM-SC | PM1 63 00 | MG | General Purpose | 2 Small & Med building General Purpose | EMM | PW | 3606480477041 | C | 36.66 | EUR | 1
Tarifa Aparamenta Baja Tensión, Potencia y Canalizaciones eléctricas prefabricadas (ComPact, MasterPact, PowerLogic, Vigirex, Vigilhom y Canalis) | CBL017 | Cable plano 1,50 m BCPM/BCPM-SC | PM1 63 00 | MG | General Purpose | 2 Small & Med building General Purpose | EMM | PW | 3606480477058 | C | 34.66 | EUR | 1
Tarifa Aparamenta Baja Tensión, Potencia y Canalizaciones eléctricas prefabricadas (ComPact, MasterPact, PowerLogic, Vigirex, Vigilhom y Canalis) | CBL018 | Cable plano 1,80 m BCPM/BCPM-SC | PM1 63 00 | MG | General Purpose | 2 Small & Med building General Purpose | EMM | PW | 3606480477065 | C | 52.71 | EUR | 1
Tarifa Aparamenta Baja Tensión, Potencia y Canalizaciones eléctricas prefabricadas (ComPact, MasterPact, PowerLogic, Vigirex, Vigilhom y Canalis) | CBL019 | Cable plano 2,40 m BCPM/BCPM-SC | PM1 63 00 | MG | General Purpose | 2 Small & Med building General Purpose | EMM | PW | 3606480477072 | C | 69.21 | EUR | 1
Tarifa Aparamenta Baja Tensión, Potencia y Canalizaciones eléctricas prefabricadas (ComPact, MasterPact, PowerLogic, Vigirex, Vigilhom y Canalis) | CBL020 | Cable plano 3,00 m BCPM/BCPM-SC | PM1 63 00 | MG | General Purpose | 2 Small & Med building General Purpose | EMM | PW | 3606480477089 | C | 72.64 | EUR | 1
Tarifa Aparamenta Baja Tensión, Potencia y Canalizaciones eléctricas prefabricadas (ComPact, MasterPact, PowerLogic, Vigirex, Vigilhom y Canalis) | CBL021 | Cable plano 6,10 m BCPM/BCPM-SC | PM1 63 00 | MG | General Purpose | 2 Small & Med building General Purpose | EMM | PW | 3606480477096 | C | 141.96 | EUR | 1
Tarifa Aparamenta Baja Tensión, Potencia y Canalizaciones eléctricas prefabricadas (ComPact, MasterPact, PowerLogic, Vigirex, Vigilhom y Canalis) | CBL022 | Cable redondo 1,20 m BCPM/BCPM-SC | PM1 63 00 | MG | General Purpose | 2 Small & Med building General Purpose | EMM | PW | 3606480477102 | C | 73.42 | EUR | 1
Tarifa Aparamenta Baja Tensión, Potencia y Canalizaciones eléctricas prefabricadas (ComPact, MasterPact, PowerLogic, Vigirex, Vigilhom y Canalis) | CBL023 | Cable redondo 3,00 m BCPM/BCPM-SC | PM1 63 00 | MG | General Purpose | 2 Small & Med building General Purpose | EMM | PW | 3606480477119 | C | 139.19 | EUR | 1
Tarifa Aparamenta Baja Tensión, Potencia y Canalizaciones eléctricas prefabricadas (ComPact, MasterPact, PowerLogic, Vigirex, Vigilhom y Canalis) | CBL024 | Cable redondo 6,10 m BCPM/BCPM-SC | PM1 63 00 | MG | General Purpose | 2 Small & Med building General Purpose | EMM | PW | 3606480477126 | C | 230.21 | EUR | 1
Tarifa Sedna | CCA772 | CABLE 2m. PARA m.ADICIONAL | ENP 40 01 | T1 | Configurable | 4b Large building & Electrical Intensive | MVA | FR | 3606487139010 | C | 87 | EUR
Tarifa Aparamenta Modular | CCT15225 | INTERRUPTOR IC ASTRONOMICO S/FOTOCELULA | CCB 40 03 | SS | General Purpose | 1 Residential General Purpose | CLD | DZ | 3606489524548 | A | 302.22 | EUR | 1
Tarifa Aparamenta Modular | CCT15232 | Minutero MINs | CCB 42 02 | SS | General Purpose | 1 Residential General Purpose | CLD | DZ | 3303431062621 | A | 86.94 | EUR | 1
Tarifa Aparamenta Modular | CCT15233 | Minutero MINp con preaviso | CCB 42 02 | SS | General Purpose | 1 Residential General Purpose | CLD | DZ | 3303431062638 | B | 209.15 | EUR | 1
Tarifa Aparamenta Modular | CCT15234 | Minutero MINt Impulsional | CCB 42 02 | SS | General Purpose | 1 Residential General Purpose | CLD | DZ | 3303431062645 | C | 219.63 | EUR | 1
Tarifa Aparamenta Modular | CCT15245 | IC Astro 2C SMART | CCB 40 03 | SS | General Purpose | 1 Residential General Purpose | CLD | DZ | 3606489524555 | A | 364.87 | EUR | 1
Tarifa Aparamenta Modular | CCT15260 | CELULA FOTOELECTRICA DIGITAL M | CCB 42 01 | SS | General Purpose | 1 Residential General Purpose | CLD | DZ | 3606480179549 | A | 178.17 | EUR | 1
Tarifa Aparamenta Modular | CCT15261 | C駘ula fotoel馗trica digital panel | CCB 42 01 | SS | General Purpose | 1 Residential General Purpose | CLD | DZ | 3606480179556 | C | 178.17 | EUR | 1
Tarifa Aparamenta Modular | CCT15262 | Indoor, analogue light sensor cell | CCB 42 01 | SS | General Purpose | 1 Residential General Purpose | CLD | DZ | 3606489524647 | B | 127.09 | EUR | 1
Tarifa Aparamenta Modular | CCT15263 | Outdoor, analogue light sensor cell | CCB 42 01 | SS | General Purpose | 1 Residential General Purpose | CLD | DZ | 3606489524654 | A | 175.56 | EUR | 1
Tarifa Aparamenta Modular | CCT15285 | IC2000d indoor (18 mm) | CCB 42 01 | SS | General Purpose | 1 Residential General Purpose | CLD | DZ | 3606489524609 | A | 252.35 | EUR | 1
Tarifa Aparamenta Modular | CCT15365 | INT. HORARIO MEC. IH 24 HRS 1C ARM 3 MOD | CCB 40 02 | SS | General Purpose | 1 Residential General Purpose | CLD | DZ | 3606480179587 | A | 154.65 | EUR | 1
Tarifa Aparamenta Modular | CCT15367 | IH 7días 3 mód. CRM | CCB 40 02 | SS | General Purpose | 1 Residential General Purpose | CLD | DZ | 3606480179594 | B | 185.1 | EUR | 1
Tarifa Aparamenta Modular | CCT15369 | IC2000d outdoor (18 mm) | CCB 42 01 | SS | General Purpose | 1 Residential General Purpose | CLD | DZ | 3606489524616 | A | 286.24 | EUR | 1
Tarifa Aparamenta Modular | CCT15441 | INT.HORARIO PROGRAM. IHP 1CANAL 2,5 MOD | CCB 40 03 | SS | General Purpose | 1 Residential General Purpose | CLD | DZ | 3606489524456 | A | 183.56 | EUR | 1
Tarifa Aparamenta Modular | CCT15443 | INT.HORARIO PROGRAM. IHP 2CANALES 2,5MOD | CCB 40 03 | SS | General Purpose | 1 Residential General Purpose | CLD | DZ | 3606489524470 | A | 257.43 | EUR | 1
Tarifa Aparamenta Modular | CCT15482 | Acti9 IC100 - interrupteur cr駱usculaire | CCB 42 01 | SS | General Purpose | 1 Residential General Purpose | CLD | DZ | 3606489524593 | A | 207.68 | EUR | 1
Tarifa Aparamenta Modular | CCT15483 | INTERRUPTOR CREPUSCULAR IC2000P+ | CCB 42 01 | SS | General Purpose | 1 Residential General Purpose | CLD | DZ | 3606489524586 | A | 527.9 | EUR | 1
Tarifa Aparamenta Modular | CCT15494 | IC100kp+ 1C SMART | CCB 42 01 | SS | General Purpose | 1 Residential General Purpose | CLD | DZ | 3606489524562 | A | 457.17 | EUR | 1
Tarifa Aparamenta Modular | CCT15495 | IC100kp+ 2C SMART | CCB 42 01 | SS | General Purpose | 1 Residential General Purpose | CLD | DZ | 3606489524579 | A | 588.91 | EUR | 1
Tarifa Aparamenta Modular | CCT15551 | INT.HORARIO PROGRAM. IHP+ 1CANAL 2,5 MOD | CCB 40 03 | SS | General Purpose | 1 Residential General Purpose | CLD | DZ | 3606489524494 | A | 227.02 | EUR | 1
Tarifa Aparamenta Modular | CCT15553 | INT. HORARIO. IHP+ 2 CANALES 24H/7D | CCB 40 03 | SS | General Purpose | 1 Residential General Purpose | CLD | DZ | 3606489524500 | A | 306.11 | EUR | 1
Tarifa Aparamenta Modular | CCT15834 | THP1+ 1C | CCB 41 06 | SS | General Purpose | 1 Residential General Purpose | CLD | DZ | 3606489524623 | C | 831.16 | EUR | 1
Tarifa Aparamenta Modular | CCT15838 | Int. Horario Digital IHP+ 1 Modulo | CCB 40 03 | SS | General Purpose | 1 Residential General Purpose | CLD | DZ | 3606480769238 | B | 232.83 | EUR | 1
Tarifa Aparamenta Modular | CCT15840 | TERMOSTATO TH7 SIN SONDA | CCB 41 05 | SS | General Purpose | 1 Residential General Purpose | CLD | DZ | 3606480375958 | B | 625.6 | EUR | 1
Tarifa Aparamenta Modular | CCT15841 | Termostato TH4 con sonda de ambiente | CCB 41 05 | SS | General Purpose | 1 Residential General Purpose | CLD | DZ | 3606480375941 | C | 612.98 | EUR | 1
Tarifa Aparamenta Modular | CCT15846 | SONDA DE AMBIENTE | CCB 41 05 | SS | General Purpose | 1 Residential General Purpose | CLD | DZ | 3606480375965 | C | 131.15 | EUR | 1
Tarifa Aparamenta Modular | CCT15847 | SONDA DE EXTERIOR | CCB 41 05 | SS | General Purpose | 1 Residential General Purpose | CLD | DZ | 3606480375972 | C | 163.83 | EUR | 1
Tarifa Aparamenta Modular | CCT15854 | IHP 18 mm 7d | CCB 40 03 | SS | General Purpose | 1 Residential General Purpose | CLD | DZ | 3606480492358 | A | 210.86 | EUR | 1
Tarifa Aparamenta Modular | CCT15860 | IHP+ Kit de programacion para PC | CCB 40 03 | SS | General Purpose | 1 Residential General Purpose | CLD | DZ | 3303431063727 | C | 210.59 | EUR | 1
Tarifa Aparamenta Modular | CCT15861 | IHP+ Llave de programacion | CCB 40 03 | SS | General Purpose | 1 Residential General Purpose | CLD | DZ | 3303431063734 | C | 120.65 | EUR | 1
Tarifa Aparamenta Modular | CCT15910 | Interruptor de Tiempo Anual 1 | CCB 40 03 | SS | General Purpose | 1 Residential General Purpose | CLD | DZ | 3606480625176 | B | 313 | EUR | 1
Tarifa Aparamenta Modular | CCT15940 | Interruptor de Tiempo Anual 4 | CCB 40 03 | SS | General Purpose | 1 Residential General Purpose | CLD | DZ | 3606480625169 | A | 524.82 | EUR | 1
Tarifa Aparamenta Modular | CCT15950 | Kit de Programación para ITA | CCB 40 03 | SS | General Purpose | 1 Residential General Purpose | CLD | DZ | 3606480625190 | C | 165.08 | EUR | 1
Tarifa Aparamenta Modular | CCT15960 | Antena DCF para ITA | CCB 40 03 | SS | General Purpose | 1 Residential General Purpose | CLD | DZ | 3606480625206 | C | 183.3 | EUR | 1
Tarifa Aparamenta Modular | CCT16364 | IH 24h 3 mód. SRM | CCB 40 02 | SS | General Purpose | 1 Residential General Purpose | CLD | DZ | 3606480179570 | C | 90.6 | EUR | 1
Tarifa Pequeño Material Eléctrico - Dómotica e Inmótica Knx - Puestos de trabajo | CCT5010-0002 | Micromódulo ilum. regulador Wiser | SM8 10 01 | GD | Configurable | 4c Connected Living system for Residential & Commercial | WYS | HW | 3606481909756 | A | 104.59 | EUR | 1
Tarifa Pequeño Material Eléctrico - Dómotica e Inmótica Knx - Puestos de trabajo | CCT5010-0003 | Wiser Multiwire Micro Module Dimmer | SM8 10 01 | GD | Configurable | 4c Connected Living system for Residential & Commercial | WYS | HW | 3606486863121 | C | 105.06 | EUR | 1
Tarifa Pequeño Material Eléctrico - Dómotica e Inmótica Knx - Puestos de trabajo | CCT5011-0002W | Micromódulo interruptor ON/OFF Wiser | SM8 10 01 | GD | Configurable | 4c Connected Living system for Residential & Commercial | WYS | HW | 3606481048172 | A | 91.16 | EUR | 1
Tarifa Pequeño Material Eléctrico - Dómotica e Inmótica Knx - Puestos de trabajo | CCT5015-0002W | Micromódulo control persianas Wiser | SM8 10 01 | GD | Configurable | 4c Connected Living system for Residential & Commercial | WYS | HW | 3606481048189 | A | 90.94 | EUR | 1
Tarifa Pequeño Material Eléctrico - Dómotica e Inmótica Knx - Puestos de trabajo | CCT501800-0001 | Fuente de alimentación Wiser Home | SM8 10 01 | GD | Configurable | 4c Connected Living system for Residential & Commercial | WYS | HW | 3606482187191 | A | 20.5 | EUR | 1
Tarifa Pequeño Material Eléctrico - Dómotica e Inmótica Knx - Puestos de trabajo | CCT501801 | Wiser Hub 2da Generación | SM8 10 01 | GD | Configurable | 4c Connected Living system for Residential & Commercial | WYS | HW | 3606481069160 | A | 192.7 | EUR | 1
Tarifa Pequeño Material Eléctrico - Dómotica e Inmótica Knx - Puestos de trabajo | CCT551011 | Argus Dual Tech 1 canal | SAE 63 00 | Z8 | General Purpose | 1 Residential General Purpose | CLD | DH | 3606480995521 | C | 192.33 | EUR | 1
Tarifa Pequeño Material Eléctrico - Dómotica e Inmótica Knx - Puestos de trabajo | CCT551012 | Argus Dual Tech 2 canales | SAE 63 00 | Z8 | General Purpose | 1 Residential General Purpose | CLD | DH | 3606480995538 | B | 200.62 | EUR | 1
Tarifa Pequeño Material Eléctrico - Dómotica e Inmótica Knx - Puestos de trabajo | CCT551023 | Detector de presencia HF 2 canales | SAE 61 00 | Z8 | General Purpose | 1 Residential General Purpose | CLD | DH | 3606480995507 | B | 174.3 | EUR | 1
Tarifa Pequeño Material Eléctrico - Dómotica e Inmótica Knx - Puestos de trabajo | CCT552006 | Detector de movimiento DALI | SAE 61 00 | Z8 | General Purpose | 1 Residential General Purpose | CLD | DH | 3606480995477 | C | 249.44 | EUR | 1
Tarifa Pequeño Material Eléctrico - Dómotica e Inmótica Knx - Puestos de trabajo | CCT56P001 | Detector de movimiento empotrar techo | SAE 61 00 | Z8 | General Purpose | 1 Residential General Purpose | CLD | DH | 3606480149955 | A | 101.17 | EUR | 1
Tarifa Pequeño Material Eléctrico - Dómotica e Inmótica Knx - Puestos de trabajo | CCT56P001PACK4X3 | 4 unidades Argus 360ｺ de empotrar | SAE 61 00 | Z8 | General Purpose | 1 Residential General Purpose | CLD | DH | 3606489651954 | C | 324.34 | EUR | 1
Tarifa Pequeño Material Eléctrico - Dómotica e Inmótica Knx - Puestos de trabajo | CCT56P002 | Detector de movimiento interior 360ｺ | SAE 61 00 | Z8 | General Purpose | 1 Residential General Purpose | CLD | DH | 3606480145179 | A | 72.82 | EUR | 1
Tarifa Pequeño Material Eléctrico - Dómotica e Inmótica Knx - Puestos de trabajo | CCT56P004 | Detector de movimiento exterior 120ｺ | SAE 61 00 | Z8 | General Purpose | 1 Residential General Purpose | CLD | DH | 3606480145155 | A | 74.56 | EUR | 1
Tarifa Pequeño Material Eléctrico - Dómotica e Inmótica Knx - Puestos de trabajo | CCT56P008 | Detector de movimiento exterior 360ｺ | SAE 61 00 | Z8 | General Purpose | 1 Residential General Purpose | CLD | DH | 3606480145162 | A | 125.52 | EUR | 1
Tarifa Pequeño Material Eléctrico - Dómotica e Inmótica Knx - Puestos de trabajo | CCT570003 | Detector de movimiento ARGUS 2 canales | SAE 61 00 | Z8 | General Purpose | 1 Residential General Purpose | CLD | DH | 3606480995446 | B | 99.58 | EUR | 1
Tarifa Pequeño Material Eléctrico - Dómotica e Inmótica Knx - Puestos de trabajo | CCT570005 | Detector de movimiento ARGUS mini | SAE 61 00 | Z8 | General Purpose | 1 Residential General Purpose | CLD | DH | 3606480995439 | B | 94.91 | EUR | 1
Tarifa Pequeño Material Eléctrico - Dómotica e Inmótica Knx - Puestos de trabajo | CCT591011 | Sensor de puertas/ventanas Wiser | SN8 01 01 | K6 | Configurable | 4c Connected Living system for Residential & Commercial | WYS | HW | 3606489527105 | A | 53.01 | EUR | 1
Tarifa Pequeño Material Eléctrico - Dómotica e Inmótica Knx - Puestos de trabajo | CCT592012 | Sensor de inundación Wiser | SN8 01 01 | K6 | Configurable | 4c Connected Living system for Residential & Commercial | WYS | HW | 3606482046856 | A | 61.66 | EUR | 1
Tarifa Pequeño Material Eléctrico - Dómotica e Inmótica Knx - Puestos de trabajo | CCT593011 | Sensor de Temperatura/Humedad Wiser | SN8 01 01 | K6 | Configurable | 4c Connected Living system for Residential & Commercial | WYS | HW | 3606489527129 | A | 62.93 | EUR | 1
Tarifa Pequeño Material Eléctrico - Dómotica e Inmótica Knx - Puestos de trabajo | CCT595011 | Sensor de movimiento Wiser | SN8 01 01 | K6 | Configurable | 4c Connected Living system for Residential & Commercial | WYS | HW | 3606489527136 | A | 62.93 | EUR | 1
Tarifa Pequeño Material Eléctrico - Dómotica e Inmótica Knx - Puestos de trabajo | CCT599001 | Alarma de Humo Wiser | SN8 01 01 | K6 | Configurable | 4c Connected Living system for Residential & Commercial | WYS | HW | 3606482046887 | A | 102.41 | EUR | 1
Tarifa Pequeño Material Eléctrico - Dómotica e Inmótica Knx - Puestos de trabajo | CCT90501 | Modulo compensación LED | PMR 31 36 | RO | Configurable | 4c Connected Living system for Residential & Commercial | WYS | HW | 3606481054142 | C | 44.17 | EUR | 1
Tarifa Aparamenta Modular | CCTDD20001 | STD400RC/RL-DIN | CCB 42 04 | SS | General Purpose | 1 Residential General Purpose | CLD | DZ | 3606480160646 | C | 237.09 | EUR | 1
Tarifa Aparamenta Modular | CCTDD20002 | STD400RC/RL-SAE | CCB 42 04 | SS | General Purpose | 1 Residential General Purpose | CLD | DZ | 3606480160653 | C | 303.83 | EUR | 1
Tarifa Aparamenta Modular | CCTDD20003 | DIN remote control dimmer 1000W | CCB 42 04 | SS | General Purpose | 1 Residential General Purpose | CLD | DZ | 3606480160660 | C | 313.04 | EUR | 1
Tarifa Aparamenta Modular | CCTDD20004 | STD1000RL-SAE | CCB 42 04 | SS | General Purpose | 1 Residential General Purpose | CLD | DZ | 3606480160677 | C | 380.82 | EUR | 1
Tarifa Aparamenta Modular | CCTDD20011 | SCU10-DIN | CCB 42 04 | SS | General Purpose | 1 Residential General Purpose | CLD | DZ | 3606480160684 | C | 294.89 | EUR | 1
Tarifa Aparamenta Modular | CCTDD20016 | Dimmer LED Universal STD400LED | CCB 42 04 | SS | General Purpose | 1 Residential General Purpose | CLD | DZ | 3606480769245 | C | 301.25 | EUR | 1
Tarifa Aparamenta Modular | CCTDD20017 | Dimmer LED Universal STD400LED+ | CCB 42 04 | SS | General Purpose | 1 Residential General Purpose | CLD | DZ | 3606480769252 | C | 361.07 | EUR | 1
Tarifa Pequeño Material Eléctrico - Dómotica e Inmótica Knx - Puestos de trabajo | CCTFR6001 | Rel・caldera Wiser Home | SM8 10 03 | GD | Configurable | 4c Connected Living system for Residential & Commercial | WYS | HW | 3606489582807 | A | 124.03 | EUR | 1
Tarifa Pequeño Material Eléctrico - Dómotica e Inmótica Knx - Puestos de trabajo | CCTFR6100 | Termostato de radiador Wiser | SM8 10 03 | GD | Configurable | 4c Connected Living system for Residential & Commercial | WYS | HW | 3606489582821 | A | 106.6 | EUR | 1
Tarifa Pequeño Material Eléctrico - Dómotica e Inmótica Knx - Puestos de trabajo | CCTFR6400 | Termostato de habitación Wiser | M43 01 02 | W0 | Configurable | 4c Connected Living system for Residential & Commercial | WYS | HW | 3606489710194 | A | 124.03 | EUR | 1
Tarifa Pequeño Material Eléctrico - Dómotica e Inmótica Knx - Puestos de trabajo | CCTFR6501 | Enchufe inal疥brico Wiser Home | SM8 10 03 | GD | Configurable | 4c Connected Living system for Residential & Commercial | WYS | HW | 3606481451408 | A | 56.38 | EUR | 1
Tarifa Pequeño Material Eléctrico - Dómotica e Inmótica Knx - Puestos de trabajo | CCTFR6600 | Controlador Wiser Suelo Radiante | SM8 10 01 | GD | Configurable | 4c Connected Living system for Residential & Commercial | WYS | HW | 3606481809865 | A | 423 | EUR | 1
Tarifa Pequeño Material Eléctrico - Dómotica e Inmótica Knx - Puestos de trabajo | CCTFR6730 | Micromódulo de Potencia Wiser | SM8 10 01 | GD | Configurable | 4c Connected Living system for Residential & Commercial | WYS | HW | 3606486517369 | A | 117.88 | EUR | 1
Tarifa Pequeño Material Eléctrico - Dómotica e Inmótica Knx - Puestos de trabajo | CCTFR6901G2 | Wiser Kit Termostato 2da Gen | SM8 10 01 | GD | Configurable | 4c Connected Living system for Residential & Commercial | WYS | HW | 3606486018002 | A | 328 | EUR | 1
Tarifa Pequeño Material Eléctrico - Dómotica e Inmótica Knx - Puestos de trabajo | CCTR1P001 | Detector de movimiento ARGUS 360ｺ Blist. | SAE 61 00 | Z8 | General Purpose | 1 Residential General Purpose | CLD | DH | 3606480149948 | C | 83.04 | EUR | 1
Tarifa Pequeño Material Eléctrico - Dómotica e Inmótica Knx - Puestos de trabajo | CCTR1P004 | Detector de movimiento exterior 120ｺ | SAE 61 00 | Z8 | General Purpose | 1 Residential General Purpose | CLD | DH | 3606480074653 | C | 93.93 | EUR | 1
Tarifa Pequeño Material Eléctrico - Dómotica e Inmótica Knx - Puestos de trabajo | CCTR1P008 | Detector de movimiento exterior 360ｺ | SAE 61 00 | Z8 | General Purpose | 1 Residential General Purpose | CLD | DH | 3606480074660 | B | 115.2 | EUR | 1
Tarifa Media Tensión | CDV2-MOFFSW-1 | Motor off basic switch for CD2 | SMA 04 99 | J1 | Configurable | 4b Large building & Electrical Intensive | MVP | FM | 3606481083340 | C | 9.71 | EUR | 1
Tarifa Media Tensión | CDV-AUXSW-1 | CDV Aux SW-Wiring and accessories Lvl 1 | SMA 04 99 | J1 | Configurable | 4b Large building & Electrical Intensive | MVP | FM | 3606481019745 | C | 29.71 | EUR | 1
Tarifa Media Tensión | CDV-AUXSW-2 | CDV Aux SW-Wiring and accessories Lvl 2 | SMA 04 99 | J1 | Configurable | 4b Large building & Electrical Intensive | MVP | FM | 3606481019752 | C | 55.93 | EUR | 1
Tarifa Media Tensión | CDV-AUXSW-S | CDV Aux SW - Wiring small block | SMA 04 99 | J1 | Configurable | 4b Large building & Electrical Intensive | MVP | FM | 3606481019738 | C | 23.46 | EUR | 1
Tarifa Media Tensión | CDV-LEVER | Lever for CompoDrive mechanisms | SMA 04 99 | J1 | Configurable | 4b Large building & Electrical Intensive | MVP | FM | 3606481011510 | C | 24.92 | EUR | 1
Tarifa Media Tensión | CDV-POS-IND-ROW | Position indicator - ROW | SMA 04 99 | J1 | Configurable | 4b Large building & Electrical Intensive | MVP | FM | 3606481019691 | C | 7.13 | EUR | 1
Tarifa Media Tensión | CDVX-AUXSW-MOT-2 | CD1/2Aux SW-Wiring for motor Lvl 2 | SMA 04 99 | J1 | Configurable | 4b Large building & Electrical Intensive | MVP | FM | 3606481043191 | C | 108.22 | EUR | 1
Tarifa Media Tensión | CDVX-CTB-24DC | CTB for CD1/CD2 24 VDC | SMA 04 99 | J1 | Configurable | 4b Large building & Electrical Intensive | MVP | FM | 3606481043245 | C | 113.73 | EUR | 1
Tarifa Media Tensión | CDVX-FB-MOT-S | SM AirSeT fuse blown harness with motor | SMA 04 99 | J1 | Configurable | 4b Large building & Electrical Intensive | MVP | FM | 3606482077584 | C | 22.25 | EUR | 1
Tarifa Media Tensión | CDVX-MOT110ACDC | Motor 110-125VDC 100-125VAC for CD1/CD2 | SMA 04 99 | J1 | Configurable | 4b Large building & Electrical Intensive | MVP | FM | 3606481083623 | C | 159.25 | EUR | 1
Tarifa Media Tensión | CDVX-MXF-SUP | Support for 2 coils | SMA 04 99 | J1 | Configurable | 4b Large building & Electrical Intensive | MVP | FM | 3606481083333 | C | 11.03 | EUR | 1
Tarifa Media Tensión | CDVX-MXF-WIRE | Connection kit for trip/closing coils | SMA 04 99 | J1 | Configurable | 4b Large building & Electrical Intensive | MVP | FM | 3606481083371 | C | 12.44 | EUR | 1
Tarifa Soluciones de Conectividad | CEC110W | Marco Blanco para GDL1 TC300 10MM (10uds | BPR 18 60 | FD | General Purpose | 2b-Building Management Offer General Purpose | FDB | FD | 3606480486661 | C | 20.24 | EUR | 1
Tarifa Automatización y Control Industrial | CEXADSCZZGPAZZ | M580 SAFE ADDON L,XL GROUP,E-LIC | HEC 24 01 | SW | Programmable | 7 Industry Programmable | AAP | HI | 3606482207936 | C | 303.13 | EUR | 1
Tarifa Automatización y Control Industrial | CEXADSCZZSPAZZ | M580 SAFE ADDON L,XL SINGLE,E-LIC | HEC 24 01 | SW | Programmable | 7 Industry Programmable | AAP | HI | 3606482207950 | C | 178.32 | EUR | 1
Tarifa Automatización y Control Industrial | CEXADSCZZTPAZZ | M580 SAFE ADDON L,XL TEAM,E-LIC | HEC 24 01 | SW | Programmable | 7 Industry Programmable | AAP | HI | 3606482207967 | C | 392.31 | EUR | 1
Tarifa Automatización y Control Industrial | CEXSPUCZLGPAZZ | CE 16.x L,3 Lic,NO subs,E-LIC | HEC 24 01 | SW | Programmable | 7 Industry Programmable | AAP | HI | 3606482208001 | C | 5131.07 | EUR | 1
Tarifa Automatización y Control Industrial | CEXSPUCZLSPAZZ | CE 16.x L,1 Lic,NO subs,E-LIC | HEC 24 01 | SW | Programmable | 7 Industry Programmable | AAP | HI | 3606482132498 | C | 2851.12 | EUR | 1
Tarifa Automatización y Control Industrial | CEXSPUCZLTPAZZ | CE 16.x L,10 Lic,NO subs,E-LIC | HEC 24 01 | SW | Programmable | 7 Industry Programmable | AAP | HI | 3606482208018 | C | 6842.21 | EUR | 1
Tarifa Automatización y Control Industrial | CEXSPUCZSGPAZZ | CE 16.x S,3 Lic,NO subs,E-LIC | HEC 24 01 | SW | Programmable | 7 Industry Programmable | AAP | HI | 3606482208025 | C | 1709.96 | EUR | 1
Tarifa Automatización y Control Industrial | CEXSPUCZSSPAZZ | CE 16.x S,1 Lic,NO subs,E-LIC | HEC 24 01 | SW | Programmable | 7 Industry Programmable | AAP | HI | 3606482132504 | C | 950.37 | EUR | 1
Tarifa Automatización y Control Industrial | CEXSPUCZSTPAZZ | CE 16.x S,10 Lic,NO subs,E-LIC | HEC 24 01 | SW | Programmable | 7 Industry Programmable | AAP | HI | 3606482208032 | C | 2279.96 | EUR | 1
Tarifa Automatización y Control Industrial | CEXSPUCZXGPAZZ | CE 16.x XL,3 Lic,NO subs,E-LIC | HEC 24 01 | SW | Programmable | 7 Industry Programmable | AAP | HI | 3606482208063 | C | 10263.31 | EUR | 1
Tarifa Automatización y Control Industrial | CEXSPUCZXSPAZZ | CE 16.x XL,1 Lic,NO subs,E-LIC | HEC 24 01 | SW | Programmable | 7 Industry Programmable | AAP | HI | 3606482132511 | C | 5590.35 | EUR | 1
Tarifa Automatización y Control Industrial | CEXSPUCZXTPAZZ | CE 16.x XL,10 Lic,NO subs, E-LIC | HEC 24 01 | SW | Programmable | 7 Industry Programmable | AAP | HI | 3606482208087 | C | 13416.73 | EUR | 1
Tarifa Pequeño Material Eléctrico - Dómotica e Inmótica Knx - Puestos de trabajo | CFMT02ZB | Termostato conectado Wiser | SM8 10 05 | GD | Configurable | 4c Connected Living system for Residential & Commercial | WYS | HW | 3606482214484 | A | 140.42 | EUR | 1
Tarifa Aparamenta Baja Tensión, Potencia y Canalizaciones eléctricas prefabricadas (ComPact, MasterPact, PowerLogic, Vigirex, Vigilhom y Canalis) | CL0306F | Kit lug cobre para secc sin fusible | PAC 08 01 | FP | General Purpose | 2 Small & Med building General Purpose | INT | PD | 785901686088 | C | 508.96 | EUR | 1
Tarifa Media Tensión | CONEX_P_STAR | Conex. Fun. P a armario telem. ACC o AUC | SF6 10 99 | S2 | Configurable | 4b Large building & Electrical Intensive | SSW | FW | 3606487521242 | C | 327 | EUR
Tarifa Sistemas de Alimentación Ininterrumpida y Soluciones de Infraestructura Física para Redes | CP12036LI | APC Back-UPS Connect 12Vdc | T11 04 07 | NH | General Purpose | 2 Small & Med building General Purpose | ITH | I1 | 731304632399 | C | 100 | EUR | 1
Tarifa Soluciones de Conectividad | CP-LI-DP-TR-0600 | EasyLogic S. de pres dif agua 0-6 bar | BPR 18 63 | FD | General Purpose | 2b-Building Management Offer General Purpose | FDB | FD | 3606482179349 | C | 384.45 | EUR | 1
Tarifa Soluciones de Conectividad | CP-LI-DP-TR-1600 | EasyLogic S pres. dif. de agua 0-16 bar | BPR 18 63 | FD | General Purpose | 2b-Building Management Offer General Purpose | FDB | FD | 3606482179363 | C | 384.45 | EUR | 1
Tarifa Soluciones de Conectividad | CP-LI-FL-SW-BSP0 | EasyLogic Interruptor de flujo rosca BSP | BPR 18 65 | FD | General Purpose | 2b-Building Management Offer General Purpose | FDB | FD | 3606482179370 | C | 67.56 | EUR | 1
Tarifa Soluciones de Conectividad | CP-LI-FL-SW-NPT0 | EasyLogic Interruptor de flujo rosca NPT | BPR 18 65 | FD | General Purpose | 2b-Building Management Offer General Purpose | FDB | FD | 3606482211438 | C | 67.56 | EUR | 1
Tarifa Soluciones de Conectividad | CP-LI-PR-TR-0100 | EasyLogic Sensor de presde agua 0-1 bar | BPR 18 63 | FD | General Purpose | 2b-Building Management Offer General Purpose | FDB | FD | 3606482179226 | C | 163.11 | EUR | 1
Tarifa Soluciones de Conectividad | CP-LI-PR-TR-0250 | EasyLogic Sensor de pres agua 0-2,5 bar | BPR 18 63 | FD | General Purpose | 2b-Building Management Offer General Purpose | FDB | FD | 3606482179233 | C | 163.11 | EUR | 1
Tarifa Soluciones de Conectividad | CP-LI-PR-TR-0600 | EasyLogic Sensor de pres de agua 0-6 bar | BPR 18 63 | FD | General Purpose | 2b-Building Management Offer General Purpose | FDB | FD | 3606482179240 | C | 163.11 | EUR | 1
Tarifa Soluciones de Conectividad | CP-LI-PR-TR-1000 | EasyLogic Sensor de pres agua 0-10 bar | BPR 18 63 | FD | General Purpose | 2b-Building Management Offer General Purpose | FDB | FD | 3606482179257 | C | 163.11 | EUR | 1
Tarifa Soluciones de Conectividad | CP-LI-PR-TR-1600 | EasyLogic Sensor pres de agua 0-16 bar | BPR 18 63 | FD | General Purpose | 2b-Building Management Offer General Purpose | FDB | FD | 3606482179264 | C | 163.11 | EUR | 1
Tarifa Soluciones de Conectividad | CP-LI-PR-TR-2500 | EasyLogic Sensor de pres agua 0-25 bar | BPR 18 63 | FD | General Purpose | 2b-Building Management Offer General Purpose | FDB | FD | 3606482179271 | C | 163.11 | EUR | 1
Tarifa Automatización y Control Industrial | CPOOL3 | Cuadro 2Velocidades 1,5CV METALAST | PC3 72 00 | P3 | General Purpose | 3 Industry General Purpose | TCS | LD |  | C | 484.47 | EUR | 1
Tarifa Sedna | CSH200 | TOROIDAL DIAMETRO 200mm | ENP 40 01 | T1 | Configurable | 4b Large building & Electrical Intensive | MVA | FR | 5702969052162 | C | 724 | EUR
Tarifa Aparamenta Baja Tensión, Potencia y Canalizaciones eléctricas prefabricadas (ComPact, MasterPact, PowerLogic, Vigirex, Vigilhom y Canalis) | CU250JD | PowerPacT J, lug kit (Qty 3) | PAC 02 87 | PC | General Purpose | 2 Small & Med building General Purpose | CCN | PZ | 785901467861 | C | 448.78 | EUR | 1
Tarifa Soluciones de Conectividad | CWLPHTX | Sensor combinado Tｺ HR CO2 veris | BPR 18 99 | FD | General Purpose | 2b-Building Management Offer General Purpose | FDB | FD | 3606489628567 | C | 1856.43 | EUR | 1
Tarifa Soluciones de Conectividad | CWLSHTAB | Room Humidity Temp Transmiter Black | BPR 18 99 | FD | General Purpose | 2b-Building Management Offer General Purpose | FDB | FD | 3606489628574 | C | 1254.78 | EUR | 1
Tarifa Automatización y Control Industrial | DA1TS060 | SONDA TERMICA SUPERF 60ｺ | PC9 54 09 | P9 | General Purpose | 3 Industry General Purpose | TPP | GM | 3389110531916 | B | 39.14 | EUR | 10
Tarifa Automatización y Control Industrial | DA1TS070 | SONDA TERMICA | PC9 54 09 | P9 | General Purpose | 3 Industry General Purpose | TPP | GM | 3389110531923 | B | 49.54 | EUR | 10
Tarifa Automatización y Control Industrial | DA1TS080 | SONDA PTC P/LT3 TNF 80 DE | PC9 54 09 | P9 | General Purpose | 3 Industry General Purpose | TPP | GM | 3389110531930 | B | 49.54 | EUR | 10
Tarifa Automatización y Control Industrial | DA1TS090 | SONDA PTC P/LT3 TNF 90 DE | PC9 54 09 | P9 | General Purpose | 3 Industry General Purpose | TPP | GM | 3389110531947 | B | 49.54 | EUR | 10
Tarifa Automatización y Control Industrial | DA1TT090 | JUEGO 3 SONDAS PTC P/LT3 TNF 90 | PC9 54 09 | P9 | General Purpose | 3 Industry General Purpose | TPP | GM | 3389110531831 | B | 70.5 | EUR | 10
Tarifa Automatización y Control Industrial | DA1TT110 | SONDA TERMICA 110uC | PC9 54 09 | P9 | General Purpose | 3 Industry General Purpose | TPP | GM | 3389110531848 | B | 70.5 | EUR | 10
Tarifa Automatización y Control Industrial | DA1TT120 | JUEGO 3 SONDAS PTC P/LT3 TNF 120 | PC9 54 09 | P9 | General Purpose | 3 Industry General Purpose | TPP | GM | 3389110531855 | B | 70.5 | EUR | 10
Tarifa Automatización y Control Industrial | DA1TT150 | JUEGO 3 SONDAS PTC P/LT3 TNF 150 | PC9 54 09 | P9 | General Purpose | 3 Industry General Purpose | TPP | GM | 3389110531886 | B | 70.5 | EUR | 10
Tarifa Sistemas de Alimentación Ininterrumpida y Soluciones de Infraestructura Física para Redes | DDCC5E-007 | APC DATA DISTRIBUTION CABLE, CAT5E UTP C | T22 02 10 | NK | Configurable | 4 Large building Configurable | IT3 | I3 |  | C | 205.35 | EUR | 1
Tarifa Sistemas de Alimentación Ininterrumpida y Soluciones de Infraestructura Física para Redes | DDCC5E-015 | APC DATA DISTRIBUTION CABLE, CAT5E UTP C | T22 02 10 | NK | Configurable | 4 Large building Configurable | IT3 | I3 |  | C | 241.43 | EUR | 1
Tarifa Sistemas de Alimentación Ininterrumpida y Soluciones de Infraestructura Física para Redes | DDCC5E-017 | APC DATA DISTRIBUTION CABLE, CAT5E UTP C | T22 02 10 | NK | Configurable | 4 Large building Configurable | IT3 | I3 |  | C | 249.75 | EUR | 1
Tarifa Sistemas de Alimentación Ininterrumpida y Soluciones de Infraestructura Física para Redes | DDCC5E-019 | APC DATA DISTRIBUTION CABLE, CAT5E UTP C | T22 02 10 | NK | Configurable | 4 Large building Configurable | IT3 | I3 |  | C | 266.4 | EUR | 1
Tarifa Sistemas de Alimentación Ininterrumpida y Soluciones de Infraestructura Física para Redes | DDCC5E-021 | APC DATA DISTRIBUTION CABLE, CAT5E UTP C | T22 02 10 | NK | Configurable | 4 Large building Configurable | IT3 | I3 |  | C | 269.18 | EUR | 1
Tarifa Sistemas de Alimentación Ininterrumpida y Soluciones de Infraestructura Física para Redes | DDCC5E-025 | APC DATA DISTRIBUTION CABLE, CAT5E UTP C | T22 02 10 | NK | Configurable | 4 Large building Configurable | IT3 | I3 |  | C | 262.63 | EUR | 1
Tarifa Sistemas de Alimentación Ininterrumpida y Soluciones de Infraestructura Física para Redes | DDCC5E-029 | APC DATA DISTRIBUTION CABLE, CAT5E UTP C | T22 02 10 | NK | Configurable | 4 Large building Configurable | IT3 | I3 |  | C | 305.25 | EUR | 1
Tarifa Sistemas de Alimentación Ininterrumpida y Soluciones de Infraestructura Física para Redes | DDCC5E-035 | APC DATA DISTRIBUTION CABLE, CAT5E UTP C | T22 02 10 | NK | Configurable | 4 Large building Configurable | IT3 | I3 |  | C | 330.23 | EUR | 1
Tarifa Sistemas de Alimentación Ininterrumpida y Soluciones de Infraestructura Física para Redes | DDCC5E-037 | APC DATA DISTRIBUTION CABLE, CAT5E UTP C | T22 02 10 | NK | Configurable | 4 Large building Configurable | IT3 | I3 |  | C | 344.1 | EUR | 1
Tarifa Sistemas de Alimentación Ininterrumpida y Soluciones de Infraestructura Física para Redes | DDCC5E-045 | APC DATA DISTRIBUTION CABLE, CAT5E UTP C | T22 02 10 | NK | Configurable | 4 Large building Configurable | IT3 | I3 |  | C | 349.65 | EUR | 1
Tarifa Sistemas de Alimentación Ininterrumpida y Soluciones de Infraestructura Física para Redes | DDCC6-033 | APC Data Distribution Cable, C | T22 02 10 | NK | Configurable | 4 Large building Configurable | IT3 | I3 | 731304252559 | C | 557.78 | EUR | 1
Tarifa Sistemas de Alimentación Ininterrumpida y Soluciones de Infraestructura Física para Redes | DDCC6-045 | APC DATA DISTRIBUTION CABLE, CAT6 UTP CM | T22 02 10 | NK | Configurable | 4 Large building Configurable | IT3 | I3 |  | C | 668.78 | EUR | 1
Tarifa Automatización y Control Industrial | DE1DS1 | COFRE VACIO 2 BOTONES LE1D09 12 | PC7 03 09 | P7 | General Purpose | 3 Industry General Purpose | TCC | AC | 3389110087048 | A | 91.34 | EUR | 1
Tarifa Automatización y Control Industrial | DE1DS1A04 | COFRE VACIO A04 LE1D09 12 | PC7 03 09 | P7 | General Purpose | 3 Industry General Purpose | TCC | AC | 3389110087062 | B | 78.31 | EUR | 1
Tarifa Automatización y Control Industrial | DE1DS1A13 | COFRE VACIO 1BOTON 1SELECTOR | PC7 03 09 | P7 | General Purpose | 3 Industry General Purpose | TCC | AC | 3389110087109 | C | 80.67 | EUR | 1
Tarifa Automatización y Control Industrial | DE1DS2 | COFRE VACIO 2 BOTONES LE1D18 35 | PC7 03 09 | P7 | General Purpose | 3 Industry General Purpose | TCC | AC | 3389110087116 | B | 106.98 | EUR | 1
Tarifa Automatización y Control Industrial | DE1DS2A04 | D03 COFRE VACIO A04 LE1D18 35 | PC7 03 09 | P7 | General Purpose | 3 Industry General Purpose | TCC | AC | 3389110087123 | B | 96.22 | EUR | 1
Tarifa Automatización y Control Industrial | DE1ES112A04 | COFRE VACIO | PC9 63 00 | P9 | General Purpose | 3 Industry General Purpose | TPP | GM |  | C | 39 | EUR | 1
Tarifa Automatización y Control Industrial | DE1ES115A04 | COFRE VACIO | PC9 63 00 | P9 | General Purpose | 3 Industry General Purpose | TPP | GM |  | C | 35.21 | EUR | 1
Tarifa Automatización y Control Industrial | DE1ES117A04 | COFRE VACIO | PC9 63 00 | P9 | General Purpose | 3 Industry General Purpose | TPP | GM |  | C | 55.62 | EUR | 1
Tarifa Automatización y Control Industrial | DE1KS217A04 | CX PLAST VAZ LG8 | PC9 63 00 | P9 | General Purpose | 3 Industry General Purpose | TPP | GM | 3389110103748 | B | 226.77 | EUR | 1
Tarifa Automatización y Control Industrial | DE1KS217A06 | CAJA VACIA LG7/8 CON BOTONES ON/OFF | PC9 63 00 | P9 | General Purpose | 3 Industry General Purpose | TPP | GM | 3389110069648 | B | 278.6 | EUR | 1
Tarifa Automatización y Control Industrial | DF101 | PORTAFUSI 1P 32A 10 X 38 MM | PC0 59 01 | P0 | General Purpose | 3 Industry General Purpose | TCS | LD | 3389119407205 | A | 12.07 | EUR | 1
Tarifa Automatización y Control Industrial | DF101N | PORTAFUSI 1P/N 32A 10 X 38 | PC0 59 01 | P0 | General Purpose | 3 Industry General Purpose | TCS | LD | 3389119407229 | A | 28.18 | EUR | 6
Tarifa Automatización y Control Industrial | DF101NV | PORTAFUSI 1P/N 32A 10 X 38 | PC0 59 01 | P0 | General Purpose | 3 Industry General Purpose | TCS | LD | 3389119407304 | B | 36.6 | EUR | 6
Tarifa Automatización y Control Industrial | DF101PV | PORTAFUSI 1P 32A 10 X 38 MM 1000VDC | PC0 59 01 | P0 | General Purpose | 3 Industry General Purpose | TCS | LD | 3606485247724 | B | 45.74 | EUR | 12
Tarifa Automatización y Control Industrial | DF101V | PORTAFUSI 1P 32A 10 X 38 MM | PC0 59 01 | P0 | General Purpose | 3 Industry General Purpose | TCS | LD | 3389119407298 | C | 20.23 | EUR | 12
Tarifa Automatización y Control Industrial | DF102 | PORTAFUSIBLE DOBLE 10X38 | PC0 59 01 | P0 | General Purpose | 3 Industry General Purpose | TCS | LD | 3389119407236 | A | 26.94 | EUR | 6
Tarifa Automatización y Control Industrial | DF102V | PORTAFUSI 2P 32A 10 X 38 MM | PC0 59 01 | P0 | General Purpose | 3 Industry General Purpose | TCS | LD | 3389119407311 | B | 35.63 | EUR | 6
Tarifa Automatización y Control Industrial | DF103 | PORTAFUSI 3P 32A 10 X 38 MM | PC0 59 01 | P0 | General Purpose | 3 Industry General Purpose | TCS | LD | 3389119407243 | A | 38.07 | EUR | 4
Tarifa Automatización y Control Industrial | DF103N | PORTAFUSI 3P/N 32A 10 X 38 | PC0 59 01 | P0 | General Purpose | 3 Industry General Purpose | TCS | LD | 3389119407250 | A | 51.7 | EUR | 1
Tarifa Automatización y Control Industrial | DF103NV | PORTAFUSI 3P-N 32A 10 X 38 | PC0 59 01 | P0 | General Purpose | 3 Industry General Purpose | TCS | LD | 3389119407335 | B | 60.17 | EUR | 3
Tarifa Automatización y Control Industrial | DF103V | PORTAFUSI 3P 32A 10 X 38 MM | PC0 59 01 | P0 | General Purpose | 3 Industry General Purpose | TCS | LD | 3389119407328 | A | 47.76 | EUR | 4
Tarifa Automatización y Control Industrial | DF10AP | KIT MONTAJE PORTAFUSIBLES P/DF8 DF10 | PC0 59 02 | P0 | General Purpose | 3 Industry General Purpose | TCS | LD | 3389119407588 | A | 2.86 | EUR | 12
Tarifa Automatización y Control Industrial | DF10N | PORTAFUSI N 32A 10 X 38 MM | PC0 59 01 | P0 | General Purpose | 3 Industry General Purpose | TCS | LD | 3389119407212 | A | 13.58 | EUR | 12
Tarifa Automatización y Control Industrial | DF141 | PORTAFUSI 1P 50A 14 X 51 MM | PC0 59 01 | P0 | General Purpose | 3 Industry General Purpose | TCS | LD | 3389119407373 | A | 23.41 | EUR | 6
Tarifa Automatización y Control Industrial | DF141V | PORTAFUSIBLE 50A 14X51 1P C/SEﾑ | PC0 59 01 | P0 | General Purpose | 3 Industry General Purpose | TCS | LD | 3389119407434 | B | 31.71 | EUR | 6
Tarifa Automatización y Control Industrial | DF142 | PORTAFUSIBLE 50A 14X51 2P | PC0 59 01 | P0 | General Purpose | 3 Industry General Purpose | TCS | LD | 3389119407403 | B | 50.53 | EUR | 3
Tarifa Automatización y Control Industrial | DF142V | PORTAFUSI 2P 50A 14 X 51 MM | PC0 59 01 | P0 | General Purpose | 3 Industry General Purpose | TCS | LD | 3389119407458 | B | 60.79 | EUR | 3
Tarifa Automatización y Control Industrial | DF143C | PORTAFUSIBLE 50A 14X51 3P | PC0 59 01 | P0 | General Purpose | 3 Industry General Purpose | TCS | LD | 3389119407410 | A | 74.23 | EUR | 1
Tarifa Automatización y Control Industrial | DF143NC | PORTAFUSIBLE 50A 14X51 3P+N | PC0 59 01 | P0 | General Purpose | 3 Industry General Purpose | TCS | LD | 3389119407427 | A | 98.92 | EUR | 1
Tarifa Automatización y Control Industrial | DF143NVC | PORTAFUSI 3P-N 50A 14 X 51 | PC0 59 01 | P0 | General Purpose | 3 Industry General Purpose | TCS | LD | 3389119407472 | B | 109.41 | EUR | 1
Tarifa Automatización y Control Industrial | DF143VC | PORTAFUSIBLE 50A 14X51 3P C/SEﾑ | PC0 59 01 | P0 | General Purpose | 3 Industry General Purpose | TCS | LD | 3389119407465 | B | 84.75 | EUR | 2
Tarifa Automatización y Control Industrial | DF14AM1 | 1 CONTAC SEﾑAL P/ DF14 | PC0 59 02 | P0 | General Purpose | 3 Industry General Purpose | TCS | LD | 3389119407540 | B | 18.51 | EUR | 1
Tarifa Automatización y Control Industrial | DF14AM2 | 2 CONTACTO SENALIZACIÓN P/DF14 | PC0 59 02 | P0 | General Purpose | 3 Industry General Purpose | TCS | LD | 3389119407557 | B | 23.42 | EUR | 1
Tarifa Automatización y Control Industrial | DF14N | PORTAFUSIBLE 50A 14X51 1N | PC0 59 01 | P0 | General Purpose | 3 Industry General Purpose | TCS | LD | 3389119407380 | B | 24.67 | EUR | 6
Tarifa Automatización y Control Industrial | DF221 | PORTAFUSI 1P 125A 22 X 58 M | PC0 59 01 | P0 | General Purpose | 3 Industry General Purpose | TCS | LD | 3389119407489 | A | 37.73 | EUR | 6
Tarifa Automatización y Control Industrial | DF221V | PORTAFUSI 1P 125A 22 X 58 M | PC0 59 01 | P0 | General Purpose | 3 Industry General Purpose | TCS | LD | 3389118233409 | A | 45.97 | EUR | 6
Tarifa Automatización y Control Industrial | DF222 | PORTAFUSIBLE 125A 22X58 2P | PC0 59 01 | P0 | General Purpose | 3 Industry General Purpose | TCS | LD | 3389119407519 | B | 79.88 | EUR | 3
Tarifa Automatización y Control Industrial | DF223C | PORTAFUSIBLE 125A 22X58 3P | PC0 59 01 | P0 | General Purpose | 3 Industry General Purpose | TCS | LD | 3389119407526 | A | 97.38 | EUR | 1
Tarifa Automatización y Control Industrial | DF223NC | PORTAFUSIBLE 125A 22X58 3P+N | PC0 59 01 | P0 | General Purpose | 3 Industry General Purpose | TCS | LD | 3389119407533 | A | 127.47 | EUR | 1
Tarifa Automatización y Control Industrial | DF223NVC | PORTAFUSI 3P-N 125A 22 X 58 | PC0 59 01 | P0 | General Purpose | 3 Industry General Purpose | TCS | LD | 3389118233447 | B | 138.36 | EUR | 1
Tarifa Automatización y Control Industrial | DF223VC | PORTAFUSIBLE 125A 22X58 3P C/SEﾑ | PC0 59 01 | P0 | General Purpose | 3 Industry General Purpose | TCS | LD | 3389118233430 | B | 107.5 | EUR | 1
Tarifa Automatización y Control Industrial | DF22AM1 | 1 CONTACTO SENALIZACIÓN P/DF22 | PC0 59 02 | P0 | General Purpose | 3 Industry General Purpose | TCS | LD | 3389119407564 | B | 19.46 | EUR | 1
Tarifa Automatización y Control Industrial | DF22AM2 | 2 CONTACTO SENALIZACIÓN P/DF22 | PC0 59 02 | P0 | General Purpose | 3 Industry General Purpose | TCS | LD | 3389119407571 | B | 25.93 | EUR | 1
Tarifa Automatización y Control Industrial | DF22AP | KIT MONTAJE PORTAFUSIBLES P/DF22 | PC0 59 02 | P0 | General Purpose | 3 Industry General Purpose | TCS | LD | 3389119407830 | B | 4.89 | EUR | 10
Tarifa Automatización y Control Industrial | DF22N | PORTAFUSI N 125A 22 X 58 MM | PC0 59 01 | P0 | General Purpose | 3 Industry General Purpose | TCS | LD | 3389119407496 | B | 31.76 | EUR | 6
Tarifa Aparamenta Baja Tensión, Potencia y Canalizaciones eléctricas prefabricadas (ComPact, MasterPact, PowerLogic, Vigirex, Vigilhom y Canalis) | DF2BA0200 | FUSIBLE CIL. 8.5 X 31.5MM TIPO AM 2A | PAC 08 01 | FP | General Purpose | 2 Small & Med building General Purpose | INT | PD | 3389110499025 | B | 11.57 | EUR | 10
Tarifa Aparamenta Baja Tensión, Potencia y Canalizaciones eléctricas prefabricadas (ComPact, MasterPact, PowerLogic, Vigirex, Vigilhom y Canalis) | DF2BA0600 | FUSIBLE CIL. 8.5 X 31.5MM TIPO AM 6A | PAC 08 01 | FP | General Purpose | 2 Small & Med building General Purpose | INT | PD | 3389110499063 | C | 11.51 | EUR | 10
Tarifa Aparamenta Baja Tensión, Potencia y Canalizaciones eléctricas prefabricadas (ComPact, MasterPact, PowerLogic, Vigirex, Vigilhom y Canalis) | DF2BN0100 | FUSIBLE CIL. 8.5 X 31.5MM TIPO GL 1A | PAC 08 01 | FP | General Purpose | 2 Small & Med building General Purpose | INT | PD | 3389110499308 | C | 11.51 | EUR | 10
Tarifa Aparamenta Baja Tensión, Potencia y Canalizaciones eléctricas prefabricadas (ComPact, MasterPact, PowerLogic, Vigirex, Vigilhom y Canalis) | DF2BN0200 | FUSIBLE CIL. 8.5 X 31.5MM TIPO GL 2A | PAC 08 01 | FP | General Purpose | 2 Small & Med building General Purpose | INT | PD | 3389110499322 | B | 11.57 | EUR | 10
Tarifa Aparamenta Baja Tensión, Potencia y Canalizaciones eléctricas prefabricadas (ComPact, MasterPact, PowerLogic, Vigirex, Vigilhom y Canalis) | DF2BN0400 | FUSIBLE CIL. 8.5 X 31.5MM TIPO GL 4A | PAC 08 01 | FP | General Purpose | 2 Small & Med building General Purpose | INT | PD | 3389110499346 | B | 11.57 | EUR | 10
Tarifa Aparamenta Baja Tensión, Potencia y Canalizaciones eléctricas prefabricadas (ComPact, MasterPact, PowerLogic, Vigirex, Vigilhom y Canalis) | DF2BN0600 | FUSIBLE CIL. 8.5 X 31.5MM TIPO GL 6A | PAC 08 01 | FP | General Purpose | 2 Small & Med building General Purpose | INT | PD | 3389110499360 | C | 11.51 | EUR | 10
Tarifa Aparamenta Baja Tensión, Potencia y Canalizaciones eléctricas prefabricadas (ComPact, MasterPact, PowerLogic, Vigirex, Vigilhom y Canalis) | DF2BN1000 | FUSIBLE CIL. 8.5 X 31.5MM TIPO GL 10A | PAC 08 01 | FP | General Purpose | 2 Small & Med building General Purpose | INT | PD | 3389110499407 | C | 11.51 | EUR | 10
Tarifa Aparamenta Baja Tensión, Potencia y Canalizaciones eléctricas prefabricadas (ComPact, MasterPact, PowerLogic, Vigirex, Vigilhom y Canalis) | DF2BN1600 | FUSIBLE CIL. 8.5 X 31.5MM TIPO GL 16A | PAC 08 01 | FP | General Purpose | 2 Small & Med building General Purpose | INT | PD | 3389110499445 | C | 11.57 | EUR | 10
Tarifa Aparamenta Baja Tensión, Potencia y Canalizaciones eléctricas prefabricadas (ComPact, MasterPact, PowerLogic, Vigirex, Vigilhom y Canalis) | DF2CA005 | FUSIBLE CIL. 10 X 38MM TIPO AM 0.5A | PAC 08 01 | FP | General Purpose | 2 Small & Med building General Purpose | INT | PD | 3389110501902 | A | 11.57 | EUR | 10
Tarifa Aparamenta Baja Tensión, Potencia y Canalizaciones eléctricas prefabricadas (ComPact, MasterPact, PowerLogic, Vigirex, Vigilhom y Canalis) | DF2CA01 | FUSIBLE 10X38 1A | PAC 08 01 | FP | General Purpose | 2 Small & Med building General Purpose | INT | PD | 3389110501926 | A | 11.51 | EUR | 10
Tarifa Aparamenta Baja Tensión, Potencia y Canalizaciones eléctricas prefabricadas (ComPact, MasterPact, PowerLogic, Vigirex, Vigilhom y Canalis) | DF2CA02 | FUSIBLE 10X38 2A | PAC 08 01 | FP | General Purpose | 2 Small & Med building General Purpose | INT | PD | 3389110501940 | A | 11.51 | EUR | 10
Tarifa Aparamenta Baja Tensión, Potencia y Canalizaciones eléctricas prefabricadas (ComPact, MasterPact, PowerLogic, Vigirex, Vigilhom y Canalis) | DF2CA04 | FUSIBLE CIL. 10 X 38MM TIPO AM 4A | PAC 08 01 | FP | General Purpose | 2 Small & Med building General Purpose | INT | PD | 3389110501964 | B | 11.51 | EUR | 10
Tarifa Aparamenta Baja Tensión, Potencia y Canalizaciones eléctricas prefabricadas (ComPact, MasterPact, PowerLogic, Vigirex, Vigilhom y Canalis) | DF2CA06 | FUSIBLE CIL. 10 X 38MM TIPO AM 6A | PAC 08 01 | FP | General Purpose | 2 Small & Med building General Purpose | INT | PD | 3389110501988 | B | 11.51 | EUR | 10
Tarifa Aparamenta Baja Tensión, Potencia y Canalizaciones eléctricas prefabricadas (ComPact, MasterPact, PowerLogic, Vigirex, Vigilhom y Canalis) | DF2CA08 | FUSIBLE CIL. 10 X 38MM TIPO AM 8A | PAC 08 01 | FP | General Purpose | 2 Small & Med building General Purpose | INT | PD | 3389110502008 | C | 11.51 | EUR | 10
Tarifa Aparamenta Baja Tensión, Potencia y Canalizaciones eléctricas prefabricadas (ComPact, MasterPact, PowerLogic, Vigirex, Vigilhom y Canalis) | DF2CA10 | FUSIBLE CIL. 10 X 38MM TIPO AM 10A | PAC 08 01 | FP | General Purpose | 2 Small & Med building General Purpose | INT | PD | 3389110502022 | B | 11.51 | EUR | 10
Tarifa Aparamenta Baja Tensión, Potencia y Canalizaciones eléctricas prefabricadas (ComPact, MasterPact, PowerLogic, Vigirex, Vigilhom y Canalis) | DF2CA12 | FUSIBLE CIL. 10 X 38MM TIPO AM 12A | PAC 08 01 | FP | General Purpose | 2 Small & Med building General Purpose | INT | PD | 3389110502046 | C | 11.51 | EUR | 10
Tarifa Aparamenta Baja Tensión, Potencia y Canalizaciones eléctricas prefabricadas (ComPact, MasterPact, PowerLogic, Vigirex, Vigilhom y Canalis) | DF2CA16 | FUSIBLE CIL. 10 X 38MM TIPO AM 16A | PAC 08 01 | FP | General Purpose | 2 Small & Med building General Purpose | INT | PD | 3389110573404 | C | 11.51 | EUR | 10
Tarifa Aparamenta Baja Tensión, Potencia y Canalizaciones eléctricas prefabricadas (ComPact, MasterPact, PowerLogic, Vigirex, Vigilhom y Canalis) | DF2CA20 | FUSIBLE CIL.10 X 38MM TIPO AM 20A | PAC 08 01 | FP | General Purpose | 2 Small & Med building General Purpose | INT | PD | 3389110573411 | C | 11.51 | EUR | 10
Tarifa Aparamenta Baja Tensión, Potencia y Canalizaciones eléctricas prefabricadas (ComPact, MasterPact, PowerLogic, Vigirex, Vigilhom y Canalis) | DF2CA25 | FUSIBLE CIL. 10 X 38MM TIPO AM 25A | PAC 08 01 | FP | General Purpose | 2 Small & Med building General Purpose | INT | PD | 3389110573428 | B | 11.51 | EUR | 10
Tarifa Aparamenta Baja Tensión, Potencia y Canalizaciones eléctricas prefabricadas (ComPact, MasterPact, PowerLogic, Vigirex, Vigilhom y Canalis) | DF2CA32 | FUSIBLE 10X38 AM 32A | PAC 08 01 | FP | General Purpose | 2 Small & Med building General Purpose | INT | PD | 3389110856217 | A | 11.51 | EUR | 10
Tarifa Aparamenta Baja Tensión, Potencia y Canalizaciones eléctricas prefabricadas (ComPact, MasterPact, PowerLogic, Vigirex, Vigilhom y Canalis) | DF2CN02 | FUSIBLE CIL. 10 X 38MM TIPO GL 2A | PAC 08 01 | FP | General Purpose | 2 Small & Med building General Purpose | INT | PD | 3389110502060 | A | 11.51 | EUR | 10
Tarifa Aparamenta Baja Tensión, Potencia y Canalizaciones eléctricas prefabricadas (ComPact, MasterPact, PowerLogic, Vigirex, Vigilhom y Canalis) | DF2CN04 | FUSIBLE CIL. 10 X 38MM TIPO GL 4A | PAC 08 01 | FP | General Purpose | 2 Small & Med building General Purpose | INT | PD | 3389110502084 | A | 11.51 | EUR | 10
Tarifa Aparamenta Baja Tensión, Potencia y Canalizaciones eléctricas prefabricadas (ComPact, MasterPact, PowerLogic, Vigirex, Vigilhom y Canalis) | DF2CN06 | FUSIBLE CIL. 10 X 38MM TIPO GL 6A | PAC 08 01 | FP | General Purpose | 2 Small & Med building General Purpose | INT | PD | 3389110502107 | A | 11.51 | EUR | 10
Tarifa Aparamenta Baja Tensión, Potencia y Canalizaciones eléctricas prefabricadas (ComPact, MasterPact, PowerLogic, Vigirex, Vigilhom y Canalis) | DF2CN08 | FUSIBLE CIL. 10 X 38MM TIPO GL 8A | PAC 08 01 | FP | General Purpose | 2 Small & Med building General Purpose | INT | PD | 3389110502121 | C | 11.51 | EUR | 10
Tarifa Aparamenta Baja Tensión, Potencia y Canalizaciones eléctricas prefabricadas (ComPact, MasterPact, PowerLogic, Vigirex, Vigilhom y Canalis) | DF2CN10 | FUSIBLE CIL. 10 X 38MM TIPO GL 10A | PAC 08 01 | FP | General Purpose | 2 Small & Med building General Purpose | INT | PD | 3389110502145 | B | 11.51 | EUR | 10
Tarifa Aparamenta Baja Tensión, Potencia y Canalizaciones eléctricas prefabricadas (ComPact, MasterPact, PowerLogic, Vigirex, Vigilhom y Canalis) | DF2CN12 | FUSIBLE CIL. 10 X 38MM TIPO GL 12A | PAC 08 01 | FP | General Purpose | 2 Small & Med building General Purpose | INT | PD | 3389110502169 | C | 11.51 | EUR | 10
Tarifa Aparamenta Baja Tensión, Potencia y Canalizaciones eléctricas prefabricadas (ComPact, MasterPact, PowerLogic, Vigirex, Vigilhom y Canalis) | DF2CN16 | FUSIBLE CIL. 10 X 38MM TIPO GL 16A | PAC 08 01 | FP | General Purpose | 2 Small & Med building General Purpose | INT | PD | 3389110573381 | A | 11.51 | EUR | 10
Tarifa Aparamenta Baja Tensión, Potencia y Canalizaciones eléctricas prefabricadas (ComPact, MasterPact, PowerLogic, Vigirex, Vigilhom y Canalis) | DF2CN20 | FUSIBLE CIL. 10 X 38MM TIPO GL 20A | PAC 08 01 | FP | General Purpose | 2 Small & Med building General Purpose | INT | PD | 3389110573398 | C | 11.51 | EUR | 10
Tarifa Aparamenta Baja Tensión, Potencia y Canalizaciones eléctricas prefabricadas (ComPact, MasterPact, PowerLogic, Vigirex, Vigilhom y Canalis) | DF2CN25 | D7/FUSIBLE 10X38 25A | PAC 08 01 | FP | General Purpose | 2 Small & Med building General Purpose | INT | PD | 3389110499483 | C | 11.51 | EUR | 10
Tarifa Aparamenta Baja Tensión, Potencia y Canalizaciones eléctricas prefabricadas (ComPact, MasterPact, PowerLogic, Vigirex, Vigilhom y Canalis) | DF2CN32 | FUSIBLE CIL. 10 X 38MM TIPO GL 32A | PAC 08 01 | FP | General Purpose | 2 Small & Med building General Purpose | INT | PD | 3389110499506 | C | 11.51 | EUR | 10
Tarifa Aparamenta Baja Tensión, Potencia y Canalizaciones eléctricas prefabricadas (ComPact, MasterPact, PowerLogic, Vigirex, Vigilhom y Canalis) | DF2EA16 | FUSIBLE CIL. 14 X 51MM TIPO AM 16A | PAC 08 01 | FP | General Purpose | 2 Small & Med building General Purpose | INT | PD | 3389110502367 | C | 25.3 | EUR | 10
Tarifa Aparamenta Baja Tensión, Potencia y Canalizaciones eléctricas prefabricadas (ComPact, MasterPact, PowerLogic, Vigirex, Vigilhom y Canalis) | DF2EA20 | FUSIBLE CIL. 14 X 51MM TIPO AM 20A | PAC 08 01 | FP | General Purpose | 2 Small & Med building General Purpose | INT | PD | 3389110502381 | C | 23.94 | EUR | 10
Tarifa Aparamenta Baja Tensión, Potencia y Canalizaciones eléctricas prefabricadas (ComPact, MasterPact, PowerLogic, Vigirex, Vigilhom y Canalis) | DF2EA25 | FUSIBLE CIL. 14 X 51MM TIPO AM 25A | PAC 08 01 | FP | General Purpose | 2 Small & Med building General Purpose | INT | PD | 3389110502404 | C | 23.94 | EUR | 10
Tarifa Aparamenta Baja Tensión, Potencia y Canalizaciones eléctricas prefabricadas (ComPact, MasterPact, PowerLogic, Vigirex, Vigilhom y Canalis) | DF2EA32 | FUSIBLE CIL. 14 X 51MM TIPO AM 32A | PAC 08 01 | FP | General Purpose | 2 Small & Med building General Purpose | INT | PD | 3389110502428 | C | 23.94 | EUR | 10
Tarifa Aparamenta Baja Tensión, Potencia y Canalizaciones eléctricas prefabricadas (ComPact, MasterPact, PowerLogic, Vigirex, Vigilhom y Canalis) | DF2EA40 | FUSIBLE CIL. 14 X 51MM TIPO AM 40A | PAC 08 01 | FP | General Purpose | 2 Small & Med building General Purpose | INT | PD | 3389110502442 | C | 23.94 | EUR | 1
Tarifa Aparamenta Baja Tensión, Potencia y Canalizaciones eléctricas prefabricadas (ComPact, MasterPact, PowerLogic, Vigirex, Vigilhom y Canalis) | DF2EA50 | FUSIBLE CIL. 14 X 51MM TIPO AM 50A | PAC 08 01 | FP | General Purpose | 2 Small & Med building General Purpose | INT | PD | 3389110502459 | A | 23.94 | EUR | 10
Tarifa Aparamenta Baja Tensión, Potencia y Canalizaciones eléctricas prefabricadas (ComPact, MasterPact, PowerLogic, Vigirex, Vigilhom y Canalis) | DF2EN25 | FUSIBLE CIL. 14 X 51MM TIPO GL 25A | PAC 08 01 | FP | General Purpose | 2 Small & Med building General Purpose | INT | PD | 3389110502565 | C | 23.94 | EUR | 10
Tarifa Aparamenta Baja Tensión, Potencia y Canalizaciones eléctricas prefabricadas (ComPact, MasterPact, PowerLogic, Vigirex, Vigilhom y Canalis) | DF2EN32 | FUSIBLE CIL. 14 X 51MM TIPO GL 32A | PAC 08 01 | FP | General Purpose | 2 Small & Med building General Purpose | INT | PD | 3389110502589 | C | 23.94 | EUR | 10
Tarifa Aparamenta Baja Tensión, Potencia y Canalizaciones eléctricas prefabricadas (ComPact, MasterPact, PowerLogic, Vigirex, Vigilhom y Canalis) | DF2FA100 | FUSIBLE CIL. 22 X 58MM TIPO AM 100A | PAC 08 01 | FP | General Purpose | 2 Small & Med building General Purpose | INT | PD | 3389110502862 | C | 56 | EUR | 1
Tarifa Aparamenta Baja Tensión, Potencia y Canalizaciones eléctricas prefabricadas (ComPact, MasterPact, PowerLogic, Vigirex, Vigilhom y Canalis) | DF2FA125 | FUSIBLE CIL. 22 X 58MM TIPO AM 125A | PAC 08 01 | FP | General Purpose | 2 Small & Med building General Purpose | INT | PD | 3389110502879 | C | 56 | EUR | 10
Tarifa Aparamenta Baja Tensión, Potencia y Canalizaciones eléctricas prefabricadas (ComPact, MasterPact, PowerLogic, Vigirex, Vigilhom y Canalis) | DF2FA50 | FUSIBLE 22X58 50A | PAC 08 01 | FP | General Purpose | 2 Small & Med building General Purpose | INT | PD | 3389110502800 | C | 41.25 | EUR | 10
Tarifa Aparamenta Baja Tensión, Potencia y Canalizaciones eléctricas prefabricadas (ComPact, MasterPact, PowerLogic, Vigirex, Vigilhom y Canalis) | DF2FA63 | FUSIBLE 22X58 63A | PAC 08 01 | FP | General Purpose | 2 Small & Med building General Purpose | INT | PD | 3389110502824 | C | 41.25 | EUR | 10
Tarifa Aparamenta Baja Tensión, Potencia y Canalizaciones eléctricas prefabricadas (ComPact, MasterPact, PowerLogic, Vigirex, Vigilhom y Canalis) | DF2FA80 | FUSIBLE CIL. 22 X 58MM TIPO AM 80A | PAC 08 01 | FP | General Purpose | 2 Small & Med building General Purpose | INT | PD | 3389110502848 | C | 41.25 | EUR | 10
Tarifa Aparamenta Baja Tensión, Potencia y Canalizaciones eléctricas prefabricadas (ComPact, MasterPact, PowerLogic, Vigirex, Vigilhom y Canalis) | DF2FN100 | FUSIBLE CIL. 22 X 58MM TIPO GL 100A | PAC 08 01 | FP | General Purpose | 2 Small & Med building General Purpose | INT | PD | 3389110540147 | C | 56 | EUR | 10
Tarifa Aparamenta Baja Tensión, Potencia y Canalizaciones eléctricas prefabricadas (ComPact, MasterPact, PowerLogic, Vigirex, Vigilhom y Canalis) | DF2FN20 | FUSIBLE CIL. 22 X 58MM TIPO GL 20A | PAC 08 01 | FP | General Purpose | 2 Small & Med building General Purpose | INT | PD | 3389110502909 | C | 41.25 | EUR | 10
Tarifa Aparamenta Baja Tensión, Potencia y Canalizaciones eléctricas prefabricadas (ComPact, MasterPact, PowerLogic, Vigirex, Vigilhom y Canalis) | DF2FN25 | FUSIBLE CIL. 22 X 58MM TIPO GL 25A | PAC 08 01 | FP | General Purpose | 2 Small & Med building General Purpose | INT | PD | 3389110502923 | C | 41.25 | EUR | 10
Tarifa Aparamenta Baja Tensión, Potencia y Canalizaciones eléctricas prefabricadas (ComPact, MasterPact, PowerLogic, Vigirex, Vigilhom y Canalis) | DF2FN40 | FUSIBLE CIL. 22 X 58MM TIPO GL 40A | PAC 08 01 | FP | General Purpose | 2 Small & Med building General Purpose | INT | PD | 3389110502961 | C | 41.25 | EUR | 10
Tarifa Aparamenta Baja Tensión, Potencia y Canalizaciones eléctricas prefabricadas (ComPact, MasterPact, PowerLogic, Vigirex, Vigilhom y Canalis) | DF2FN50 | FUSIBLE CIL. 22 X 58MM TIPO GL 50A | PAC 08 01 | FP | General Purpose | 2 Small & Med building General Purpose | INT | PD | 3389110502985 | C | 41.25 | EUR | 10
Tarifa Aparamenta Baja Tensión, Potencia y Canalizaciones eléctricas prefabricadas (ComPact, MasterPact, PowerLogic, Vigirex, Vigilhom y Canalis) | DF2FN63 | FUSIBLE CIL. 22 X 58MM TIPO GL 63A | PAC 08 01 | FP | General Purpose | 2 Small & Med building General Purpose | INT | PD | 3389110503005 | C | 41.25 | EUR | 1
Tarifa Aparamenta Baja Tensión, Potencia y Canalizaciones eléctricas prefabricadas (ComPact, MasterPact, PowerLogic, Vigirex, Vigilhom y Canalis) | DF2FN80 | FUSIBLE 22X58 80A | PAC 08 01 | FP | General Purpose | 2 Small & Med building General Purpose | INT | PD | 3389110555080 | C | 41.25 | EUR | 10
Tarifa Aparamenta Baja Tensión, Potencia y Canalizaciones eléctricas prefabricadas (ComPact, MasterPact, PowerLogic, Vigirex, Vigilhom y Canalis) | DF2HN1251 | FUSIBLE TALLA 1 250A | PAC 08 01 | FP | General Purpose | 2 Small & Med building General Purpose | INT | PD | 3389110503364 | C | 149.92 | EUR | 3
Tarifa Automatización y Control Industrial | DF81 | PORTAFUSI 1P 25A 8,5 X 31,5 | PC0 59 01 | P0 | General Purpose | 3 Industry General Purpose | TCS | LD | 3389119407106 | A | 10.94 | EUR | 12
Tarifa Automatización y Control Industrial | DF82 | PORTAFUSI 2P 25A 8,5 X 31,5 | PC0 59 01 | P0 | General Purpose | 3 Industry General Purpose | TCS | LD | 3389119407120 | B | 24.72 | EUR | 6
Tarifa Automatización y Control Industrial | DF83 | PORTAFUSI 3P 25A 8,5 X 31,5 | PC0 59 01 | P0 | General Purpose | 3 Industry General Purpose | TCS | LD | 3389119407137 | B | 35.63 | EUR | 4
Tarifa Automatización y Control Industrial | DF83N | PORTAFUSI 3P/N 25A 8,5 X 31,5 | PC0 59 01 | P0 | General Purpose | 3 Industry General Purpose | TCS | LD | 3389119407144 | B | 48.41 | EUR | 3
Tarifa Automatización y Control Industrial | DF83V | PORTAFUSI 3P 25A 8,5 X 31,5 | PC0 59 01 | P0 | General Purpose | 3 Industry General Purpose | TCS | LD | 3389119407182 | B | 43.3 | EUR | 4
Tarifa Automatización y Control Industrial | DFCC1 | PORTAFUSI 1P 30A CLASS CC | PC0 59 01 | P0 | General Purpose | 3 Industry General Purpose | TCS | LD | 3389119407267 | B | 46.65 | EUR | 12
Tarifa Automatización y Control Industrial | DFCC2 | PORTAFUSI 2P 30A CLASS CC | PC0 59 01 | P0 | General Purpose | 3 Industry General Purpose | TCS | LD | 3389119407274 | B | 103.52 | EUR | 6
Tarifa Automatización y Control Industrial | DFCC2V | FUSEHOLDER 600V 30AMP 2POLES CC FUSE | PC0 59 01 | P0 | General Purpose | 3 Industry General Purpose | TCS | LD | 3389118321717 | B | 125.13 | EUR | 6
Tarifa Automatización y Control Industrial | DFCC3 | PORTAFUSI 3P 30A CLASS CC | PC0 59 01 | P0 | General Purpose | 3 Industry General Purpose | TCS | LD | 3389119407281 | B | 248.75 | EUR | 4
Tarifa Automatización y Control Industrial | DL1BA030 | LAMPARA 30V | MSS 48 17 | D2 | General Purpose | 3 Industry General Purpose | CTS | MP | 3389110333381 | C | 10.98 | EUR | 10
Tarifa Automatización y Control Industrial | DL1BA160 | LAMPARA 160V | MSS 48 17 | D2 | General Purpose | 3 Industry General Purpose | CTS | MP | 3389110300161 | C | 12.25 | EUR | 1
Tarifa Automatización y Control Industrial | DL1BA260 | LAMPARA 260V | MSS 48 17 | D2 | General Purpose | 3 Industry General Purpose | CTS | MP | 3389110300185 | A | 13.44 | EUR | 10
Tarifa Automatización y Control Industrial | DL1BDB1 | LAMPARA DE LED BA 15D 24V BLANCO | MSS 50 00 | D6 | General Purpose | 3 Industry General Purpose | CTS | IB | 3389110117882 | A | 125.56 | EUR | 1
Tarifa Automatización y Control Industrial | DL1BDB3 | LAMPARA DE LED BA 15D 24V VERDE | MSS 50 00 | D6 | General Purpose | 3 Industry General Purpose | CTS | IB | 3389110117905 | A | 125.56 | EUR | 1
Tarifa Automatización y Control Industrial | DL1BDB4 | LAMPARA DE LED BA 15D 24 V ROJO | MSS 50 00 | D6 | General Purpose | 3 Industry General Purpose | CTS | IB | 3389110117967 | A | 125.56 | EUR | 1
Tarifa Automatización y Control Industrial | DL1BDB5 | LAMPARA DE LED BA 15D 24 V NARANJA | MSS 50 00 | D6 | General Purpose | 3 Industry General Purpose | CTS | IB | 3389119003513 | A | 126.81 | EUR | 1
Tarifa Automatización y Control Industrial | DL1BDB6 | LAMPARA DE LED BA 15D 24V AZUL | MSS 50 00 | D6 | General Purpose | 3 Industry General Purpose | CTS | IB | 3389110117981 | B | 128.7 | EUR | 1
Tarifa Automatización y Control Industrial | DL1BDB8 | LAMPARA DE LED BA 15D 24V AMARILLO | MSS 50 00 | D6 | General Purpose | 3 Industry General Purpose | CTS | IB | 3389110118049 | B | 125.56 | EUR | 1
Tarifa Automatización y Control Industrial | DL1BDG1 | LAMPARA DE LED BA 15D 120V BLANCO | MSS 50 00 | D6 | General Purpose | 3 Industry General Purpose | CTS | IB | 3389110118063 | B | 125.56 | EUR | 1
Tarifa Automatización y Control Industrial | DL1BDG3 | LAMPARA DE LED 15D 120V VERDE | MSS 50 00 | D6 | General Purpose | 3 Industry General Purpose | CTS | IB | 3389110118070 | B | 125.56 | EUR | 1
Tarifa Automatización y Control Industrial | DL1BDG4 | LAMPARA DE LED BA 15D 120V ROJO | MSS 50 00 | D6 | General Purpose | 3 Industry General Purpose | CTS | IB | 3389110118131 | B | 125.56 | EUR | 1
Tarifa Automatización y Control Industrial | DL1BDG5 | LAMP.LED NARANJA BA15D 120V | MSS 50 00 | D6 | General Purpose | 3 Industry General Purpose | CTS | IB | 3389119003520 | B | 125.56 | EUR | 1
Tarifa Automatización y Control Industrial | DL1BDG6 | LAMPARA DE LED BA 15D 120V AZUL | MSS 50 00 | D6 | General Purpose | 3 Industry General Purpose | CTS | IB | 3389110118155 | B | 125.56 | EUR | 1
Tarifa Automatización y Control Industrial | DL1BDM1 | LAMP.BLA.230V LED | MSS 50 00 | D6 | General Purpose | 3 Industry General Purpose | CTS | IB | 3389110118179 | B | 125.56 | EUR | 1
Tarifa Automatización y Control Industrial | DL1BDM3 | LAMP.VER.230V LED | MSS 50 00 | D6 | General Purpose | 3 Industry General Purpose | CTS | IB | 3389110118230 | B | 125.56 | EUR | 1
Tarifa Automatización y Control Industrial | DL1BDM4 | LAMP.ROJ.230V LED | MSS 50 00 | D6 | General Purpose | 3 Industry General Purpose | CTS | IB | 3389110118254 | B | 125.56 | EUR | 1
Tarifa Automatización y Control Industrial | DL1BEB | LAMPARA 7W BA15d 24V | MSS 50 00 | D6 | General Purpose | 3 Industry General Purpose | CTS | IB | 3389110847826 | A | 9.16 | EUR | 10
Tarifa Automatización y Control Industrial | DL1BEBS | LAMPARA 5W BA15d 24V | MSS 50 60 | D6 | General Purpose | 3 Industry General Purpose | CTS | IB | 3389110846454 | A | 8.2 | EUR | 10
Tarifa Automatización y Control Industrial | DL1BEE | LAMPARA 7W BA15d 48V | MSS 50 00 | D6 | General Purpose | 3 Industry General Purpose | CTS | IB | 3389110112702 | B | 13.74 | EUR | 1
Tarifa Automatización y Control Industrial | DL1BEG | LAMPARA INCAND BA 15D 120V 7W | MSS 50 00 | D6 | General Purpose | 3 Industry General Purpose | CTS | IB | 3389110112795 | B | 9.65 | EUR | 10
Tarifa Automatización y Control Industrial | DL1BEM | LAMPARA INCAND BA 15D 230V 7W | MSS 50 00 | D6 | General Purpose | 3 Industry General Purpose | CTS | IB | 3389110847833 | A | 11.94 | EUR | 10
Tarifa Automatización y Control Industrial | DL1BEMS | LAMPARA 5W BA15d 230V | MSS 50 60 | D6 | General Purpose | 3 Industry General Purpose | CTS | IB | 3389110846461 | B | 8.2 | EUR | 10
Tarifa Automatización y Control Industrial | DL1BKB1 | LAMPARA DE LED BA 15D 24V BLANCO INTER | MSS 50 00 | D6 | General Purpose | 3 Industry General Purpose | CTS | IB | 3389110967555 | B | 148.42 | EUR | 1
Tarifa Automatización y Control Industrial | DL1BKB3 | LAMPARA DE LED BA 15D 24V VERDE INTER | MSS 50 00 | D6 | General Purpose | 3 Industry General Purpose | CTS | MP | 3389110967562 | B | 149.83 | EUR | 1
Tarifa Automatización y Control Industrial | DL1BKB4 | LAMPARA DE LED BA 15D 24V ROJO INTER | MSS 50 00 | D6 | General Purpose | 3 Industry General Purpose | CTS | IB | 3389110967579 | B | 148.42 | EUR | 1
Tarifa Automatización y Control Industrial | DL1BKG4 | LAMPARA LED BA 15D 120V ROJO INTER | MSS 50 00 | D6 | General Purpose | 3 Industry General Purpose | CTS | MP | 3389110967623 | B | 149.83 | EUR | 1
Tarifa Automatización y Control Industrial | DL1BLB | LAMPARA 10W BA15d 24V | MSS 50 50 | D6 | General Purpose | 3 Industry General Purpose | CTS | IB | 3389110846126 | A | 8.86 | EUR | 10
Tarifa Automatización y Control Industrial | DL1BLG | LAMPARA INCAND BA 15D 120V 10W | MSS 50 50 | D6 | General Purpose | 3 Industry General Purpose | CTS | IB | 3389110846140 | B | 11.21 | EUR | 10
Tarifa Automatización y Control Industrial | DL1BLM | LAMPARA 10W BA15d 230V | MSS 50 50 | D6 | General Purpose | 3 Industry General Purpose | CTS | IB | 3389110846157 | A | 8.86 | EUR | 10
Tarifa Automatización y Control Industrial | DL1CB006 | LAMPARA INCAND BA 9S 6V 1.2W | MSS 40 17 | D2 | General Purpose | 3 Industry General Purpose | CTS | MP | 3389110300253 | B | 1.95 | EUR | 10
Tarifa Automatización y Control Industrial | DL1CD0061 | LAMPARA CON LED 6V COLOR BLANCO | MSS 40 17 | D2 | General Purpose | 3 Industry General Purpose | CTS | MP | 3389110907483 | B | 51.96 | EUR | 10
Tarifa Automatización y Control Industrial | DL1CD0063 | LAMPARA CON LED 6V COLOR VERDE | MSS 40 17 | D2 | General Purpose | 3 Industry General Purpose | CTS | MP | 3389110665161 | C | 51.96 | EUR | 10
Tarifa Automatización y Control Industrial | DL1CD0064 | LAMPARA CON LED 6V COLOR ROJO | MSS 40 17 | D2 | General Purpose | 3 Industry General Purpose | CTS | MP | 3389110665178 | C | 51.96 | EUR | 10
Tarifa Automatización y Control Industrial | DL1CE012 | LAMPARA INCAND BA 9S 12V 1.2W | MSS 40 17 | D2 | General Purpose | 3 Industry General Purpose | CTS | MP | 3389110300284 | C | 5.66 | EUR | 10
Tarifa Automatización y Control Industrial | DL1CE024 | LAMPARA 24V - 2W | MSS 40 17 | D2 | General Purpose | 3 Industry General Purpose | CTS | MP | 3389110300307 | A | 1.56 | EUR | 10
Tarifa Automatización y Control Industrial | DL1CE048 | LAMPARA INCAND BA 9S 48V 2W | MSS 40 17 | D2 | General Purpose | 3 Industry General Purpose | CTS | MP | 3389110300321 | B | 2.31 | EUR | 10
Tarifa Automatización y Control Industrial | DL1CE130 | LAMPARA INCAND BA 9S 130V 2.4W | MSS 40 17 | D2 | General Purpose | 3 Industry General Purpose | CTS | MP | 3389110300345 | A | 3.21 | EUR | 10
Tarifa Automatización y Control Industrial | DL1CF110 | LAMPARA NEON. BA9S 110VCA | MSS 40 17 | D2 | General Purpose | 3 Industry General Purpose | CTS | MP | 3389110333428 | B | 5.48 | EUR | 10
Tarifa Automatización y Control Industrial | DL1CF220 | LAMPARA NEON 230...240V | MSS 40 17 | D2 | General Purpose | 3 Industry General Purpose | CTS | MP | 3389110333442 | A | 5.48 | EUR | 10
Tarifa Automatización y Control Industrial | DL1CJ0241 | LAMPARA CON LED 24V COLOR BLANCO | MSS 40 17 | D2 | General Purpose | 3 Industry General Purpose | CTS | MP | 3389110910407 | B | 48.2 | EUR | 10
Tarifa Automatización y Control Industrial | DL1CJ0243 | LAMPARA CON LED 24V COLOR VERDE | MSS 40 17 | D2 | General Purpose | 3 Industry General Purpose | CTS | MP | 3389110300369 | B | 48.2 | EUR | 10
Tarifa Automatización y Control Industrial | DL1CJ0244 | LAMPARA CON LED 24V COLOR ROJO | MSS 40 17 | D2 | General Purpose | 3 Industry General Purpose | CTS | MP | 3389110664256 | B | 48.2 | EUR | 10
Tarifa Automatización y Control Industrial | DL1CJ0245 | LAMPARA CON LED 24V COLOR AMARILLO | MSS 40 17 | D2 | General Purpose | 3 Industry General Purpose | CTS | MP | 3389110660005 | B | 48.2 | EUR | 10
Tarifa Automatización y Control Industrial | DL1CJ0483 | LAMPARA CON LED 48V COLOR VERDE | MSS 40 17 | D2 | General Purpose | 3 Industry General Purpose | CTS | MP | 3389110664294 | B | 48.2 | EUR | 10
Tarifa Automatización y Control Industrial | DL1CJ0484 | LAMPARA CON LED 48V COLOR ROJO | MSS 40 17 | D2 | General Purpose | 3 Industry General Purpose | CTS | MP | 3389110664300 | B | 48.2 | EUR | 10
Tarifa Automatización y Control Industrial | DL1CJ0485 | LAMPARA CON LED 48V COLOR AMARILLO | MSS 40 17 | D2 | General Purpose | 3 Industry General Purpose | CTS | MP | 3389110664317 | B | 48.2 | EUR | 10
Tarifa Automatización y Control Industrial | DL1EDBS | LAMP INCANDESCENCIA PERMANENTE 24V | MSS 50 20 | D6 | General Purpose | 3 Industry General Purpose | CTS | IB | 3389119004435 | B | 4.91 | EUR | 10
Tarifa Automatización y Control Industrial | DL2EDB1SB | LAMP LED PERMANENTE 24V BLANCO | MSS 50 20 | D6 | General Purpose | 3 Industry General Purpose | CTS | IB | 3389119050913 | B | 38.29 | EUR | 1
Tarifa Automatización y Control Industrial | DL2EDB3SB | LAMP LED PERMANENTE 24V VERDE | MSS 50 20 | D6 | General Purpose | 3 Industry General Purpose | CTS | IB | 3389119050920 | A | 39.06 | EUR | 1
Tarifa Automatización y Control Industrial | DL2EDB4SB | LAMP LED PERMANENTE 24V ROJO | MSS 50 20 | D6 | General Purpose | 3 Industry General Purpose | CTS | IB | 3389119050937 | A | 41.03 | EUR | 1
Tarifa Automatización y Control Industrial | DL2EDB6SB | LAMP LED PERMANENTE 24V AZUL | MSS 50 20 | D6 | General Purpose | 3 Industry General Purpose | CTS | IB | 3389119050944 | B | 41.03 | EUR | 1
Tarifa Automatización y Control Industrial | DL2EDB8SB | LED BA15D - STEADY LIGHT - 24 V AMBER S | MSS 50 20 | D6 | General Purpose | 3 Industry General Purpose | CTS | IB | 3389119050951 | A | 39.06 | EUR | 1
Tarifa Automatización y Control Industrial | DL2EKB8SB | LAMP LED INERMITENTE 24V NARANJA | MSS 50 20 | D6 | General Purpose | 3 Industry General Purpose | CTS | IB | 3389119051101 | B | 62.8 | EUR | 1
Tarifa Automatización y Control Industrial | DL6BB | TUBO DE DESCARGA FLASH 24V | MSS 50 20 | D6 | General Purpose | 3 Industry General Purpose | CTS | IB | 3389119004763 | B | 205.6 | EUR | 1
Tarifa Soluciones de Conectividad | DR004 | LEVEL CONVERTER M-BUS 120 ESCLAVOS | BPR 18 99 | FD | General Purpose | 2b-Building Management Offer General Purpose | FDB | FD | 3606489628970 | C | 5372.28 | EUR | 1
Tarifa Envolventes Universales | DX1AP52 | SOPORTE UNIDAD CONTROL DIAM.22 | MCO 12 80 | N4 | General Purpose | 3 Industry General Purpose | UEC | EC | 3389110568622 | C | 32.63 | EUR | 10
Tarifa Material para instalaciones terciarias y domésticas (Bandeja, canal, minicanal y material de instalación) | DXN10011E | CANAL 45X100MM | CSI 07 07 | SI | General Purpose | 1 Residential General Purpose | CLR | RS | 7702496034943 | A | 38.21 | EUR | 10
Tarifa Material para instalaciones terciarias y domésticas (Bandeja, canal, minicanal y material de instalación) | DXN10021E | MINICANAL ADHESIVO 10X10MM | CSI 07 07 | SI | General Purpose | 1 Residential General Purpose | CLR | RS | 7702496034868 | A | 3.9 | EUR | 100
Tarifa Material para instalaciones terciarias y domésticas (Bandeja, canal, minicanal y material de instalación) | DXN10031E | Canaleta Blanca 7X13 (AxB) Con Adhesivo | CSI 07 07 | SI | General Purpose | 1 Residential General Purpose | CLR | RS | 7702496035056 | A | 3.77 | EUR | 100
Tarifa Material para instalaciones terciarias y domésticas (Bandeja, canal, minicanal y material de instalación) | DXN10041E | Canaleta Blanca 12X20 (AxB) | CSI 07 07 | SI | General Purpose | 1 Residential General Purpose | CLR | RS | 7702496035063 | A | 3.98 | EUR | 1
Tarifa Material para instalaciones terciarias y domésticas (Bandeja, canal, minicanal y material de instalación) | DXN10051E | MINICANAL ADHESIVO 12X20MM | CSI 07 07 | SI | General Purpose | 1 Residential General Purpose | CLR | RS | 7702496034875 | A | 5.18 | EUR | 50
Tarifa Material para instalaciones terciarias y domésticas (Bandeja, canal, minicanal y material de instalación) | DXN10061E | CANAL 20X20MM | CSI 07 07 | SI | General Purpose | 1 Residential General Purpose | CLR | RS | 7702496034899 | A | 5.12 | EUR | 33
Tarifa Material para instalaciones terciarias y domésticas (Bandeja, canal, minicanal y material de instalación) | DXN10081E | CANAL 25X25MM | CSI 07 07 | SI | General Purpose | 1 Residential General Purpose | CLR | RS | 7702496034905 | A | 10.17 | EUR | 24
Tarifa Material para instalaciones terciarias y domésticas (Bandeja, canal, minicanal y material de instalación) | DXN10101E | Canaleta Blanca 12X32 (AxB) | CSI 07 07 | SI | General Purpose | 1 Residential General Purpose | CLR | RS | 7702496035070 | C | 5.48 | EUR | 1
Tarifa Material para instalaciones terciarias y domésticas (Bandeja, canal, minicanal y material de instalación) | DXN10131E | MINICANAL ADHESIVO 12X32MM | CSI 07 07 | SI | General Purpose | 1 Residential General Purpose | CLR | RS | 7702496034882 | A | 8.51 | EUR | 34
Tarifa Material para instalaciones terciarias y domésticas (Bandeja, canal, minicanal y material de instalación) | DXN10141E | CANAL 25X40MM | CSI 07 07 | SI | General Purpose | 1 Residential General Purpose | CLR | RS | 7702496034912 | A | 14.05 | EUR | 25
Tarifa Material para instalaciones terciarias y domésticas (Bandeja, canal, minicanal y material de instalación) | DXN10181E | CANAL 40X40MM | CSI 07 07 | SI | General Purpose | 1 Residential General Purpose | CLR | RS | 7702496034929 | A | 20.44 | EUR | 14
Tarifa Material para instalaciones terciarias y domésticas (Bandeja, canal, minicanal y material de instalación) | DXN10211E | CANAL 40X60MM | CSI 07 07 | SI | General Purpose | 1 Residential General Purpose | CLR | RS | 7702496034936 | A | 25.67 | EUR | 10
Tarifa Material para instalaciones terciarias y domésticas (Bandeja, canal, minicanal y material de instalación) | DXN11011E | ANGULO EXT. CANAL 45X100MM | CSI 07 08 | SI | General Purpose | 1 Residential General Purpose | CLR | RS | 7702496034400 | A | 8.14 | EUR | 1
Tarifa Material para instalaciones terciarias y domésticas (Bandeja, canal, minicanal y material de instalación) | DXN11012E | ANGULO INT. CANAL 45X100MM | CSI 07 08 | SI | General Purpose | 1 Residential General Purpose | CLR | RS | 7702496034493 | A | 8.14 | EUR | 1
Tarifa Material para instalaciones terciarias y domésticas (Bandeja, canal, minicanal y material de instalación) | DXN11013E | ANGULO PLANO 90ｺ CANAL 45X100MM | CSI 07 08 | SI | General Purpose | 1 Residential General Purpose | CLR | RS | 7702496034585 | A | 13.16 | EUR | 1
Tarifa Material para instalaciones terciarias y domésticas (Bandeja, canal, minicanal y material de instalación) | DXN11014E | DERIVACION T CANAL 45X100MM | CSI 07 08 | SI | General Purpose | 1 Residential General Purpose | CLR | RS | 7702496034677 | A | 12.3 | EUR | 1
Tarifa Material para instalaciones terciarias y domésticas (Bandeja, canal, minicanal y material de instalación) | DXN11015E | TAPA FINAL CANAL 45X100MM | CSI 07 08 | SI | General Purpose | 1 Residential General Purpose | CLR | RS | 7702496034769 | A | 4.11 | EUR | 5
Tarifa Material para instalaciones terciarias y domésticas (Bandeja, canal, minicanal y material de instalación) | DXN11016E | UNION CANAL 45X100MM | CSI 07 08 | SI | General Purpose | 1 Residential General Purpose | CLR | RS | 7702496034851 | A | 3.84 | EUR | 5
Tarifa Material para instalaciones terciarias y domésticas (Bandeja, canal, minicanal y material de instalación) | DXN11021E | ANGULO EXT. MINICANAL 10X10MM | CSI 07 08 | SI | General Purpose | 1 Residential General Purpose | CLR | RS | 7702496034318 | A | 1.06 | EUR | 25
Tarifa Material para instalaciones terciarias y domésticas (Bandeja, canal, minicanal y material de instalación) | DXN11022E | ANGULO INT. MINICANAL 10X10MM | CSI 07 08 | SI | General Purpose | 1 Residential General Purpose | CLR | RS | 7702496034417 | A | 1.06 | EUR | 25
Tarifa Material para instalaciones terciarias y domésticas (Bandeja, canal, minicanal y material de instalación) | DXN11023E | ANGULO PLANO 90ｺ MINICANAL 10X10MM | CSI 07 08 | SI | General Purpose | 1 Residential General Purpose | CLR | RS | 7702496034509 | A | 1.06 | EUR | 25
Tarifa Material para instalaciones terciarias y domésticas (Bandeja, canal, minicanal y material de instalación) | DXN11024E | DERIVACION T MINICANAL 10X10MM | CSI 07 08 | SI | General Purpose | 1 Residential General Purpose | CLR | RS | 7702496034592 | A | 1.06 | EUR | 25
Tarifa Material para instalaciones terciarias y domésticas (Bandeja, canal, minicanal y material de instalación) | DXN11025E | TAPA FINAL MINICANAL 10X10MM | CSI 07 08 | SI | General Purpose | 1 Residential General Purpose | CLR | RS | 7702496034684 | A | 1.06 | EUR | 25
Tarifa Material para instalaciones terciarias y domésticas (Bandeja, canal, minicanal y material de instalación) | DXN11026E | UNION MINICANAL 10X10MM | CSI 07 08 | SI | General Purpose | 1 Residential General Purpose | CLR | RS | 7702496034776 | A | 1.06 | EUR | 25
Tarifa Material para instalaciones terciarias y domésticas (Bandeja, canal, minicanal y material de instalación) | DXN11041E | ANGULO EXT. MINICANAL 12X20MM | CSI 07 08 | SI | General Purpose | 1 Residential General Purpose | CLR | RS | 7702496034332 | A | 1.74 | EUR | 25
Tarifa Material para instalaciones terciarias y domésticas (Bandeja, canal, minicanal y material de instalación) | DXN11042E | ANGULO INT. MINICANAL 12X20MM | CSI 07 08 | SI | General Purpose | 1 Residential General Purpose | CLR | RS | 7702496034424 | A | 1.74 | EUR | 25
Tarifa Material para instalaciones terciarias y domésticas (Bandeja, canal, minicanal y material de instalación) | DXN11043E | ANGULO PLANO 90ｺ MINICANAL 12X20MM | CSI 07 08 | SI | General Purpose | 1 Residential General Purpose | CLR | RS | 7702496034516 | A | 1.74 | EUR | 25
Tarifa Material para instalaciones terciarias y domésticas (Bandeja, canal, minicanal y material de instalación) | DXN11044E | DERIVACION T MINICANAL 12X20MM | CSI 07 08 | SI | General Purpose | 1 Residential General Purpose | CLR | RS | 7702496034608 | A | 3.1 | EUR | 25
Tarifa Material para instalaciones terciarias y domésticas (Bandeja, canal, minicanal y material de instalación) | DXN11045E | TAPA FINAL MINICANAL 12X20MM | CSI 07 08 | SI | General Purpose | 1 Residential General Purpose | CLR | RS | 7702496034691 | A | 1.13 | EUR | 25
Tarifa Material para instalaciones terciarias y domésticas (Bandeja, canal, minicanal y material de instalación) | DXN11046E | UNION MINICANAL 12X20MM | CSI 07 08 | SI | General Purpose | 1 Residential General Purpose | CLR | RS | 7702496034783 | A | 1.57 | EUR | 25
Tarifa Material para instalaciones terciarias y domésticas (Bandeja, canal, minicanal y material de instalación) | DXN11051E | ANGULO EXT. CANAL 20X20MM | CSI 07 08 | SI | General Purpose | 1 Residential General Purpose | CLR | RS | 7702496034356 | A | 2.19 | EUR | 10
Tarifa Material para instalaciones terciarias y domésticas (Bandeja, canal, minicanal y material de instalación) | DXN11052E | ANGULO INT. CANAL 20X20MM | CSI 07 08 | SI | General Purpose | 1 Residential General Purpose | CLR | RS | 7702496034448 | A | 2.19 | EUR | 10
Tarifa Material para instalaciones terciarias y domésticas (Bandeja, canal, minicanal y material de instalación) | DXN11053E | ANGULO PLANO 90ｺ CANAL 20X20MM | CSI 07 08 | SI | General Purpose | 1 Residential General Purpose | CLR | RS | 7702496034530 | A | 2.19 | EUR | 10
Tarifa Material para instalaciones terciarias y domésticas (Bandeja, canal, minicanal y material de instalación) | DXN11054E | DERIVACION T CANAL 20X20MM | CSI 07 08 | SI | General Purpose | 1 Residential General Purpose | CLR | RS | 7702496034622 | A | 3.84 | EUR | 10
Tarifa Material para instalaciones terciarias y domésticas (Bandeja, canal, minicanal y material de instalación) | DXN11055E | TAPA FINAL CANAL 20X20MM | CSI 07 08 | SI | General Purpose | 1 Residential General Purpose | CLR | RS | 7702496034714 | A | 1.36 | EUR | 10
Tarifa Material para instalaciones terciarias y domésticas (Bandeja, canal, minicanal y material de instalación) | DXN11056E | UNION CANAL 20X20MM | CSI 07 08 | SI | General Purpose | 1 Residential General Purpose | CLR | RS | 7702496034806 | A | 1.98 | EUR | 10
Tarifa Material para instalaciones terciarias y domésticas (Bandeja, canal, minicanal y material de instalación) | DXN11061E | ANGULO EXT. CANAL 25X25MM | CSI 07 08 | SI | General Purpose | 1 Residential General Purpose | CLR | RS | 7702496034363 | A | 2.37 | EUR | 10
Tarifa Material para instalaciones terciarias y domésticas (Bandeja, canal, minicanal y material de instalación) | DXN11062E | ANGULO INT. CANAL 25X25MM | CSI 07 08 | SI | General Purpose | 1 Residential General Purpose | CLR | RS | 7702496034455 | A | 2.37 | EUR | 10
Tarifa Material para instalaciones terciarias y domésticas (Bandeja, canal, minicanal y material de instalación) | DXN11063E | ANGULO PLANO 90ｺ CANAL 25X25MM | CSI 07 08 | SI | General Purpose | 1 Residential General Purpose | CLR | RS | 7702496034547 | A | 2.37 | EUR | 10
Tarifa Material para instalaciones terciarias y domésticas (Bandeja, canal, minicanal y material de instalación) | DXN11064E | DERIVACION T CANAL 25X25MM | CSI 07 08 | SI | General Purpose | 1 Residential General Purpose | CLR | RS | 7702496034639 | A | 4.22 | EUR | 10
Tarifa Material para instalaciones terciarias y domésticas (Bandeja, canal, minicanal y material de instalación) | DXN11065E | TAPA FINAL CANAL 25X25MM | CSI 07 08 | SI | General Purpose | 1 Residential General Purpose | CLR | RS | 7702496034721 | A | 1.48 | EUR | 10
Tarifa Material para instalaciones terciarias y domésticas (Bandeja, canal, minicanal y material de instalación) | DXN11066E | UNION CANAL 25X25MM | CSI 07 08 | SI | General Purpose | 1 Residential General Purpose | CLR | RS | 7702496034813 | A | 2.11 | EUR | 10
Tarifa Material para instalaciones terciarias y domésticas (Bandeja, canal, minicanal y material de instalación) | DXN11071E | ANGULO EXT. MINICANAL 12X32MM | CSI 07 08 | SI | General Purpose | 1 Residential General Purpose | CLR | RS | 7702496034349 | A | 1.87 | EUR | 10
Tarifa Material para instalaciones terciarias y domésticas (Bandeja, canal, minicanal y material de instalación) | DXN11072E | ANGULO INT. MINICANAL 12X32MM | CSI 07 08 | SI | General Purpose | 1 Residential General Purpose | CLR | RS | 7702496034431 | A | 1.87 | EUR | 10
Tarifa Material para instalaciones terciarias y domésticas (Bandeja, canal, minicanal y material de instalación) | DXN11073E | ANGULO PLANO 90ｺ MINICANAL 12X32MM | CSI 07 08 | SI | General Purpose | 1 Residential General Purpose | CLR | RS | 7702496034523 | A | 1.87 | EUR | 10
Tarifa Material para instalaciones terciarias y domésticas (Bandeja, canal, minicanal y material de instalación) | DXN11074E | DERIVACION T MINICANAL 12X32MM | CSI 07 08 | SI | General Purpose | 1 Residential General Purpose | CLR | RS | 7702496034615 | A | 3.36 | EUR | 10
Tarifa Material para instalaciones terciarias y domésticas (Bandeja, canal, minicanal y material de instalación) | DXN11075E | TAPA FINAL MINICANAL 12X32MM | CSI 07 08 | SI | General Purpose | 1 Residential General Purpose | CLR | RS | 7702496034707 | A | 1.25 | EUR | 10
Tarifa Material para instalaciones terciarias y domésticas (Bandeja, canal, minicanal y material de instalación) | DXN11076E | UNION MINICANAL 12X32MM | CSI 07 08 | SI | General Purpose | 1 Residential General Purpose | CLR | RS | 7702496034790 | A | 1.74 | EUR | 10
Tarifa Material para instalaciones terciarias y domésticas (Bandeja, canal, minicanal y material de instalación) | DXN11081E | ANGULO EXT. CANAL 25X40MM | CSI 07 08 | SI | General Purpose | 1 Residential General Purpose | CLR | RS | 7702496034370 | A | 5.29 | EUR | 10
Tarifa Material para instalaciones terciarias y domésticas (Bandeja, canal, minicanal y material de instalación) | DXN11082E | ANGULO INT. CANAL 25X40MM | CSI 07 08 | SI | General Purpose | 1 Residential General Purpose | CLR | RS | 7702496034462 | A | 5.29 | EUR | 10
Tarifa Material para instalaciones terciarias y domésticas (Bandeja, canal, minicanal y material de instalación) | DXN11083E | ANGULO PLANO 90ｺ CANAL 25X40MM | CSI 07 08 | SI | General Purpose | 1 Residential General Purpose | CLR | RS | 7702496034554 | A | 5.83 | EUR | 10
Tarifa Material para instalaciones terciarias y domésticas (Bandeja, canal, minicanal y material de instalación) | DXN11084E | DERIVACION T CANAL 25X40MM | CSI 07 08 | SI | General Purpose | 1 Residential General Purpose | CLR | RS | 7702496034646 | A | 7.83 | EUR | 10
Tarifa Material para instalaciones terciarias y domésticas (Bandeja, canal, minicanal y material de instalación) | DXN11085E | TAPA FINAL CANAL 25X40MM | CSI 07 08 | SI | General Purpose | 1 Residential General Purpose | CLR | RS | 7702496034738 | A | 2.42 | EUR | 10
Tarifa Material para instalaciones terciarias y domésticas (Bandeja, canal, minicanal y material de instalación) | DXN11086E | UNION CANAL 25X40MM | CSI 07 08 | SI | General Purpose | 1 Residential General Purpose | CLR | RS | 7702496034820 | A | 3.04 | EUR | 10
Tarifa Material para instalaciones terciarias y domésticas (Bandeja, canal, minicanal y material de instalación) | DXN11091E | ANGULO EXT. CANAL 40X40MM | CSI 07 08 | SI | General Purpose | 1 Residential General Purpose | CLR | RS | 7702496034387 | A | 5.83 | EUR | 10
Tarifa Material para instalaciones terciarias y domésticas (Bandeja, canal, minicanal y material de instalación) | DXN11092E | ANGULO INT. CANAL 40X40MM | CSI 07 08 | SI | General Purpose | 1 Residential General Purpose | CLR | RS | 7702496034479 | A | 5.83 | EUR | 10
Tarifa Material para instalaciones terciarias y domésticas (Bandeja, canal, minicanal y material de instalación) | DXN11093E | ANGULO PLANO 90ｺ CANAL 40X40MM | CSI 07 08 | SI | General Purpose | 1 Residential General Purpose | CLR | RS | 7702496034561 | A | 6.33 | EUR | 10
Tarifa Material para instalaciones terciarias y domésticas (Bandeja, canal, minicanal y material de instalación) | DXN11094E | DERIVACION T CANAL 40X40MM | CSI 07 08 | SI | General Purpose | 1 Residential General Purpose | CLR | RS | 7702496034653 | A | 9.13 | EUR | 10
Tarifa Material para instalaciones terciarias y domésticas (Bandeja, canal, minicanal y material de instalación) | DXN11095E | TAPA FINAL CANAL 40X40MM | CSI 07 08 | SI | General Purpose | 1 Residential General Purpose | CLR | RS | 7702496034745 | A | 2.48 | EUR | 10
Tarifa Material para instalaciones terciarias y domésticas (Bandeja, canal, minicanal y material de instalación) | DXN11096E | UNION CANAL 40X40MM | CSI 07 08 | SI | General Purpose | 1 Residential General Purpose | CLR | RS | 7702496034837 | A | 3.22 | EUR | 10
Tarifa Material para instalaciones terciarias y domésticas (Bandeja, canal, minicanal y material de instalación) | DXN11101E | ANGULO EXT. CANAL 40X60MM | CSI 07 08 | SI | General Purpose | 1 Residential General Purpose | CLR | RS | 7702496034394 | A | 7.26 | EUR | 5
Tarifa Material para instalaciones terciarias y domésticas (Bandeja, canal, minicanal y material de instalación) | DXN11102E | ANGULO INT. CANAL 40X60MM | CSI 07 08 | SI | General Purpose | 1 Residential General Purpose | CLR | RS | 7702496034486 | A | 7.26 | EUR | 5
Tarifa Material para instalaciones terciarias y domésticas (Bandeja, canal, minicanal y material de instalación) | DXN11103E | ANGULO PLANO 90ｺ CANAL 40X60MM | CSI 07 08 | SI | General Purpose | 1 Residential General Purpose | CLR | RS | 7702496034578 | A | 11.8 | EUR | 5
Tarifa Material para instalaciones terciarias y domésticas (Bandeja, canal, minicanal y material de instalación) | DXN11104E | DERIVACION T CANAL 40X60MM | CSI 07 08 | SI | General Purpose | 1 Residential General Purpose | CLR | RS | 7702496034660 | A | 10.98 | EUR | 5
Tarifa Material para instalaciones terciarias y domésticas (Bandeja, canal, minicanal y material de instalación) | DXN11105E | TAPA FINAL CANAL 40X60MM | CSI 07 08 | SI | General Purpose | 1 Residential General Purpose | CLR | RS | 7702496034752 | A | 3.72 | EUR | 5
Tarifa Material para instalaciones terciarias y domésticas (Bandeja, canal, minicanal y material de instalación) | DXN11106E | UNION CANAL 40X60MM | CSI 07 08 | SI | General Purpose | 1 Residential General Purpose | CLR | RS | 7702496034844 | A | 3.66 | EUR | 5
Tarifa Material para instalaciones terciarias y domésticas (Bandeja, canal, minicanal y material de instalación) | DXN5017S | Adaptador para mecanismo universal | CSI 07 08 | SI | General Purpose | 1 Residential General Purpose | CLR | RS | 7702496034950 | A | 4.38 | EUR | 10
Tarifa Automatización y Control Industrial | DZ2FH1 | Conector LC1F225-330 | PC8 12 00 | P8 | General Purpose | 3 Industry General Purpose | TCC | AC | 785901118138 | C | 40.52 | EUR | 1
Tarifa Automatización y Control Industrial | DZ2FJ1 | Conector LC1F400 | PC8 12 00 | P8 | General Purpose | 3 Industry General Purpose | TCC | AC | 785901118145 | C | 40.52 | EUR | 1
Tarifa Envolventes y sistemas de instalación Prisma | DZ5CA002 | Terminal Sobrem. 0,25mmｲ L1000 | SYS 60 11 | BK | General Purpose | 2 Small & Med building General Purpose | LVE | L3 | 3389110535396 | B | 148.02 | EUR | 1.000
Tarifa Envolventes y sistemas de instalación Prisma | DZ5CA003 | Terminal Sobrem. 0,34mmｲ L1000 | SYS 60 11 | BK | General Purpose | 2 Small & Med building General Purpose | LVE | L3 | 3389110535402 | A | 117.47 | EUR | 1.000
Tarifa Envolventes y sistemas de instalación Prisma | DZ5CA005 | Terminal Ref. 0,5mmｲ L1000 | SYS 60 11 | BK | General Purpose | 2 Small & Med building General Purpose | LVE | L3 | 3389110535495 | A | 141.28 | EUR | 1
Tarifa Envolventes y sistemas de instalación Prisma | DZ5CA005D | Emb. Porte Rep 0,5 DIN | SYS 60 11 | BK | General Purpose | 2 Small & Med building General Purpose | LVE | L3 | 3389110733051 | C | 100.58 | EUR | 1.000
Tarifa Envolventes y sistemas de instalación Prisma | DZ5CA007 | Terminal Ref. 0,75mmｲ L1000 | SYS 60 11 | BK | General Purpose | 2 Small & Med building General Purpose | LVE | L3 | 3389110535501 | A | 140.8 | EUR | 1.000
Tarifa Envolventes y sistemas de instalación Prisma | DZ5CA007D | Emb. Porte Rep 0,75 DIN | SYS 60 11 | BK | General Purpose | 2 Small & Med building General Purpose | LVE | L3 | 3389110733068 | C | 183.1 | EUR | 1.000
Tarifa Envolventes y sistemas de instalación Prisma | DZ5CA010 | Terminal Ref. 1mmｲ L1000 | SYS 60 11 | BK | General Purpose | 2 Small & Med building General Purpose | LVE | L3 | 3389110535518 | A | 145.51 | EUR | 1.000
Tarifa Envolventes y sistemas de instalación Prisma | DZ5CA010D | Emb. Porte Rep 1 DIN | SYS 60 11 | BK | General Purpose | 2 Small & Med building General Purpose | LVE | L3 | 3389110733075 | C | 109.87 | EUR | 1.000
Tarifa Envolventes y sistemas de instalación Prisma | DZ5CA015 | Terminal Ref. 1,5mmｲ L1000 | SYS 60 11 | BK | General Purpose | 2 Small & Med building General Purpose | LVE | L3 | 3389110535525 | C | 141.97 | EUR | 1.000
Tarifa Envolventes y sistemas de instalación Prisma | DZ5CA015D | Emb. Porte Rep. 1,5 DIN | SYS 60 11 | BK | General Purpose | 2 Small & Med building General Purpose | LVE | L3 | 3389110733082 | C | 99.02 | EUR | 1.000
Tarifa Envolventes y sistemas de instalación Prisma | DZ5CA025 | Terminal Ref. 2,5mmｲ L1000 | SYS 60 11 | BK | General Purpose | 2 Small & Med building General Purpose | LVE | L3 | 3389110535532 | A | 169.32 | EUR | 1.000
Tarifa Envolventes y sistemas de instalación Prisma | DZ5CA025D | Emb.Porte Rep. 2,5 DIN | SYS 60 11 | BK | General Purpose | 2 Small & Med building General Purpose | LVE | L3 | 3389110733099 | C | 111.99 | EUR | 1.000
Tarifa Envolventes y sistemas de instalación Prisma | DZ5CA042 | Terminal 4mmｲ, L1000 | SYS 60 11 | BK | General Purpose | 2 Small & Med building General Purpose | LVE | L3 | 3389110535679 | A | 257.94 | EUR | 1.000
Tarifa Envolventes y sistemas de instalación Prisma | DZ5CA042D | Emb. Porte Rep 4 DIN | SYS 60 11 | BK | General Purpose | 2 Small & Med building General Purpose | LVE | L3 | 3389110733105 | C | 270.47 | EUR | 1.000
Tarifa Envolventes y sistemas de instalación Prisma | DZ5CA043 | Terminal Ref. 4mmｲ L1000 | SYS 60 11 | BK | General Purpose | 2 Small & Med building General Purpose | LVE | L3 | 3389110535631 | C | 358.56 | EUR | 1.000
Tarifa Envolventes y sistemas de instalación Prisma | DZ5CA062 | Terminal 6mmｲ L100 | SYS 60 11 | BK | General Purpose | 2 Small & Med building General Purpose | LVE | L3 | 3389110535655 | A | 26.72 | EUR | 1
Tarifa Envolventes y sistemas de instalación Prisma | DZ5CA062D | Emb. Porte Rep 6 DIN | SYS 60 11 | BK | General Purpose | 2 Small & Med building General Purpose | LVE | L3 | 3389110733112 | C | 52.26 | EUR | 1
Tarifa Envolventes y sistemas de instalación Prisma | DZ5CA063 | Terminal 6mmｲ L100 | SYS 60 11 | BK | General Purpose | 2 Small & Med building General Purpose | LVE | L3 | 3389110535617 | A | 36.08 | EUR | 1
Tarifa Envolventes y sistemas de instalación Prisma | DZ5CA102 | Terminal Ref. 10mmｲ L100 | SYS 60 11 | BK | General Purpose | 2 Small & Med building General Purpose | LVE | L3 | 3389110535594 | A | 35.93 | EUR | 100
Tarifa Envolventes y sistemas de instalación Prisma | DZ5CA102D | Terminal 10mmｲ DIN L100 | SYS 60 11 | BK | General Purpose | 2 Small & Med building General Purpose | LVE | L3 | 3389110211184 | C | 40.39 | EUR | 100
Tarifa Envolventes y sistemas de instalación Prisma | DZ5CA103 | Terminal 10mmｲ L100 | SYS 60 11 | BK | General Purpose | 2 Small & Med building General Purpose | LVE | L3 | 3389110535570 | A | 60.56 | EUR | 1
Tarifa Envolventes y sistemas de instalación Prisma | DZ5CA103D | Termnal 10mmｲ DIN L100 | SYS 60 11 | BK | General Purpose | 2 Small & Med building General Purpose | LVE | L3 | 3389110211191 | C | 116.85 | EUR | 100
Tarifa Envolventes y sistemas de instalación Prisma | DZ5CA162 | Terminal 16mmｲ L100 | SYS 60 11 | BK | General Purpose | 2 Small & Med building General Purpose | LVE | L3 | 3389110535556 | A | 43.52 | EUR | 1
Tarifa Envolventes y sistemas de instalación Prisma | DZ5CA162D | Terminal 16mmｲ DIN L100 | SYS 60 11 | BK | General Purpose | 2 Small & Med building General Purpose | LVE | L3 | 3389110211207 | C | 75.2 | EUR | 100
Tarifa Envolventes y sistemas de instalación Prisma | DZ5CA163 | Terminal 16mmｲ L100 | SYS 60 11 | BK | General Purpose | 2 Small & Med building General Purpose | LVE | L3 | 3389110535693 | C | 67.94 | EUR | 100
Tarifa Envolventes y sistemas de instalación Prisma | DZ5CA163D | DO/Terminal 16mmｲ DIN L100 | SYS 60 11 | BK | General Purpose | 2 Small & Med building General Purpose | LVE | L3 | 3389110211214 | C | 137.24 | EUR | 100
Tarifa Envolventes y sistemas de instalación Prisma | DZ5CA253 | Terminal 25mmｲ L100 | SYS 60 11 | BK | General Purpose | 2 Small & Med building General Purpose | LVE | L3 | 3389110535716 | A | 60.19 | EUR | 100
Tarifa Envolventes y sistemas de instalación Prisma | DZ5CA253D | Terminal 25mmｲ DIN L100 | SYS 60 11 | BK | General Purpose | 2 Small & Med building General Purpose | LVE | L3 | 3389110211221 | C | 104.03 | EUR | 100
Tarifa Envolventes y sistemas de instalación Prisma | DZ5CA352 | Terminal Sobrem 35mmｲ L20 | SYS 60 11 | BK | General Purpose | 2 Small & Med building General Purpose | LVE | L3 | 3389110535457 | A | 39.31 | EUR | 20
Tarifa Envolventes y sistemas de instalación Prisma | DZ5CA352D | Terminal Sobrem 35 DIN L20 | SYS 60 11 | BK | General Purpose | 2 Small & Med building General Purpose | LVE | L3 | 3389110211238 | C | 92.72 | EUR | 20
Tarifa Envolventes y sistemas de instalación Prisma | DZ5CA353 | Terminal Sobrem 35mmｲ L20 | SYS 60 11 | BK | General Purpose | 2 Small & Med building General Purpose | LVE | L3 | 3389110535464 | C | 49.15 | EUR | 20
Tarifa Envolventes y sistemas de instalación Prisma | DZ5CA353D | Terminal Sobrem 35 LG DIN L20 | SYS 60 11 | BK | General Purpose | 2 Small & Med building General Purpose | LVE | L3 | 3389110211245 | C | 97.01 | EUR | 20
Tarifa Envolventes y sistemas de instalación Prisma | DZ5CA502 | Terminal Sobrem 50mmｲ L20 | SYS 60 11 | BK | General Purpose | 2 Small & Med building General Purpose | LVE | L3 | 3389110535471 | C | 54.82 | EUR | 1
Tarifa Envolventes y sistemas de instalación Prisma | DZ5CA502D | Terminal Sobrem 50 DIN L20 | SYS 60 11 | BK | General Purpose | 2 Small & Med building General Purpose | LVE | L3 | 3389110211252 | C | 102.21 | EUR | 20
Tarifa Envolventes y sistemas de instalación Prisma | DZ5CA503 | Terminal Sobrem 50mmｲ L20 | SYS 60 11 | BK | General Purpose | 2 Small & Med building General Purpose | LVE | L3 | 3389110535488 | C | 52.68 | EUR | 20
Tarifa Envolventes y sistemas de instalación Prisma | DZ5CA503D | Terminal Sobrem 50 LG DIN L20 | SYS 60 11 | BK | General Purpose | 2 Small & Med building General Purpose | LVE | L3 | 3389110211269 | C | 106.5 | EUR | 20
Tarifa Envolventes y sistemas de instalación Prisma | DZ5CE002 | Puntera Simple-M- 0,25mmｲ, amarillo | SYS 60 11 | BK | General Purpose | 2 Small & Med building General Purpose | LVE | L3 | 3389110535754 | A | 104.95 | EUR | 1
Tarifa Envolventes y sistemas de instalación Prisma | DZ5CE002L6 | Terminal Ref. 0,25mmｲ L1000 | SYS 60 11 | BK | General Purpose | 2 Small & Med building General Purpose | LVE | L3 | 3389110210422 | C | 130.48 | EUR | 1
Tarifa Envolventes y sistemas de instalación Prisma | DZ5CE003 | Puntera Simple-M- 0,34mmｲ, verde | SYS 60 11 | BK | General Purpose | 2 Small & Med building General Purpose | LVE | L3 | 3389110535808 | A | 107.27 | EUR | 1
Tarifa Envolventes y sistemas de instalación Prisma | DZ5CE003L6 | Terminal Ref. 0,34mmｲ L1000 | SYS 60 11 | BK | General Purpose | 2 Small & Med building General Purpose | LVE | L3 | 3389110210439 | C | 127.8 | EUR | 1.000
Tarifa Envolventes y sistemas de instalación Prisma | DZ5CE005 | Puntera Simple-M- 0,5 mmｲ, blanco | SYS 60 11 | BK | General Purpose | 2 Small & Med building General Purpose | LVE | L3 | 3389110537123 | A | 83.84 | EUR | 1
Tarifa Envolventes y sistemas de instalación Prisma | DZ5CE005D | Terminal Ref. 0,5mmｲ L1000 | SYS 60 11 | BK | General Purpose | 2 Small & Med building General Purpose | LVE | L3 | 3389110211276 | C | 104.23 | EUR | 1
Tarifa Envolventes y sistemas de instalación Prisma | DZ5CE005L6 | Terminal Ref. 0,5mmｲ L1000 | SYS 60 11 | BK | General Purpose | 2 Small & Med building General Purpose | LVE | L3 | 3389110536850 | C | 94.14 | EUR | 1
Tarifa Envolventes y sistemas de instalación Prisma | DZ5CE007 | Puntera Simple-M- 0,75mmｲ, azul | SYS 60 11 | BK | General Purpose | 2 Small & Med building General Purpose | LVE | L3 | 3389110536997 | A | 82.81 | EUR | 1
Tarifa Envolventes y sistemas de instalación Prisma | DZ5CE007D | Terminal Ref. 0,75mmｲ DIN L1000 | SYS 60 11 | BK | General Purpose | 2 Small & Med building General Purpose | LVE | L3 | 3389110211313 | A | 103.04 | EUR | 1
Tarifa Envolventes y sistemas de instalación Prisma | DZ5CE007L6 | Terminal Ref. 0,75mmｲ L1000 | SYS 60 11 | BK | General Purpose | 2 Small & Med building General Purpose | LVE | L3 | 3389110536867 | C | 140.32 | EUR | 1
Tarifa Envolventes y sistemas de instalación Prisma | DZ5CE007L6D | Terminal Ref. 0,75mmｲ DIN L1000 | SYS 60 11 | BK | General Purpose | 2 Small & Med building General Purpose | LVE | L3 | 3389110211320 | C | 191.36 | EUR | 1.000
Tarifa Envolventes y sistemas de instalación Prisma | DZ5CE010 | Puntera Simple-M- 1mmｲ, rojo | SYS 60 11 | BK | General Purpose | 2 Small & Med building General Purpose | LVE | L3 | 3389110537000 | A | 86.72 | EUR | 1.000
Tarifa Envolventes y sistemas de instalación Prisma | DZ5CE010D | Terminal Ref. 1mmｲ DIN L1000 | SYS 60 11 | BK | General Purpose | 2 Small & Med building General Purpose | LVE | L3 | 3389110211337 | C | 97.36 | EUR | 1.000
Tarifa Envolventes y sistemas de instalación Prisma | DZ5CE010L12 | Terminal Ref. 1mmｲ L1000 | SYS 60 11 | BK | General Purpose | 2 Small & Med building General Purpose | LVE | L3 | 3389110537154 | C | 339.06 | EUR | 1.000
Tarifa Envolventes y sistemas de instalación Prisma | DZ5CE010L12D | Terminal Ref. 1mmｲ DIN L1000 | SYS 60 11 | BK | General Purpose | 2 Small & Med building General Purpose | LVE | L3 | 3389110211344 | C | 221.15 | EUR | 1.000
Tarifa Envolventes y sistemas de instalación Prisma | DZ5CE015 | Puntera Simple-M- 1,5mmｲ, negro | SYS 60 11 | BK | General Purpose | 2 Small & Med building General Purpose | LVE | L3 | 3389110537017 | A | 87.9 | EUR | 1
Tarifa Envolventes y sistemas de instalación Prisma | DZ5CE0153 | Terminal Ref. 1,5mmｲ L1000 | SYS 60 11 | BK | General Purpose | 2 Small & Med building General Purpose | LVE | L3 | 3389110537192 | C | 261.43 | EUR | 1.000
Tarifa Envolventes y sistemas de instalación Prisma | DZ5CE0153D | Terminal Ref. 1,5mmｲ DIN L1000 | SYS 60 11 | BK | General Purpose | 2 Small & Med building General Purpose | LVE | L3 | 3389110211382 | C | 485.95 | EUR | 1
Tarifa Envolventes y sistemas de instalación Prisma | DZ5CE015D | Terminal Ref. 1,5mmｲ L1000 | SYS 60 11 | BK | General Purpose | 2 Small & Med building General Purpose | LVE | L3 | 3389110211368 | C | 109.4 | EUR | 1.000
Tarifa Envolventes y sistemas de instalación Prisma | DZ5CE015L6D | Terminal Ref. 1,5mmｲ DIN L1000 | SYS 60 11 | BK | General Purpose | 2 Small & Med building General Purpose | LVE | L3 | 3389110211375 | C | 203.11 | EUR | 1.000
Tarifa Envolventes y sistemas de instalación Prisma | DZ5CE020 | Puntera Simple-M- 2mmｲ, amarillo | SYS 60 11 | BK | General Purpose | 2 Small & Med building General Purpose | LVE | L3 | 3389110537109 | C | 128.37 | EUR | 1
Tarifa Envolventes y sistemas de instalación Prisma | DZ5CE025 | Puntera Simple-M- 2,5mmｲ, gris | SYS 60 11 | BK | General Purpose | 2 Small & Med building General Purpose | LVE | L3 | 3389110537024 | A | 108.5 | EUR | 1.000
Tarifa Envolventes y sistemas de instalación Prisma | DZ5CE0253 | Terminal Ref. 2,5mmｲ L1000 | SYS 60 11 | BK | General Purpose | 2 Small & Med building General Purpose | LVE | L3 | 3389110537208 | B | 261.68 | EUR | 1.000
Tarifa Envolventes y sistemas de instalación Prisma | DZ5CE0253D | Terminal Ref. 2,5mmｲ DIN L1000 | SYS 60 11 | BK | General Purpose | 2 Small & Med building General Purpose | LVE | L3 | 3389110211405 | C | 517.78 | EUR | 1.000
Tarifa Envolventes y sistemas de instalación Prisma | DZ5CE025D | Terminal Ref. 2,5mmｲ DIN L1000 | SYS 60 11 | BK | General Purpose | 2 Small & Med building General Purpose | LVE | L3 | 3389110211399 | C | 134.72 | EUR | 1.000
Tarifa Envolventes y sistemas de instalación Prisma | DZ5CE040 | Terminal Ref. 4mmｲ L100 | SYS 60 11 | BK | General Purpose | 2 Small & Med building General Purpose | LVE | L3 | 3389110537031 | C | 13.2 | EUR | 100
Tarifa Envolventes y sistemas de instalación Prisma | DZ5CE042 | Puntera Simple-M- 4mmｲ, naranja | SYS 60 11 | BK | General Purpose | 2 Small & Med building General Purpose | LVE | L3 | 3389110537116 | A | 131.26 | EUR | 1.000
Tarifa Envolventes y sistemas de instalación Prisma | DZ5CE042D | Terminal Ref. 4mmｲ DNI L1000 | SYS 60 11 | BK | General Purpose | 2 Small & Med building General Purpose | LVE | L3 | 3389110211412 | C | 163.19 | EUR | 1.000
Tarifa Envolventes y sistemas de instalación Prisma | DZ5CE043 | Terminal Ref. 4mmｲ L1000 | SYS 60 11 | BK | General Purpose | 2 Small & Med building General Purpose | LVE | L3 | 3389110537161 | C | 287.82 | EUR | 1
Tarifa Envolventes y sistemas de instalación Prisma | DZ5CE043D | Terminal Ref. 4mmｲ DNI L1000 | SYS 60 11 | BK | General Purpose | 2 Small & Med building General Purpose | LVE | L3 | 3389110211429 | C | 560 | EUR | 1.000
Tarifa Envolventes y sistemas de instalación Prisma | DZ5CE060 | D03/Terminal Ref. 6mmｲ L100 | SYS 60 11 | BK | General Purpose | 2 Small & Med building General Purpose | LVE | L3 | 3389110537048 | C | 15.43 | EUR | 1
Tarifa Envolventes y sistemas de instalación Prisma | DZ5CE062 | Puntera Simple-M- 6mmｲ, verde | SYS 60 11 | BK | General Purpose | 2 Small & Med building General Purpose | LVE | L3 | 3389110537130 | A | 18.53 | EUR | 1
Tarifa Envolventes y sistemas de instalación Prisma | DZ5CE062D | Terminal Ref. 6mmｲ DIN L100 | SYS 60 11 | BK | General Purpose | 2 Small & Med building General Purpose | LVE | L3 | 3389110211436 | C | 23.23 | EUR | 1
Tarifa Envolventes y sistemas de instalación Prisma | DZ5CE063 | Terminal Ref. 6mmｲ L100 | SYS 60 11 | BK | General Purpose | 2 Small & Med building General Purpose | LVE | L3 | 3389110537178 | C | 49.4 | EUR | 100
Tarifa Envolventes y sistemas de instalación Prisma | DZ5CE063D | D03/Terminal Ref. 6mmｲ DIN L100 | SYS 60 11 | BK | General Purpose | 2 Small & Med building General Purpose | LVE | L3 | 3389110211443 | C | 99.83 | EUR | 100
Tarifa Envolventes y sistemas de instalación Prisma | DZ5CE100 | Terminal Ref. 10mmｲ L100 | SYS 60 11 | BK | General Purpose | 2 Small & Med building General Purpose | LVE | L3 | 3389110537055 | A | 36.37 | EUR | 100
Tarifa Envolventes y sistemas de instalación Prisma | DZ5CE102 | Puntera Simple-M-10mmｲ, marrón | SYS 60 11 | BK | General Purpose | 2 Small & Med building General Purpose | LVE | L3 | 3606480892899 | C | 17.03 | EUR | 100
Tarifa Envolventes y sistemas de instalación Prisma | DZ5CE102D | Linergy TR-Puntera DIN-M-10mmｲ, rojo | SYS 60 11 | BK | General Purpose | 2 Small & Med building General Purpose | LVE | L3 | 3606480892905 | C | 34.09 | EUR | 100
Tarifa Envolventes y sistemas de instalación Prisma | DZ5CE103 | Linergy TR-Puntera Simple-L-10mmｲ,marrón | SYS 60 11 | BK | General Purpose | 2 Small & Med building General Purpose | LVE | L3 | 3606480892912 | C | 45.54 | EUR | 100
Tarifa Envolventes y sistemas de instalación Prisma | DZ5CE160 | D0/Terminal Ref. 16mmｲ L100 | SYS 60 11 | BK | General Purpose | 2 Small & Med building General Purpose | LVE | L3 | 3389110537062 | C | 46.08 | EUR | 100
Tarifa Envolventes y sistemas de instalación Prisma | DZ5CE162 | Puntera Simple-M- 16mmｲ, blanco | SYS 60 11 | BK | General Purpose | 2 Small & Med building General Purpose | LVE | L3 | 3606480892929 | C | 22.73 | EUR | 100
Tarifa Envolventes y sistemas de instalación Prisma | DZ5CE162D | Linergy TR-Puntera DIN-M-16mmｲ, azul | SYS 60 11 | BK | General Purpose | 2 Small & Med building General Purpose | LVE | L3 | 3606480892936 | C | 43.15 | EUR | 100
Tarifa Envolventes y sistemas de instalación Prisma | DZ5CE163 | Linergy TR-Puntera Simple-L-16mmｲ,blanco | SYS 60 11 | BK | General Purpose | 2 Small & Med building General Purpose | LVE | L3 | 3606480892943 | C | 0.6 | EUR | 100
Tarifa Envolventes y sistemas de instalación Prisma | DZ5CE252 | Puntera Simple-M- 25mmｲ, negro | SYS 60 11 | BK | General Purpose | 2 Small & Med building General Purpose | LVE | L3 | 3606480892950 | C | 45.66 | EUR | 50
Tarifa Envolventes y sistemas de instalación Prisma | DZ5CE253 | Linergy TR-Puntera Simple-L-25mmｲ, negro | SYS 60 11 | BK | General Purpose | 2 Small & Med building General Purpose | LVE | L3 | 3606480892967 | C | 45.54 | EUR | 50
Tarifa Envolventes y sistemas de instalación Prisma | DZ5CE352 | Puntera Simple-M- 35mmｲ, rojo | SYS 60 11 | BK | General Purpose | 2 Small & Med building General Purpose | LVE | L3 | 3606480892981 | C | 19.64 | EUR | 50
Tarifa Envolventes y sistemas de instalación Prisma | DZ5CE352D | Linergy TR-Puntera DIN-M-35mmｲ, rojo | SYS 60 11 | BK | General Purpose | 2 Small & Med building General Purpose | LVE | L3 | 3606480892998 | C | 56.98 | EUR | 50
Tarifa Envolventes y sistemas de instalación Prisma | DZ5CE353 | Linergy TR-Puntera Simple-L-35mmｲ, rojo | SYS 60 11 | BK | General Purpose | 2 Small & Med building General Purpose | LVE | L3 | 3606480893001 | C | 57.8 | EUR | 50
Tarifa Envolventes y sistemas de instalación Prisma | DZ5CE502 | Puntera Simple-M- 50mmｲ, azul | SYS 60 11 | BK | General Purpose | 2 Small & Med building General Purpose | LVE | L3 | 3606480893018 | C | 30.94 | EUR | 50
Tarifa Envolventes y sistemas de instalación Prisma | DZ5CEB005 | Terminal ref. 0,5mmｲ L500 en banda | SYS 60 11 | BK | General Purpose | 2 Small & Med building General Purpose | LVE | L3 | 3389110178340 | C | 54.8 | EUR | 500
Tarifa Envolventes y sistemas de instalación Prisma | DZ5CEB005D | Terminal ref. DIN 0,5mmｲ L500 en banda | SYS 60 11 | BK | General Purpose | 2 Small & Med building General Purpose | LVE | L3 | 3389110178357 | C | 72.07 | EUR | 500
Tarifa Envolventes y sistemas de instalación Prisma | DZ5CEB007 | Terminal ref. 0,7mmｲ L500 en banda | SYS 60 11 | BK | General Purpose | 2 Small & Med building General Purpose | LVE | L3 | 3389110178364 | C | 39.34 | EUR | 1
Tarifa Envolventes y sistemas de instalación Prisma | DZ5CEB007D | Terminal ref. DIN 0,7mmｲ L500 en banda | SYS 60 11 | BK | General Purpose | 2 Small & Med building General Purpose | LVE | L3 | 3389110178371 | C | 73.14 | EUR | 500
Tarifa Envolventes y sistemas de instalación Prisma | DZ5CEB010 | Terminal ref. 1mmｲ L500 en banda | SYS 60 11 | BK | General Purpose | 2 Small & Med building General Purpose | LVE | L3 | 3389110178388 | C | 52.18 | EUR | 500
Tarifa Envolventes y sistemas de instalación Prisma | DZ5CEB010D | Terminal ref. DIN 1mmｲ L500 en banda | SYS 60 11 | BK | General Purpose | 2 Small & Med building General Purpose | LVE | L3 | 3389110178395 | C | 51.07 | EUR | 500
Tarifa Envolventes y sistemas de instalación Prisma | DZ5CEB015 | Terminal ref. 1,5mmｲ L500 en banda | SYS 60 11 | BK | General Purpose | 2 Small & Med building General Purpose | LVE | L3 | 3389110178401 | C | 52.18 | EUR | 500
Tarifa Envolventes y sistemas de instalación Prisma | DZ5CEB015D | Terminal ref. DIN 1,5mmｲ L500 en banda | SYS 60 11 | BK | General Purpose | 2 Small & Med building General Purpose | LVE | L3 | 3389110178418 | C | 46.13 | EUR | 500
Tarifa Envolventes y sistemas de instalación Prisma | DZ5CEB025 | Terminal ref. 2,5mmｲ L500 en banda | SYS 60 11 | BK | General Purpose | 2 Small & Med building General Purpose | LVE | L3 | 3389110178715 | C | 73.01 | EUR | 500
Tarifa Envolventes y sistemas de instalación Prisma | DZ5CEB025D | Terminal ref. DIN 2,5mmｲ L500 en banda | SYS 60 11 | BK | General Purpose | 2 Small & Med building General Purpose | LVE | L3 | 3389110178722 | C | 116.81 | EUR | 500
Tarifa Envolventes Universales | DZ5ME5 | TUERCA DESLIZANTE | MCO 41 10 | N4 | General Purpose | 3 Industry General Purpose | UEC | EK | 3389110524598 | A | 1.22 | EUR | 100
Tarifa Envolventes Universales | DZ5ME8 | TUERCA DESLIZANTE | MCO 41 10 | N4 | General Purpose | 3 Industry General Purpose | UEC | EK | 3389110568424 | A | 0.91 | EUR | 100
Tarifa Envolventes Universales | DZ5ME9 | TUERCA DESLIZANTE | MCO 41 10 | N4 | General Purpose | 3 Industry General Purpose | UEC | EK | 3389110569001 | A | 0.91 | EUR | 100
Tarifa Envolventes Universales | DZ5MF6 | TUERCA CON GRAPA 6 MM | MAM 38 11 | MF | General Purpose | 3 Industry General Purpose | UEA | EA | 3389110550153 | C | 1.01 | EUR | 100
Tarifa Envolventes Universales | DZ5MS10 | SOPORTE DE PERFIL | MCO 12 80 | N4 | General Purpose | 3 Industry General Purpose | UEC | EC | 3389110557053 | C | 3.1 | EUR | 10
Tarifa Envolventes Universales | DZ6MZ211 | MONTANTE PERF. H1920 | MAM 38 11 | MF | General Purpose | 3 Industry General Purpose | UEA | EA | 3389110550481 | C | 111.23 | EUR | 4
Tarifa Sistemas de Alimentación Ininterrumpida y Soluciones de Infraestructura Física para Redes | E3LOPT001 | Easy UPS 3L Parallel Kit with 20m cable | T28 30 01 | 5S | Configurable | 4 Large building Configurable | IT3 | E3 | 731304419488 | C | 452.94 | EUR | 1
Tarifa Sistemas de Alimentación Ininterrumpida y Soluciones de Infraestructura Física para Redes | E3LOPT002 | Synchronization Kit with 20m cable for E | T28 30 01 | 5S | Configurable | 4 Large building Configurable | IT3 | E3 | 731304419495 | C | 452.94 | EUR | 1
Tarifa Sistemas de Alimentación Ininterrumpida y Soluciones de Infraestructura Física para Redes | E3LUPS250KHS | Easy UPS 3L 250kVA 400V 3:3,Startup 5x8 | T28 30 01 | 5S | Configurable | 4 Large building Configurable | IT3 | E3 | 731304417279 | C | 64593.38 | EUR | 1
Tarifa Sistemas de Alimentación Ininterrumpida y Soluciones de Infraestructura Física para Redes | E3LUPS300KHS | Easy UPS 3L 300kVA 400V 3:3,Startup 5x8 | T28 30 01 | 5S | Configurable | 4 Large building Configurable | IT3 | E3 | 731304417286 | C | 72476.25 | EUR | 1
Tarifa Sistemas de Alimentación Ininterrumpida y Soluciones de Infraestructura Física para Redes | E3LUPS400KHS | Easy UPS 3L 400kVA 400V 3:3 | T28 30 01 | 5S | Configurable | 4 Large building Configurable | IT3 | E3 | 731304417293 | C | 88429.69 | EUR | 1
Tarifa Sistemas de Alimentación Ininterrumpida y Soluciones de Infraestructura Física para Redes | E3LUPS500KHS | Easy UPS 3L 500kVA 400V 3:3 UPS, Startup | T28 30 01 | 5S | Configurable | 4 Large building Configurable | IT3 | E3 | 731304417309 | C | 104830.69 | EUR | 1
Tarifa Sistemas de Alimentación Ininterrumpida y Soluciones de Infraestructura Física para Redes | E3LUPS600KHS | Easy UPS 3L 600kVA 400V 3:3 UPS, Startup | T28 30 01 | 5S | Configurable | 4 Large building Configurable | IT3 | E3 | 731304417316 | C | 121968 | EUR | 1
Tarifa Sistemas de Alimentación Ininterrumpida y Soluciones de Infraestructura Física para Redes | E3MBBB100K200H | EASY 3M INTERR BOX 60 100-200KVA KVA | T28 50 01 | 5S | Configurable | 4 Large building Configurable | IT3 | E3 | 731304347132 | C | 3609.38 | EUR | 1
Tarifa Sistemas de Alimentación Ininterrumpida y Soluciones de Infraestructura Física para Redes | E3MBBB60K80H | EASY 3M INTERR BOX 60 - 80 KVA | T28 50 01 | 5S | Configurable | 4 Large building Configurable | IT3 | E3 | 731304347149 | C | 2500.58 | EUR | 1
Tarifa Sistemas de Alimentación Ininterrumpida y Soluciones de Infraestructura Física para Redes | E3MBBK100K200H | EASY 3M INTERR KIT 100-200KVA | T28 50 01 | 5S | Configurable | 4 Large building Configurable | IT3 | E3 | 731304347156 | C | 2526.56 | EUR | 1
Tarifa Sistemas de Alimentación Ininterrumpida y Soluciones de Infraestructura Física para Redes | E3MBBK60K80H | EASY 3M INTERR KIT 60 - 80 KVA | T28 50 01 | 5S | Configurable | 4 Large building Configurable | IT3 | E3 | 731304347163 | C | 1573.69 | EUR | 1
Tarifa Sistemas de Alimentación Ininterrumpida y Soluciones de Infraestructura Física para Redes | E3MBPAR60K200H | EASY 3M MTM SIST BP PARALELO | T28 50 01 | 5S | Configurable | 4 Large building Configurable | IT3 | E3 | 731304346814 | C | 7031.06 | EUR | 1
Tarifa Sistemas de Alimentación Ininterrumpida y Soluciones de Infraestructura Física para Redes | E3MCBC10A | Easy UPS 3M Classic Battery Cabinet 1000 | T28 50 01 | 5S | Configurable | 4 Large building Configurable | IT3 | E3 | 731304363101 | C | 28366.67 | EUR | 1
Tarifa Sistemas de Alimentación Ininterrumpida y Soluciones de Infraestructura Física para Redes | E3MCBC10B | EASY UPS 3M CLASSIC BATTERY CABINET 1000 | T28 50 01 | 5S | Configurable | 4 Large building Configurable | IT3 | E3 | 731304363118 | C | 29650 | EUR | 1
Tarifa Sistemas de Alimentación Ininterrumpida y Soluciones de Infraestructura Física para Redes | E3MCBC10C | EASY UPS 3M CLASSIC BATTERY CABINET 1000 | T28 50 01 | 5S | Configurable | 4 Large building Configurable | IT3 | E3 | 731304363125 | C | 31716.67 | EUR | 1
Tarifa Sistemas de Alimentación Ininterrumpida y Soluciones de Infraestructura Física para Redes | E3MCBC10D | EASY UPS 3M CLASSIC BATTERY CABINET 1000 | T28 50 01 | 5S | Configurable | 4 Large building Configurable | IT3 | E3 | 731304363132 | C | 53950 | EUR | 1
Tarifa Sistemas de Alimentación Ininterrumpida y Soluciones de Infraestructura Física para Redes | E3MCBC10E | EASY UPS 3M CLASSIC BATTERY CABINET 1000 | T28 50 01 | 5S | Configurable | 4 Large building Configurable | IT3 | E3 | 731304363149 | C | 56516.67 | EUR | 1
Tarifa Sistemas de Alimentación Ininterrumpida y Soluciones de Infraestructura Física para Redes | E3MCBC7A | EASY UPS 3M CLASSIC BATTERY CABINET 700M | T28 50 01 | 5S | Configurable | 4 Large building Configurable | IT3 | E3 | 731304363156 | C | 16370.69 | EUR | 1
Tarifa Sistemas de Alimentación Ininterrumpida y Soluciones de Infraestructura Física para Redes | E3MOPT001 | Easy UPS 3M Parallel Kit for 60-200 kVA | T28 50 01 | 5S | Configurable | 4 Large building Configurable | IT3 | E3 | 731304346951 | C | 417.88 | EUR | 1
Tarifa Sistemas de Alimentación Ininterrumpida y Soluciones de Infraestructura Física para Redes | E3MOPT003 | Easy UPS 3M Cable Kit for Adjacent | T28 50 01 | 5S | Configurable | 4 Large building Configurable | IT3 | E3 | 731304399605 | C | 993.2 | EUR | 1
Tarifa Sistemas de Alimentación Ininterrumpida y Soluciones de Infraestructura Física para Redes | E3MOPT004 | Easy Ups 3M Cable Kit Battery Cabinet ve | T28 50 01 | 5S | Configurable | 4 Large building Configurable | IT3 | E3 | 731304399612 | C | 1939.92 | EUR | 1
Tarifa Sistemas de Alimentación Ininterrumpida y Soluciones de Infraestructura Física para Redes | E3MOPT005 | Cold start kits for E3M(60kVA/80kVA/100k | T28 10 01 | 5S | Configurable | 4 Large building Configurable | IT3 | E3 | 731304415602 | C | 345.42 | EUR | 1
Tarifa Sistemas de Alimentación Ininterrumpida y Soluciones de Infraestructura Física para Redes | E3MOPT006 | Easy UPS 3M Cable Kit, Classic Battery C | T28 50 01 | 5S | Configurable | 4 Large building Configurable | IT3 | E3 | 731304412441 | C | 1192.47 | EUR | 1
Tarifa Sistemas de Alimentación Ininterrumpida y Soluciones de Infraestructura Física para Redes | E3MUPS100KHS | UPS 3M 100KVA 400V 3:3 BAT EXT SU 5X8 | T28 20 01 | 5S | Configurable | 4 Large building Configurable | IT3 | E3 | 731304363194 | C | 27802.5 | EUR | 1
Tarifa Sistemas de Alimentación Ininterrumpida y Soluciones de Infraestructura Física para Redes | E3MUPS120KHS | Easy UPS 3M 120kVA 400V 3:3 UPS for exte | T28 20 01 | 5S | Configurable | 4 Large building Configurable | IT3 | E3 | 731304363217 | C | 31707.5 | EUR | 1
Tarifa Sistemas de Alimentación Ininterrumpida y Soluciones de Infraestructura Física para Redes | E3MUPS160KHS | Easy UPS 3M 160kVA 400V 3:3 UPS for exte | T28 20 01 | 5S | Configurable | 4 Large building Configurable | IT3 | E3 | 731304363231 | C | 39517.5 | EUR | 1
Tarifa Sistemas de Alimentación Ininterrumpida y Soluciones de Infraestructura Física para Redes | E3MUPS200KHS | Easy UPS 3M 200kVA 400V 3:3 UPS for exte | T28 20 01 | 5S | Configurable | 4 Large building Configurable | IT3 | E3 | 731304363255 | C | 47341.25 | EUR | 1
Tarifa Sistemas de Alimentación Ininterrumpida y Soluciones de Infraestructura Física para Redes | E3MUPS60KHB1S | Easy UPS 3M 60kVA 400V 3:3 UPS with inte | T28 10 01 | 5S | Configurable | 4 Large building Configurable | IT3 | E3 | 731304647881 | C | 31140.49 | EUR | 1
Tarifa Sistemas de Alimentación Ininterrumpida y Soluciones de Infraestructura Física para Redes | E3MUPS60KHB2S | Easy UPS 3M 60kVA 400V 3:3 UPS with inte | T28 10 01 | 5S | Configurable | 4 Large building Configurable | IT3 | E3 | 731304647898 | C | 33623.57 | EUR | 1
Tarifa Sistemas de Alimentación Ininterrumpida y Soluciones de Infraestructura Física para Redes | E3MUPS60KHBS | Easy UPS 3M 60 kVA 400V 3:3 UPS for inte | T28 20 01 | 5S | Configurable | 4 Large building Configurable | IT3 | E3 | 731304363262 | C | 23691.24 | EUR | 1
Tarifa Sistemas de Alimentación Ininterrumpida y Soluciones de Infraestructura Física para Redes | E3MUPS60KHS | UPS 3M 60KVA 400V 3:3 BAT EXT SU 5X8 | T28 20 01 | 5S | Configurable | 4 Large building Configurable | IT3 | E3 | 731304363286 | C | 20638.75 | EUR | 1
Tarifa Sistemas de Alimentación Ininterrumpida y Soluciones de Infraestructura Física para Redes | E3MUPS80KHB1S | Easy UPS 3M 80kVA 400V 3:3 UPS with inte | T28 10 01 | 5S | Configurable | 4 Large building Configurable | IT3 | E3 | 731304647867 | C | 38355.56 | EUR | 1
Tarifa Sistemas de Alimentación Ininterrumpida y Soluciones de Infraestructura Física para Redes | E3MUPS80KHB2S | Easy UPS 3M 80kVA 400V 3:3 UPS with inte | T28 10 01 | 5S | Configurable | 4 Large building Configurable | IT3 | E3 | 731304647874 | C | 43321.73 | EUR | 1
Tarifa Sistemas de Alimentación Ininterrumpida y Soluciones de Infraestructura Física para Redes | E3MUPS80KHBS | Easy UPS 3M 80 kVA 400V 3:3 UPS for inte | T28 20 01 | 5S | Configurable | 4 Large building Configurable | IT3 | E3 | 731304363293 | C | 28423.23 | EUR | 1
Tarifa Sistemas de Alimentación Ininterrumpida y Soluciones de Infraestructura Física para Redes | E3SBT4 | EU3S Standard Battery Module | T28 40 01 | 5S | Configurable | 4 Large building Configurable | IT3 | E3 | 731304343820 | A | 2088.98 | EUR | 1
Tarifa Sistemas de Alimentación Ininterrumpida y Soluciones de Infraestructura Física para Redes | E3SBTH4 | MÓD BATERÍA ALTA CAPACIDAD E3SUPS | T28 40 01 | 5S | Configurable | 4 Large building Configurable | IT3 | E3 | 731304347583 | C | 2595.45 | EUR | 1
Tarifa Sistemas de Alimentación Ininterrumpida y Soluciones de Infraestructura Física para Redes | E3SOPT001 | EU3S Network Card | T28 50 01 | 5S | Configurable | 4 Large building Configurable | IT3 | E3 | 731304339854 | A | 484.09 | EUR | 1
Tarifa Sistemas de Alimentación Ininterrumpida y Soluciones de Infraestructura Física para Redes | E3SOPT002 | EU3S Parallel Kit | T28 50 01 | 5S | Configurable | 4 Large building Configurable | IT3 | E3 | 731304339588 | C | 338.25 | EUR | 1
Tarifa Sistemas de Alimentación Ininterrumpida y Soluciones de Infraestructura Física para Redes | E3SOPT003 | EU3S Temperature sensor kit for external | T28 50 01 | 5S | Configurable | 4 Large building Configurable | IT3 | E3 | 731304339922 | C | 125.51 | EUR | 1
Tarifa Sistemas de Alimentación Ininterrumpida y Soluciones de Infraestructura Física para Redes | E3SOPT004 | EU3S Cold Start Kit | T28 50 01 | 5S | Configurable | 4 Large building Configurable | IT3 | E3 | 731304340713 | C | 335.5 | EUR | 1
Tarifa Sistemas de Alimentación Ininterrumpida y Soluciones de Infraestructura Física para Redes | E3SOPT006 | Easy UPS Parallel Maintenance Bypass, up | T28 50 01 | 5S | Configurable | 4 Large building Configurable | IT3 | E3 | 731304341871 | C | 3455.51 | EUR | 1
Tarifa Sistemas de Alimentación Ininterrumpida y Soluciones de Infraestructura Física para Redes | E3SOPT007 | EU3S Battery Breaker Box | T28 50 01 | 5S | Configurable | 4 Large building Configurable | IT3 | E3 | 731304340546 | C | 2087.25 | EUR | 1
Tarifa Sistemas de Alimentación Ininterrumpida y Soluciones de Infraestructura Física para Redes | E3SOPT008 | EU3S Battery Breaker Kit | T28 50 01 | 5S | Configurable | 4 Large building Configurable | IT3 | E3 | 731304340553 | C | 1119.25 | EUR | 1
Tarifa Sistemas de Alimentación Ininterrumpida y Soluciones de Infraestructura Física para Redes | E3SUPS10K3I | Easy UPS 3S 10kVA 400V 3:1 UPS Low Tower | T28 10 01 | 5S | Configurable | 4 Large building Configurable | IT3 | E3 | 731304340645 | C | 7753.69 | EUR | 1
Tarifa Sistemas de Alimentación Ininterrumpida y Soluciones de Infraestructura Física para Redes | E3SUPS10K3IB | EU3S 10kVA 400V 3:1 UPS High Tower | T28 10 01 | 5S | Configurable | 4 Large building Configurable | IT3 | E3 | 731304340720 | C | 8791.4 | EUR | 1
Tarifa Sistemas de Alimentación Ininterrumpida y Soluciones de Infraestructura Física para Redes | E3SUPS10K3IB1 | EU3S 10kVA 400V 3:1 UPS 10 min | T28 10 01 | 5S | Configurable | 4 Large building Configurable | IT3 | E3 | 731304428138 | C | 11089.29 | EUR | 1
Tarifa Sistemas de Alimentación Ininterrumpida y Soluciones de Infraestructura Física para Redes | E3SUPS10K3IB2 | EU3S 10kVA 400V 3:1 UPS 30 min | T28 10 01 | 5S | Configurable | 4 Large building Configurable | IT3 | E3 | 731304428145 | C | 13387.17 | EUR | 1
Tarifa Sistemas de Alimentación Ininterrumpida y Soluciones de Infraestructura Física para Redes | E3SUPS10KH | EU3S 10kVA 400V 3:3 UPS Low Tower | T28 10 01 | 5S | Configurable | 4 Large building Configurable | IT3 | E3 | 731304339328 | C | 7801.26 | EUR | 1
Tarifa Sistemas de Alimentación Ininterrumpida y Soluciones de Infraestructura Física para Redes | E3SUPS10KHB | EU3S 10kVA 400V 3:3 UPS High Tower | T28 10 01 | 5S | Configurable | 4 Large building Configurable | IT3 | E3 | 731304340737 | C | 8841.45 | EUR | 1
Tarifa Sistemas de Alimentación Ininterrumpida y Soluciones de Infraestructura Física para Redes | E3SUPS10KHB1 | EU3S 10kVA 400V 3:3 UPS 10 min | T28 10 01 | 5S | Configurable | 4 Large building Configurable | IT3 | E3 | 731304428152 | C | 11139.33 | EUR | 1
Tarifa Sistemas de Alimentación Ininterrumpida y Soluciones de Infraestructura Física para Redes | E3SUPS10KHB2 | EU3S 10kVA 400V 3:3 UPS 30 min | T28 10 01 | 5S | Configurable | 4 Large building Configurable | IT3 | E3 | 731304428169 | C | 13437.21 | EUR | 1
Tarifa Sistemas de Alimentación Ininterrumpida y Soluciones de Infraestructura Física para Redes | E3SUPS15K3I | EU3S 15kVA 400V 3:1 UPS Low Tower | T28 10 01 | 5S | Configurable | 4 Large building Configurable | IT3 | E3 | 731304340744 | C | 8327.07 | EUR | 1
Tarifa Sistemas de Alimentación Ininterrumpida y Soluciones de Infraestructura Física para Redes | E3SUPS15K3IB | EU3S 15kVA 400V 3:1 UPS High Tower | T28 10 01 | 5S | Configurable | 4 Large building Configurable | IT3 | E3 | 731304341888 | C | 9356.27 | EUR | 1
Tarifa Sistemas de Alimentación Ininterrumpida y Soluciones de Infraestructura Física para Redes | E3SUPS15K3IB1 | EU3S 15kVA 400V 3:1 UPS 10 min | T28 10 01 | 5S | Configurable | 4 Large building Configurable | IT3 | E3 | 731304428176 | C | 11654.15 | EUR | 1
Tarifa Sistemas de Alimentación Ininterrumpida y Soluciones de Infraestructura Física para Redes | E3SUPS15K3IB2 | EU3S 15kVA 400V 3:1 UPS 30 min | T28 10 01 | 5S | Configurable | 4 Large building Configurable | IT3 | E3 | 731304428183 | C | 13952.04 | EUR | 1
Tarifa Sistemas de Alimentación Ininterrumpida y Soluciones de Infraestructura Física para Redes | E3SUPS15KH | EU3S 15kVA 400V 3:3 UPS Low Tower | T28 10 01 | 5S | Configurable | 4 Large building Configurable | IT3 | E3 | 731304339335 | C | 8419.66 | EUR | 1
Tarifa Sistemas de Alimentación Ininterrumpida y Soluciones de Infraestructura Física para Redes | E3SUPS15KHB | EU3S 15kVA 400V 3:3 UPS High Tower | T28 10 01 | 5S | Configurable | 4 Large building Configurable | IT3 | E3 | 731304340751 | A | 9602.29 | EUR | 1
Tarifa Sistemas de Alimentación Ininterrumpida y Soluciones de Infraestructura Física para Redes | E3SUPS15KHB1 | EU3S 15kVA 400V 3:3 UPS 10 min | T28 10 01 | 5S | Configurable | 4 Large building Configurable | IT3 | E3 | 731304428190 | C | 11900.18 | EUR | 1
Tarifa Sistemas de Alimentación Ininterrumpida y Soluciones de Infraestructura Física para Redes | E3SUPS15KHB2 | EU3S 15kVA 400V 3:3 UPS 30 min | T28 10 01 | 5S | Configurable | 4 Large building Configurable | IT3 | E3 | 731304428206 | C | 14198.06 | EUR | 1
Tarifa Sistemas de Alimentación Ininterrumpida y Soluciones de Infraestructura Física para Redes | E3SUPS20K3I | EU3S 20kVA 400V 3:1 UPS Low Tower | T28 10 01 | 5S | Configurable | 4 Large building Configurable | IT3 | E3 | 731304340768 | C | 10419.83 | EUR | 1
Tarifa Sistemas de Alimentación Ininterrumpida y Soluciones de Infraestructura Física para Redes | E3SUPS20K3IB | EU3S 20kVA 400V 3:1 UPS High Tower | T28 10 01 | 5S | Configurable | 4 Large building Configurable | IT3 | E3 | 731304340775 | C | 11440.03 | EUR | 1
Tarifa Sistemas de Alimentación Ininterrumpida y Soluciones de Infraestructura Física para Redes | E3SUPS20K3IB1 | EU3S 20kVA 400V 3:1 UPS 10 min | T28 10 01 | 5S | Configurable | 4 Large building Configurable | IT3 | E3 | 731304428213 | C | 16035.79 | EUR | 1
Tarifa Sistemas de Alimentación Ininterrumpida y Soluciones de Infraestructura Física para Redes | E3SUPS20K3IB2 | EU3S 20kVA 400V 3:1 UPS 25 min | T28 10 01 | 5S | Configurable | 4 Large building Configurable | IT3 | E3 | 731304428220 | C | 18333.68 | EUR | 1
Tarifa Sistemas de Alimentación Ininterrumpida y Soluciones de Infraestructura Física para Redes | E3SUPS20KH | EU3S 20kVA 400V 3:3 UPS Low Tower | T28 10 01 | 5S | Configurable | 4 Large building Configurable | IT3 | E3 | 731304339557 | C | 10346.9 | EUR | 1
Tarifa Sistemas de Alimentación Ininterrumpida y Soluciones de Infraestructura Física para Redes | E3SUPS20KHB | EU3S 20kVA 400V 3:3 UPS High Tower | T28 10 01 | 5S | Configurable | 4 Large building Configurable | IT3 | E3 | 731304340782 | A | 11152.43 | EUR | 1
Tarifa Sistemas de Alimentación Ininterrumpida y Soluciones de Infraestructura Física para Redes | E3SUPS20KHB1 | EU3S 20kVA 400V 3:3 UPS 10 min | T28 10 01 | 5S | Configurable | 4 Large building Configurable | IT3 | E3 | 731304428237 | C | 15748.2 | EUR | 1
Tarifa Sistemas de Alimentación Ininterrumpida y Soluciones de Infraestructura Física para Redes | E3SUPS20KHB2 | EU3S 20kVA 400V 3:3 UPS 25 min | T28 10 01 | 5S | Configurable | 4 Large building Configurable | IT3 | E3 | 731304428244 | C | 18046.08 | EUR | 1
Tarifa Sistemas de Alimentación Ininterrumpida y Soluciones de Infraestructura Física para Redes | E3SUPS30K3I | EU3S 30kVA 400V 3:1 UPS Low Tower | T28 10 01 | 5S | Configurable | 4 Large building Configurable | IT3 | E3 | 731304340799 | C | 11878.27 | EUR | 1
Tarifa Sistemas de Alimentación Ininterrumpida y Soluciones de Infraestructura Física para Redes | E3SUPS30K3IB | EU3S 30kVA 400V 3:1 UPS High Tower | T28 10 01 | 5S | Configurable | 4 Large building Configurable | IT3 | E3 | 731304340805 | C | 13645 | EUR | 1
Tarifa Sistemas de Alimentación Ininterrumpida y Soluciones de Infraestructura Física para Redes | E3SUPS30K3IB1 | EU3S 30kVA 400V 3:1 UPS 10 min | T28 10 01 | 5S | Configurable | 4 Large building Configurable | IT3 | E3 | 731304428251 | C | 18240.77 | EUR | 1
Tarifa Sistemas de Alimentación Ininterrumpida y Soluciones de Infraestructura Física para Redes | E3SUPS30K3IB2 | EU3S 30kVA 400V 3:1 UPS 20 min | T28 10 01 | 5S | Configurable | 4 Large building Configurable | IT3 | E3 | 731304428268 | C | 22836.53 | EUR | 1
Tarifa Sistemas de Alimentación Ininterrumpida y Soluciones de Infraestructura Física para Redes | E3SUPS30KH | EU3S 30kVA 400V 3:3 UPS Low Tower | T28 10 01 | 5S | Configurable | 4 Large building Configurable | IT3 | E3 | 731304339564 | C | 11840.22 | EUR | 1
Tarifa Sistemas de Alimentación Ininterrumpida y Soluciones de Infraestructura Física para Redes | E3SUPS30KHB | EU3S 30kVA 400V 3:3 UPS High Tower | T28 10 01 | 5S | Configurable | 4 Large building Configurable | IT3 | E3 | 731304340812 | A | 13515.85 | EUR | 1
Tarifa Sistemas de Alimentación Ininterrumpida y Soluciones de Infraestructura Física para Redes | E3SUPS30KHB1 | EU3S 30kVA 400V 3:3 UPS 10 min | T28 10 01 | 5S | Configurable | 4 Large building Configurable | IT3 | E3 | 731304428275 | C | 18111.61 | EUR | 1
Tarifa Sistemas de Alimentación Ininterrumpida y Soluciones de Infraestructura Física para Redes | E3SUPS30KHB2 | UPS 3S 30KVA 400 V INTERNAL BATTERIES | T28 10 01 | 5S | Configurable | 4 Large building Configurable | IT3 | E3 | 731304428282 | C | 22707.38 | EUR | 1
Tarifa Sistemas de Alimentación Ininterrumpida y Soluciones de Infraestructura Física para Redes | E3SUPS40KH | EU3S 40kVA 400V 3:3 UPS Low Tower | T28 10 01 | 5S | Configurable | 4 Large building Configurable | IT3 | E3 | 731304339571 | C | 12871.34 | EUR | 1
Tarifa Sistemas de Alimentación Ininterrumpida y Soluciones de Infraestructura Física para Redes | E3SUPS40KHB | EU3S 40kVA 400V 3:3 UPS High Tower | T28 10 01 | 5S | Configurable | 4 Large building Configurable | IT3 | E3 | 731304340829 | C | 13446.46 | EUR | 1
Tarifa Sistemas de Alimentación Ininterrumpida y Soluciones de Infraestructura Física para Redes | E3SUPS40KHB1 | EU3S 40kVA 400V 3:3 UPS 10 min | T28 10 01 | 5S | Configurable | 4 Large building Configurable | IT3 | E3 | 731304428299 | C | 20340.11 | EUR | 1
Tarifa Sistemas de Alimentación Ininterrumpida y Soluciones de Infraestructura Física para Redes | E3SUPS40KHB2 | EU3S 40kVA 400V 3:3 UPS 20 min | T28 10 01 | 5S | Configurable | 4 Large building Configurable | IT3 | E3 | 731304428305 | C | 22637.99 | EUR | 1
Tarifa Sistemas de Alimentación Ininterrumpida y Soluciones de Infraestructura Física para Redes | E3SXR6 | EU 3S Extended Runtime Enclosure | T28 40 01 | 5S | Configurable | 4 Large building Configurable | IT3 | E3 | 731304345503 | C | 5042.34 | EUR | 1
Tarifa Media Tensión | EATELRMXF110VS | O/C MX-XF EL sht release 110-125VAC/DC | SMA 04 99 | J1 | Configurable | 4b Large building & Electrical Intensive | MVP | FM |  | C | 69.34 | EUR | 1
Tarifa Media Tensión | EATGUILABIECEN24S | CB user guide IEC-EN, label EN 24 | SMA 04 99 | J1 | Configurable | 4b Large building & Electrical Intensive | MVP | FM |  | C | 19.92 | EUR | 1
Tarifa Media Tensión | EATLBKLREN24S | Lift. Bracket, up to 1250A, label EN 24 | SMA 04 99 | J1 | Configurable | 4b Large building & Electrical Intensive | MVP | FM |  | C | 24.64 | EUR | 1
Tarifa Media Tensión | EATLPB1S | Indicator label for IEC | SMA 04 99 | J1 | Configurable | 4b Large building & Electrical Intensive | MVP | FM |  | C | 7.3 | EUR | 1
Tarifa Media Tensión | EATLVC58FNDEL24S | Wiring kit for EL stand. fixed VCB 24 | SMA 04 99 | J1 | Configurable | 4b Large building & Electrical Intensive | MVP | FM |  | C | 232.29 | EUR | 1
Tarifa Media Tensión | EATMCH110S | MCH motor gear 100-130 V | SMA 04 99 | J1 | Configurable | 4b Large building & Electrical Intensive | MVP | FM |  | C | 79.12 | EUR | 1
Tarifa Media Tensión | EATPACKFLHYS | Package-HY for fixed VCB PD210 | SMA 04 99 | J1 | Configurable | 4b Large building & Electrical Intensive | MVP | FM |  | C | 59.68 | EUR | 1
Tarifa Soluciones de Conectividad | EBIOTPCWD | Sensor Desk Occupancy, Wireless | BPR 18 65 | FD | General Purpose | 2b-Building Management Offer General Purpose | FDB | FD | 3606486105337 | C | 108.73 | EUR | 1
Tarifa Soluciones de Conectividad | EBIOTPCWE1 | Sensor, IAQ, Light, Noise, Wireless | BPR 18 65 | FD | General Purpose | 2b-Building Management Offer General Purpose | FDB | FD | 3606486105337 | C | 414.21 | EUR | 1
Tarifa Soluciones de Conectividad | EBIOTPCWE2 | Sensor, IAQ, PM, Light, Noise, Wireless | BPR 18 65 | FD | General Purpose | 2b-Building Management Offer General Purpose | FDB | FD | 3606486105313 | C | 502.24 | EUR | 1
Tarifa Soluciones de Conectividad | EBIOTPCWR | Sensor Room Occupancy, Wireless | BPR 18 65 | FD | General Purpose | 2b-Building Management Offer General Purpose | FDB | FD | 3606486105344 | C | 144.98 | EUR | 1
Tarifa Automatización y Control Industrial | ECSIB3LATC13 | CENTRO.SECC. ECS IB 3L 2TC CON TT 13,2KV | CTC 45 20 | CW | Configurable | 4b Large building & Electrical Intensive | DPT | FC |  | C | 55868 | EUR
Tarifa Automatización y Control Industrial | ECSIB3LATC20 | CENTRO.SECC. ECS IB 3L 2TC CON TT 20KV | CTC 45 20 | CW | Configurable | 4b Large building & Electrical Intensive | DPT | FC | 3606486862889 | C | 55965 | EUR
Tarifa Media Tensión | ECSNG3LA2TCTT | CENTRO SECCIONAM.3L 2TC GPRS/FO C/TT ME | CTC 45 10 | CW | Configurable | 4b Large building & Electrical Intensive | DPT | FC |  | A | 65521 | EUR
Tarifa Aparamenta Baja Tensión, Potencia y Canalizaciones eléctricas prefabricadas (ComPact, MasterPact, PowerLogic, Vigirex, Vigilhom y Canalis) | EGX150 | Pasalera Link150 - Modbus TCP/IP Etherne | PM1 49 06 | MB | General Purpose | 2 Small & Med building General Purpose | EMM | PW | 3606480833458 | A | 1110.33 | EUR | 1
Tarifa Aparamenta Baja Tensión, Potencia y Canalizaciones eléctricas prefabricadas (ComPact, MasterPact, PowerLogic, Vigirex, Vigilhom y Canalis) | EIK031 | CLASS 3110 | PAC 08 01 | FP | General Purpose | 2 Small & Med building General Purpose | INT | PD | 785901421856 | C | 621.81 | EUR | 1
Tarifa Aparamenta Baja Tensión, Potencia y Canalizaciones eléctricas prefabricadas (ComPact, MasterPact, PowerLogic, Vigirex, Vigilhom y Canalis) | EIK1 | D03/KIT INTERRUPTOR NEMA CLAS | PAC 08 01 | FP | General Purpose | 2 Small & Med building General Purpose | INT | PD | 785901751304 | C | 887.68 | EUR | 1
Tarifa Aparamenta Baja Tensión, Potencia y Canalizaciones eléctricas prefabricadas (ComPact, MasterPact, PowerLogic, Vigirex, Vigilhom y Canalis) | EIK40601 | CONTACTO AUX. 1NA+1NC CLASS 3110 | PAC 08 01 | FP | General Purpose | 2 Small & Med building General Purpose | INT | PD | 785901328087 | C | 1927.67 | EUR | 1
Tarifa Aparamenta Baja Tensión, Potencia y Canalizaciones eléctricas prefabricadas (ComPact, MasterPact, PowerLogic, Vigirex, Vigilhom y Canalis) | EIK40602 | CONTACTO AUX. 2NA+2NC CLASS 3110 | PAC 08 01 | FP | General Purpose | 2 Small & Med building General Purpose | INT | PD | 785901328094 | C | 980.46 | EUR | 1
Tarifa Sistemas de Alimentación Ininterrumpida y Soluciones de Infraestructura Física para Redes | EMPM50KH | Easy UPS Modular Power Module 50kW 400V | T28 40 01 | 5S | Configurable | 4 Large building Configurable | IT3 | E3 | 731304447269 | C | 9257.43 | EUR | 1
Tarifa Sedna | EMS58133 | LB5 (FAISCEAU 5 M) | ENP 70 01 | C3 | Configurable | 4b Large building & Electrical Intensive | MVA | FR | 3606480684036 | C | 123 | EUR | 1
Tarifa Sedna | EMS58171 | KIT DE SENSORES | ENP 27 05 | PP | Configurable | 4b Large building & Electrical Intensive | MVA | FR | 3606480675911 | C | 354 | EUR | 1
Tarifa Sedna | EMS58250 | GS-6-10 EXTER. SOLAR PANEL 6/12 VDC 10 W | ENP 27 05 | PP | Configurable | 4b Large building & Electrical Intensive | MVA | FR |  | C | 1937 | EUR
Tarifa Sedna | EMS58587 | EASERGY PS50-24V:POWER SUPPLY 24V | ENP 27 05 | PP | Configurable | 4b Large building & Electrical Intensive | MVA | FR | 3606480802539 | C | 1922 | EUR | 1
Tarifa Sedna | EMS58588 | EASERGY PS50-48V:POWER SUPPLY 48V | ENP 27 05 | PP | Configurable | 4b Large building & Electrical Intensive | MVA | FR | 3606480802546 | C | 1922 | EUR | 1
Tarifa Sedna | EMS59000 | Easergy HU250 | ENP 91 01 | C3 | Configurable | 4b Large building & Electrical Intensive | MVA | FR | 3606480802676 | B | 1855 | EUR | 1
Tarifa Sedna | EMS59155 | EASERGY HU250-4G MODEM BOX EUROPEAN | ENP 10 03 | MC | Configurable | 4b Large building & Electrical Intensive | MVA | FR | 3606480985430 | C | 1415 | EUR | 1
Tarifa Sedna | EMS59201 | Easergy SC150 CT-VT/LPVT | ENP 91 01 | C3 | Configurable | 4b Large building & Electrical Intensive | MVA | FR | 3606480802935 | B | 923 | EUR | 1
Tarifa Sedna | EMS59202 | EASERGY SC150-CT-VPIS/VDS/PPACS | ENP 70 01 | C3 | Configurable | 4b Large building & Electrical Intensive | MVA | FR | 3606480802942 | B | 923 | EUR | 1
Tarifa Sedna | EMS59300 | LV150: LOW VOLTAGE POWER MONITORING | ENP 10 03 | MC | Configurable | 4b Large building & Electrical Intensive | MVA | FR | 3606480802997 | C | 1077 | EUR | 1
Tarifa Sedna | EMS59570 | VPIS VO RJ45 voltage adapter for SC150 | ENP 27 05 | PP | Configurable | 4b Large building & Electrical Intensive | MVA | FR | 3606480803512 | C | 77 | EUR | 1
Tarifa Sistemas de Alimentación Ininterrumpida y Soluciones de Infraestructura Física para Redes | EMUPS50K250PBHS | Easy UPS Modular 50kW-250kW scalable,400 | T28 40 01 | 5S | Configurable | 4 Large building Configurable | IT3 | E3 | 731304440840 | C | 32061.77 | EUR | 1
Tarifa Sistemas de Alimentación Ininterrumpida y Soluciones de Infraestructura Física para Redes | EMUPS50K250QBHS | Easy UPS Modular 50kW-250kW scalable,400 | T28 40 01 | 5S | Configurable | 4 Large building Configurable | IT3 | E3 | 731304440857 | C | 27499.13 | EUR | 1
Tarifa Soluciones de Conectividad | EN-BATTERY-T | Cabinet/Battery/Tamper-Switch | BPS 40 12 | CB | General Purpose | 2b-Building Management Offer General Purpose | FDB | FD | 6430043858117 | C | 546.14 | EUR | 1
Tarifa Material para instalaciones terciarias y domésticas (Bandeja, canal, minicanal y material de instalación) | ENN05001 | Caja IP55 redonda diametro 60 4 conos | MMI 41 00 | M2 | General Purpose | 1 Residential General Purpose | CLR | RS | 3295150050013 | A | 2.2 | EUR | 5
Tarifa Material para instalaciones terciarias y domésticas (Bandeja, canal, minicanal y material de instalación) | ENN05003 | Caja IP55 Rectangular 65x105 8 conos | MMI 41 00 | M2 | General Purpose | 1 Residential General Purpose | CLR | RS | 3295150050037 | A | 3.89 | EUR | 1
Tarifa Material para instalaciones terciarias y domésticas (Bandeja, canal, minicanal y material de instalación) | ENN05004 | Caja IP55 Cuadrada 80x80 7 conos | MMI 41 00 | M2 | General Purpose | 1 Residential General Purpose | CLR | RS | 3295150050044 | A | 2.77 | EUR | 5
Tarifa Material para instalaciones terciarias y domésticas (Bandeja, canal, minicanal y material de instalación) | ENN05005 | Caja IP55 Cuadrada 105x105 7 conos | MMI 41 00 | M2 | General Purpose | 1 Residential General Purpose | CLR | RS | 3295150050051 | A | 4.9 | EUR | 5
Tarifa Material para instalaciones terciarias y domésticas (Bandeja, canal, minicanal y material de instalación) | ENN05007 | Caja IP55 Rectangular 105x150 10 conos | MMI 41 00 | M2 | General Purpose | 1 Residential General Purpose | CLR | RS | 3295150050075 | A | 9.49 | EUR | 1
Tarifa Material para instalaciones terciarias y domésticas (Bandeja, canal, minicanal y material de instalación) | ENN05010 | Caja IP55 Rectangular 150x175 12 conos | MMI 41 00 | M2 | General Purpose | 1 Residential General Purpose | CLR | RS | 3295150050105 | A | 13 | EUR | 1
Tarifa Material para instalaciones terciarias y domésticas (Bandeja, canal, minicanal y material de instalación) | ENN05013 | Caja IP55 Rectangular 175x225 12 conos | MMI 41 00 | M2 | General Purpose | 1 Residential General Purpose | CLR | RS | 3295150050136 | A | 20.56 | EUR | 1
Tarifa Material para instalaciones terciarias y domésticas (Bandeja, canal, minicanal y material de instalación) | ENN05017 | Caja IP55 Rectangular 225x275 20 conos | MMI 41 00 | M2 | General Purpose | 1 Residential General Purpose | CLR | RS | 3295150050174 | C | 44.15 | EUR | 1
Tarifa Material para instalaciones terciarias y domésticas (Bandeja, canal, minicanal y material de instalación) | ENN05019 | Caja IP55 Rectangular 275x325 16 conos | MMI 41 00 | M2 | General Purpose | 1 Residential General Purpose | CLR | RS | 3295150050198 | A | 58.25 | EUR | 1
Tarifa Material para instalaciones terciarias y domésticas (Bandeja, canal, minicanal y material de instalación) | ENN05032 | Caja IP55 Cuadrada 65x65 7 conos | MMI 41 00 | M2 | General Purpose | 1 Residential General Purpose | CLR | RS | 3295150050327 | C | 3.14 | EUR | 5
Tarifa Material para instalaciones terciarias y domésticas (Bandeja, canal, minicanal y material de instalación) | ENN05044 | Caja IP55 Cuadrada 80x80 ciega | MMI 41 00 | M2 | General Purpose | 1 Residential General Purpose | CLR | RS | 3295150050440 | C | 2.69 | EUR | 5
Tarifa Material para instalaciones terciarias y domésticas (Bandeja, canal, minicanal y material de instalación) | ENN05045 | Caja IP55 Cuadrada 105x105 ciega | MMI 41 00 | M2 | General Purpose | 1 Residential General Purpose | CLR | RS | 3295150050457 | A | 5.14 | EUR | 5
Tarifa Material para instalaciones terciarias y domésticas (Bandeja, canal, minicanal y material de instalación) | ENN05047 | Caja IP55 Rectangular 105x150 ciega | MMI 41 00 | M2 | General Purpose | 1 Residential General Purpose | CLR | RS | 3295150050471 | A | 10.77 | EUR | 1
Tarifa Material para instalaciones terciarias y domésticas (Bandeja, canal, minicanal y material de instalación) | ENN05050 | Caja IP55 Rectangular 150x175 ciega | MMI 41 00 | M2 | General Purpose | 1 Residential General Purpose | CLR | RS | 3295150050501 | A | 11.94 | EUR | 1
Tarifa Material para instalaciones terciarias y domésticas (Bandeja, canal, minicanal y material de instalación) | ENN05053 | Caja IP55 Rectangular 175x225 ciega | MMI 41 00 | M2 | General Purpose | 1 Residential General Purpose | CLR | RS | 3295150050532 | A | 17.78 | EUR | 1
Tarifa Material para instalaciones terciarias y domésticas (Bandeja, canal, minicanal y material de instalación) | ENN05057 | Caja IP55 Rectangular 225x275 ciega | MMI 41 00 | M2 | General Purpose | 1 Residential General Purpose | CLR | RS | 3295150050570 | A | 34.02 | EUR | 1
Tarifa Material para instalaciones terciarias y domésticas (Bandeja, canal, minicanal y material de instalación) | ENN05059 | Caja IP55 Rectangular 275x325 ciega | MMI 41 00 | M2 | General Purpose | 1 Residential General Purpose | CLR | RS | 3295150050594 | C | 48.13 | EUR | 1
Tarifa Soluciones de Conectividad | EN-PSU24-SO8-DIN | Cabinet/24VDC/8 Supply Output/DIN1x2 | BPS 40 12 | CB | General Purpose | 2b-Building Management Offer General Purpose | FDB | FD | 6430043858100 | C | 1961.49 | EUR | 1
Tarifa Soluciones de Conectividad | EPD301 | S. pres. dif. inst. cond. 0 250 Pa | BPR 18 63 | FD | General Purpose | 2b-Building Management Offer General Purpose | FDB | FD | 3606489709181 | C | 280.14 | EUR | 1
Tarifa Soluciones de Conectividad | EPD301LCD | S. pres. dif inst. cond. LCD 0 250 Pa | BPR 18 63 | FD | General Purpose | 2b-Building Management Offer General Purpose | FDB | FD | 3606489709549 | C | 311.28 | EUR | 1
Tarifa Soluciones de Conectividad | EPD302 | S. pres. dif inst. cond 250 2,500 Pa | BPR 18 63 | FD | General Purpose | 2b-Building Management Offer General Purpose | FDB | FD | 3606489709198 | C | 280.14 | EUR | 1
Tarifa Soluciones de Conectividad | EPD302LCD | S. pres. dif. cond. LCD 250 2,500 Pa | BPR 18 63 | FD | General Purpose | 2b-Building Management Offer General Purpose | FDB | FD | 3606489728298 | C | 311.27 | EUR | 1
Tarifa Sistemas de Alimentación Ininterrumpida y Soluciones de Infraestructura Física para Redes | EPDU1010B-SCH | Easy PDU, Basic, 1U, 10A, 230V, (6)Schuk | T22 02 15 | NK | General Purpose | 2 Small & Med building General Purpose | ISM | ER | 731304424505 | C | 83.33 | EUR | 1
Tarifa Sistemas de Alimentación Ininterrumpida y Soluciones de Infraestructura Física para Redes | EPDU1016B | Easy PDU, Basic, 1U, 16A, 230V, (8)C13 | T22 02 15 | NK | General Purpose | 2 Small & Med building General Purpose | ISM | ER | 731304404996 | C | 125 | EUR | 1
Tarifa Sistemas de Alimentación Ininterrumpida y Soluciones de Infraestructura Física para Redes | EPDU1016M | Easy PDU, Metered, 1U, 16A, 230V, (8)C13 | T22 02 15 | NK | General Purpose | 2 Small & Med building General Purpose | ISM | ER | 731304405078 | C | 586.67 | EUR | 1
Tarifa Sistemas de Alimentación Ininterrumpida y Soluciones de Infraestructura Física para Redes | EPDU1016S | Easy PDU, Switched, 1U, 16A, 230V, (8)C1 | T22 02 15 | NK | General Purpose | 2 Small & Med building General Purpose | ISM | ER | 731304405122 | C | 888.33 | EUR | 1
Tarifa Sistemas de Alimentación Ininterrumpida y Soluciones de Infraestructura Física para Redes | EPDU1116B | Easy PDU,Basic,ZeroU,16A,230V,(20)C13 & | T22 02 15 | NK | General Purpose | 2 Small & Med building General Purpose | ISM | ER | 731304405016 | C | 376.67 | EUR | 1
Tarifa Sistemas de Alimentación Ininterrumpida y Soluciones de Infraestructura Física para Redes | EPDU1116B-SCH | Easy PDU,Basic,ZeroU,16A,230V,(14) SCHUK | T22 02 15 | NK | General Purpose | 2 Small & Med building General Purpose | ISM | ER | 731304405030 | C | 343.33 | EUR | 1
Tarifa Sistemas de Alimentación Ininterrumpida y Soluciones de Infraestructura Física para Redes | EPDU1116M | Easy PDU,Metered,ZeroU,16A,230V,(18)C13 | T22 02 15 | NK | General Purpose | 2 Small & Med building General Purpose | ISM | ER | 731304405085 | C | 740 | EUR | 1
Tarifa Sistemas de Alimentación Ininterrumpida y Soluciones de Infraestructura Física para Redes | EPDU1116MBO | EPDU Met-by-Out ZU 16A 230V 20 C13 4 C19 | T22 02 15 | NK | General Purpose | 2 Small & Med building General Purpose | ISM | ER | 731304447986 | C | 1211.67 | EUR | 1
Tarifa Sistemas de Alimentación Ininterrumpida y Soluciones de Infraestructura Física para Redes | EPDU1116S | Easy PDU, Switched,ZeroU,16A,230V,(20)C1 | T22 02 15 | NK | General Purpose | 2 Small & Med building General Purpose | ISM | ER | 731304405139 | C | 1193.33 | EUR | 1
Tarifa Sistemas de Alimentación Ininterrumpida y Soluciones de Infraestructura Física para Redes | EPDU1132B | Easy PDU, Basic, Zero U, 32A, 230V, (20) | T22 02 15 | NK | General Purpose | 2 Small & Med building General Purpose | ISM | ER | 731304405023 | C | 435 | EUR | 1
Tarifa Sistemas de Alimentación Ininterrumpida y Soluciones de Infraestructura Física para Redes | EPDU1132B-SCH | Easy PDU,Basic,ZeroU,32A,230V,(21) SCHUK | T22 02 15 | NK | General Purpose | 2 Small & Med building General Purpose | ISM | ER | 731304405047 | C | 411.67 | EUR | 1
Tarifa Sistemas de Alimentación Ininterrumpida y Soluciones de Infraestructura Física para Redes | EPDU1132M | Easy PDU, Metered, Zero U, 32A, 230V, (2 | T22 02 15 | NK | General Purpose | 2 Small & Med building General Purpose | ISM | ER | 731304405092 | C | 766.67 | EUR | 1
Tarifa Sistemas de Alimentación Ininterrumpida y Soluciones de Infraestructura Física para Redes | EPDU1132MBO | EPDU Met-by-Out ZU 32A 230V 20 C13 4 C19 | T22 02 15 | NK | General Purpose | 2 Small & Med building General Purpose | ISM | ER | 731304447993 | C | 1365 | EUR | 1
Tarifa Sistemas de Alimentación Ininterrumpida y Soluciones de Infraestructura Física para Redes | EPDU1132S | Easy PDU, Switched, Zero U, 32A, 230V, ( | T22 02 15 | NK | General Purpose | 2 Small & Med building General Purpose | ISM | ER | 731304405146 | C | 1256.67 | EUR | 1
Tarifa Sistemas de Alimentación Ininterrumpida y Soluciones de Infraestructura Física para Redes | EPDU1132SMBO | EPDU Met-by-Out Sw ZU 32A 230V 20 C13 4 | T22 02 15 | NK | General Purpose | 2 Small & Med building General Purpose | ISM | ER | 731304448037 | C | 1683.33 | EUR | 1
Tarifa Sistemas de Alimentación Ininterrumpida y Soluciones de Infraestructura Física para Redes | EPDU1216B | Easy PDU, Basic, Zero U, 11 kW, 230V, (3 | T22 02 15 | NK | General Purpose | 2 Small & Med building General Purpose | ISM | ER | 731304405054 | C | 758.33 | EUR | 1
Tarifa Sistemas de Alimentación Ininterrumpida y Soluciones de Infraestructura Física para Redes | EPDU1216M | Easy PDU, Metered, Zero U, 11 kW, 230V, | T22 02 15 | NK | General Purpose | 2 Small & Med building General Purpose | ISM | ER | 731304405108 | C | 1091.67 | EUR | 1
Tarifa Sistemas de Alimentación Ininterrumpida y Soluciones de Infraestructura Física para Redes | EPDU1216MBO | EPDU Met byOut ZU 11kW 230V 18 C13 6 C19 | T22 02 15 | NK | General Purpose | 2 Small & Med building General Purpose | ISM | ER | 731304448006 | C | 1850 | EUR | 1
Tarifa Sistemas de Alimentación Ininterrumpida y Soluciones de Infraestructura Física para Redes | EPDU1216S | EasyPDU, Switched, Zero U, 11 kW, 230V, | T22 02 15 | NK | General Purpose | 2 Small & Med building General Purpose | ISM | ER | 731304428022 | C | 1453.33 | EUR | 1
Tarifa Sistemas de Alimentación Ininterrumpida y Soluciones de Infraestructura Física para Redes | EPDU1216SMBO | EPDU Met-by-Out Sw ZU 11kW 230V 18 C13 6 | T22 02 15 | NK | General Purpose | 2 Small & Med building General Purpose | ISM | ER | 731304448044 | C | 2283.33 | EUR | 1
Tarifa Sistemas de Alimentación Ininterrumpida y Soluciones de Infraestructura Física para Redes | EPDU1232B | Easy PDU, Basic, Zero U, 22 kW, 230V, (3 | T22 02 15 | NK | General Purpose | 2 Small & Med building General Purpose | ISM | ER | 731304405061 | C | 1065 | EUR | 1
Tarifa Sistemas de Alimentación Ininterrumpida y Soluciones de Infraestructura Física para Redes | EPDU1232M | Easy PDU, Metered, Zero U, 22 kW, 230V, | T22 02 15 | NK | General Purpose | 2 Small & Med building General Purpose | ISM | ER | 731304405115 | C | 1858.33 | EUR | 1
Tarifa Sistemas de Alimentación Ininterrumpida y Soluciones de Infraestructura Física para Redes | EPDU1232MBO | EPDU Met-byOut ZU 22kW 230V 18 C13 6 C19 | T22 02 15 | NK | General Purpose | 2 Small & Med building General Purpose | ISM | ER | 731304448013 | C | 2108.33 | EUR | 1
Tarifa Sistemas de Alimentación Ininterrumpida y Soluciones de Infraestructura Física para Redes | EPDU1232S | EasyPDU, Switched, Zero U, 22 kW, 230V, | T22 02 15 | NK | General Purpose | 2 Small & Med building General Purpose | ISM | ER | 731304428039 | C | 2033.33 | EUR | 1
Tarifa Sistemas de Alimentación Ininterrumpida y Soluciones de Infraestructura Física para Redes | EPDU1232SMBO | EPDU Met-by-Out Sw ZU 22kW 230V 18 C13 6 | T22 02 15 | NK | General Purpose | 2 Small & Med building General Purpose | ISM | ER | 731304448051 | C | 2591.67 | EUR | 1
Tarifa Sistemas de Alimentación Ininterrumpida y Soluciones de Infraestructura Física para Redes | EPDU1232SX3620 | EasyPDU, Switched, Zero U, 22 kW, 230V, | T22 02 15 | NK | General Purpose | 2 Small & Med building General Purpose | ISM | ER | 731304428046 | C | 2541.67 | EUR | 1
Tarifa Sistemas de Alimentación Ininterrumpida y Soluciones de Infraestructura Física para Redes | EPDU-BRKT | Easy Rack PDU mounting bracket one pair | T22 02 15 | NK | General Purpose | 2 Small & Med building General Purpose | ISM | ER | 731304417101 | C | 65 | EUR | 1
Tarifa Sistemas de Alimentación Ininterrumpida y Soluciones de Infraestructura Física para Redes | EPDU-PCC0B | STRAIGHT ADPTR REDUCTION 1/2 INCH - 3/8 | T22 02 15 | NK | General Purpose | 2 Small & Med building General Purpose | ISM | ER | 731304422327 | C | 28.75 | EUR | 1
Tarifa Sistemas de Alimentación Ininterrumpida y Soluciones de Infraestructura Física para Redes | EPDU-TH | T/H SENSOR for Easy PDU | T22 02 15 | NK | General Purpose | 2 Small & Med building General Purpose | ISM | ER | 731304405153 | C | 136.67 | EUR | 1
Tarifa Soluciones de Conectividad | EPP301 | S. pres. dif inst. superficie 0 250 Pa | BPR 18 63 | FD | General Purpose | 2b-Building Management Offer General Purpose | FDB | FD | 3606489709556 | C | 254.67 | EUR | 1
Tarifa Soluciones de Conectividad | EPP301LCD | S. pres. dif. inst. sup. LCD 0 250 Pa | BPR 18 63 | FD | General Purpose | 2b-Building Management Offer General Purpose | FDB | FD | 3606489728304 | C | 282.96 | EUR | 1
Tarifa Soluciones de Conectividad | EPP302 | S. pres. dif inst. sup. 250 2,500 Pa | BPR 18 63 | FD | General Purpose | 2b-Building Management Offer General Purpose | FDB | FD | 3606489728328 | C | 254.67 | EUR | 1
Tarifa Soluciones de Conectividad | EPP302LCD | S. pres. dif. inst. sup LCD 250 2,500 Pa | BPR 18 63 | FD | General Purpose | 2b-Building Management Offer General Purpose | FDB | FD | 3606489728311 | C | 282.96 | EUR | 1
Tarifa Soluciones de Conectividad | EPU305 | S. pres. dif inst. univ. 0 250 Pa | BPR 18 63 | FD | General Purpose | 2b-Building Management Offer General Purpose | FDB | FD | 3606489728342 | C | 353.17 | EUR | 1
Tarifa Soluciones de Conectividad | EPU305LCD | S. pres. diferencial LCD 0 250 Pa | BPR 18 63 | FD | General Purpose | 2b-Building Management Offer General Purpose | FDB | FD | 3606489728335 | C | 357.95 | EUR | 1
Tarifa Sistemas de Alimentación Ininterrumpida y Soluciones de Infraestructura Física para Redes | ER6200 | Easy Rack 600mm/42U/1000mm , with Roof, | T22 01 33 | NK | General Purpose | 2 Small & Med building General Purpose | ISM | ER | 731304433255 | C | 1450 | EUR | 1
Tarifa Sistemas de Alimentación Ininterrumpida y Soluciones de Infraestructura Física para Redes | ER6202 | Easy Rack 600mm/42U/1000mm, with Roof, S | T22 01 33 | NK | General Purpose | 2 Small & Med building General Purpose | ISM | ER | 731304427834 | C | 1635 | EUR | 1
Tarifa Sistemas de Alimentación Ininterrumpida y Soluciones de Infraestructura Física para Redes | ER6202FP1 | Easy Rack 600mm/42U/1000mm , with Roof, | T22 01 33 | NK | General Purpose | 2 Small & Med building General Purpose | ISM | ER | 731304433170 | C | 1226.67 | EUR | 1
Tarifa Sistemas de Alimentación Ininterrumpida y Soluciones de Infraestructura Física para Redes | ER6212 | Easy Rack 600mm/42U/1100mm with Roof, Si | T22 01 33 | NK | General Purpose | 2 Small & Med building General Purpose | ISM | ER | 731304427827 | C | 1733.33 | EUR | 1
Tarifa Sistemas de Alimentación Ininterrumpida y Soluciones de Infraestructura Física para Redes | ER6220 | Easy Rack 600mm/42U/1200mm , with Roof, | T22 01 33 | NK | General Purpose | 2 Small & Med building General Purpose | ISM | ER | 731304433262 | C | 1883.33 | EUR | 1
Tarifa Sistemas de Alimentación Ininterrumpida y Soluciones de Infraestructura Física para Redes | ER6222 | Easy Rack 600mm/42U/1200mm with Roof, Si | T22 01 33 | NK | General Purpose | 2 Small & Med building General Purpose | ISM | ER | 731304427810 | C | 2083.33 | EUR | 1
Tarifa Sistemas de Alimentación Ininterrumpida y Soluciones de Infraestructura Física para Redes | ER6402 | Easy Rack 600mm/24U/1000mm , with Roof, | T22 01 33 | NK | General Purpose | 2 Small & Med building General Purpose | ISM | ER | 731304433231 | C | 1553.33 | EUR | 1
Tarifa Sistemas de Alimentación Ininterrumpida y Soluciones de Infraestructura Física para Redes | ER6422 | Easy Rack 600mm/24U/1200mm , with Roof, | T22 01 33 | NK | General Purpose | 2 Small & Med building General Purpose | ISM | ER | 731304433248 | C | 1991.67 | EUR | 1
Tarifa Sistemas de Alimentación Ininterrumpida y Soluciones de Infraestructura Física para Redes | ER6800 | EasyRack600/48U/1000 w/o.Side panels | T22 01 33 | NK | General Purpose | 2 Small & Med building General Purpose | ISM | ER | 731304433309 | C | 1578.33 | EUR | 1
Tarifa Sistemas de Alimentación Ininterrumpida y Soluciones de Infraestructura Física para Redes | ER6802 | Easy Rack 600mm/48U/1000mm with Roof, Si | T22 01 33 | NK | General Purpose | 2 Small & Med building General Purpose | ISM | ER | 731304427926 | C | 1800 | EUR | 1
Tarifa Sistemas de Alimentación Ininterrumpida y Soluciones de Infraestructura Física para Redes | ER6820 | EasyRack600/48U/1200 w/o.Side panels | T22 01 33 | NK | General Purpose | 2 Small & Med building General Purpose | ISM | ER | 731304433293 | C | 2050 | EUR | 1
Tarifa Sistemas de Alimentación Ininterrumpida y Soluciones de Infraestructura Física para Redes | ER6822 | Easy Rack 600mm/48U/1200mm with Roof, Si | T22 01 33 | NK | General Purpose | 2 Small & Med building General Purpose | ISM | ER | 731304427902 | C | 2300 | EUR | 1
Tarifa Sistemas de Alimentación Ininterrumpida y Soluciones de Infraestructura Física para Redes | ER7BP1U | Easy Rack 1U standard metal blanking pan | T22 01 33 | NK | General Purpose | 2 Small & Med building General Purpose | ISM | ER | 731304428350 | C | 88.33 | EUR | 1
Tarifa Sistemas de Alimentación Ininterrumpida y Soluciones de Infraestructura Física para Redes | ER7BP2U | Easy Rack 2U standard metal blanking pan | T22 01 33 | NK | General Purpose | 2 Small & Med building General Purpose | ISM | ER | 731304428367 | C | 105 | EUR | 1
Tarifa Sistemas de Alimentación Ininterrumpida y Soluciones de Infraestructura Física para Redes | ER7DCM | Easy Rack Cable Manager in Depth,1U | T22 01 33 | NK | General Purpose | 2 Small & Med building General Purpose | ISM | ER | 731304428404 | C | 36.25 | EUR | 1
Tarifa Sistemas de Alimentación Ininterrumpida y Soluciones de Infraestructura Física para Redes | ER7FANTRAY | Easy Rack Fantray, with single fan | T22 01 33 | NK | General Purpose | 2 Small & Med building General Purpose | ISM | ER | 731304432005 | C | 138.33 | EUR | 1
Tarifa Sistemas de Alimentación Ininterrumpida y Soluciones de Infraestructura Física para Redes | ER7HCM | Easy Rack Horizontal Cable Manager,1U | T22 01 33 | NK | General Purpose | 2 Small & Med building General Purpose | ISM | ER | 731304428398 | C | 45 | EUR | 1
Tarifa Sistemas de Alimentación Ininterrumpida y Soluciones de Infraestructura Física para Redes | ER7HWKIT | Easy Rack M6 Hardware Kit | T22 01 33 | NK | General Purpose | 2 Small & Med building General Purpose | ISM | ER | 731304447252 | C | 73.33 | EUR | 1
Tarifa Sistemas de Alimentación Ininterrumpida y Soluciones de Infraestructura Física para Redes | ER7PDUBRKT | Easy Rack PDU mounting bracket, double | T22 01 33 | NK | General Purpose | 2 Small & Med building General Purpose | ISM | ER | 731304428411 | C | 63.33 | EUR | 1
Tarifa Sistemas de Alimentación Ininterrumpida y Soluciones de Infraestructura Física para Redes | ER7PDUBRKTS | Easy Rack PDU mounting bracket, single | T22 01 33 | NK | General Purpose | 2 Small & Med building General Purpose | ISM | ER | 731304428664 | C | 34.58 | EUR | 1
Tarifa Sistemas de Alimentación Ininterrumpida y Soluciones de Infraestructura Física para Redes | ER7RCC24 | Easy Rack Vertical 0U accessory channel, | T22 01 33 | NK | General Purpose | 2 Small & Med building General Purpose | ISM | ER | 731304428336 | C | 98.33 | EUR | 1
Tarifa Sistemas de Alimentación Ininterrumpida y Soluciones de Infraestructura Física para Redes | ER7RCC42 | Easy Rack Vertical 0U accessory channel, | T22 01 33 | NK | General Purpose | 2 Small & Med building General Purpose | ISM | ER | 731304428312 | C | 150 | EUR | 1
Tarifa Sistemas de Alimentación Ininterrumpida y Soluciones de Infraestructura Física para Redes | ER7RCC48 | Easy Rack Vertical 0U accessory channel, | T22 01 33 | NK | General Purpose | 2 Small & Med building General Purpose | ISM | ER | 731304428329 | C | 178.33 | EUR | 1
Tarifa Sistemas de Alimentación Ininterrumpida y Soluciones de Infraestructura Física para Redes | ER7SHELF | Easy Rack Adjustable shelf ,50KG | T22 01 33 | NK | General Purpose | 2 Small & Med building General Purpose | ISM | ER | 731304428343 | C | 141.67 | EUR | 1
Tarifa Sistemas de Alimentación Ininterrumpida y Soluciones de Infraestructura Física para Redes | ER7SHELFS | Easy Rack component shelf short ,50KG | T22 01 33 | NK | General Purpose | 2 Small & Med building General Purpose | ISM | ER | 731304432562 | C | 116.67 | EUR | 1
Tarifa Sistemas de Alimentación Ininterrumpida y Soluciones de Infraestructura Física para Redes | ER7SIDE4210 | Easy Rack Side Panel 42U/1000mm Deep Spl | T22 01 33 | NK | General Purpose | 2 Small & Med building General Purpose | ISM | ER | 731304433194 | C | 193.33 | EUR | 1
Tarifa Sistemas de Alimentación Ininterrumpida y Soluciones de Infraestructura Física para Redes | ER7SIDE4212 | Easy Rack Side Panel 42U/1200mm Deep Spl | T22 01 33 | NK | General Purpose | 2 Small & Med building General Purpose | ISM | ER | 731304433200 | C | 218.33 | EUR | 1
Tarifa Sistemas de Alimentación Ininterrumpida y Soluciones de Infraestructura Física para Redes | ER7SIDE4810 | Easy Rack Side Panel 48U/1000mm Deep Spl | T22 01 33 | NK | General Purpose | 2 Small & Med building General Purpose | ISM | ER | 731304433217 | C | 231.67 | EUR | 1
Tarifa Sistemas de Alimentación Ininterrumpida y Soluciones de Infraestructura Física para Redes | ER7SIDE4812 | Easy Rack Side Panel 48U/1200mm Deep Spl | T22 01 33 | NK | General Purpose | 2 Small & Med building General Purpose | ISM | ER | 731304433224 | C | 263.33 | EUR | 1
Tarifa Sistemas de Alimentación Ininterrumpida y Soluciones de Infraestructura Física para Redes | ER7VCM42 | Easy Rack Vertical Cable Manager,42U | T22 01 33 | NK | General Purpose | 2 Small & Med building General Purpose | ISM | ER | 731304428374 | C | 168.33 | EUR | 1
Tarifa Sistemas de Alimentación Ininterrumpida y Soluciones de Infraestructura Física para Redes | ER7VCM48 | Easy Rack Vertical Cable Manager,48U | T22 01 33 | NK | General Purpose | 2 Small & Med building General Purpose | ISM | ER | 731304428381 | C | 203.33 | EUR | 1
Tarifa Sistemas de Alimentación Ininterrumpida y Soluciones de Infraestructura Física para Redes | ER8200 | EasyRack800/42U/1000 w/o.Side panels | T22 01 33 | NK | General Purpose | 2 Small & Med building General Purpose | ISM | ER | 731304433279 | C | 1841.67 | EUR | 1
Tarifa Sistemas de Alimentación Ininterrumpida y Soluciones de Infraestructura Física para Redes | ER8202 | Easy Rack 800mm/42U/1000mm with Roof, Si | T22 01 33 | NK | General Purpose | 2 Small & Med building General Purpose | ISM | ER | 731304427889 | C | 2025 | EUR | 1
Tarifa Sistemas de Alimentación Ininterrumpida y Soluciones de Infraestructura Física para Redes | ER8212 | Easy Rack 800mm/42U/1100mm with Roof, Si | T22 01 33 | NK | General Purpose | 2 Small & Med building General Purpose | ISM | ER | 731304427872 | C | 2141.67 | EUR | 1
Tarifa Sistemas de Alimentación Ininterrumpida y Soluciones de Infraestructura Física para Redes | ER8220 | EasyRack800/42U/1200 w/o.Side panels | T22 01 33 | NK | General Purpose | 2 Small & Med building General Purpose | ISM | ER | 731304433286 | C | 2375 | EUR | 1
Tarifa Sistemas de Alimentación Ininterrumpida y Soluciones de Infraestructura Física para Redes | ER8222 | Easy Rack 800mm/42U/1200mm with Roof, Si | T22 01 33 | NK | General Purpose | 2 Small & Med building General Purpose | ISM | ER | 731304427865 | C | 2583.33 | EUR | 1
Tarifa Sistemas de Alimentación Ininterrumpida y Soluciones de Infraestructura Física para Redes | ER8282 | Easy Rack 800mm/42U/800mm with Roof, Sid | T22 01 33 | NK | General Purpose | 2 Small & Med building General Purpose | ISM | ER | 731304427896 | C | 1916.67 | EUR | 1
Tarifa Sistemas de Alimentación Ininterrumpida y Soluciones de Infraestructura Física para Redes | ER8800 | EasyRack800/48U/1000 w/o.Side panels | T22 01 33 | NK | General Purpose | 2 Small & Med building General Purpose | ISM | ER | 731304433323 | C | 2008.33 | EUR | 1
Tarifa Sistemas de Alimentación Ininterrumpida y Soluciones de Infraestructura Física para Redes | ER8802 | Easy Rack 800mm/48U/1000mm with Roof, Si | T22 01 33 | NK | General Purpose | 2 Small & Med building General Purpose | ISM | ER | 731304427957 | C | 2225 | EUR | 1
Tarifa Sistemas de Alimentación Ininterrumpida y Soluciones de Infraestructura Física para Redes | ER8820 | EasyRack800/48U/1200 w/o.Side panels | T22 01 33 | NK | General Purpose | 2 Small & Med building General Purpose | ISM | ER | 731304433316 | C | 2591.67 | EUR | 1
Tarifa Sistemas de Alimentación Ininterrumpida y Soluciones de Infraestructura Física para Redes | ER8822 | Easy Rack 800mm/48U/1200mm with Roof, Si | T22 01 33 | NK | General Purpose | 2 Small & Med building General Purpose | ISM | ER | 731304427933 | C | 2841.67 | EUR | 1
Tarifa Sistemas de Alimentación Ininterrumpida y Soluciones de Infraestructura Física para Redes | ERC301BD1CPS | Row CW 300mm 42U 1070mm Deep,208-230V | T23 02 06 | NM | Configurable | 4 Large building Configurable | ILB | IC | 731304403999 | C | 14459.78 | EUR | 1
Tarifa Sistemas de Alimentación Ininterrumpida y Soluciones de Infraestructura Física para Redes | ERC301BD1HPS | Row CW 300mm 42U 1070mm Deep,208-230V | T23 02 06 | NM | Configurable | 4 Large building Configurable | ILB | IC | 731304404002 | C | 17348.93 | EUR | 1
Tarifa Sistemas de Alimentación Ininterrumpida y Soluciones de Infraestructura Física para Redes | ERC301BS1CGS | Row CW 300mm 42U 1070mm Deep,208-230V | T23 02 06 | NM | Configurable | 4 Large building Configurable | ILB | IC | 731304403982 | C | 13449.98 | EUR | 1
Tarifa Sistemas de Alimentación Ininterrumpida y Soluciones de Infraestructura Física para Redes | ERC601DD1CPS | Row CW 600mm 42U 1070mm Deep,380-416V | T23 02 06 | NM | Configurable | 4 Large building Configurable | ILB | IC | 731304404026 | C | 24571.8 | EUR | 1
Tarifa Sistemas de Alimentación Ininterrumpida y Soluciones de Infraestructura Física para Redes | ERC601DD1HPS | Row CW 600mm 42U 1070mm Deep,380-416V | T23 02 06 | NM | Configurable | 4 Large building Configurable | ILB | IC | 731304404033 | C | 32804.48 | EUR | 1
Tarifa Sistemas de Alimentación Ininterrumpida y Soluciones de Infraestructura Física para Redes | ERC601DS1CGS | Row CW 600mm 42U 1070mm Deep,380-416V | T23 02 16 | NM | Configurable | 4 Large building Configurable | ILB | IC | 731304404019 | C | 22860.75 | EUR | 1
Tarifa Automatización y Control Industrial | ESECAPCZZEPAZZ | MACHINE EXPERT DIGITAL PROFESSIONAL 100 | OMP 08 01 | HC | Programmable | 7 Industry Programmable | AAM | A6 | 3606482196780 | C | 6553.58 | EUR | 1
Tarifa Automatización y Control Industrial | ESECAPCZZEPBZZ | MACHINE EXPERT PROFESIONAL FLOATING 100 | OMP 08 01 | HC | Programmable | 7 Industry Programmable | AAM | A6 | 3606482236622 | C | 7778.39 | EUR | 1
Tarifa Automatización y Control Industrial | ESECAPCZZSPAZZ | MACHINE EXPERT DIGITAL PROFESSIONAL 1 | OMP 08 01 | HC | Programmable | 7 Industry Programmable | AAM | A6 | 3606482196766 | C | 2134.03 | EUR | 1
Tarifa Automatización y Control Industrial | ESECAPCZZTPAZZ | MACHINE EXPERT DIGITAL PROFESSIONAL 10 | OMP 08 01 | HC | Programmable | 7 Industry Programmable | AAM | A6 | 3606482196773 | C | 4773.13 | EUR | 1
Tarifa Automatización y Control Industrial | ESECAPCZZTPBZZ | MACHINE EXPERT PROFESIONAL FLOATING 10 | OMP 08 01 | HC | Programmable | 7 Industry Programmable | AAM | A6 | 3606486373071 | C | 5727.72 | EUR | 1
Tarifa Automatización y Control Industrial | ESECAPEZZEPAZZ | MACHINE EXPERT PROFESSIONAL UNIVERSITY 1 | OMP 08 01 | HC | Programmable | 7 Industry Programmable | AAM | A6 | 3606482236639 | C | 1250.1 | EUR | 1
Tarifa Automatización y Control Industrial | ESEETTCZZTPAZZ | MACHINE EXPERT DIGITAL ETEST 10 | OMP 08 01 | HC | Programmable | 7 Industry Programmable | AAM | A6 | 3606482196803 | C | 871.28 | EUR | 1
Tarifa Automatización y Control Industrial | ESEEXPCZZSPAZZ | MACHINE EXPERT DIGITAL STANDARD SINGLE | OMP 08 01 | HC | Programmable | 7 Industry Programmable | AAM | A6 | 3606481893192 | C | 200 | EUR | 1
Tarifa Automatización y Control Industrial | ESEEXPCZZTPAZZ | MACHINE EXPERT DIGITAL - STANDARD (10) | OMP 08 01 | HC | Programmable | 7 Industry Programmable | AAM | A6 | 3606482196759 | C | 500 | EUR | 1
Tarifa Automatización y Control Industrial | ESEEXPCZZTPBZZ | MACHINE EXPERT STANDARD FLOATING 10 | OMP 08 01 | HC | Programmable | 7 Industry Programmable | AAM | A6 | 3606486373064 | C | 2348.72 | EUR | 1
Tarifa Automatización y Control Industrial | ESESVNCZZTPAZZ | MACHINE EXPERT SVN DIGITAL 10 | OMP 08 01 | HC | Programmable | 7 Industry Programmable | AAM | A6 | 3606482196797 | C | 958.41 | EUR | 1
Tarifa Automatización y Control Industrial | ETIC_IPL-C-400-LWC | ETIC,Rout,NOVPN,3G-4G-EDGE,4xEthLAN | HEC 41 10 | OM | Programmable | 7 Industry Programmable | AAP | HI | 3700473404295 | C | 876.72 | EUR | 1
Tarifa Media Tensión | ETL24C1BTLX1D | EvoPacT Lateral upto24kV BasicType Left | SMA 04 99 | J1 | Configurable | 4b Large building & Electrical Intensive | MVP | FM | 3606487120377 | C | 3063.11 | EUR | 1
Tarifa Media Tensión | ETL24C1BTRX1D | EvoPacT Lateral upto24kV BasicType Right | SMA 04 99 | J1 | Configurable | 4b Large building & Electrical Intensive | MVP | FM | 3606487120384 | C | 3063.11 | EUR | 1
Tarifa Pequeño Material Eléctrico - Dómotica e Inmótica Knx - Puestos de trabajo | EUE98731.02 | CR-3.5 S&P | PMU 87 12 | UW | General Purpose | 1 Residential General Purpose | CLD | DU | 8413893114570 | C | 11.3 | EUR | 1
Tarifa Pequeño Material Eléctrico - Dómotica e Inmótica Knx - Puestos de trabajo | EUE98735.02 | 0343769014 CR-3.5N S&P | PMU 87 12 | UW | General Purpose | 1 Residential General Purpose | CLD | DU | 8420375017717 | C | 103.71 | EUR | 1
Tarifa Pequeño Material Eléctrico - Dómotica e Inmótica Knx - Puestos de trabajo | EUE98739.02 | 5401298400 MU-CR-10 | PMU 00 00 | UW | General Purpose | 1 Residential General Purpose | CLD | DU | 8420375168907 | C | 66.94 | EUR | 1
Tarifa Pequeño Material Eléctrico - Dómotica e Inmótica Knx - Puestos de trabajo | EUE98741.02 | MUCR-3.5N | PMU 87 12 | UW | General Purpose | 1 Residential General Purpose | CLD | DU | 8420375169744 | C | 11.59 | EUR | 1
Tarifa Pequeño Material Eléctrico - Dómotica e Inmótica Knx - Puestos de trabajo | EUE98742.02 | MUCR-6/8 | PMU 87 12 | UW | General Purpose | 1 Residential General Purpose | CLD | DU | 8420375169751 | C | 11.59 | EUR | 1
Tarifa Pequeño Material Eléctrico - Dómotica e Inmótica Knx - Puestos de trabajo | EUE98743.02 | MUCR-A | PMU 87 12 | UW | General Purpose | 1 Residential General Purpose | CLD | DU | 8420375169768 | C | 11.59 | EUR | 1
Tarifa Pequeño Material Eléctrico - Dómotica e Inmótica Knx - Puestos de trabajo | EUE98744.02 | 0345044022 CR-6/9N | PMU 87 12 | UW | General Purpose | 1 Residential General Purpose | CLD | DU | 8420375169775 | C | 123.02 | EUR | 1
Tarifa Pequeño Material Eléctrico - Dómotica e Inmótica Knx - Puestos de trabajo | EUE98745.02 | 0345109003 MUCR-6/9 | PMU 87 12 | UW | General Purpose | 1 Residential General Purpose | CLD | DU | 8420375169782 | C | 123.19 | EUR | 1
Tarifa Pequeño Material Eléctrico - Dómotica e Inmótica Knx - Puestos de trabajo | EUE98746.02 | 0345101000 MUCR-3.5N | PMU 87 12 | UW | General Purpose | 1 Residential General Purpose | CLD | DU | 8420375169799 | C | 103.49 | EUR | 1
Tarifa Pequeño Material Eléctrico - Dómotica e Inmótica Knx - Puestos de trabajo | EUE98747.02 | 0345100002 MUCR-A | PMU 87 12 | UW | General Purpose | 1 Residential General Purpose | CLD | DU | 8420375169805 | C | 75.34 | EUR | 1
Tarifa Pequeño Material Eléctrico - Dómotica e Inmótica Knx - Puestos de trabajo | EUE98748.02 | 0343768008 CR-F | PMU 87 12 | UW | General Purpose | 1 Residential General Purpose | CLD | DU | 8420375169812 | C | 75.21 | EUR | 1
Tarifa Pequeño Material Eléctrico - Dómotica e Inmótica Knx - Puestos de trabajo | EUE98749.02 | 0345398010 CR-W | PMU 87 12 | UW | General Purpose | 1 Residential General Purpose | CLD | DU | 8420375169829 | C | 148.24 | EUR | 1
Tarifa EVLINK | EVA1HPC1 | Universal Peak Controller 1P | PEV 01 04 | PU | General Purpose | 2 Small & Med building General Purpose | EVI | EV | 3606482107366 | C | 222.33 | EUR | 1
Tarifa EVLINK | EVA1PBS1 | Pedestal para un punto de recarga Pro AC | PEV 02 04 | PU | General Purpose | 2 Small & Med building General Purpose | EVI | EV | 3606482185517 | C | 530.63 | EUR | 1
Tarifa EVLINK | EVA1PBS2 | Pedestal para dos puntos de recarga Pro | PEV 02 04 | PU | General Purpose | 2 Small & Med building General Purpose | EVI | EV | 3606482185524 | A | 580.63 | EUR | 1
Tarifa EVLINK | EVA1PCS2 | Kit para agregar un segundo cargador Pro | PEV 02 04 | PU | General Purpose | 2 Small & Med building General Purpose | EVI | EV | 3606482185531 | C | 120 | EUR | 1
Tarifa EVLINK | EVA1PLS1 | Bloqueo para cable EVlink Pro AC | PEV 02 04 | PU | General Purpose | 2 Small & Med building General Purpose | EVI | EV | 3606482213036 | C | 20 | EUR | 1
Tarifa EVLINK | EVA1RFKES | Caja IP66 para Evlink ProAC | PEV 02 04 | PU | General Purpose | 2 Small & Med building General Purpose | EVI | EV | 3606482455634 | C | 117.75 | EUR | 1
Tarifa EVLINK | EVA1RFKS1 | EVlinkProAC Metal kit FloorStanding 1CP | PEV 02 04 | PU | General Purpose | 2 Small & Med building General Purpose | EVI | EV | 3606482185470 | C | 1698.3 | EUR | 1
Tarifa EVLINK | EVA1RFKS2 | EVlinkProAC Metal kit FloorStanding 2CP | PEV 02 04 | PU | General Purpose | 2 Small & Med building General Purpose | EVI | EV | 3606482185487 | A | 1800.17 | EUR | 1
Tarifa EVLINK | EVA1RWKS1 | EVlink Pro AC Metal kit WallMount 1CP | PEV 02 04 | PU | General Purpose | 2 Small & Med building General Purpose | EVI | EV | 3606482185463 | C | 1191.27 | EUR | 1
Tarifa EVLINK | EVA2HPC1 | Schneider Charge Anti-tripping 1P HR | PEV 01 02 | 4Z | General Purpose | 2 Small & Med building General Purpose | EVI | EW | 3606486114162 | C | 173.59 | EUR | 1
Tarifa EVLINK | EVA2HPC3 | Schneider Charge Anti-tripping 3P | PEV 01 02 | 4Z | General Purpose | 2 Small & Med building General Purpose | EVI | EW | 3606486998472 | C | 196.03 | EUR | 1
Tarifa EVLINK | EVA4HPC1 | Schneider Charge Anti-tripping 1P | PEV 01 02 | 4Z | General Purpose | 2 Small & Med building General Purpose | EVI | EW | 3606486998458 | C | 173.59 | EUR | 1
Tarifa EVLINK | EVA5GH | Schneider charge EV cable Holder | PEV 01 02 | 4Z | General Purpose | 2 Small & Med building General Purpose | EVI | EW | 3606486998465 | C | 25 | EUR | 1
Tarifa EVLINK | EVB3S07N40EM | EVlink ProAC 7.4kw T2S TE 6mA MID MNX | PEV 02 01 | PU | General Purpose | 2 Small & Med building General Purpose | EVI | EU | 3606486105108 | C | 1494.54 | EUR | 1
Tarifa EVLINK | EVB3S07N40M | EVlink Pro AC 7.4kw T2S 6mA MID MNX | PEV 02 01 | PU | General Purpose | 2 Small & Med building General Purpose | EVI | EU | 3606486105092 | C | 1404.91 | EUR | 1
Tarifa EVLINK | EVB3S07N41 | EVlink Pro AC 7.4kw T2S 6mA | PEV 02 01 | PU | General Purpose | 2 Small & Med building General Purpose | EVI | EU | 3606486980736 | C | 1200 | EUR | 1
Tarifa EVLINK | EVB3S07N4A | EVlink Pro AC 7.4kw T2S6mA RCDAsiMNX | PEV 02 01 | PU | General Purpose | 2 Small & Med building General Purpose | EVI | EU | 3606482213043 | C | 1310.08 | EUR | 1
Tarifa EVLINK | EVB3S07N4AM | EVlink Pro AC 7.4kwT2S6mA RCDAsiMNXMID | PEV 02 01 | PU | General Purpose | 2 Small & Med building General Purpose | EVI | EU | 3606482213050 | C | 1454.91 | EUR | 1
Tarifa EVLINK | EVB3S07N4E1 | EVlink Pro AC 7.4kw T2S TE 6mA | PEV 02 01 | PU | General Purpose | 2 Small & Med building General Purpose | EVI | EU | 3606486980743 | C | 1244.54 | EUR | 1
Tarifa EVLINK | EVB3S07N4EA | EVlink Pro AC 7.4kwT2STE6mA RCDAsiMNX | PEV 02 01 | PU | General Purpose | 2 Small & Med building General Purpose | EVI | EU | 3606482213067 | C | 1394.54 | EUR | 1
Tarifa EVLINK | EVB3S07N4EAM | EVlink ProAC 7.4kwT2STE6mARCDAsiMNXMID | PEV 02 01 | PU | General Purpose | 2 Small & Med building General Purpose | EVI | EU | 3606482213074 | C | 1544.54 | EUR | 1
Tarifa EVLINK | EVB3S07NCA | EVlink Pro AC 7.4kwAttCab6mARCDAsiMNX | PEV 02 01 | PU | General Purpose | 2 Small & Med building General Purpose | EVI | EU | 3606482213081 | C | 1514.54 | EUR | 1
Tarifa EVLINK | EVB3S07NCAM | EVlink ProAC 7.4 AttCab6mARCDAsiMNXMID | PEV 02 01 | PU | General Purpose | 2 Small & Med building General Purpose | EVI | EU | 3606482213098 | C | 1564.54 | EUR | 1
Tarifa EVLINK | EVB3S11N4A | EVlink Pro AC 11kw T2S6mA RCDAsi MNX | PEV 02 01 | PU | General Purpose | 2 Small & Med building General Purpose | EVI | EU | 3606482213104 | C | 1314.54 | EUR | 1
Tarifa EVLINK | EVB3S11N4FB | EVlink Pro AC 11kw T2S TF RCDB MNX | PEV 02 01 | PU | General Purpose | 2 Small & Med building General Purpose | EVI | EU | 3606482213111 | C | 1594.54 | EUR | 1
Tarifa EVLINK | EVB3S11NCA | EVlink ProAC 11kwAttCab6mA RCDAsiMNX | PEV 02 01 | PU | General Purpose | 2 Small & Med building General Purpose | EVI | EU | 3606482213128 | C | 1644.54 | EUR | 1
Tarifa EVLINK | EVB3S22N4 | EVlink Pro AC 22kw T2S MNX | PEV 02 01 | PU | General Purpose | 2 Small & Med building General Purpose | EVI | EU | 3606482213135 | C | 1330 | EUR | 1
Tarifa EVLINK | EVB3S22N40FM | EVlink Pro AC 22kwT2STF MID3PH6mA nMNX | PEV 02 01 | PU | General Purpose | 2 Small & Med building General Purpose | EVI | EU | 3606482213159 | C | 1619.54 | EUR | 1
Tarifa EVLINK | EVB3S22N40M | EVlink Pro AC 22kwT2S MID3PH6mA nMNX | PEV 02 01 | PU | General Purpose | 2 Small & Med building General Purpose | EVI | EU | 3606482213166 | C | 1464.91 | EUR | 1
Tarifa EVLINK | EVB3S22N40MR | EVlink Pro AC Metal 22kwT2S MIDnBEVMNX | PEV 02 01 | PU | General Purpose | 2 Small & Med building General Purpose | EVI | EU | 3606482213173 | C | 2829.29 | EUR | 1
Tarifa EVLINK | EVB3S22N41 | EVlink Pro AC 22kw T2S 6mA | PEV 02 01 | PU | General Purpose | 2 Small & Med building General Purpose | EVI | EU | 3606486980750 | C | 1300 | EUR | 1
Tarifa EVLINK | EVB3S22N4A | EVlink Pro AC 22kw T2S6mARCDAsi MNX | PEV 02 01 | PU | General Purpose | 2 Small & Med building General Purpose | EVI | EU | 3606482213180 | C | 1410 | EUR | 1
Tarifa EVLINK | EVB3S22N4B | EVlink Pro AC 22kw T2S RCDB MNX | PEV 02 01 | PU | General Purpose | 2 Small & Med building General Purpose | EVI | EU | 3606482213197 | C | 1644.54 | EUR | 1
Tarifa EVLINK | EVB3S22N4E | EVlink Pro AC 22kw T2S TE MNX | PEV 02 01 | PU | General Purpose | 2 Small & Med building General Purpose | EVI | EU | 3606482213203 | C | 1369.54 | EUR | 1
Tarifa EVLINK | EVB3S22N4E1 | EVlink Pro AC 22kw T2S TE 6mA | PEV 02 01 | PU | General Purpose | 2 Small & Med building General Purpose | EVI | EU | 3606486980767 | C | 1369.54 | EUR | 1
Tarifa EVLINK | EVB3S22N4EA | EVlinkACcharger 22kwT2STE 6mA RCDAsiMNX | PEV 02 01 | PU | General Purpose | 2 Small & Med building General Purpose | EVI | EU | 3606486076941 | C | 1519.54 | EUR | 1
Tarifa EVLINK | EVB3S22N4FB | EVlink Pro AC 22kw T2S TF RCDBEV MNX | PEV 02 01 | PU | General Purpose | 2 Small & Med building General Purpose | EVI | EU | 3606482213227 | C | 1679.54 | EUR | 1
Tarifa EVLINK | EVB3S22NC0M | EVlink Pro AC 22kwAttCab MID3PH6mAnMNX | PEV 02 01 | PU | General Purpose | 2 Small & Med building General Purpose | EVI | EU | 3606482213234 | C | 1664.54 | EUR | 1
Tarifa EVLINK | EVB3S22NCA | EVlink Pro AC 22kwAttCab6mARCDAsi MNX | PEV 02 01 | PU | General Purpose | 2 Small & Med building General Purpose | EVI | EU | 3606482213241 | C | 1614.54 | EUR | 1
Tarifa EVLINK | EVB3S22NCB | EVlink Pro AC 22kwAttCab RCDBEV MNX | PEV 02 01 | PU | General Purpose | 2 Small & Med building General Purpose | EVI | EU | 3606482213258 | C | 1714.54 | EUR | 1
Tarifa EVLINK | EVB4S22N40 | Charge Pro 22KW T2S | PEV 01 03 | QA | General Purpose | 2 Small & Med building General Purpose | EVI | EW | 3606487401216 | C | 830.58 | EUR | 1
Tarifa EVLINK | EVB4S22N40G | Charge Pro 22KW T2S 4G | PEV 01 03 | QA | General Purpose | 2 Small & Med building General Purpose | EVI | EW | 3606487401254 | C | 870.58 | EUR | 1
Tarifa EVLINK | EVB4S22N40M | Charge Pro 22KW T2S MID | PEV 01 03 | QA | General Purpose | 2 Small & Med building General Purpose | EVI | EW | 3606487401209 | C | 941.34 | EUR | 1
Tarifa EVLINK | EVB4S22N40MG | Charge Pro 22KW T2S MID y 4G | PEV 01 03 | QA | General Purpose | 2 Small & Med building General Purpose | EVI | EW | 3606487401247 | C | 1011.45 | EUR | 1
Tarifa EVLINK | EVB4S22NC0 | Charge Pro 22KW cable incluido 5m | PEV 01 03 | QA | General Purpose | 2 Small & Med building General Purpose | EVI | EW | 3606487401230 | C | 911.05 | EUR | 1
Tarifa EVLINK | EVB4S22NC0G | Charge Pro 22KW cable incluido y 4G | PEV 01 03 | QA | General Purpose | 2 Small & Med building General Purpose | EVI | EW | 3606487401278 | C | 971.34 | EUR | 1
Tarifa EVLINK | EVB4S22NC0M | Charge Pro 22KW cable incluido y MID | PEV 01 03 | QA | General Purpose | 2 Small & Med building General Purpose | EVI | EW | 3606487401223 | C | 1061.45 | EUR | 1
Tarifa EVLINK | EVB4S22NC0MG | Charge Pro 22KW cable incluido MID y 4G | PEV 01 03 | QA | General Purpose | 2 Small & Med building General Purpose | EVI | EW | 3606487401261 | C | 1111.45 | EUR | 1
Tarifa Compensación de energía reactiva y filtrado de armónicos | EVCP060D5IP00 | AccuSine PFV+ 60A 380-480V IP00 | RTB 20 20 | RB | Configurable | 4 Large building Configurable | APQ | RB | 3606480851544 | C | 38563.2 | EUR | 1
Tarifa Compensación de energía reactiva y filtrado de armónicos | EVCP200D5IP00 | AccuSine PFV+ 200A 380-480V IP00 | RTB 20 20 | RB | Configurable | 4 Large building Configurable | APQ | RB | 3606480851568 | C | 66414.4 | EUR | 1
Tarifa Compensación de energía reactiva y filtrado de armónicos | EVCP200D5IP54 | AccuSine PFV+ 200A 380-480V IP54 | RTB 20 20 | RB | Configurable | 4 Large building Configurable | APQ | RB | 3606480851681 | C | 91052 | EUR | 1
Tarifa Compensación de energía reactiva y filtrado de armónicos | EVCP300D5IP00 | AccuSine PFV+ 300A 380-480V IP00 | RTB 20 20 | RB | Configurable | 4 Large building Configurable | APQ | RB | 3606480851575 | C | 74984 | EUR | 1
Tarifa Compensación de energía reactiva y filtrado de armónicos | EVCP300D5IP31 | AccuSine PFV+ 300A 380-480V IP31 | RTB 20 20 | RB | Configurable | 4 Large building Configurable | APQ | RB | 3606480851612 | C | 96408 | EUR | 1
Tarifa Compensación de energía reactiva y filtrado de armónicos | EVCP300D5IP54 | AccuSine PFV+ 300A 380-480V IP54 | RTB 20 20 | RB | Configurable | 4 Large building Configurable | APQ | RB | 3606480851698 | C | 101764 | EUR | 1
Tarifa EVLINK | EVD1S120TBBC7 | EVlink Pro DC 120 CCS2 + CCS2 cable 7.5m | PEV 03 01 | PU | General Purpose | 2 Small & Med building General Purpose | EVI | EX | 3606487046011 | C | 54152.42 | EUR | 1
Tarifa EVLINK | EVD1S120TBBCC | EVlink Pro DC 120 CCS2 + CCS2 cable 3.6m | PEV 03 01 | PU | General Purpose | 2 Small & Med building General Purpose | EVI | EX | 3606487045847 | C | 54194.54 | EUR | 1
Tarifa EVLINK | EVD1S120THBCC | EVlink Pro DC 120 CCS2 + CHAdeMO cable 3 | PEV 03 01 | PU | General Purpose | 2 Small & Med building General Purpose | EVI | EX | 3606487045854 | C | 55819.83 | EUR | 1
Tarifa EVLINK | EVD1S150TBBC7 | EVlink Pro DC 150 CCS2 + CCS2 cable 7.5m | PEV 03 01 | PU | General Purpose | 2 Small & Med building General Purpose | EVI | EX | 3606487046004 | C | 60757.02 | EUR | 1
Tarifa EVLINK | EVD1S150TBBCC | EVlink Pro DC 150 CCS2 + CCS2 cable cabl | PEV 03 01 | PU | General Purpose | 2 Small & Med building General Purpose | EVI | EX | 3606487045823 | C | 60885.23 | EUR | 1
Tarifa EVLINK | EVD1S150THBCC | EVlink Pro DC 150 CCS2 + CHAdeMO cable 3 | PEV 03 01 | PU | General Purpose | 2 Small & Med building General Purpose | EVI | EX | 3606487045830 | C | 62711.23 | EUR | 1
Tarifa EVLINK | EVD1S180TBBC7 | EVlink Pro DC 180 CCS2 + CCS2 cable 7.5m | PEV 03 01 | PU | General Purpose | 2 Small & Med building General Purpose | EVI | EX | 3606487045984 | C | 66613.8 | EUR | 1
Tarifa EVLINK | EVD1S180TBBCC | EVlink Pro DC 180 CCS2 + CCS2 cable 3.6m | PEV 03 01 | PU | General Purpose | 2 Small & Med building General Purpose | EVI | EX | 3606487045809 | C | 66906.84 | EUR | 1
Tarifa EVLINK | EVD1S180THBCC | EVlink Pro DC 180 CCS2 + CHAdeMO cable 3 | PEV 03 01 | PU | General Purpose | 2 Small & Med building General Purpose | EVI | EX | 3606487045816 | C | 68914.05 | EUR | 1
Tarifa EVLINK | EVH5A07N2C5 | Schneider Charge 7,4KW 1P+N 5M Cable | PEV 01 02 | 4Z | General Purpose | 2 Small & Med building General Purpose | EVI | EW | 3606486961155 | C | 700.45 | EUR | 1
Tarifa EVLINK | EVH5A07N2C7 | Schneider Charge 7,4KW 1P+N 7M Cable | PEV 01 02 | 4Z | General Purpose | 2 Small & Med building General Purpose | EVI | EW | 3606486961131 | C | 750.34 | EUR | 1
Tarifa EVLINK | EVH5A11N2C5 | Schneider Charge 11KW 3P+N 5M Cable | PEV 01 02 | 4Z | General Purpose | 2 Small & Med building General Purpose | EVI | EW | 3606486961162 | C | 738.58 | EUR | 1
Tarifa EVLINK | EVH5A11N2C7 | Schneider Charge 11KW 3P+N 7M Cable | PEV 01 02 | 4Z | General Purpose | 2 Small & Med building General Purpose | EVI | EW | 3606486961148 | C | 770.87 | EUR | 1
Tarifa EVLINK | EVH5A22N2S | Schneider Charge 7,4/11/22KW 1P/3PN T2S | PEV 01 02 | 4Z | General Purpose | 2 Small & Med building General Purpose | EVI | EW | 3606486846162 | C | 784.79 | EUR | 1
Tarifa EVLINK | EVK13978 | EVlink Kaedra 1P+N 16A con toma schuko | PEV 01 01 | PU | General Purpose | 2 Small & Med building General Purpose | EVI | EW | 3606481552976 | A | 272.7 | EUR | 1
Tarifa EVLINK | EVK13979 | EVlink 1P+N 16A con toma schuko y MID | PEV 01 01 | PU | General Purpose | 2 Small & Med building General Purpose | EVI | EW | 3606481552983 | A | 360 | EUR | 1
Tarifa EVLINK | EVP1BNS | Paquete de 10 tarjetas RFID | PEV 02 04 | PU | General Purpose | 2 Small & Med building General Purpose | EVI | EV | 3606480624636 | C | 37.64 | EUR | 1
Tarifa EVLINK | EVP1BSE43 | Toma T2S para Smart Wallbox | PEV 05 01 | PU | General Purpose | 2 Small & Med building General Purpose | EVI | EV | 3606480939884 | C | 262.54 | EUR | 1
Tarifa EVLINK | EVP1CBS321A45 | Cable Incluido T1 32A 1-Ph 4,5m solo SW | PEV 05 01 | PU | General Purpose | 2 Small & Med building General Purpose | EVI | EV | 3606480939853 | C | 483.21 | EUR | 1
Tarifa EVLINK | EVP1CBS321C45 | Cable Incluido T2 32A 1-Ph 4,5m solo SW | PEV 05 01 | PU | General Purpose | 2 Small & Med building General Purpose | EVI | EV | 3606480939860 | C | 401.25 | EUR | 1
Tarifa EVLINK | EVP1CBS323C45 | Cable Incluido T2 32A 3-Ph 4,5m solo SW | PEV 05 01 | PU | General Purpose | 2 Small & Med building General Purpose | EVI | EV | 3606480939877 | C | 604.01 | EUR | 1
Tarifa EVLINK | EVP1CNL32121 | Cable 32A Monofasico T2-T1 7m | PEV 02 04 | PU | General Purpose | 2 Small & Med building General Purpose | EVI | EV | 3606481290588 | C | 683.4 | EUR | 1
Tarifa EVLINK | EVP1CNL32122 | Cable 32A Monofasico T2-T2 7m | PEV 02 04 | PU | General Purpose | 2 Small & Med building General Purpose | EVI | EV | 3606481290595 | C | 317.76 | EUR | 1
Tarifa EVLINK | EVP1CNL32322 | Cable 32A Trifasico T2-T2 7m | PEV 02 04 | PU | General Purpose | 2 Small & Med building General Purpose | EVI | EV | 3606481290601 | C | 397.76 | EUR | 1
Tarifa EVLINK | EVP1CNS32121 | Cable 32A Monofasico T2-T1 5m | PEV 02 04 | PU | General Purpose | 2 Small & Med building General Purpose | EVI | EV | 3606480702136 | C | 525.44 | EUR | 1
Tarifa EVLINK | EVP1CNS32122 | Cable 32A Monofasico T2-T2 5m | PEV 02 04 | PU | General Purpose | 2 Small & Med building General Purpose | EVI | EV | 3606480703263 | A | 297.76 | EUR | 1
Tarifa EVLINK | EVP1CNS32322 | Cable 32A Trifasico T2-T2 5m | PEV 99 99 | PU | General Purpose | 2 Small & Med building General Purpose | EVI | EV | 3606480703287 | A | 377.76 | EUR | 1
Tarifa EVLINK | EVP1CNX32121 | Cable 32A Monofasico T2-T1 10m | PEV 02 04 | PU | General Purpose | 2 Small & Med building General Purpose | EVI | EV | 3606481290618 | C | 609.51 | EUR | 1
Tarifa EVLINK | EVP1CNX32122 | Cable 32A Monofasico T2-T2 10m | PEV 02 04 | PU | General Purpose | 2 Small & Med building General Purpose | EVI | EV | 3606481290625 | C | 357.76 | EUR | 1
Tarifa EVLINK | EVP1CNX32322 | Cable 32A Trifasico T2-T2 10m | PEV 02 04 | PU | General Purpose | 2 Small & Med building General Purpose | EVI | EV | 3606481290632 | C | 437.76 | EUR | 1
Tarifa EVLINK | EVP1HCWN | Panel Frontal - Wallbox y Smart Wallbox | PEV 05 01 | PU | General Purpose | 2 Small & Med building General Purpose | EVI | EU | 3606480736407 | C | 77.1 | EUR | 1
Tarifa EVLINK | EVP1HLSR | Llave Seg combinación combinada | PEV 05 03 | PU | General Purpose | 2 Small & Med building General Purpose | EVI | EV | 3606485435657 | C | 36.49 | EUR | 1
Tarifa EVLINK | EVP1HLSS | Llave Seg combinación simple | PEV 05 01 | PU | General Purpose | 2 Small & Med building General Purpose | EVI | EV | 3606485435664 | C | 202 | EUR | 1
Tarifa EVLINK | EVP1HSM41 | Toma T2S 1-Ph para Wallbox | PEV 05 03 | PU | General Purpose | 2 Small & Med building General Purpose | EVI | EV | 3606485435602 | C | 276.73 | EUR | 1
Tarifa EVLINK | EVP1HSM43 | Toma T2S 3-Ph para Wallbox | PEV 05 03 | PU | General Purpose | 2 Small & Med building General Purpose | EVI | EV | 3606485435619 | C | 311.32 | EUR | 1
Tarifa EVLINK | EVP1PSS2 | Toma T2S Verde Trans Parking Repuesto | PEV 05 02 | PU | General Purpose | 2 Small & Med building General Purpose | EVI | EV | 3606485444529 | C | 641.4 | EUR | 1
Tarifa EVLINK | EVP1PSS4 | Toma T2S Verde Trans Parking Repuesto | PEV 05 02 | PU | General Purpose | 2 Small & Med building General Purpose | EVI | EV | 3606480785351 | C | 785.51 | EUR | 1
Tarifa EVLINK | EVP1PSSF | TF Verde Transp. EVlink Parking Repuesto | PEV 05 02 | PU | General Purpose | 2 Small & Med building General Purpose | EVI | EV | 3606485443065 | C | 603.79 | EUR | 1
Tarifa EVLINK | EVP1SM | ProAC front plate with cut out window | PEV 02 05 | PU | General Purpose | 2 Small & Med building General Purpose | EVI | EV | 3606486845530 | C | 134.67 | EUR | 1
Tarifa EVLINK | EVP1SS | SE white front plate EVlink Pro AC | PEV 02 05 | PU | General Purpose | 2 Small & Med building General Purpose | EVI | EV | 3606482213289 | C | 113.34 | EUR | 1
Tarifa EVLINK | EVP1WBS | Base instalacion Parking pared Repuesto | PEV 05 02 | PU | General Purpose | 2 Small & Med building General Purpose | EVI | EV | 3606480578885 | C | 259.42 | EUR | 1
Tarifa EVLINK | EVP1WPSC | Protector cables - solo Parking de pared | PEV 05 02 | PU | General Purpose | 2 Small & Med building General Purpose | EVI | EV | 3606480660047 | C | 264.51 | EUR | 1
Tarifa EVLINK | EVP2CNS161A4 | Cable Incluido T1 16A 1-Ph 4m Wallbox | PEV 05 03 | PU | General Purpose | 2 Small & Med building General Purpose | EVI | EV | 3606485435541 | C | 407.04 | EUR | 1
Tarifa EVLINK | EVP2CNS161C4 | Cable Incluido T2 16A 1-Ph 4m Wallbox | PEV 05 03 | PU | General Purpose | 2 Small & Med building General Purpose | EVI | EV | 3606485435565 | C | 407.04 | EUR | 1
Tarifa EVLINK | EVP2CNS163C4 | Cable Incluido T2 16A 3-Ph 4m Wallbox | PEV 05 03 | PU | General Purpose | 2 Small & Med building General Purpose | EVI | EV | 3606485435589 | C | 508.81 | EUR | 1
Tarifa EVLINK | EVP2CNS321C4 | Cable Incluido T2 32A 1-Ph 4m Wallbox | PEV 05 03 | PU | General Purpose | 2 Small & Med building General Purpose | EVI | EV | 3606485435572 | C | 408.14 | EUR | 1
Tarifa EVLINK | EVP2CNS323C4 | Cable Incluido T2 32A 3-Ph 4m Wallbox | PEV 05 03 | PU | General Purpose | 2 Small & Med building General Purpose | EVI | EV | 3606485435596 | C | 485.87 | EUR | 1
Tarifa EVLINK | EVP2FBS | Base instalacion de Parking pie Repuesto | PEV 05 02 | PU | General Purpose | 2 Small & Med building General Purpose | EVI | EV | 3606480711626 | C | 451.4 | EUR | 1
Tarifa EVLINK | EVP2FCG | Tapa Parking de pie 1 o 2 tomas | PEV 05 02 | PU | General Purpose | 2 Small & Med building General Purpose | EVI | EV | 3606480882401 | C | 959.89 | EUR | 1
Tarifa EVLINK | EVP2MP | Antena Modem 4G - Solo para Parking | PEV 05 02 | PU | General Purpose | 2 Small & Med building General Purpose | EVI | EV | 3606481350664 | C | 143.44 | EUR | 1
Tarifa EVLINK | EVP2MX | Antena Modem 4G -Solo para Smart Wallbox | PEV 05 01 | PU | General Purpose | 2 Small & Med building General Purpose | EVI | EV | 3606481350671 | C | 152.98 | EUR | 1
Tarifa EVLINK | EVP2WCG | Tapa Parking de Pared 1 o 2 tomas | PEV 05 02 | PU | General Purpose | 2 Small & Med building General Purpose | EVI | EU | 3606480882418 | C | 589.15 | EUR | 1
Tarifa EVLINK | EVP3MM | Modem 4G (Solo para Europa) | PEV 05 02 | PU | General Purpose | 2 Small & Med building General Purpose | EVI | EV | 3606481976338 | C | 799.9 | EUR | 1
Tarifa EVLINK | EVPROPAY | Solución de pago ad hoc | PEV 02 04 | PU | General Purpose | 2 Small & Med building General Purpose | EVI | EV | 3606487139324 | C | 2647.25 | EUR | 1
Tarifa EVLINK | EVW2S7P44R | EVlink Parking en pared 7kW 2xT2S y RFID | PEV 05 02 | PU | General Purpose | 2 Small & Med building General Purpose | EVI | EU | 3606480882630 | C | 5044.24 | EUR | 1
Tarifa Soluciones de Conectividad | EWAIOTDIA10000 | WPA Indoor Air Quality Sensor EU | BPR 18 99 | FD | General Purpose | 2b-Building Management Offer General Purpose | FDB | FD | 3606481059086 | C | 676.28 | EUR | 1
Tarifa Soluciones de Conectividad | EWAIOTDPF10000 | WPA People Flow Counting Sensor | BPR 18 99 | FD | General Purpose | 2b-Building Management Offer General Purpose | FDB | FD | 3606481059048 | C | 2254.21 | EUR | 1
Tarifa Soluciones de Conectividad | EWAIOTIGA10000 | WPA IAQ Gateway | BPR 18 99 | FD | General Purpose | 2b-Building Management Offer General Purpose | FDB | FD | 3606481059185 | C | 805.04 | EUR | 1
Tarifa Media Tensión | EXE122506A1B-A | VCB Base 12kV 25kA 630A 145 IEC | AMT 35 01 | AT | Configurable | 4b Large building & Electrical Intensive | MVP | FM | 3606489865986 | C | 3598 | EUR
Tarifa Media Tensión | EXE122512A1B-A | VCB Base 12kV 25kA 1250A 145 IEC | AMT 35 01 | AT | Configurable | 4b Large building & Electrical Intensive | MVP | FM | 3606489866044 | C | 4637 | EUR
Tarifa Media Tensión | EXE122525C1B-A | VCB Base 12kV 25kA 2500A 240 IEC | AMT 35 01 | AT | Configurable | 4b Large building & Electrical Intensive | MVP | FM | 3606489866907 | C | 5721 | EUR
Tarifa Media Tensión | EXE123106A1B-A | VCB Base 12kV 31.5kA 630A 145 IEC | AMT 35 01 | AT | Configurable | 4b Large building & Electrical Intensive | MVP | FM | 3606489865993 | C | 3752 | EUR
Tarifa Media Tensión | EXE123112A1B-A | VCB Base 12kV 31.5kA 1250A 145 IEC | AMT 35 01 | AT | Configurable | 4b Large building & Electrical Intensive | MVP | FM | 3606489866051 | C | 4814 | EUR
Tarifa Media Tensión | EXE123125C1B-A | VCB Base 12kV 31.5kA 2500A 240 IEC | AMT 35 01 | AT | Configurable | 4b Large building & Electrical Intensive | MVP | FM | 3606489866198 | C | 5859 | EUR
Tarifa Media Tensión | EXE172506B1B-A | VCB Base 17.5kV 25kA 630A 185 IEC | AMT 35 01 | AT | Configurable | 4b Large building & Electrical Intensive | MVP | FM | 3606489866099 | C | 3884 | EUR
Tarifa Media Tensión | EXE172512B1B-A | VCB Base 17.5kV 25kA 1250A 185 IEC | AMT 35 01 | AT | Configurable | 4b Large building & Electrical Intensive | MVP | FM | 3606489866150 | C | 4925 | EUR
Tarifa Media Tensión | EXE172525C1B-A | VCB Base 17.5kV 25kA 2500A 240 IEC | AMT 35 01 | AT | Configurable | 4b Large building & Electrical Intensive | MVP | FM | 3606489866914 | C | 5921 | EUR
Tarifa Media Tensión | EXE173106B1B-A | VCB Base 17.5kV 31.5kA 630A 185 IEC | AMT 35 01 | AT | Configurable | 4b Large building & Electrical Intensive | MVP | FM | 3606489866105 | C | 4038 | EUR
Tarifa Media Tensión | EXE173112B1B-A | VCB Base 17.5kV 31.5kA 1250A 185 IEC | AMT 35 01 | AT | Configurable | 4b Large building & Electrical Intensive | MVP | FM | 3606489866167 | C | 5102 | EUR
Tarifa Media Tensión | EXE173112B1D-A | DD Base 17.5kV 31.5kA 1250A 185 IEC | AMT 35 01 | AT | Configurable | 4b Large building & Electrical Intensive | MVP | FM | 3606489927325 | C | 4720 | EUR
Tarifa Media Tensión | EXE173125C1B-A | VCB Base 17.5kV 31.5kA 2500A 240 IEC | AMT 35 01 | AT | Configurable | 4b Large building & Electrical Intensive | MVP | FM | 3606489866204 | C | 6059 | EUR
Tarifa Media Tensión | EXE47074-A | 3-Wire Auxiliary Terminal Block | AMT 35 01 | AT | Configurable | 4b Large building & Electrical Intensive | MVP | FM | 3606489913304 | C | 4 | EUR
Tarifa Media Tensión | EXE47887-A | Control 4 NO/NC Auxiliary Contact | AMT 35 01 | AT | Configurable | 4b Large building & Electrical Intensive | MVP | FM | 3606489913311 | C | 40 | EUR
Tarifa Media Tensión | EXEARM06A0A-A | Arms 630A N/I ep 145 for Flat cluster | AMT 35 01 | AT | Configurable | 4b Large building & Electrical Intensive | MVP | FM | 3606489865481 | C | 466 | EUR
Tarifa Media Tensión | EXEARM06A0B-A | Arms 630A N/I ep 185 for Flat cluster | AMT 35 01 | AT | Configurable | 4b Large building & Electrical Intensive | MVP | FM | 3606489865504 | C | 504 | EUR
Tarifa Media Tensión | EXEARM12A0A-A | Arms 800A-1250A N/I ep 145 Flat cluster | AMT 35 01 | AT | Configurable | 4b Large building & Electrical Intensive | MVP | FM | 3606489865498 | C | 488 | EUR
Tarifa Media Tensión | EXEARM12A0B-A | Arms 800A-1250A N/I ep 185 Flat cluster | AMT 35 01 | AT | Configurable | 4b Large building & Electrical Intensive | MVP | FM | 3606489865511 | C | 524 | EUR
Tarifa Media Tensión | EXEARM25A0C-A | Arms 2500A N/I ep 240 for Flat cluster | AMT 35 01 | AT | Configurable | 4b Large building & Electrical Intensive | MVP | FM | 3606489865528 | C | 1070 | EUR
Tarifa Media Tensión | EXECAMW-A | Cam for Racking Device Keylock | AMT 35 01 | AT | Configurable | 4b Large building & Electrical Intensive | MVP | FM | 3606481069085 | C | 700 | EUR
Tarifa Media Tensión | EXECH02D-A | Control MCH 24-30 VDC | AMT 35 01 | AT | Configurable | 4b Large building & Electrical Intensive | MVP | FM | 3606489866853 | C | 152 | EUR
Tarifa Media Tensión | EXECH04-A | Control MCH 48-60 VDC-VAC | AMT 35 01 | AT | Configurable | 4b Large building & Electrical Intensive | MVP | FM | 3606489867225 | C | 152 | EUR
Tarifa Media Tensión | EXECH10A-A | VCB Control MCH 100-125 VAC | AMT 35 01 | AT | Configurable | 4b Large building & Electrical Intensive | MVP | FM | 3606489867201 | C | 152 | EUR
Tarifa Media Tensión | EXECH10D-A | VCB Control MCH 100-125 VDC | AMT 35 01 | AT | Configurable | 4b Large building & Electrical Intensive | MVP | FM | 3606489867188 | C | 152 | EUR
Tarifa Media Tensión | EXECH20A-A | VCB Control MCH 200-250 VAC | AMT 35 01 | AT | Configurable | 4b Large building & Electrical Intensive | MVP | FM | 3606489867218 | C | 152 | EUR
Tarifa Media Tensión | EXECH20D-A | VCB Control MCH 200-250 VDC | AMT 35 01 | AT | Configurable | 4b Large building & Electrical Intensive | MVP | FM | 3606489867195 | C | 152 | EUR
Tarifa Media Tensión | EXECLU12A-A | MV Clusters Flat 1250A | AMT 35 01 | AT | Configurable | 4b Large building & Electrical Intensive | MVP | FM | 3606489865535 | C | 188 | EUR
Tarifa Media Tensión | EXECLU25A-A | MV Clusters Flat 2500A | AMT 35 01 | AT | Configurable | 4b Large building & Electrical Intensive | MVP | FM | 3606489865542 | C | 548 | EUR
Tarifa Media Tensión | EXEESCI31A | Aislador soporte (sin spat) MC1 570 mm | AMT 35 01 | AT | Configurable | 4b Large building & Electrical Intensive | MVP | FM | 3606489520359 | C | 230 | EUR | 1
Tarifa Media Tensión | EXEESCI31B | Aislador soporte (sin spat) MC2 700 mm | AMT 35 01 | AT | Configurable | 4b Large building & Electrical Intensive | MVP | FM | 3606489520366 | C | 228 | EUR | 1
Tarifa Media Tensión | EXEESCI31C | Aislador soporte (sin spat) MC3 900 mm | AMT 35 01 | AT | Configurable | 4b Large building & Electrical Intensive | MVP | FM | 3606489520373 | C | 238 | EUR | 1
Tarifa Media Tensión | EXEESCO1 | Mando SPAT. Int.autom. W/D sin motorizar | AMT 35 01 | AT | Configurable | 4b Large building & Electrical Intensive | MVP | FM | 3606489520380 | C | 296 | EUR | 1
Tarifa Media Tensión | EXEESCO2 | Mando SPAT. Int.autom. W/D motorizado | AMT 35 01 | AT | Configurable | 4b Large building & Electrical Intensive | MVP | FM | 3606489520397 | C | 508 | EUR | 1
Tarifa Media Tensión | EXEESCO4 | Mando sin SPAT en celda | AMT 35 01 | AT | Configurable | 4b Large building & Electrical Intensive | MVP | FM | 3606489520410 | C | 217 | EUR | 1
Tarifa Media Tensión | EXEESCOEML02D | Enclav electromagn騁ico SPAT a 24 Vcc | AMT 35 01 | AT | Configurable | 4b Large building & Electrical Intensive | MVP | FM | 3606489520427 | C | 200 | EUR | 1
Tarifa Media Tensión | EXEESCOEML04D | Enclav electromagn騁ico SPAT a 48 Vcc | AMT 35 01 | AT | Configurable | 4b Large building & Electrical Intensive | MVP | FM | 3606489520434 | C | 200 | EUR | 1
Tarifa Media Tensión | EXEESCOEML10D | Enclav electromagn騁ico SPAT a 110 Vcc | AMT 35 01 | AT | Configurable | 4b Large building & Electrical Intensive | MVP | FM | 3606489520441 | C | 200 | EUR | 1
Tarifa Media Tensión | EXEESCOEML20D | Enclav electromagn騁ico SPAT a 220 Vcc | AMT 35 01 | AT | Configurable | 4b Large building & Electrical Intensive | MVP | FM | 3606489520458 | C | 200 | EUR | 1
Tarifa Media Tensión | EXEESPO31A | SPAT cierre 31,5kA 3 seg. MC1 570 mm | AMT 35 01 | AT | Configurable | 4b Large building & Electrical Intensive | MVP | FM | 3606489520328 | C | 432 | EUR | 1
Tarifa Media Tensión | EXEESPO31B | SPAT cierre 31,5kA 3 seg. MC2 700 mm | AMT 35 01 | AT | Configurable | 4b Large building & Electrical Intensive | MVP | FM | 3606489483524 | C | 442 | EUR | 1
Tarifa Media Tensión | EXEESPO31C | SPAT cierre 31,5kA 3 seg. MC3 900 mm | AMT 35 01 | AT | Configurable | 4b Large building & Electrical Intensive | MVP | FM | 3606489483531 | C | 454 | EUR | 1
Tarifa Media Tensión | EXEFLDFA-A | Field Deflectors type 1 | AMT 35 01 | AT | Configurable | 4b Large building & Electrical Intensive | MVP | FM | 3606489865597 | C | 76 | EUR
Tarifa Media Tensión | EXEPLWD1B-A | LV 64 pin Plug for W/D VCB side | AMT 35 01 | AT | Configurable | 4b Large building & Electrical Intensive | MVP | FM | 3606489908997 | C | 802 | EUR
Tarifa Media Tensión | EXEPLWD1BM-A | LV 64 pin Plug for W/D M VCB side | AMT 35 01 | AT | Configurable | 4b Large building & Electrical Intensive | MVP | FM | 3606489909000 | C | 802 | EUR
Tarifa Media Tensión | EXEPLWD2B-A | LV 64 pin Plug for W/D P2 VCB side | AMT 35 01 | AT | Configurable | 4b Large building & Electrical Intensive | MVP | FM | 3606489909017 | C | 802 | EUR
Tarifa Media Tensión | EXEPLWD2BM-A | LV 64 pin Plug for W/D M P2 VCB side | AMT 35 01 | AT | Configurable | 4b Large building & Electrical Intensive | MVP | FM | 3606489909024 | C | 802 | EUR
Tarifa Media Tensión | EXEPLWD3B-A | LV 64 pin Plug for W/D VCB A side | AMT 35 01 | AT | Configurable | 4b Large building & Electrical Intensive | MVP | FM | 3606489909086 | C | 802 | EUR
Tarifa Media Tensión | EXEPLWD3BM-A | LV 64 pin Plug for W/D M VCB A side | AMT 35 01 | AT | Configurable | 4b Large building & Electrical Intensive | MVP | FM | 3606489909093 | C | 802 | EUR
Tarifa Media Tensión | EXEPLWS | LV 64 pin Plug for W/D Switchgear side | AMT 35 01 | AT | Configurable | 4b Large building & Electrical Intensive | MVP | FM | 3606489443153 | C | 40 | EUR | 1
Tarifa Media Tensión | EXERMCA10-A | Racking Trolley Motor 100-125 VDC/AC T1 | AMT 35 01 | AT | Configurable | 4b Large building & Electrical Intensive | MVP | FM | 3606489865603 | C | 2800 | EUR
Tarifa Media Tensión | EXERMCA20-A | Racking Trolley Motor 200-250 VDC/AC T1 | AMT 35 01 | AT | Configurable | 4b Large building & Electrical Intensive | MVP | FM | 3606489865610 | C | 2800 | EUR
Tarifa Media Tensión | EXESUPPACKW1-A | Packing for Withdrawable Device 600mm | AMT 35 01 | AT | Configurable | 4b Large building & Electrical Intensive | MVP | FM | 3606489909161 | C | 234 | EUR
Tarifa Media Tensión | EXESUPPACKW3-A | Packing for Withdrawable Device 1000mm | AMT 35 01 | AT | Configurable | 4b Large building & Electrical Intensive | MVP | FM | 3606489909185 | C | 166 | EUR
Tarifa Media Tensión | EXETRIP3-A | Trolley Tripping Component P 35mm | AMT 35 01 | AT | Configurable | 4b Large building & Electrical Intensive | MVP | FM | 3606489865580 | C | 146 | EUR
Tarifa Media Tensión | EXETRKAA-A | Racking Trolley 145 Stk 325 | AMT 35 01 | AT | Configurable | 4b Large building & Electrical Intensive | MVP | FM | 3606489865559 | C | 1114 | EUR
Tarifa Media Tensión | EXETRKBA-A | Racking Trolley 185 Stk 325 | AMT 35 01 | AT | Configurable | 4b Large building & Electrical Intensive | MVP | FM | 3606489865566 | C | 1150 | EUR
Tarifa Media Tensión | EXETRKCA-A | Racking Trolley 240 Stk 325 | AMT 35 01 | AT | Configurable | 4b Large building & Electrical Intensive | MVP | FM | 3606489865573 | C | 1226 | EUR
Tarifa Media Tensión | EXETRLKMA02-A | Racking Device Locking Magnet 24 V | AMT 35 01 | AT | Configurable | 4b Large building & Electrical Intensive | MVP | FM | 3606489865634 | C | 200 | EUR
Tarifa Media Tensión | EXETRLKMA04-A | Racking Device Locking Magnet 48 V | AMT 35 01 | AT | Configurable | 4b Large building & Electrical Intensive | MVP | FM | 3606489865641 | C | 200 | EUR
Tarifa Media Tensión | EXETRLKMA10-A | Racking Device Locking Magnet 110 V | AMT 35 01 | AT | Configurable | 4b Large building & Electrical Intensive | MVP | FM | 3606489865658 | C | 200 | EUR
Tarifa Media Tensión | EXETRLKMA20-A | Racking Device Locking Magnet 220 V | AMT 35 01 | AT | Configurable | 4b Large building & Electrical Intensive | MVP | FM | 3606489865665 | C | 200 | EUR
Tarifa Aparamenta Modular | EZ9EUF108 | Easy9 EU Flush 1R 8M white door | COF 29 50 | CO | General Purpose | 1 Residential General Purpose | FR9 | C9 | 3606486370179 | A | 28.24 | EUR | 1
Tarifa Aparamenta Modular | EZ9EUF112 | Easy9 EU Flush 1R 12M white door | COF 29 50 | CO | General Purpose | 1 Residential General Purpose | FR9 | C9 | 3606486370186 | A | 39.84 | EUR | 1
Tarifa Aparamenta Modular | EZ9EUF118 | Easy9 EU Flush 1R 18M white door | COF 29 50 | CO | General Purpose | 1 Residential General Purpose | FR9 | C9 | 3606486370346 | A | 56.92 | EUR | 1
Tarifa Aparamenta Modular | EZ9EUF212 | Easy9 EU Flush 2R 12M white door | COF 29 50 | CO | General Purpose | 1 Residential General Purpose | FR9 | C9 | 3606486370193 | A | 59.93 | EUR | 1
Tarifa Aparamenta Modular | EZ9EUF312 | Easy9 EU Flush 3R 12M white door | COF 29 50 | CO | General Purpose | 1 Residential General Purpose | FR9 | C9 | 3606486370209 | A | 95.46 | EUR | 1
Tarifa Soluciones de Conectividad | FFS00398001 | MODEM ADAPTER CODINET | BPS 10 30 | WB | General Purpose | 2b-Building Management Offer General Purpose | FDF | FF | 6430030843706 | C | 376.34 | EUR | 1
Tarifa Soluciones de Conectividad | FFS00702511 | LOOP CONTROLLER FX-SLC | BPS 10 20 | WB | General Purpose | 2b-Building Management Offer General Purpose | FDF | FF | 6430030848565 | C | 590.89 | EUR | 1
Tarifa Soluciones de Conectividad | FFS00702512 | CONVENTIONAL LC FX- CLC | BPS 10 20 | WB | General Purpose | 2b-Building Management Offer General Purpose | FDF | FF | 6430030840866 | C | 559.07 | EUR | 1
Tarifa Soluciones de Conectividad | FFS00702517 | LOOP CONTROLLER FX- ALCB | BPS 10 30 | WB | General Purpose | 2b-Building Management Offer General Purpose | FDF | FF | 6430043859428 | C | 631.59 | EUR | 1
Tarifa Soluciones de Conectividad | FFS00702520 | Esmi Impresia loop card | BPS 10 20 | WB | General Purpose | 2b-Building Management Offer General Purpose | FDF | FF | 6430075470776 | C | 449.07 | EUR | 1
Tarifa Soluciones de Conectividad | FFS00702530 | INPUT OUTPUT CONTROLLER FX- IOC | BPS 10 20 | WB | General Purpose | 2b-Building Management Offer General Purpose | FDF | FF | 6430030840637 | C | 287.63 | EUR | 1
Tarifa Soluciones de Conectividad | FFS00702531 | RELAY OUTPUT CONTROLLER FX- OCA | BPS 10 20 | WB | General Purpose | 2b-Building Management Offer General Purpose | FDF | FF | 6430030841207 | C | 302.62 | EUR | 1
Tarifa Soluciones de Conectividad | FFS00702580 | FDP Built In 3/4G modem without SIM | BPS 10 30 | WB | General Purpose | 2b-Building Management Offer General Purpose | FDF | FF | 6430043858155 | C | 258.5 | EUR | 1
Tarifa Soluciones de Conectividad | FFS00702606ES | FIREMANS PANEL FMP2/ES Sense Edition | BPS 10 20 | WB | General Purpose | 2b-Building Management Offer General Purpose | FDF | FF | 6430043856632 | C | 911.35 | EUR | 1
Tarifa Soluciones de Conectividad | FFS00703815ES | Esmi FX101S/ES Sense Edition | BPS 10 30 | WB | General Purpose | 2b-Building Management Offer General Purpose | FDF | FF | 6430043856236 | C | 2444.83 | EUR | 1
Tarifa Soluciones de Conectividad | FFS00703816ES | Central FX101S ALC | BPS 10 30 | WB | General Purpose | 2b-Building Management Offer General Purpose | FDF | FF | 6430043856427 | C | 2307.15 | EUR | 1
Tarifa Soluciones de Conectividad | FFS00703833 | PROTOCOL REPEATER PCB V REPX- OB | BPS 10 20 | WB | General Purpose | 2b-Building Management Offer General Purpose | FDF | FF | 6430030841641 | C | 820.33 | EUR | 1
Tarifa Soluciones de Conectividad | FFS00703835 | LOGIC CONTROL UNIT PCB MCOX-OB | BPS 10 20 | WB | General Purpose | 2b-Building Management Offer General Purpose | FDF | FF | 6430030841665 | C | 504.02 | EUR | 1
Tarifa Soluciones de Conectividad | FFS00703848 | REP Sense Protocol Repeater | BPS 10 20 | WB | General Purpose | 2b-Building Management Offer General Purpose | FDF | FF | 6430043856151 | C | 1083.47 | EUR | 1
Tarifa Soluciones de Conectividad | FFS00703853 | MPO Sense Multi Protocol Converter | BPS 10 20 | WB | General Purpose | 2b-Building Management Offer General Purpose | FDF | FF | 6430043856144 | C | 1303.81 | EUR | 1
Tarifa Soluciones de Conectividad | FFS00703854 | MCO Sense Multi Logic Control Unit | BPS 10 20 | WB | General Purpose | 2b-Building Management Offer General Purpose | FDF | FF | 6430043856106 | C | 1167.93 | EUR | 1
Tarifa Soluciones de Conectividad | FFS00703910ES | Esmi Fire Detection Panel FDP221/ES | BPS 10 20 | WB | General Purpose | 2b-Building Management Offer General Purpose | FDF | FF | 6430043854836 | C | 1961.48 | EUR | 1
Tarifa Soluciones de Conectividad | FFS00703920ES | Esmi Fire Detection Panel FDP252/ES | BPS 10 20 | WB | General Purpose | 2b-Building Management Offer General Purpose | FDF | FF | 6430043855000 | C | 2697.15 | EUR | 1
Tarifa Soluciones de Conectividad | FFS00703930ES | Esmi Fire Detection Panel FDP292/ES | BPS 10 20 | WB | General Purpose | 2b-Building Management Offer General Purpose | FDF | FF | 6430043855178 | C | 3136.01 | EUR | 1
Tarifa Soluciones de Conectividad | FFS00703941ES | FDP Demo Case SLC | BPS 10 20 | WB | General Purpose | 2b-Building Management Offer General Purpose | FDF | FF | 6430043855611 | C | 5242.38 | EUR | 1
Tarifa Soluciones de Conectividad | FFS00703942ES | FDP Sales Demo Case ALC | BPS 10 20 | WB | General Purpose | 2b-Building Management Offer General Purpose | FDF | FF | 6430075470073 | C | 5242.38 | EUR | 1
Tarifa Soluciones de Conectividad | FFS00703943ES | FDP Sales Demo Case SLC | BPS 10 20 | WB | General Purpose | 2b-Building Management Offer General Purpose | FDF | FF | 6430075470271 | C | 5242.38 | EUR | 1
Tarifa Soluciones de Conectividad | FFS00703944ES | FDP Demo Case ELC/ES | BPS 10 20 | WB | General Purpose | 2b-Building Management Offer General Purpose | FDF | FF | 6430075471643 | C | 5242.38 | EUR | 1
Tarifa Soluciones de Conectividad | FFS00703957 | Assistant processor for networked FDP | BPS 10 20 | WB | General Purpose | 2b-Building Management Offer General Purpose | FDF | FF | 6430075470219 | C | 293.57 | EUR | 1
Tarifa Soluciones de Conectividad | FFS00704002 | Fire Expert system view FDP monthly fee | BPS 10 10 | WB | General Purpose | 2b-Building Management Offer General Purpose | FDF | FF |  | C | 17.04 | EUR | 1
Tarifa Soluciones de Conectividad | FFS00704003 | Push Notifications monthly fee | BPS 10 10 | WB | General Purpose | 2b-Building Management Offer General Purpose | FDF | FF |  | C | 17.04 | EUR | 1
Tarifa Soluciones de Conectividad | FFS00704004 | Commission & testing package monthly fee | BPS 10 10 | WB | General Purpose | 2b-Building Management Offer General Purpose | FDF | FF |  | C | 17.04 | EUR | 1
Tarifa Soluciones de Conectividad | FFS00704005 | Maintenance package monthly fee | BPS 10 10 | WB | General Purpose | 2b-Building Management Offer General Purpose | FDF | FF |  | C | 17.04 | EUR | 1
Tarifa Soluciones de Conectividad | FFS00704006 | Orientation map montly fee | BPS 10 10 | WB | General Purpose | 2b-Building Management Offer General Purpose | FDF | FF |  | C | 17.04 | EUR | 1
Tarifa Soluciones de Conectividad | FFS06423668E | W5A-RP02SF-E010-01,IP67,ADDR.CALL POINT | BPS 10 30 | WB | General Purpose | 2b-Building Management Offer General Purpose | FDF | FF | 6430030843751 | C | 209.63 | EUR | 1
Tarifa Soluciones de Conectividad | FFS06423730EN | M5A-RP01FG-E010-02,MCP ADDR NON ISOLATED | BPS 10 30 | WB | General Purpose | 2b-Building Management Offer General Purpose | FDF | FF | 6430030840286 | C | 80.62 | EUR | 1
Tarifa Soluciones de Conectividad | FFS06423732EN | M5A-RP02FG-E010-02, MCP ADDR ISOLATED | BPS 10 30 | WB | General Purpose | 2b-Building Management Offer General Purpose | FDF | FF | 6430030840194 | C | 95.78 | EUR | 1
Tarifa Soluciones de Conectividad | FFS06423740EN | MCP ADDR NON ISOLATED MCP5A-RP01FF-01 | BPS 10 30 | WB | General Purpose | 2b-Building Management Offer General Purpose | FDF | FF | 6430030840262 | C | 83.02 | EUR | 1
Tarifa Soluciones de Conectividad | FFS06423742EN | M5A-RP02FF-E010-02, MCP ADDR. ISOLATED | BPS 10 30 | WB | General Purpose | 2b-Building Management Offer General Purpose | FDF | FF | 6430030840248 | C | 112.49 | EUR | 1
Tarifa Soluciones de Conectividad | FFS06424141E | WATERPROOF CALL POINT WCP1A-R470SF-01853 | BPS 10 30 | WB | General Purpose | 2b-Building Management Offer General Purpose | FDF | FF | 6430030843782 | C | 162.54 | EUR | 1
Tarifa Soluciones de Conectividad | FFS06424160 | SUP554W,SR2G,SURFACE MOUNTING BOX | BPS 10 30 | WB | General Purpose | 2b-Building Management Offer General Purpose | FDF | FF | 6430030840422 | C | 6.23 | EUR | 1
Tarifa Soluciones de Conectividad | FFS06424310 | CA1000W,SR1T-2G, SURFACE MOUNT.BOX | BPS 10 30 | WB | General Purpose | 2b-Building Management Offer General Purpose | FDF | FF | 6430030840033 | C | 5.75 | EUR | 1
Tarifa Soluciones de Conectividad | FFS06424502 | PS200-E010, PLAIN MCP HINGED COVER,ESMI | BPS 10 30 | WB | General Purpose | 2b-Building Management Offer General Purpose | FDF | FF | 6430030840057 | C | 6.28 | EUR | 1
Tarifa Soluciones de Conectividad | FFS06424510 | MCP TEST KEY SC070 | BPS 10 30 | WB | General Purpose | 2b-Building Management Offer General Purpose | FDF | FF | 6430030840453 | C | 7.58 | EUR | 1
Tarifa Soluciones de Conectividad | FFS06424550 | CABLE GLAND PACK CA344 (P014), IP-67 | BPS 10 30 | WB | General Purpose | 2b-Building Management Offer General Purpose | FDF | FF | 6430030843829 | C | 5.65 | EUR | 1
Tarifa Soluciones de Conectividad | FFS06424900EN | CA357, KG1 X 50 EN54-11 (G41140) glass | BPS 10 30 | WB | General Purpose | 2b-Building Management Offer General Purpose | FDF | FF | 6430030840163 | C | 8.05 | EUR | 1
Tarifa Soluciones de Conectividad | FFS06424920 | PS210-E010,REPL. MCP FLEXIBLE ELEMENT | BPS 10 30 | WB | General Purpose | 2b-Building Management Offer General Purpose | FDF | FF | 6430030840361 | C | 16.29 | EUR | 1
Tarifa Soluciones de Conectividad | FFS06425180 | Esmi Base beacon sounder DSS-PC-I33 | BPS 10 30 | WB | General Purpose | 2b-Building Management Offer General Purpose | FDF | FF | 6430043856021 | C | 199.32 | EUR | 1
Tarifa Soluciones de Conectividad | FFS06425181 | Esmi Base beacon sounder DSS-PC-N33 | BPS 10 30 | WB | General Purpose | 2b-Building Management Offer General Purpose | FDF | FF | 6430043856038 | C | 188.11 | EUR | 1
Tarifa Soluciones de Conectividad | FFS06425320EN | M1A-R470SG-STCK-01, MCP1A-RED-470,CALL P | BPS 10 30 | WB | General Purpose | 2b-Building Management Offer General Purpose | FDF | FF | 6430030843904 | C | 26.09 | EUR | 1
Tarifa Soluciones de Conectividad | FFS06430246 | FIRE ALARM SOUNDER 18- 980527 | BPS 10 30 | WB | General Purpose | 2b-Building Management Offer General Purpose | FDF | FF | 6430030841696 | C | 22.84 | EUR | 1
Tarifa Soluciones de Conectividad | FFS06430247 | FIRE ALARM SOUNDER BEAC 18- 980575 | BPS 10 30 | WB | General Purpose | 2b-Building Management Offer General Purpose | FDF | FF | 6430030841702 | C | 57.31 | EUR | 1
Tarifa Soluciones de Conectividad | FFS06430271 | Wall Beacon DB RF ESD-5003 | BPS 10 30 | WB | General Purpose | 2b-Building Management Offer General Purpose | FDF | FF | 6430043853365 | C | 175.33 | EUR | 1
Tarifa Soluciones de Conectividad | FFS06430272 | Wall Beacon SB RF ESD-5004 | BPS 10 30 | WB | General Purpose | 2b-Building Management Offer General Purpose | FDF | FF | 6430043853402 | C | 161.3 | EUR | 1
Tarifa Soluciones de Conectividad | FFS06430273 | Ceiling Beacon DB RF ESD-5007 | BPS 10 30 | WB | General Purpose | 2b-Building Management Offer General Purpose | FDF | FF | 6430043853433 | C | 201.03 | EUR | 1
Tarifa Soluciones de Conectividad | FFS06430274 | Ceiling Beacon SB RF ESD-5008 | BPS 10 30 | WB | General Purpose | 2b-Building Management Offer General Purpose | FDF | FF | 6430043853440 | C | 168.31 | EUR | 1
Tarifa Soluciones de Conectividad | FFS06430275 | Wall Sounder Beacon DB RF ESF-5003 | BPS 10 30 | WB | General Purpose | 2b-Building Management Offer General Purpose | FDF | FF | 6430043853457 | C | 257.15 | EUR | 1
Tarifa Soluciones de Conectividad | FFS06430276 | Wall Sounder Beacon SB RF ESF-5004 | BPS 10 30 | WB | General Purpose | 2b-Building Management Offer General Purpose | FDF | FF | 6430043853464 | C | 205.72 | EUR | 1
Tarifa Soluciones de Conectividad | FFS06430278 | Ceiling Sounder Beacon SB RF ESF-5008 | BPS 10 30 | WB | General Purpose | 2b-Building Management Offer General Purpose | FDF | FF | 6430043853488 | C | 229.07 | EUR | 1
Tarifa Soluciones de Conectividad | FFS06431506 | Fire Bell Outdoor CBE6-RW | BPS 10 30 | WB | General Purpose | 2b-Building Management Offer General Purpose | FDF | FF | 6430075471292 | C | 103.08 | EUR | 1
Tarifa Soluciones de Conectividad | FFS06431507 | Fire Bell Indoor CBE6-RS | BPS 10 30 | WB | General Purpose | 2b-Building Management Offer General Purpose | FDF | FF | 6430075471308 | C | 40.6 | EUR | 1
Tarifa Soluciones de Conectividad | FFS06431510 | MOUNTING BOX MBA BELL BBX -4 | BPS 10 30 | WB | General Purpose | 2b-Building Management Offer General Purpose | FDF | FF | 6430030840927 | C | 45.06 | EUR | 1
Tarifa Soluciones de Conectividad | FFS06432544 | ASPIRATING SD 2S W AD D ASD 535-4 | BPS 10 30 | WB | General Purpose | 2b-Building Management Offer General Purpose | FDF | FF | 6430030849098 | C | 4763.85 | EUR | 1
Tarifa Soluciones de Conectividad | FFS06432547 | SMOKE SENSOR HIGH SENS SSD 535-3 | BPS 10 30 | WB | General Purpose | 2b-Building Management Offer General Purpose | FDF | FF | 6430030849128 | C | 1016.24 | EUR | 1
Tarifa Soluciones de Conectividad | FFS06432669 | Aspirating Smoke Detector 531 w/ sensor | BPS 10 30 | WB | General Purpose | 2b-Building Management Offer General Purpose | FDF | FF | 6430043854287 | C | 2500.59 | EUR | 1
Tarifa Soluciones de Conectividad | FFS06710246 | INTERFACE MODULE IST200 | BPS 10 30 | WB | General Purpose | 2b-Building Management Offer General Purpose | FDF | FF | 6430030848497 | C | 397.04 | EUR | 1
Tarifa Soluciones de Conectividad | FFS06710247 | SINGLE CHANNEL ISOL Y72221 | BPS 10 30 | WB | General Purpose | 2b-Building Management Offer General Purpose | FDF | FF | 6430030848503 | C | 674.47 | EUR | 1
Tarifa Soluciones de Conectividad | FFS06710248 | OPTICAL SMOKE DETECTOR 22051EISE | BPS 10 30 | WB | General Purpose | 2b-Building Management Offer General Purpose | FDF | FF | 6430030845632 | C | 393.95 | EUR | 1
Tarifa Soluciones de Conectividad | FFS06710600 | BASE ESTANDAR AP Branca | BPS 10 30 | WB | General Purpose | 2b-Building Management Offer General Purpose | FDF | FF | 6430030845182 | C | 10.77 | EUR | 1
Tarifa Soluciones de Conectividad | FFS06710601 | OPT SMOKE DET WITH ISOL ESMI22051EI | BPS 10 30 | WB | General Purpose | 2b-Building Management Offer General Purpose | FDF | FF | 6430030844956 | C | 80.08 | EUR | 1
Tarifa Soluciones de Conectividad | FFS06710602 | OPTICAL SMOKE DETECTOR ESMI220 | BPS 10 30 | WB | General Purpose | 2b-Building Management Offer General Purpose | FDF | FF | 6430030844963 | C | 77.99 | EUR | 1
Tarifa Soluciones de Conectividad | FFS06710603 | PHOTO-TH DET WITH ISOLA ESMI22051TEI | BPS 10 30 | WB | General Purpose | 2b-Building Management Offer General Purpose | FDF | FF | 6430030844970 | C | 100.09 | EUR | 1
Tarifa Soluciones de Conectividad | FFS06710604 | PHOTO-THERMAL DETECTOR ESMI22051TE | BPS 10 30 | WB | General Purpose | 2b-Building Management Offer General Purpose | FDF | FF | 6430030844987 | C | 91.02 | EUR | 1
Tarifa Soluciones de Conectividad | FFS06710605 | MULTI-CR DET 3 ELEM WIT ESMI22051TLEI | BPS 10 30 | WB | General Purpose | 2b-Building Management Offer General Purpose | FDF | FF | 6430030844994 | C | 136.04 | EUR | 1
Tarifa Soluciones de Conectividad | FFS06710606 | MULTI-CRITERIA DET 3 EL ESMI22051TLE | BPS 10 30 | WB | General Purpose | 2b-Building Management Offer General Purpose | FDF | FF | 6430030845007 | C | 120.27 | EUR | 1
Tarifa Soluciones de Conectividad | FFS06710607 | MULTI-CRITERIA DET 4 EL ESMI2251CTLE-W | BPS 10 30 | WB | General Purpose | 2b-Building Management Offer General Purpose | FDF | FF | 6430030845014 | C | 231.41 | EUR | 1
Tarifa Soluciones de Conectividad | FFS06710611 | ROR HEAT DETECTOR WITH ESMI52051REI | BPS 10 30 | WB | General Purpose | 2b-Building Management Offer General Purpose | FDF | FF | 6430030845021 | C | 71.7 | EUR | 1
Tarifa Soluciones de Conectividad | FFS06710612 | RATE OF RISE HEAT DETEC ESMI52051RE | BPS 10 30 | WB | General Purpose | 2b-Building Management Offer General Purpose | FDF | FF | 6430030845038 | C | 65.92 | EUR | 1
Tarifa Soluciones de Conectividad | FFS06710613 | 58ｺC FIXED TEMP DET WIT ESMI52051EI | BPS 10 30 | WB | General Purpose | 2b-Building Management Offer General Purpose | FDF | FF | 6430030845045 | C | 71.7 | EUR | 1
Tarifa Soluciones de Conectividad | FFS06710614 | 58ｺC FIXED TEMP DET W ESMI52051E | BPS 10 30 | WB | General Purpose | 2b-Building Management Offer General Purpose | FDF | FF | 6430030845052 | C | 70.8 | EUR | 1
Tarifa Soluciones de Conectividad | FFS06710615 | 78ｺC FIXED TEMP DET WIT ESMI52051HTEI | BPS 10 30 | WB | General Purpose | 2b-Building Management Offer General Purpose | FDF | FF | 6430030845069 | C | 71.7 | EUR | 1
Tarifa Soluciones de Conectividad | FFS06710616 | 78ｺC FIXED TEMP DETECTO ESMI52051HTE | BPS 10 30 | WB | General Purpose | 2b-Building Management Offer General Purpose | FDF | FF | 6430030845076 | C | 70.8 | EUR | 1
Tarifa Soluciones de Conectividad | FFS06710617 | Optical Smoke Detector Black ESMI22051E | BPS 10 30 | WB | General Purpose | 2b-Building Management Offer General Purpose | FDF | FF | 6430075471094 | C | 80.61 | EUR | 1
Tarifa Soluciones de Conectividad | FFS06710618 | Rate of Rise Heat Det Black ESMI52051RE | BPS 10 30 | WB | General Purpose | 2b-Building Management Offer General Purpose | FDF | FF | 6430075471100 | C | 74.63 | EUR | 1
Tarifa Soluciones de Conectividad | FFS06710619 | 58ｺC Fixed Temp Det Black ESMI52051E | BPS 10 30 | WB | General Purpose | 2b-Building Management Offer General Purpose | FDF | FF | 6430075471117 | C | 80.15 | EUR | 1
Tarifa Soluciones de Conectividad | FFS06710631 | HEATER BASE B524HTR-W | BPS 10 30 | WB | General Purpose | 2b-Building Management Offer General Purpose | FDF | FF | 6430030847223 | C | 63.09 | EUR | 1
Tarifa Soluciones de Conectividad | FFS06710650 | BLACK BASE B501AP-BK | BPS 10 30 | WB | General Purpose | 2b-Building Management Offer General Purpose | FDF | FF | 6430043851514 | C | 55.52 | EUR | 1
Tarifa Soluciones de Conectividad | FFS06710651 | BLACK DETECTOR COVER BCK-200EAP | BPS 10 30 | WB | General Purpose | 2b-Building Management Offer General Purpose | FDF | FF | 6430043851521 | C | 77.36 | EUR | 1
Tarifa Soluciones de Conectividad | FFS06710652 | BLACK DETECTOR COVER BCK-200REAP | BPS 10 30 | WB | General Purpose | 2b-Building Management Offer General Purpose | FDF | FF | 6430043851538 | C | 77.36 | EUR | 1
Tarifa Soluciones de Conectividad | FFS06710653 | BLACK DETECTOR COVER BCK-200TEAP | BPS 10 30 | WB | General Purpose | 2b-Building Management Offer General Purpose | FDF | FF | 6430043851545 | C | 77.36 | EUR | 1
Tarifa Soluciones de Conectividad | FFS06711058 | CONV WALL SOUNDER IP21 CWSO-RR-S1-E010 | BPS 10 30 | WB | General Purpose | 2b-Building Management Offer General Purpose | FDF | FF | 6430043851989 | C | 42.59 | EUR | 1
Tarifa Soluciones de Conectividad | FFS06711059 | CONV WALL SOUNDER IP65 CWSO-RR-W1-E010 | BPS 10 30 | WB | General Purpose | 2b-Building Management Offer General Purpose | FDF | FF | 6430043851996 | C | 53.74 | EUR | 1
Tarifa Soluciones de Conectividad | FFS06711100 | High Sensitivity Smoke Detector 72051EI | BPS 10 30 | WB | General Purpose | 2b-Building Management Offer General Purpose | FDF | FF | 6430043859022 | C | 417.41 | EUR | 1
Tarifa Soluciones de Conectividad | FFS06711737 | WSO-PR-I33, WALL MOUNT SOUNDER ISOLATED | BPS 10 30 | WB | General Purpose | 2b-Building Management Offer General Purpose | FDF | FF | 6430043850432 | C | 125.92 | EUR | 1
Tarifa Soluciones de Conectividad | FFS06711738 | WSO-PR-N33, WALL MOUNT SOUNDER NON ISOL. | BPS 10 30 | WB | General Purpose | 2b-Building Management Offer General Purpose | FDF | FF | 6430043850449 | C | 105.64 | EUR | 1
Tarifa Soluciones de Conectividad | FFS06711745 | WALL MOUNT SOUNDER VAD WSS-PC-I33 | BPS 10 30 | WB | General Purpose | 2b-Building Management Offer General Purpose | FDF | FF | 6430043851965 | C | 167.28 | EUR | 1
Tarifa Soluciones de Conectividad | FFS06711746 | WSS-PC-N33, AV PHASE II S/STROBE-NON ISO | BPS 10 30 | WB | General Purpose | 2b-Building Management Offer General Purpose | FDF | FF | 6430043851972 | C | 150.47 | EUR | 1
Tarifa Soluciones de Conectividad | FFS06711747 | WALL MOUNT VAD ISO WST-PC-I33 | BPS 10 30 | WB | General Purpose | 2b-Building Management Offer General Purpose | FDF | FF | 6430043852269 | C | 124.27 | EUR | 1
Tarifa Soluciones de Conectividad | FFS06711748 | WALL MOUNT VAD NON-ISO WST-PC-N33 | BPS 10 30 | WB | General Purpose | 2b-Building Management Offer General Purpose | FDF | FF | 6430043852276 | C | 101.18 | EUR | 1
Tarifa Soluciones de Conectividad | FFS06714620E | optical detector ED2351E | BPR 99 99 | HV | General Purpose | 2b-Building Management Offer General Purpose | FDF | FF | 6430030840064 | C | 41.39 | EUR | 1
Tarifa Soluciones de Conectividad | FFS06714621E | MULTI-CRIT DET CONV OPT ED2351TEM | BPS 10 30 | WB | General Purpose | 2b-Building Management Offer General Purpose | FDF | FF | 6430030840354 | C | 60.98 | EUR | 1
Tarifa Soluciones de Conectividad | FFS06714640E | HEAT DETECTOR CONV FIXE ED4351E | BPS 10 30 | WB | General Purpose | 2b-Building Management Offer General Purpose | FDF | FF | 6430030840651 | C | 39.74 | EUR | 1
Tarifa Soluciones de Conectividad | FFS06714650E | HEAT DET CONV ROR+FIXED ED5351E | BPS 10 30 | WB | General Purpose | 2b-Building Management Offer General Purpose | FDF | FF | 6430030840101 | C | 38.39 | EUR | 1
Tarifa Soluciones de Conectividad | FFS06714660E | FIXED THERMAL DETECTOR ED5351 TE A | BPS 10 30 | WB | General Purpose | 2b-Building Management Offer General Purpose | FDF | FF | 6430030845229 | C | 37.3 | EUR | 1
Tarifa Soluciones de Conectividad | FFS06715182 | Base Sounder VAD High BRH-PC-I33 | BPS 10 30 | WB | General Purpose | 2b-Building Management Offer General Purpose | FDF | FF | 6430075471278 | C | 215.84 | EUR | 1
Tarifa Soluciones de Conectividad | FFS06715183 | Base Sounder VAD Standard BRS-PC-I33 | BPS 10 30 | WB | General Purpose | 2b-Building Management Offer General Purpose | FDF | FF | 6430075471285 | C | 203.7 | EUR | 1
Tarifa Soluciones de Conectividad | FFS06715401 | STANDARD BASE CONV 470R B401R | BPS 10 30 | WB | General Purpose | 2b-Building Management Offer General Purpose | FDF | FF | 6430030845298 | C | 12.45 | EUR | 1
Tarifa Soluciones de Conectividad | FFS06715411 | MOUNTING BASE B401 | BPS 10 30 | WB | General Purpose | 2b-Building Management Offer General Purpose | FDF | FF | 6430030840040 | C | 9.02 | EUR | 1
Tarifa Soluciones de Conectividad | FFS06715413 | DEEP BASE CONV DETECTOR B401DGR | BPS 10 30 | WB | General Purpose | 2b-Building Management Offer General Purpose | FDF | FF | 6430030847155 | C | 14.28 | EUR | 1
Tarifa Soluciones de Conectividad | FFS06715491 | SURFACE MOUNT ADAPTOR K SMK400EAP | BPS 10 30 | WB | General Purpose | 2b-Building Management Offer General Purpose | FDF | FF | 6430030847230 | C | 8.2 | EUR | 1
Tarifa Soluciones de Conectividad | FFS06715493 | RECESSED MOUNTING KIT W RMK400AP | BPS 10 30 | WB | General Purpose | 2b-Building Management Offer General Purpose | FDF | FF | 6430030847896 | C | 10.52 | EUR | 1
Tarifa Soluciones de Conectividad | FFS06715496 | WET BASE WHITE WB-1AP | BPS 10 30 | WB | General Purpose | 2b-Building Management Offer General Purpose | FDF | FF | 6430030847919 | C | 27.25 | EUR | 1
Tarifa Soluciones de Conectividad | FFS06716411 | CONV DUCT DETECTOR HOUS D2E | BPS 10 30 | WB | General Purpose | 2b-Building Management Offer General Purpose | FDF | FF | 6430030848176 | C | 210.38 | EUR | 1
Tarifa Soluciones de Conectividad | FFS06716412 | SAMPLING TUBE 30CM DUCT DST1 | BPS 10 30 | WB | General Purpose | 2b-Building Management Offer General Purpose | FDF | FF | 6430030848183 | C | 13.61 | EUR | 1
Tarifa Soluciones de Conectividad | FFS06716413 | SAMPLING TUBE 30-60CM D DST 1.5 | BPS 10 30 | WB | General Purpose | 2b-Building Management Offer General Purpose | FDF | FF | 3606487431558 | C | 13.61 | EUR | 1
Tarifa Soluciones de Conectividad | FFS06716414 | SAMPLING TUBE 61-122CM DST3 | BPS 10 30 | WB | General Purpose | 2b-Building Management Offer General Purpose | FDF | FF | 6430030848206 | C | 17.75 | EUR | 1
Tarifa Soluciones de Conectividad | FFS06716415 | SAMPLING TUBE 122-244CM DST5 | BPS 10 30 | WB | General Purpose | 2b-Building Management Offer General Purpose | FDF | FF | 6430030848213 | C | 22.39 | EUR | 1
Tarifa Soluciones de Conectividad | FFS06716416 | SAMPLING TUBE 244-360CM DST10 | BPS 10 30 | WB | General Purpose | 2b-Building Management Offer General Purpose | FDF | FF | 6430030848220 | C | 47.03 | EUR | 1
Tarifa Soluciones de Conectividad | FFS06716421 | ADDR DUCT DETECTOR HOUS DNRE | BPS 10 30 | WB | General Purpose | 2b-Building Management Offer General Purpose | FDF | FF | 6430030848169 | C | 211.41 | EUR | 1
Tarifa Soluciones de Conectividad | FFS06716507 | REFLECTOR 75-100M BEAM BEAM-LRK | BPS 10 30 | WB | General Purpose | 2b-Building Management Offer General Purpose | FDF | FF | 6430030840552 | C | 277.31 | EUR | 1
Tarifa Soluciones de Conectividad | FFS06716508 | SURFACE MOUNTING BOX BEAM-SMK | BPS 10 30 | WB | General Purpose | 2b-Building Management Offer General Purpose | FDF | FF | 6430030840484 | C | 42.4 | EUR | 1
Tarifa Soluciones de Conectividad | FFS06716516 | HEATER KIT BEAM UNIT BEAM-HK | BPS 10 30 | WB | General Purpose | 2b-Building Management Offer General Purpose | FDF | FF | 6430030845700 | C | 163.47 | EUR | 1
Tarifa Soluciones de Conectividad | FFS06716517 | HEATER KIT REFLECTOR UN BEAM-HKR | BPS 10 30 | WB | General Purpose | 2b-Building Management Offer General Purpose | FDF | FF | 6430030845595 | C | 408.39 | EUR | 1
Tarifa Soluciones de Conectividad | FFS06716518 | Addressable Beam Detector EB-6500E | BPS 10 30 | WB | General Purpose | 2b-Building Management Offer General Purpose | FDF | FF | 6430075470486 | C | 977.38 | EUR | 1
Tarifa Soluciones de Conectividad | FFS06716519 | Addressable Beam Detector EB-6500SE | BPS 10 30 | WB | General Purpose | 2b-Building Management Offer General Purpose | FDF | FF | 6430075470493 | C | 1193.27 | EUR | 1
Tarifa Soluciones de Conectividad | FFS06716520 | Conventional Beam Detector EB-6500RE | BPS 10 30 | WB | General Purpose | 2b-Building Management Offer General Purpose | FDF | FF | 6430075470509 | C | 807.38 | EUR | 1
Tarifa Soluciones de Conectividad | FFS06717002 | SINGLE OUTPUT MODULE - ESMI | BPS 10 30 | WB | General Purpose | 2b-Building Management Offer General Purpose | FDF | FF | 6430075471186 | C | 89.17 | EUR | 1
Tarifa Soluciones de Conectividad | FFS06717011 | SINGLE INPUT MODULE - ESMI | BPS 10 30 | WB | General Purpose | 2b-Building Management Offer General Purpose | FDF | FF | 6430075471193 | C | 77.49 | EUR | 1
Tarifa Soluciones de Conectividad | FFS06717022 | 2 INPUT, 1 OUT MODULE - ESMI | BPS 10 30 | WB | General Purpose | 2b-Building Management Offer General Purpose | FDF | FF | 6430075471216 | C | 117.04 | EUR | 1
Tarifa Soluciones de Conectividad | FFS06717023 | EM220EA, DUAL INPUT MODULE - ESMI | BPS 10 30 | WB | General Purpose | 2b-Building Management Offer General Purpose | FDF | FF | 6430075471209 |  | 97.57 | EUR | 1
Tarifa Soluciones de Conectividad | FFS06717032 | CONV.ZONE MOD.200S RES. EOL EM210EA-CZR | BPS 10 30 | WB | General Purpose | 2b-Building Management Offer General Purpose | FDF | FF | 3606485875972 |  | 181.53 | EUR | 1
Tarifa Soluciones de Conectividad | FFS06717033 | CONV.ZONE MON. MODULE - EM210EA-CZ | BPS 10 30 | WB | General Purpose | 2b-Building Management Offer General Purpose | FDF | FF | 6430075471230 |  | 181.53 | EUR | 1
Tarifa Soluciones de Conectividad | FFS06717043 | Módulo de salida 240V EM201E-240 | BPS 10 30 | WB | General Purpose | 2b-Building Management Offer General Purpose | FDF | FF | 6430043859459 | C | 150.39 | EUR | 1
Tarifa Soluciones de Conectividad | FFS06717051E | MODULE ISOLATOR EM200XE | BPS 10 30 | WB | General Purpose | 2b-Building Management Offer General Purpose | FDF | FF | 6430030840316 | C | 136.76 | EUR | 1
Tarifa Soluciones de Conectividad | FFS06717061 | EDM200E-SMB-KO Surface Mounting Box | BPS 10 30 | WB | General Purpose | 2b-Building Management Offer General Purpose | FDF | FF | 6430030840071 | C | 17.02 | EUR | 1
Tarifa Soluciones de Conectividad | FFS06717062 | DIN RAIL CLIP MODULE M200-DIN | BPS 10 30 | WB | General Purpose | 2b-Building Management Offer General Purpose | FDF | FF | 6430030840231 | C | 9.77 | EUR | 1
Tarifa Soluciones de Conectividad | FFS06717063 | PANEL MOUNTING CLIP MOD M200-PMB | BPS 10 30 | WB | General Purpose | 2b-Building Management Offer General Purpose | FDF | FF | 6430043851071 | C | 6.42 | EUR | 1
Tarifa Soluciones de Conectividad | FFS06717064 | END OF LINE CAPACITOR M200E-EOL-C | BPS 10 30 | WB | General Purpose | 2b-Building Management Offer General Purpose | FDF | FF | 6430043856076 | C | 43.73 | EUR | 1
Tarifa Soluciones de Conectividad | FFS06717501 | MINI MONITOR MODULE M501MEA | BPS 10 30 | WB | General Purpose | 2b-Building Management Offer General Purpose | FDF | FF | 6430043851484 | C | 75.33 | EUR | 1
Tarifa Soluciones de Conectividad | FFS06720011 | 20D ISOLATING BASE ADDR EBI-11,45681-284 | BPS 10 30 | WB | General Purpose | 2b-Building Management Offer General Purpose | FDF | FF | 6430030842044 | C | 7.2 | EUR | 1
Tarifa Soluciones de Conectividad | FFS06720012 | Intellia Deep Base EBI-12 | BPS 10 30 | WB | General Purpose | 2b-Building Management Offer General Purpose | FDF | FF | 6430030841979 | C | 6.45 | EUR | 1
Tarifa Soluciones de Conectividad | FFS06720015 | APOLLO FIRE DETECTORS LTD | BPS 10 30 | WB | General Purpose | 2b-Building Management Offer General Purpose | FDF | FF | 6430030841986 | C | 166.57 | EUR | 1
Tarifa Soluciones de Conectividad | FFS06720021 | DETECTOR BASE BLACK XP9 45681-361APO | BPS 10 30 | WB | General Purpose | 2b-Building Management Offer General Purpose | FDF | FF | 6430030847209 | C | 73.42 | EUR | 1
Tarifa Soluciones de Conectividad | FFS06720050 | DUCT DET HOUSING ADDR EBI-50,53546-022ES | BPS 10 30 | WB | General Purpose | 2b-Building Management Offer General Purpose | FDF | FF | 6430030842051 | C | 215.31 | EUR | 1
Tarifa Soluciones de Conectividad | FFS06720051 | DUCT DET SAMP TUBE 150- 53541-170APO | BPS 10 30 | WB | General Purpose | 2b-Building Management Offer General Purpose | FDF | FF | 6430030840293 | C | 35.51 | EUR | 1
Tarifa Soluciones de Conectividad | FFS06720052 | DUCT DET SAMP TUBE 750- 53541-171APO | BPS 10 30 | WB | General Purpose | 2b-Building Management Offer General Purpose | FDF | FF | 6430030842068 | C | 71.13 | EUR | 1
Tarifa Soluciones de Conectividad | FFS06720053 | DUCT DET SAMP TUBE 1500 53541-172APO | BPS 10 30 | WB | General Purpose | 2b-Building Management Offer General Purpose | FDF | FF | 6430030847124 | C | 106.65 | EUR | 1
Tarifa Soluciones de Conectividad | FFS06720060 | CONDUIT BOX 45681-204APO, 45681-204APO | BPS 10 30 | WB | General Purpose | 2b-Building Management Offer General Purpose | FDF | FF | 6430030842075 | C | 9.11 | EUR | 1
Tarifa Soluciones de Conectividad | FFS06720064 | WATERPROOF BASE COVER 45681-519APO | BPS 10 30 | WB | General Purpose | 2b-Building Management Offer General Purpose | FDF | FF | 6430030847254 | C | 24.35 | EUR | 1
Tarifa Soluciones de Conectividad | FFS06720066 | DECKHEAD MOUNT BOX WET 45681-217 | BPS 10 30 | WB | General Purpose | 2b-Building Management Offer General Purpose | FDF | FF | 6430030847933 | C | 60.94 | EUR | 1
Tarifa Soluciones de Conectividad | FFS06720067 | ACCESSORY KIT DECKHEAD 45681-218 | BPS 10 30 | WB | General Purpose | 2b-Building Management Offer General Purpose | FDF | FF | 6430030847940 | C | 26.15 | EUR | 1
Tarifa Soluciones de Conectividad | FFS06720220 | EDI-20 Optical Smoke Detector | BPS 10 30 | WB | General Purpose | 2b-Building Management Offer General Purpose | FDF | FF | 6430030842105 | C | 57.51 | EUR | 1
Tarifa Soluciones de Conectividad | FFS06720230 | MULTI-SENSOR ADDR EDI-30, 58000-700ESM | BPS 10 30 | WB | General Purpose | 2b-Building Management Offer General Purpose | FDF | FF | 3606481764003 | C | 68.48 | EUR | 1
Tarifa Soluciones de Conectividad | FFS06720250 | HEAT DETECTOR ADDR EDI-50, 58000-400ESM | BPS 10 30 | WB | General Purpose | 2b-Building Management Offer General Purpose | FDF | FF | 6430075472329 | C | 48.86 | EUR | 1
Tarifa Soluciones de Conectividad | FFS06720260 | CO FIRE DETECTOR ADDR EDI-60, 58000-300E | BPS 10 30 | WB | General Purpose | 2b-Building Management Offer General Purpose | FDF | FF | 6430030842129 | C | 162.65 | EUR | 1
Tarifa Soluciones de Conectividad | FFS06720262 | CO HEAT MULTISENSOR 58000-305APO | BPS 10 30 | WB | General Purpose | 2b-Building Management Offer General Purpose | FDF | FF | 6430043850029 | C | 188.13 | EUR | 1
Tarifa Soluciones de Conectividad | FFS06723701 | WATERPROOF MCP WITH ISO EPP-22A | BPS 10 30 | WB | General Purpose | 2b-Building Management Offer General Purpose | FDF | FF | 6430043851507 | C | 256.84 | EUR | 1
Tarifa Soluciones de Conectividad | FFS06723702 | Tapa para Pulsador de alarma Analico P | BPS 10 30 | WB | General Purpose | 2b-Building Management Offer General Purpose | FDF | FF | 6430043852368 | C | 5.49 | EUR | 1
Tarifa Soluciones de Conectividad | FFS06723706 | Esmi Manual Call Point ECF221I6 | BPS 10 30 | WB | General Purpose | 2b-Building Management Offer General Purpose | FDF | FF | 6430043853600 | C | 88.45 | EUR | 1
Tarifa Soluciones de Conectividad | FFS06723707 | Esmi Conv IS MCP ECC201N9 29600-508 | BPS 10 30 | WB | General Purpose | 2b-Building Management Offer General Purpose | FDF | FF | 6430043854270 | C | 862.53 | EUR | 1
Tarifa Soluciones de Conectividad | FFS06723708 | Esmi Waterproof MCP w/o iso 58200-950APO | BPS 10 30 | WB | General Purpose | 2b-Building Management Offer General Purpose | FDF | FF | 6430043855321 | C | 876.14 | EUR | 1
Tarifa Soluciones de Conectividad | FFS06723737 | MCP ADDR IS XP95 55100-940APO | BPS 10 30 | WB | General Purpose | 2b-Building Management Offer General Purpose | FDF | FF | 6430030842167 | C | 417.29 | EUR | 1
Tarifa Soluciones de Conectividad | FFS06724011 | DEEP BASE CONV TIMESAVE EBC-11 | BPS 10 30 | WB | General Purpose | 2b-Building Management Offer General Purpose | FDF | FF | 6430030842198 | C | 9.84 | EUR | 1
Tarifa Soluciones de Conectividad | FFS06724620 | SMOKE DET CONV OPTICAL EDC-20 | BPS 10 30 | WB | General Purpose | 2b-Building Management Offer General Purpose | FDF | FF | 6430030842228 | C | 47.87 | EUR | 1
Tarifa Soluciones de Conectividad | FFS06724621 | MULTI DETECTOR CONV EDC-30 | BPS 10 30 | WB | General Purpose | 2b-Building Management Offer General Purpose | FDF | FF | 6430030840705 | C | 51.69 | EUR | 1
Tarifa Soluciones de Conectividad | FFS06724651 | HEAT DETECTOR CONV A1S EDC-50/A1S | BPS 10 30 | WB | General Purpose | 2b-Building Management Offer General Purpose | FDF | FF | 6430030842266 | C | 29.51 | EUR | 1
Tarifa Soluciones de Conectividad | FFS06724652 | HEAT DETECTOR CONV A2S EDC-50/A2S | BPS 10 30 | WB | General Purpose | 2b-Building Management Offer General Purpose | FDF | FF | 6430030842273 | C | 27.59 | EUR | 1
Tarifa Soluciones de Conectividad | FFS06725201 | PROTOCOL TRANSL SINGLE 55000-855APO | BPS 10 30 | WB | General Purpose | 2b-Building Management Offer General Purpose | FDF | FF | 6430030842297 | C | 338.85 | EUR | 1
Tarifa Soluciones de Conectividad | FFS06725203 | GALVANIC ISOLATOR 29600-098APO | BPS 10 30 | WB | General Purpose | 2b-Building Management Offer General Purpose | FDF | FF | 6430030842310 | C | 669.41 | EUR | 1
Tarifa Soluciones de Conectividad | FFS06725207 | BASE IS XP95 45681-215APO | BPS 10 30 | WB | General Purpose | 2b-Building Management Offer General Purpose | FDF | FF | 6430030842327 | C | 338.85 | EUR | 1
Tarifa Soluciones de Conectividad | FFS06725227 | SMOKE DET ADDR OPT IS X 55000-640APO | BPS 10 30 | WB | General Purpose | 2b-Building Management Offer General Purpose | FDF | FF | 6430030842334 | C | 379.15 | EUR | 1
Tarifa Soluciones de Conectividad | FFS06725257 | HEAT DET ADDR IS A2S XP 55000-440APO | BPS 10 30 | WB | General Purpose | 2b-Building Management Offer General Purpose | FDF | FF | 6430030842358 | C | 362.6 | EUR | 1
Tarifa Soluciones de Conectividad | FFS06725275 | BEAM DET EXTENSION KIT 29600-526 | BPS 10 30 | WB | General Purpose | 2b-Building Management Offer General Purpose | FDF | FF | 6430030848817 | C | 274.68 | EUR | 1
Tarifa Soluciones de Conectividad | FFS06725276 | BEAM DETECTOR BRACKET 29600-527 | BPS 10 30 | WB | General Purpose | 2b-Building Management Offer General Purpose | FDF | FF | 6430030848824 | C | 287.88 | EUR | 1
Tarifa Soluciones de Conectividad | FFS06725277 | SURFACE MOUNTING PLATE 29600-528 | BPS 10 30 | WB | General Purpose | 2b-Building Management Offer General Purpose | FDF | FF | 6430030848831 | C | 145.13 | EUR | 1
Tarifa Soluciones de Conectividad | FFS06725278 | M PLATE 4 PRISM 50-100M 29600-529 | BPS 10 30 | WB | General Purpose | 2b-Building Management Offer General Purpose | FDF | FF | 6430030848848 | C | 145.13 | EUR | 1
Tarifa Soluciones de Conectividad | FFS06725279 | M PLATE 1 PRISM 8-50M 29600-530 | BPS 10 30 | WB | General Purpose | 2b-Building Management Offer General Purpose | FDF | FF | 6430030848855 | C | 135.54 | EUR | 1
Tarifa Soluciones de Conectividad | FFS06725283 | UV FLAME DET ADDR BASE 55000-022APO | BPS 10 30 | WB | General Purpose | 2b-Building Management Offer General Purpose | FDF | FF | 6430030844741 | C | 1103.51 | EUR | 1
Tarifa Soluciones de Conectividad | FFS06725284 | UV FLAME DET IR2 ADDR B 55000-023APO | BPS 10 30 | WB | General Purpose | 2b-Building Management Offer General Purpose | FDF | FF | 6430030844758 | C | 1679.24 | EUR | 1
Tarifa Soluciones de Conectividad | FFS06725285 | FLAME DET IR3 ADDR 55000-024APO | BPS 10 30 | WB | General Purpose | 2b-Building Management Offer General Purpose | FDF | FF | 6430030844765 | C | 1679.24 | EUR | 1
Tarifa Soluciones de Conectividad | FFS06725286 | BRACKET BASE M FLAME DE 29600-458 | BPS 10 30 | WB | General Purpose | 2b-Building Management Offer General Purpose | FDF | FF | 6430043850562 | C | 1679.24 | EUR | 1
Tarifa Soluciones de Conectividad | FFS06725287 | FLAMEPROOF IR3 FLAME DE 55000-021APO | BPS 10 30 | WB | General Purpose | 2b-Building Management Offer General Purpose | FDF | FF | 6430043851446 | C | 1679.24 | EUR | 1
Tarifa Soluciones de Conectividad | FFS06725288 | Flame Sensor Test Unit w Case 29600-226 | BPS 10 30 | WB | General Purpose | 2b-Building Management Offer General Purpose | FDF | FF | 6430043854676 | C | 1679.24 | EUR | 1
Tarifa Soluciones de Conectividad | FFS06725290 | Addressable Auto-Aligning Beam Detector | BPS 10 30 | WB | General Purpose | 2b-Building Management Offer General Purpose | FDF | FF | 6430043858810 | C | 1137.81 | EUR | 1
Tarifa Soluciones de Conectividad | FFS06726002 | Smoke Detector OPT + Base Wireless | BPS 10 30 | WB | General Purpose | 2b-Building Management Offer General Purpose | FDF | FF | 6430030841788 | C | 386.95 | EUR | 1
Tarifa Soluciones de Conectividad | FFS06726004 | HEAT DET A1R + BASE WLE XPA-CB-11170-APO | BPS 10 30 | WB | General Purpose | 2b-Building Management Offer General Purpose | FDF | FF | 6430030841801 | C | 634.88 | EUR | 1
Tarifa Soluciones de Conectividad | FFS06726005 | HEAT DET CS + BASE WLES XPA-CB-11171-APO | BPS 10 30 | WB | General Purpose | 2b-Building Management Offer General Purpose | FDF | FF | 6430030841818 | C | 634.88 | EUR | 1
Tarifa Soluciones de Conectividad | FFS06726006 | MCP RED WLESS XPA-MC-14006-APO | BPS 10 30 | WB | General Purpose | 2b-Building Management Offer General Purpose | FDF | FF | 6430030841825 | C | 638.36 | EUR | 1
Tarifa Soluciones de Conectividad | FFS06726007 | SOUNDER RED + BASE WLES XPA-CB-14001-APO | BPS 10 30 | WB | General Purpose | 2b-Building Management Offer General Purpose | FDF | FF | 6430030841832 | C | 849.93 | EUR | 1
Tarifa Soluciones de Conectividad | FFS06726009 | SOUNDER BEACON RED+BASE XPA-CB-14003-APO | BPS 10 30 | WB | General Purpose | 2b-Building Management Offer General Purpose | FDF | FF | 6430030841849 | C | 849.93 | EUR | 1
Tarifa Soluciones de Conectividad | FFS06726024 | WLESS IO UNIT SINGLE CH XPA-IN-14011-APO | BPS 10 30 | WB | General Purpose | 2b-Building Management Offer General Purpose | FDF | FF | 6430030848510 | C | 849.93 | EUR | 1
Tarifa Soluciones de Conectividad | FFS06726025 | WLESS IO UNIT DUAL CHAN XPA-IN-14012-APO | BPS 10 30 | WB | General Purpose | 2b-Building Management Offer General Purpose | FDF | FF | 6430030848527 | C | 849.93 | EUR | 1
Tarifa Soluciones de Conectividad | FFS06726028 | Wless Sound/Opt Det XPA-CB-14016-APO | BPS 10 30 | WB | General Purpose | 2b-Building Management Offer General Purpose | FDF | FF | 6430043853334 | C | 871.42 | EUR | 1
Tarifa Soluciones de Conectividad | FFS06726029 | Wless Soun/Heat A1R Det XPA-CB-14017-APO | BPS 10 30 | WB | General Purpose | 2b-Building Management Offer General Purpose | FDF | FF | 6430043853341 | C | 871.42 | EUR | 1
Tarifa Soluciones de Conectividad | FFS06726032 | Wless Sound/Vis/Opt Det XPA-CB-14020-APO | BPS 10 30 | WB | General Purpose | 2b-Building Management Offer General Purpose | FDF | FF | 6430043853372 | C | 902.59 | EUR | 1
Tarifa Soluciones de Conectividad | FFS06726033 | Wless S/Vi/Heat A1R Det XPA-CB-14021-APO | BPS 10 30 | WB | General Purpose | 2b-Building Management Offer General Purpose | FDF | FF | 6430043853389 | C | 902.59 | EUR | 1
Tarifa Soluciones de Conectividad | FFS06726036 | Wless Loop Interface XPA-IN-14050-APO | BPS 10 30 | WB | General Purpose | 2b-Building Management Offer General Purpose | FDF | FF | 6430043853419 | C | 1345.08 | EUR | 1
Tarifa Soluciones de Conectividad | FFS06727341 | MODULE ZONE MONITOR ISO EMI-310/CZ | BPS 10 30 | WB | General Purpose | 2b-Building Management Offer General Purpose | FDF | FF | 6430030842471 | C | 115.15 | EUR | 1
Tarifa Soluciones de Conectividad | FFS06727351 | MODULE SOUNDER CONTR UN EMI-301/S | BPS 10 30 | WB | General Purpose | 2b-Building Management Offer General Purpose | FDF | FF | 6430030842488 | C | 92.97 | EUR | 1
Tarifa Soluciones de Conectividad | FFS06727400 | MODULE DIN DUAL ISOLATO EMI-400 | BPS 10 30 | WB | General Purpose | 2b-Building Management Offer General Purpose | FDF | FF | 6430043859411 | C | 67.06 | EUR | 1
Tarifa Soluciones de Conectividad | FFS06727441 | MODULE DIN ZONE MONITOR EMI-410/CZ | BPS 10 30 | WB | General Purpose | 2b-Building Management Offer General Purpose | FDF | FF | 6430030842563 | C | 120.55 | EUR | 1
Tarifa Soluciones de Conectividad | FFS06728010 | ANCILLARY BASE SOUNDER ESI-10 | BPS 10 30 | WB | General Purpose | 2b-Building Management Offer General Purpose | FDF | FF | 5056059613550 | C | 36.19 | EUR | 1
Tarifa Soluciones de Conectividad | FFS06728020 | Integrated Base Sounder ESI-20 | BPS 10 30 | WB | General Purpose | 2b-Building Management Offer General Purpose | FDF | FF | 3606481764089 | C | 73.83 | EUR | 1
Tarifa Soluciones de Conectividad | FFS06728030 | BASE SOUNDER ADDR 55-91 ESI-30 | BPS 10 30 | WB | General Purpose | 2b-Building Management Offer General Purpose | FDF | FF | 7332552015182 | C | 96.87 | EUR | 1
Tarifa Soluciones de Conectividad | FFS06728040 | SOUNDER ADDR 100dB WPRO ESI-40 | BPS 10 30 | WB | General Purpose | 2b-Building Management Offer General Purpose | FDF | FF | 639399039218 | C | 141.84 | EUR | 1
Tarifa Soluciones de Conectividad | FFS06728050 | SOUNDER ADDR 100dB ESI-50 | BPS 10 30 | WB | General Purpose | 2b-Building Management Offer General Purpose | FDF | FF | 5702969085238 | C | 129.26 | EUR | 1
Tarifa Soluciones de Conectividad | FFS06728051 | SOUNDER ADDR 100dB WHITE 55000-279APO | BPS 10 30 | WB | General Purpose | 2b-Building Management Offer General Purpose | FDF | FF | 6430075471124 | C | 67.1 | EUR | 1
Tarifa Soluciones de Conectividad | FFS06728060 | Integr. Sounder Visual Ind Base ESI-60 | BPS 10 30 | WB | General Purpose | 2b-Building Management Offer General Purpose | FDF | FF | 6430030842655 | C | 147.43 | EUR | 1
Tarifa Soluciones de Conectividad | FFS06728080 | BEACON LOOP POWERED ESI-80 | BPS 10 30 | WB | General Purpose | 2b-Building Management Offer General Purpose | FDF | FF | 7332552015199 | C | 62.39 | EUR | 1
Tarifa Soluciones de Conectividad | FFS06728091 | RED CAP FOR INTEGR.BASE 45681-293APO | BPS 10 30 | WB | General Purpose | 2b-Building Management Offer General Purpose | FDF | FF | 6430030842686 | C | 4.2 | EUR | 1
Tarifa Soluciones de Conectividad | FFS06728092 | WHITE CAP/INTERG.BASE S 45681-292APO | BPS 10 30 | WB | General Purpose | 2b-Building Management Offer General Purpose | FDF | FF | 6430030842693 | C | 4.2 | EUR | 1
Tarifa Soluciones de Conectividad | FFS06728093 | CEILING PLATE FOR SOUND 45681-311APO | BPS 10 30 | WB | General Purpose | 2b-Building Management Offer General Purpose | FDF | FF | 6430030842709 | C | 4.7 | EUR | 1
Tarifa Soluciones de Conectividad | FFS06728104 | MULTI-TONE OPEN AREA SO ISO 55000-296APO | BPS 10 30 | WB | General Purpose | 2b-Building Management Offer General Purpose | FDF | FF | 6430043855376 | C | 4.7 | EUR | 1
Tarifa Soluciones de Conectividad | FFS06728105 | MULTI-TONE OPEN AREA SO 55000-298APO | BPS 10 30 | WB | General Purpose | 2b-Building Management Offer General Purpose | FDF | FF | 6430030844635 | C | 193 | EUR | 1
Tarifa Soluciones de Conectividad | FFS06728106 | MULTI-TONE OPEN AREA SO WHI 55000-299APO | BPS 10 30 | WB | General Purpose | 2b-Building Management Offer General Purpose | FDF | FF | 6430075471131 | C | 64.88 | EUR | 1
Tarifa Soluciones de Conectividad | FFS06728112 | OPEN-AREA BEACON SOUNDE 55000-005APO | BPS 10 30 | WB | General Purpose | 2b-Building Management Offer General Purpose | FDF | FF | 6430030847650 | C | 135.67 | EUR | 1
Tarifa Soluciones de Conectividad | FFS06728122 | OPEN C XP95 S VAD BASE 45681-705APO | BPS 10 30 | WB | General Purpose | 2b-Building Management Offer General Purpose | FDF | FF | 6430043852191 | C | 351.22 | EUR | 1
Tarifa Soluciones de Conectividad | FFS06728123 | OPEN C XP95 VAD BASE WI 45681-709APO | BPS 10 30 | WB | General Purpose | 2b-Building Management Offer General Purpose | FDF | FF | 6430043852207 | C | 233.81 | EUR | 1
Tarifa Soluciones de Conectividad | FFS06728126 | CEILING VAD 8M RED 55000-742APO | BPS 10 30 | WB | General Purpose | 2b-Building Management Offer General Purpose | FDF | FF | 6430043852238 | C | 122.34 | EUR | 1
Tarifa Soluciones de Conectividad | FFS06728127 | VISUAL INDICATOR ENCLOS 29600-318APO | BPS 10 30 | WB | General Purpose | 2b-Building Management Offer General Purpose | FDF | FF | 6430043852351 | C | 119.71 | EUR | 1
Tarifa Soluciones de Conectividad | FFS06728129 | WALL VAD 7M WHITE 55000-744APO | BPS 10 30 | WB | General Purpose | 2b-Building Management Offer General Purpose | FDF | FF | 6430043854195 | C | 149.26 | EUR | 1
Tarifa Soluciones de Conectividad | FFS06728130 | Ceiling VAD 8M White 55000-745APO | BPS 10 30 | WB | General Purpose | 2b-Building Management Offer General Purpose | FDF | FF | 6430043854201 | C | 149.26 | EUR | 1
Tarifa Soluciones de Conectividad | FFS06728131 | Ceiling VAD 15M Red with Isolators | BPS 10 30 | WB | General Purpose | 2b-Building Management Offer General Purpose | FDF | FF | 6430075470820 | C | 137.67 | EUR | 1
Tarifa Soluciones de Conectividad | FFS06728134 | Ceiling VAD 15M White with isolators | BPS 10 30 | WB | General Purpose | 2b-Building Management Offer General Purpose | FDF | FF | 6430075470837 | C | 168.98 | EUR | 1
Tarifa Soluciones de Conectividad | FFS06741001 | Esmi Impresia Smoke Detector | BPS 10 30 | WB | General Purpose | 2b-Building Management Offer General Purpose | FDF | FF | 6430043859787 | C | 46.03 | EUR | 1
Tarifa Soluciones de Conectividad | FFS06741002 | Esmi Impresia Heat Detector | BPS 10 30 | WB | General Purpose | 2b-Building Management Offer General Purpose | FDF | FF | 6430043859794 | C | 46.03 | EUR | 1
Tarifa Soluciones de Conectividad | FFS06741003 | Esmi Impresia Multicriteria Detector | BPS 10 30 | WB | General Purpose | 2b-Building Management Offer General Purpose | FDF | FF | 6430043859800 | C | 53.75 | EUR | 1
Tarifa Soluciones de Conectividad | FFS06741004 | Esmi Impresia Manual Call Point | BPS 10 30 | WB | General Purpose | 2b-Building Management Offer General Purpose | FDF | FF | 6430043859817 | C | 59.28 | EUR | 1
Tarifa Soluciones de Conectividad | FFS06741005 | Esmi Impresia IP67 Manual Call Point | BPS 10 30 | WB | General Purpose | 2b-Building Management Offer General Purpose | FDF | FF | 6430043859824 | C | 173.11 | EUR | 1
Tarifa Soluciones de Conectividad | FFS06741006 | Esmi Impresia Zone Module | BPS 10 30 | WB | General Purpose | 2b-Building Management Offer General Purpose | FDF | FF | 6430043859831 | C | 103.81 | EUR | 1
Tarifa Soluciones de Conectividad | FFS06741007 | Esmi Impresia 2 Inputs/ 2 Outputs Module | BPS 10 30 | WB | General Purpose | 2b-Building Management Offer General Purpose | FDF | FF | 6430043859848 | C | 97.23 | EUR | 1
Tarifa Soluciones de Conectividad | FFS06741008 | Esmi Impresia 2 In/2 Mon Output Module | BPS 10 30 | WB | General Purpose | 2b-Building Management Offer General Purpose | FDF | FF | 6430043859855 | C | 165.05 | EUR | 1
Tarifa Soluciones de Conectividad | FFS06741009 | Esmi Impresia 0 Inputs/ 4 Outputs Module | BPS 10 30 | WB | General Purpose | 2b-Building Management Offer General Purpose | FDF | FF | 6430043859862 | C | 147.63 | EUR | 1
Tarifa Soluciones de Conectividad | FFS06741010 | Esmi Impresia 4 Inputs/ 0 Outputs Module | BPS 10 30 | WB | General Purpose | 2b-Building Management Offer General Purpose | FDF | FF | 6430043859879 | C | 140.82 | EUR | 1
Tarifa Soluciones de Conectividad | FFS06741011 | Esmi Impresia Red Wall Mounted Sounder | BPS 10 30 | WB | General Purpose | 2b-Building Management Offer General Purpose | FDF | FF | 6430043859886 | C | 64.59 | EUR | 1
Tarifa Soluciones de Conectividad | FFS06741012 | Esmi Impresia Red VAD Wall Mount Sounder | BPS 10 30 | WB | General Purpose | 2b-Building Management Offer General Purpose | FDF | FF | 6430043859909 | C | 92.5 | EUR | 1
Tarifa Soluciones de Conectividad | FFS06741013 | Esmi Impresia Red IP65 Deep Base | BPS 10 30 | WB | General Purpose | 2b-Building Management Offer General Purpose | FDF | FF | 6430043859916 | C | 49.25 | EUR | 1
Tarifa Soluciones de Conectividad | FFS06741014 | Esmi Impresia White Wall Mounted Sounder | BPS 10 30 | WB | General Purpose | 2b-Building Management Offer General Purpose | FDF | FF | 6430043859923 | C | 64.59 | EUR | 1
Tarifa Soluciones de Conectividad | FFS06741015 | Esmi Impresia VAD Wall Mounted Sounder | BPS 10 30 | WB | General Purpose | 2b-Building Management Offer General Purpose | FDF | FF | 6430043859947 | C | 92.5 | EUR | 1
Tarifa Soluciones de Conectividad | FFS06741016 | Esmi Impresia Base with Sounder | BPS 10 30 | WB | General Purpose | 2b-Building Management Offer General Purpose | FDF | FF | 6430043859954 | C | 62.28 | EUR | 1
Tarifa Soluciones de Conectividad | FFS06741017 | Esmi Impresia Base with Sounder Beacon | BPS 10 30 | WB | General Purpose | 2b-Building Management Offer General Purpose | FDF | FF | 6430043859961 | C | 82.24 | EUR | 1
Tarifa Soluciones de Conectividad | FFS06741018 | Esmi Impresia Base | BPS 10 30 | WB | General Purpose | 2b-Building Management Offer General Purpose | FDF | FF | 6430043859978 | C | 4.97 | EUR | 1
Tarifa Soluciones de Conectividad | FFS06741019 | Esmi Impresia Potential Output f Sounder | BPS 10 30 | WB | General Purpose | 2b-Building Management Offer General Purpose | FDF | FF | 6430043859893 | C | 140.82 | EUR | 1
Tarifa Soluciones de Conectividad | FFS06741020 | Esmi Impresia Relay Output Module 240V | BPS 10 30 | WB | General Purpose | 2b-Building Management Offer General Purpose | FDF | FF | 6430075470462 | C | 152.48 | EUR | 1
Tarifa Soluciones de Conectividad | FFS06741021 | Esmi Impresia Spare Keys for MCP 150 | BPS 10 30 | WB | General Purpose | 2b-Building Management Offer General Purpose | FDF | FF | 6430043859985 | C | 6 | EUR | 1
Tarifa Soluciones de Conectividad | FFS06741022 | Esmi Impresia Protect Cover for MCP150 | BPS 10 30 | WB | General Purpose | 2b-Building Management Offer General Purpose | FDF | FF | 6430043859992 | C | 10.16 | EUR | 1
Tarifa Soluciones de Conectividad | FFS06741023 | Esmi Impresia Plastic Lid Set of 5 pcs | BPS 10 30 | WB | General Purpose | 2b-Building Management Offer General Purpose | FDF | FF | 6430075470004 | C | 13.61 | EUR | 1
Tarifa Soluciones de Conectividad | FFS06741025 | Esmi Impresia Red Surface Mounting Kit | BPS 10 30 | WB | General Purpose | 2b-Building Management Offer General Purpose | FDF | FF | 6430075470028 | C | 3.33 | EUR | 1
Tarifa Soluciones de Conectividad | FFS06741026 | Esmi Impresia Handheld Programming Tool | BPS 10 30 | WB | General Purpose | 2b-Building Management Offer General Purpose | FDF | FF | 6430075470745 | C | 299.07 | EUR | 1
Tarifa Soluciones de Conectividad | FFS50500440 | CONFIGURATION CABLE FX | BPS 10 20 | WB | General Purpose | 2b-Building Management Offer General Purpose | FDF | FF | 6430030840934 | C | 54.08 | EUR | 1
Tarifa Soluciones de Conectividad | FFS57581212 | CSB suljettu akku 12V 12 Ah, GP12120F2 | BPS 10 30 | WB | General Purpose | 2b-Building Management Offer General Purpose | FDF | FF | 3606487344322 | C | 87.48 | EUR | 1
Tarifa Soluciones de Conectividad | FFS57581217 | CSB suljettu akku 12V 17 Ah, GP12170B1 | BPS 10 30 | WB | General Purpose | 2b-Building Management Offer General Purpose | FDF | FF | 6410087651158 | C | 113.85 | EUR | 1
Tarifa Soluciones de Conectividad | FFS57581238 | CSB suljettu akku 12V 38 Ah, GP12400B2 | BPS 10 30 | WB | General Purpose | 2b-Building Management Offer General Purpose | FDF | FF | 6410087651387 | C | 292.05 | EUR | 1
Tarifa Soluciones de Conectividad | FFS57581245 | CSB suljettu akku 12V 7 Ah, GP1272F1 | BPS 10 30 | WB | General Purpose | 2b-Building Management Offer General Purpose | FDF | FF | 6410087651066 | C | 46.51 | EUR | 1
Tarifa Sedna | FLITE335 | Detector de paso de falta con panel sola | ENP 73 02 | 5A | Configurable | 4b Large building & Electrical Intensive | MVA | FR |  | C | 1015 | EUR
Tarifa Material para instalaciones terciarias y domésticas (Bandeja, canal, minicanal y material de instalación) | FMS1610W | BOBINA 15MTS. 16X10 C/ADHESIVO | CSI 07 06 | SI | General Purpose | 1 Residential General Purpose | CLR | RS | 5015707168101 | C | 74.38 | EUR | 1
Tarifa Sistemas de Alimentación Ininterrumpida y Soluciones de Infraestructura Física para Redes | FS-AC-1001-U | HyperPod Accessory - Air Sealing Kit | T22 01 02 | NK | Configurable | 4 Large building Configurable | IT3 | I3 | 731304333982 | C | 115 | EUR | 1
Tarifa Automatización y Control Industrial | FSACEQ20396000 | CAJA SECCIONADORA RENAULT | PC9 63 00 | P9 | General Purpose | 3 Industry General Purpose | TPP | GM |  | C | 614.29 | EUR | 1
Tarifa Sistemas de Alimentación Ininterrumpida y Soluciones de Infraestructura Física para Redes | FS-FM-6002-B | HyperPod Frame - Raised Floor Support St | T22 01 02 | NK | Configurable | 4 Large building Configurable | IT3 | I3 | 731304342182 | C | 1135 | EUR | 1
Tarifa Sistemas de Alimentación Ininterrumpida y Soluciones de Infraestructura Física para Redes | FWENMC1P-ST1Y-DIGI | Single Phase Easy UPS NMC - 1 Year Std | T25 04 05 | NP | Configurable | 4 Large building Configurable | ISS | IS | 731304515098 | C | 100 | EUR | 1
Tarifa Sistemas de Alimentación Ininterrumpida y Soluciones de Infraestructura Física para Redes | FWENMC1P-ST3Y-DIGI | Single Phase Easy UPS NMC - 3 Year Std | T25 04 05 | NP | Configurable | 4 Large building Configurable | ISS | IS | 731304515104 | C | 229.41 | EUR | 1
Tarifa Sistemas de Alimentación Ininterrumpida y Soluciones de Infraestructura Física para Redes | G35TOPT1 | MGE GALAXY 3500 AIR FILTER REPLACEMENT K | T20 04 09 | NJ | Configurable | 4 Large building Configurable | IT3 | I3 | 731304275633 | C | 390.5 | EUR | 1
Tarifa Sistemas de Alimentación Ininterrumpida y Soluciones de Infraestructura Física para Redes | G35TOPT2 | MGE GALAXY 3500 AIR FILTER REPLACEMENT K | T20 04 09 | NJ | Configurable | 4 Large building Configurable | IT3 | I3 | 731304275725 | C | 420.75 | EUR | 1
Tarifa Automatización y Control Industrial | GAC0511 | CONT. AUX. 1NANC | PC9 63 00 | P9 | General Purpose | 3 Industry General Purpose | TPP | GM | 3389110707618 | B | 63.99 | EUR | 1
Tarifa Automatización y Control Industrial | GAC0521 | CONT. AUX. 1NA+1NC | PC9 63 00 | P9 | General Purpose | 3 Industry General Purpose | TPP | GM | 3389110707625 | B | 63.99 | EUR | 1
Tarifa Automatización y Control Industrial | GAC0531 | CONT. AUX. 2NA | PC9 63 00 | P9 | General Purpose | 3 Industry General Purpose | TPP | GM | 3389110707632 | B | 70.76 | EUR | 1
Tarifa Automatización y Control Industrial | GAC5 | MODULO VENTILACION | PC9 63 00 | P9 | General Purpose | 3 Industry General Purpose | TPP | GM | 3389110707649 | C | 5.87 | EUR | 10
Tarifa Automatización y Control Industrial | GB2CB05 | INT.MAGNETO-TERM CONTROL 1 X 0.5A 50KA | PC9 40 00 | P9 | General Purpose | 3 Industry General Purpose | TPP | GM | 3389110214673 | A | 52.34 | EUR | 6
Tarifa Automatización y Control Industrial | GB2CB06 | DISYUNTOR MAG-TER.UNI 1A | PC9 40 00 | P9 | General Purpose | 3 Industry General Purpose | TPP | GM | 3389110214666 | A | 52.34 | EUR | 6
Tarifa Automatización y Control Industrial | GB2CB07 | DISYUNTOR MAG-TER.UNI 2A | PC9 40 00 | P9 | General Purpose | 3 Industry General Purpose | TPP | GM | 3389110214611 | A | 53.62 | EUR | 6
Tarifa Automatización y Control Industrial | GB2CB08 | INT.MAGNETO-TERM CONTROL 1 X 3A 3KA | PC9 40 00 | P9 | General Purpose | 3 Industry General Purpose | TPP | GM | 3389110214628 | A | 53.62 | EUR | 6
Tarifa Automatización y Control Industrial | GB2CB09 | CONTROL CIRCUIT BREAKER | PC9 40 00 | P9 | General Purpose | 3 Industry General Purpose | TPP | GM | 3389110214680 | A | 53.62 | EUR | 6
Tarifa Automatización y Control Industrial | GB2CB10 | INT.MAGNETO-TERM CONTROL 1 X 5A 2KA | PC9 40 00 | P9 | General Purpose | 3 Industry General Purpose | TPP | GM | 3389110214635 | A | 53.62 | EUR | 1
Tarifa Automatización y Control Industrial | GB2CB12 | INT.MAGNETO-TERM CONTROL 1 X 6A 1.5KA | PC9 40 00 | P9 | General Purpose | 3 Industry General Purpose | TPP | GM | 3389110214697 | A | 53.62 | EUR | 6
Tarifa Automatización y Control Industrial | GB2CB14 | DISYUNTOR MAG-TER.UNI 8A | PC9 40 00 | P9 | General Purpose | 3 Industry General Purpose | TPP | GM | 3389110214642 | B | 53.62 | EUR | 6
Tarifa Automatización y Control Industrial | GB2CB16 | DISYUNTOR MAG-TER.UNI 10A | PC9 40 00 | P9 | General Purpose | 3 Industry General Purpose | TPP | GM | 3389110214703 | B | 53.62 | EUR | 6
Tarifa Automatización y Control Industrial | GB2CB20 | DISYUNTOR MAG-TER.UNI 12A | PC9 40 00 | P9 | General Purpose | 3 Industry General Purpose | TPP | GM | 3389110214659 | B | 53.62 | EUR | 6
Tarifa Automatización y Control Industrial | GB2CB21 | INT.MAGNETO-TERM CONTROL 1 X 16A 1.5KA | PC9 40 00 | P9 | General Purpose | 3 Industry General Purpose | TPP | GM | 3389110864250 | B | 58.85 | EUR | 1
Tarifa Automatización y Control Industrial | GB2CD05 | DISYUNTOR MAG-TER.BI 0,5A | PC9 40 00 | P9 | General Purpose | 3 Industry General Purpose | TPP | GM | 3389110214710 | B | 88.22 | EUR | 6
Tarifa Automatización y Control Industrial | GB2CD06 | INT.MAGNETO-TERM CONTROL 2 X 1A 50KA | PC9 40 00 | P9 | General Purpose | 3 Industry General Purpose | TPP | GM | 3389110214727 | A | 88.22 | EUR | 6
Tarifa Automatización y Control Industrial | GB2CD07 | DISYUNTOR MAG-TER.BI 2A | PC9 40 00 | P9 | General Purpose | 3 Industry General Purpose | TPP | GM | 3389110214734 | A | 88.22 | EUR | 6
Tarifa Automatización y Control Industrial | GB2CD08 | INT.MAGNETO-TERM CONTROL 2 X 3A 3KA | PC9 40 00 | P9 | General Purpose | 3 Industry General Purpose | TPP | GM | 3389110214741 | A | 88.22 | EUR | 6
Tarifa Automatización y Control Industrial | GB2CD09 | DISYUNTOR MAG-TER.BI 4A | PC9 40 00 | P9 | General Purpose | 3 Industry General Purpose | TPP | GM | 3389110214918 | A | 88.22 | EUR | 6
Tarifa Automatización y Control Industrial | GB2CD10 | DISYUNTOR MAG-TER.BI 5A | PC9 40 00 | P9 | General Purpose | 3 Industry General Purpose | TPP | GM | 3389110214925 | A | 88.22 | EUR | 6
Tarifa Automatización y Control Industrial | GB2CD12 | DISYUNTOR MAG-TER.BI 6A | PC9 40 00 | P9 | General Purpose | 3 Industry General Purpose | TPP | GM | 3389110214932 | A | 88.22 | EUR | 6
Tarifa Automatización y Control Industrial | GB2CD14 | INT.MAGNETO-TERM CONTROL 2 X 8A 1.5KA | PC9 40 00 | P9 | General Purpose | 3 Industry General Purpose | TPP | GM | 3389110214949 | B | 86.09 | EUR | 1
Tarifa Automatización y Control Industrial | GB2CD16 | DISYUNTOR MAG-TER.BI 10A | PC9 40 00 | P9 | General Purpose | 3 Industry General Purpose | TPP | GM | 3389110214956 | A | 86.09 | EUR | 6
Tarifa Automatización y Control Industrial | GB2CD20 | INT.MAGNETO-TERM CONTROL 2 X 12A 1.5KA | PC9 40 00 | P9 | General Purpose | 3 Industry General Purpose | TPP | GM | 3389110214963 | B | 88.22 | EUR | 1
Tarifa Automatización y Control Industrial | GB2CD21 | DISYUNTOR MAG-TER BI 16 A | PC9 40 00 | P9 | General Purpose | 3 Industry General Purpose | TPP | GM | 3389110864274 | B | 97.55 | EUR | 6
Tarifa Automatización y Control Industrial | GB2CS05 | DISYUNTOR MAG TER.UNI 0,5A | PC9 40 00 | P9 | General Purpose | 3 Industry General Purpose | TPP | GM | 3389110431612 | B | 57.25 | EUR | 6
Tarifa Automatización y Control Industrial | GB2CS06 | DISYUNTOR MAG TER.UNI 1A | PC9 40 00 | P9 | General Purpose | 3 Industry General Purpose | TPP | GM | 3389110724844 | B | 57.22 | EUR | 6
Tarifa Automatización y Control Industrial | GB2DB05 | DISYUNTOR MAGNETO-TERM 2P PROT 0.5A | PC9 40 00 | P9 | General Purpose | 3 Industry General Purpose | TPP | GM | 3389110865400 | A | 123.62 | EUR | 3
Tarifa Automatización y Control Industrial | GB2DB06 | DISYUNTOR MAG TER 2P PROT 1A | PC9 40 00 | P9 | General Purpose | 3 Industry General Purpose | TPP | GM | 3389110865417 | A | 120.66 | EUR | 3
Tarifa Automatización y Control Industrial | GB2DB07 | DISYUNTOR MAG TER 2P PROT.2A | PC9 40 00 | P9 | General Purpose | 3 Industry General Purpose | TPP | GM | 3389110865424 | A | 120.66 | EUR | 3
Tarifa Automatización y Control Industrial | GB2DB08 | DISYUNTOR MAG TER 2P PROT.3A | PC9 40 00 | P9 | General Purpose | 3 Industry General Purpose | TPP | GM | 3389110865431 | A | 120.66 | EUR | 3
Tarifa Automatización y Control Industrial | GB2DB09 | DISYUNTOR MAG TER 2P PROT.4A | PC9 40 00 | P9 | General Purpose | 3 Industry General Purpose | TPP | GM | 3389110865479 | A | 120.66 | EUR | 3
Tarifa Automatización y Control Industrial | GB2DB10 | DISYUNTOR MAG TER 2P PROT.5A | PC9 40 00 | P9 | General Purpose | 3 Industry General Purpose | TPP | GM | 3389110865486 | A | 120.66 | EUR | 3
Tarifa Automatización y Control Industrial | GB2DB12 | DISYUNTOR MAG TER 2P PROT.6A | PC9 40 00 | P9 | General Purpose | 3 Industry General Purpose | TPP | GM | 3389110865493 | A | 120.66 | EUR | 3
Tarifa Automatización y Control Industrial | GB2DB14 | DISYUNTOR MAG TER 2P PROT.8A | PC9 40 00 | P9 | General Purpose | 3 Industry General Purpose | TPP | GM | 3389110865509 | B | 120.66 | EUR | 3
Tarifa Automatización y Control Industrial | GB2DB16 | DISYUNTOR MAG TER 2P PROT.10A | PC9 40 00 | P9 | General Purpose | 3 Industry General Purpose | TPP | GM | 3389110865516 | B | 120.66 | EUR | 3
Tarifa Automatización y Control Industrial | GB2DB20 | DISYUNTOR MAG TER 2P PROT.12A | PC9 40 00 | P9 | General Purpose | 3 Industry General Purpose | TPP | GM | 3389110865523 | B | 120.66 | EUR | 3
Tarifa Automatización y Control Industrial | GB2DB21 | DISYUNTOR MAG TER 2P PROT.16A | PC9 40 00 | P9 | General Purpose | 3 Industry General Purpose | TPP | GM | 3389110865530 | B | 132.24 | EUR | 3
Tarifa Automatización y Control Industrial | GBK0600550F | REDUCTOR KIT BRIDA 60 POR BSH MOTORS | DRV 12 90 | GN | Programmable | 7 Industry Programmable | AAM | DV | 3606480397738 | B | 89.07 | EUR | 1
Tarifa Automatización y Control Industrial | GBK0600570A | REDUCTOR KIT BRIDA 60 POR ILA MOTORS | DRV 12 90 | GN | Programmable | 7 Industry Programmable | AAM | DV | 3606480397776 | B | 104.35 | EUR | 1
Tarifa Automatización y Control Industrial | GBK0600573S | PLACA ADAPTACION 60mm ILS573 B | DRV 12 90 | GN | Programmable | 7 Industry Programmable | AAM | DV | 3606480397752 | B | 108.21 | EUR | 1
Tarifa Automatización y Control Industrial | GBK0600600C | GEARBOX KIT SIZE 60 FOR BCH2LD/060 | DRV 12 90 | GN | Programmable | 7 Industry Programmable | AAM | DV | 3606480745331 | B | 71.44 | EUR | 1
Tarifa Automatización y Control Industrial | GBK0600660E | PLACA ADAPTACION 60mm ILE66x | DRV 12 90 | GN | Programmable | 7 Industry Programmable | AAM | DV | 3606480397769 | B | 128.86 | EUR | 1
Tarifa Automatización y Control Industrial | GBK0600702F | PLACA ADAPTACION 60mm BxH0701/ | DRV 12 90 | GN | Programmable | 7 Industry Programmable | AAM | DV | 3606480397783 | A | 104.35 | EUR | 1
Tarifa Automatización y Control Industrial | GBK0600703F | PLACA ADAPTACION 60mm BxH0703 | DRV 12 90 | GN | Programmable | 7 Industry Programmable | AAM | DV | 3606480397790 | B | 104.35 | EUR | 1
Tarifa Automatización y Control Industrial | GBK0800702F | PLACA ADAPTACION 80mm BxH0701/ | DRV 12 90 | GN | Programmable | 7 Industry Programmable | AAM | DV | 3606480397806 | B | 125.7 | EUR | 1
Tarifa Automatización y Control Industrial | GBK0800703F | PLACA ADAPTACION 80mm BxH0703 | DRV 12 90 | GN | Programmable | 7 Industry Programmable | AAM | DV | 3606480397813 | B | 118.85 | EUR | 1
Tarifa Automatización y Control Industrial | GBK0800852S | PLACA ADAPTACION 80mm ILS851/2 | DRV 12 90 | GN | Programmable | 7 Industry Programmable | AAM | DV | 3606480397820 | C | 125.7 | EUR | 1
Tarifa Automatización y Control Industrial | GBK0800853S | PLACA ADAPTACION 80mm ILS853 BRS39B | DRV 12 90 | GN | Programmable | 7 Industry Programmable | AAM | DV | 3606480397837 | C | 130.35 | EUR | 1
Tarifa Automatización y Control Industrial | GBK0801003F | KIT DE ADAPT GBX-GBY080 BSH-BMH1003 | DRV 12 90 | GN | Programmable | 7 Industry Programmable | AAM | DV | 3606480397844 | A | 118.85 | EUR | 1
Tarifa Automatización y Control Industrial | GBK1200702F | PLACA ADAPTACION 120mm BxH0701/2 | DRV 12 90 | GN | Programmable | 7 Industry Programmable | AAM | DV | 3606480397868 | C | 255.79 | EUR | 1
Tarifa Automatización y Control Industrial | GBK1200703F | PLACA ADAPTACION 120mm BxH0703 | DRV 12 90 | GN | Programmable | 7 Industry Programmable | AAM | DV | 3606480397875 | C | 282.83 | EUR | 1
Tarifa Automatización y Control Industrial | GBK1201003F | PLACA ADAPTACION 120mm BxH1001 | DRV 12 90 | GN | Programmable | 7 Industry Programmable | AAM | DV | 3606480397899 | B | 200.1 | EUR | 1
Tarifa Automatización y Control Industrial | GBK1201400F | PLACA ADAPTACION 120mm BxH140x | DRV 12 90 | GN | Programmable | 7 Industry Programmable | AAM | DV | 3606480397905 | B | 200.1 | EUR | 1
Tarifa Automatización y Control Industrial | GBX040005K | REDUCTOR PLANETARIO,40mm,i=5 | DRV 12 01 | GN | Programmable | 7 Industry Programmable | AAM | DV | 3606480388163 | C | 335.46 | EUR | 1
Tarifa Automatización y Control Industrial | GBX040008K | REDUCTOR PLANETARIO,40mm,i=8 | DRV 12 01 | GN | Programmable | 7 Industry Programmable | AAM | DV | 3606480388170 | C | 345.47 | EUR | 1
Tarifa Automatización y Control Industrial | GBX060003K | REDUCTOR PLANETARIO,60mm,i=3 | DRV 12 01 | GN | Programmable | 7 Industry Programmable | AAM | DV | 3606480388187 | B | 398.71 | EUR | 1
Tarifa Automatización y Control Industrial | GBX060004K | REDUCTOR PLANETARIO,60mm,i=4 | DRV 12 01 | GN | Programmable | 7 Industry Programmable | AAM | DV | 3606480388194 | B | 398.71 | EUR | 1
Tarifa Automatización y Control Industrial | GBX060005K | REDUCTOR PLANETARIO,60mm,i=5 | DRV 12 01 | GN | Programmable | 7 Industry Programmable | AAM | DV | 3606480388200 | B | 398.71 | EUR | 1
Tarifa Automatización y Control Industrial | GBX060008K | REDUCTOR PLANETARIO,60mm,i=8 | DRV 12 01 | GN | Programmable | 7 Industry Programmable | AAM | DV | 3606480388217 | B | 398.71 | EUR | 1
Tarifa Automatización y Control Industrial | GBX060009K | REDUCTOR PLANETARIO,60mm,i=9 | DRV 12 01 | GN | Programmable | 7 Industry Programmable | AAM | DV | 3606480388224 | C | 530.23 | EUR | 1
Tarifa Automatización y Control Industrial | GBX060010K | REDUCTOR PLANETARIO,60mm,i=10 | DRV 12 01 | GN | Programmable | 7 Industry Programmable | AAM | DV | 3606485317489 | C | 496.49 | EUR | 1
Tarifa Automatización y Control Industrial | GBX060012K | REDUCTOR PLANETARIO,60mm,i=12 | DRV 12 01 | GN | Programmable | 7 Industry Programmable | AAM | DV | 3606480388231 | B | 495.99 | EUR | 1
Tarifa Automatización y Control Industrial | GBX060015K | REDUCTOR PLANETARIO,60mm,i=15 | DRV 12 01 | GN | Programmable | 7 Industry Programmable | AAM | DV | 3606480388248 | B | 529.72 | EUR | 1
Tarifa Automatización y Control Industrial | GBX060016K | REDUCTOR PLANETARIO,60mm,i=16 | DRV 12 01 | GN | Programmable | 7 Industry Programmable | AAM | DV | 3606480388255 | B | 530.23 | EUR | 1
Tarifa Automatización y Control Industrial | GBX060020K | REDUCTOR PLANETARIO,60mm,i=20 | DRV 12 01 | GN | Programmable | 7 Industry Programmable | AAM | DV | 3606480388262 | B | 496.49 | EUR | 1
Tarifa Automatización y Control Industrial | GBX060025K | REDUCTOR PLANETARIO,60mm,i=25 | DRV 12 01 | GN | Programmable | 7 Industry Programmable | AAM | DV | 3606480388279 | B | 496.49 | EUR | 1
Tarifa Automatización y Control Industrial | GBX060032K | REDUCTOR PLANETARIO,60mm,i=32 | DRV 12 01 | GN | Programmable | 7 Industry Programmable | AAM | DV | 3606480388286 | C | 496.49 | EUR | 1
Tarifa Automatización y Control Industrial | GBX060040K | REDUCTOR PLANETARIO,60mm,i=40 | DRV 12 01 | GN | Programmable | 7 Industry Programmable | AAM | DV | 3606480388293 | B | 496.49 | EUR | 1
Tarifa Automatización y Control Industrial | GBX060060K | REDUCTOR PLANETARIO,60mm,i=60 | DRV 12 01 | GN | Programmable | 7 Industry Programmable | AAM | DV | 3606480388309 | B | 708.57 | EUR | 1
Tarifa Automatización y Control Industrial | GBX080003K | REDUCTOR PLANETARIO,80mm,i=3 | DRV 12 01 | GN | Programmable | 7 Industry Programmable | AAM | DV | 3606480388316 | B | 486.87 | EUR | 1
Tarifa Automatización y Control Industrial | GBX080004K | REDUCTOR PLANETARIO,80mm,i=4 | DRV 12 01 | GN | Programmable | 7 Industry Programmable | AAM | DV | 3606480388323 | B | 486.87 | EUR | 1
Tarifa Automatización y Control Industrial | GBX080005K | REDUCTOR PLANETARIO,80mm,i=5 | DRV 12 01 | GN | Programmable | 7 Industry Programmable | AAM | DV | 3606480388330 | B | 486.87 | EUR | 1
Tarifa Automatización y Control Industrial | GBX080008K | REDUCTOR PLANETARIO,80mm,i=8 | DRV 12 01 | GN | Programmable | 7 Industry Programmable | AAM | DV | 3606480388347 | B | 486.87 | EUR | 1
Tarifa Automatización y Control Industrial | GBX080009K | REDUCTOR PLANETARIO,80mm,i=9 | DRV 12 01 | GN | Programmable | 7 Industry Programmable | AAM | DV | 3606480388354 | B | 607.39 | EUR | 1
Tarifa Automatización y Control Industrial | GBX080010K | PLANETARY GEAR BOX 80MM, RATIO 10 | DRV 99 93 | GN | Programmable | 7 Industry Programmable | AAM | DV | 3606485317496 | B | 509.61 | EUR | 1
Tarifa Automatización y Control Industrial | GBX080012K | REDUCTOR PLANETARIO,80mm,i=12 | DRV 12 01 | GN | Programmable | 7 Industry Programmable | AAM | DV | 3606480388361 | B | 607.39 | EUR | 1
Tarifa Automatización y Control Industrial | GBX080015K | REDUCTOR PLANETARIO,80mm,i=15 | DRV 12 01 | GN | Programmable | 7 Industry Programmable | AAM | DV | 3606480388378 | B | 607.39 | EUR | 1
Tarifa Automatización y Control Industrial | GBX080016K | REDUCTOR PLANETARIO,80mm,i=16 | DRV 12 01 | GN | Programmable | 7 Industry Programmable | AAM | DV | 3606480388385 | B | 607.39 | EUR | 1
Tarifa Automatización y Control Industrial | GBX080020K | REDUCTOR PLANETARIO,80mm,i=20 | DRV 12 01 | GN | Programmable | 7 Industry Programmable | AAM | DV | 3606480388392 | B | 607.39 | EUR | 1
Tarifa Automatización y Control Industrial | GBX080025K | REDUCTOR PLANETARIO,80mm,i=25 | DRV 12 01 | GN | Programmable | 7 Industry Programmable | AAM | DV | 3606480388408 | B | 568.71 | EUR | 1
Tarifa Automatización y Control Industrial | GBX080032K | REDUCTOR PLANETARIO,80mm,i=32 | DRV 12 01 | GN | Programmable | 7 Industry Programmable | AAM | DV | 3606480388415 | C | 607.39 | EUR | 1
Tarifa Automatización y Control Industrial | GBX080040K | REDUCTOR PLANETARIO,80mm,i=40 | DRV 12 01 | GN | Programmable | 7 Industry Programmable | AAM | DV | 3606480388422 | B | 568.71 | EUR | 1
Tarifa Automatización y Control Industrial | GBX120003K | REDUCTOR PLANETARIO,120mm,i=3 | DRV 12 01 | GN | Programmable | 7 Industry Programmable | AAM | DV | 3606480388439 | C | 829.09 | EUR | 1
Tarifa Automatización y Control Industrial | GBX120004K | REDUCTOR PLANETARIO 120mm i=4 | DRV 12 01 | GN | Programmable | 7 Industry Programmable | AAM | DV | 3606480388446 | B | 829.09 | EUR | 1
Tarifa Automatización y Control Industrial | GBX120005K | REDUCTOR PLANETARIO,120mm,i=5 | DRV 12 01 | GN | Programmable | 7 Industry Programmable | AAM | DV | 3606480388453 | B | 829.09 | EUR | 1
Tarifa Automatización y Control Industrial | GBX120008K | REDUCTOR PLANETARIO,120mm,i=8 | DRV 12 01 | GN | Programmable | 7 Industry Programmable | AAM | DV | 3606480388460 | B | 829.09 | EUR | 1
Tarifa Automatización y Control Industrial | GBX120009K | REDUCTOR PLANETARIO,120mm,i=9 | DRV 12 01 | GN | Programmable | 7 Industry Programmable | AAM | DV | 3606480388477 | C | 1171.39 | EUR | 1
Tarifa Automatización y Control Industrial | GBX120010K | REDUCTOR PLANETARIO,120mm,i=10 | DRV 12 01 | GN | Programmable | 7 Industry Programmable | AAM | DV | 3606485317502 | C | 1096.85 | EUR | 1
Tarifa Automatización y Control Industrial | GBX120012K | REDUCTOR PLANETARIO,120mm,i=12 | DRV 12 01 | GN | Programmable | 7 Industry Programmable | AAM | DV | 3606480388484 | B | 1057.67 | EUR | 1
Tarifa Automatización y Control Industrial | GBX120015K | REDUCTOR PLANETARIO,120mm,i=15 | DRV 12 01 | GN | Programmable | 7 Industry Programmable | AAM | DV | 3606480388491 | C | 1057.67 | EUR | 1
Tarifa Automatización y Control Industrial | GBX120016K | REDUCTOR PLANETARIO,120mm,i=16 | DRV 12 01 | GN | Programmable | 7 Industry Programmable | AAM | DV | 3606480388507 | C | 1171.39 | EUR | 1
Tarifa Automatización y Control Industrial | GBX120020K | REDUCTOR PLANETARIO,120mm,i=20 | DRV 12 01 | GN | Programmable | 7 Industry Programmable | AAM | DV | 3606480388514 | C | 1057.67 | EUR | 1
Tarifa Automatización y Control Industrial | GBX120025K | REDUCTOR PLANETARIO,120mm,i=25 | DRV 12 01 | GN | Programmable | 7 Industry Programmable | AAM | DV | 3606480388521 | B | 1129.56 | EUR | 1
Tarifa Automatización y Control Industrial | GBX120032K | REDUCTOR PLANETARIO,120mm,i=32 | DRV 12 01 | GN | Programmable | 7 Industry Programmable | AAM | DV | 3606480388538 | C | 1129.56 | EUR | 1
Tarifa Automatización y Control Industrial | GBX120040K | REDUCTOR PLANETARIO,120mm,i=40 | DRV 12 01 | GN | Programmable | 7 Industry Programmable | AAM | DV | 3606480388545 | B | 1057.67 | EUR | 1
Tarifa Automatización y Control Industrial | GBX120080K | REDUCTOR PLANETARIO,120mm,i=80 | DRV 12 01 | GN | Programmable | 7 Industry Programmable | AAM | DV | 3606480388569 | C | 1413.96 | EUR | 1
Tarifa Automatización y Control Industrial | GBX120100K | REDUCTOR PLANETARIO,120mm,i=100 | DRV 12 01 | GN | Programmable | 7 Industry Programmable | AAM | DV | 3606480388576 | C | 1413.96 | EUR | 1
Tarifa Automatización y Control Industrial | GBX1600081403F | REDUCTOR PLANETARIO,160mm,i=8,BxH1403 | DRV 12 01 | GN | Programmable | 7 Industry Programmable | AAM | DV | 3389118145214 | C | 2114.53 | EUR | 1
Tarifa Automatización y Control Industrial | GBX1600151403F | REDUCTOR PLANETARIO,160mm,i=15,BxH1403 | DRV 12 01 | GN | Programmable | 7 Industry Programmable | AAM | DV | 3389118145245 | C | 3745.51 | EUR | 1
Tarifa Automatización y Control Industrial | GBX1600161403F | REDUCTOR PLANETARIO,160mm,i=16,BxH1403 | DRV 12 01 | GN | Programmable | 7 Industry Programmable | AAM | DV | 3389118145252 | C | 3169.27 | EUR | 1
Tarifa Automatización y Control Industrial | GBX1600401003F | REDUCTOR PLANETARIO,160mm,i=40,BxH1003 | DRV 12 01 | GN | Programmable | 7 Industry Programmable | AAM | DV | 3389118144743 | C | 3056.08 | EUR | 1
Tarifa Automatización y Control Industrial | GBY060003K | REDUCTOR PLANETARIO ACODADO,60mm,i=3 | DRV 12 01 | GN | Programmable | 7 Industry Programmable | AAM | DV | 3606480388644 | C | 848.38 | EUR | 1
Tarifa Automatización y Control Industrial | GBY060004K | REDUCTOR PLANETARIO ACODADO,60mm,i=4 | DRV 12 01 | GN | Programmable | 7 Industry Programmable | AAM | DV | 3606480388651 | C | 848.38 | EUR | 1
Tarifa Automatización y Control Industrial | GBY060005K | REDUCTOR PLANETARIO ACODADO,60mm,i=5 | DRV 12 01 | GN | Programmable | 7 Industry Programmable | AAM | DV | 3606480388668 | C | 848.38 | EUR | 1
Tarifa Automatización y Control Industrial | GBY060008K | REDUCTOR PLANETARIO ACODADO,60mm,i=8 | DRV 12 01 | GN | Programmable | 7 Industry Programmable | AAM | DV | 3606480388675 | B | 848.38 | EUR | 1
Tarifa Automatización y Control Industrial | GBY060012K | REDUCTOR PLANETARIO ACODADO,60mm,i=12 | DRV 12 01 | GN | Programmable | 7 Industry Programmable | AAM | DV | 3606480388682 | C | 953.87 | EUR | 1
Tarifa Automatización y Control Industrial | GBY060020K | REDUCTOR PLANETARIO ACODADO,60mm,i=20 | DRV 12 01 | GN | Programmable | 7 Industry Programmable | AAM | DV | 3606480388699 | C | 953.87 | EUR | 1
Tarifa Automatización y Control Industrial | GBY060040K | REDUCTOR PLANETARIO ACODADO,60mm,i=40 | DRV 12 01 | GN | Programmable | 7 Industry Programmable | AAM | DV | 3606480388705 | C | 1018.69 | EUR | 1
Tarifa Automatización y Control Industrial | GBY080003K | REDUCTOR PLANETARIO ACODADO,80mm,i=3 | DRV 12 01 | GN | Programmable | 7 Industry Programmable | AAM | DV | 3606480388712 | C | 1010.66 | EUR | 1
Tarifa Automatización y Control Industrial | GBY080004K | REDUCTOR PLANETARIO ACODADO,80mm,i=4 | DRV 12 01 | GN | Programmable | 7 Industry Programmable | AAM | DV | 3606480388729 | C | 1048.09 | EUR | 1
Tarifa Automatización y Control Industrial | GBY080005K | REDUCTOR PLANETARIO ACODADO,80mm,i=5 | DRV 12 01 | GN | Programmable | 7 Industry Programmable | AAM | DV | 3606480388736 | C | 1048.09 | EUR | 1
Tarifa Automatización y Control Industrial | GBY080008K | REDUCTOR PLANETARIO ACODADO,80mm,i=8 | DRV 12 01 | GN | Programmable | 7 Industry Programmable | AAM | DV | 3606480388743 | C | 946.35 | EUR | 1
Tarifa Automatización y Control Industrial | GBY080012K | REDUCTOR PLANETARIO ACODADO,80mm,i=12 | DRV 12 01 | GN | Programmable | 7 Industry Programmable | AAM | DV | 3606480388750 | C | 1211.52 | EUR | 1
Tarifa Automatización y Control Industrial | GBY080020K | REDUCTOR PLANETARIO ACODADO,80mm,i=20 | DRV 12 01 | GN | Programmable | 7 Industry Programmable | AAM | DV | 3606480388767 | C | 1211.52 | EUR | 1
Tarifa Automatización y Control Industrial | GBY080025K | REDUCTOR PLANETARIO ACODADO,80mm,i=25 | DRV 12 01 | GN | Programmable | 7 Industry Programmable | AAM | DV | 3606485312347 | C | 1211.52 | EUR | 1
Tarifa Automatización y Control Industrial | GBY080040K | REDUCTOR PLANETARIO ACODADO,80mm,i=40 | DRV 12 01 | GN | Programmable | 7 Industry Programmable | AAM | DV | 3606480388774 | C | 1211.52 | EUR | 1
Tarifa Automatización y Control Industrial | GBY120003K | REDUCTOR PLANETARIO ACODADO,120mm,i=3 | DRV 12 01 | GN | Programmable | 7 Industry Programmable | AAM | DV | 3606480388781 | C | 1812.44 | EUR | 1
Tarifa Automatización y Control Industrial | GBY120008K | REDUCTOR PLANETARIO ACODADO,120mm,i=8 | DRV 12 01 | GN | Programmable | 7 Industry Programmable | AAM | DV | 3606480388811 | C | 1697.1 | EUR | 1
Tarifa Automatización y Control Industrial | GBY120012K | REDUCTOR PLANETARIO ACODADO,120mm,i=12 | DRV 12 01 | GN | Programmable | 7 Industry Programmable | AAM | DV | 3606480388828 | C | 1988.96 | EUR | 1
Tarifa Automatización y Control Industrial | GBY120020K | REDUCTOR PLANETARIO ACODADO,120mm,i=20 | DRV 12 01 | GN | Programmable | 7 Industry Programmable | AAM | DV | 3606480388835 | C | 2124.14 | EUR | 1
Tarifa Automatización y Control Industrial | GBY120040K | REDUCTOR PLANETARIO ACODADO,120mm,i=40 | DRV 12 01 | GN | Programmable | 7 Industry Programmable | AAM | DV | 3606480388842 | C | 1988.96 | EUR | 1
Tarifa Automatización y Control Industrial | GC10020M5 | CONTACTOR MOD. 100A 2NA 230 240V CA | PC3 22 00 | P3 | General Purpose | 3 Industry General Purpose | TCS | LD | 3389110704709 | C | 460.72 | EUR | 4
Tarifa Automatización y Control Industrial | GC10040M5 | CONTACTOR MOD. 100A 4NA 230 240V CA | PC3 22 00 | P3 | General Purpose | 3 Industry General Purpose | TCS | LD | 3389110707731 | C | 654.89 | EUR | 2
Tarifa Automatización y Control Industrial | GC1610M5 | CONTACTOR MOD. 16A 1NA 230 240V | PC3 22 00 | P3 | General Purpose | 3 Industry General Purpose | TCS | LD | 3389110641233 | B | 68.53 | EUR | 12
Tarifa Automatización y Control Industrial | GC1611M5 | CONTACTOR MOD. 16A 1NA CON 1NC 230 240V | PC3 22 00 | P3 | General Purpose | 3 Industry General Purpose | TCS | LD | 3389110641332 | B | 86.32 | EUR | 12
Tarifa Automatización y Control Industrial | GC1620B5 | CONTACTOR MOD. 16A 2NA 24V 50Hz | PC3 22 00 | P3 | General Purpose | 3 Industry General Purpose | TCS | LD | 3389110641240 | B | 74.85 | EUR | 12
Tarifa Automatización y Control Industrial | GC1620M5 | CONTACTOR MOD. 16A 2NA 230 240V CA | PC3 22 00 | P3 | General Purpose | 3 Industry General Purpose | TCS | LD | 3389110641264 | B | 74.85 | EUR | 12
Tarifa Automatización y Control Industrial | GC1620M6 | CONTACTOR MOD. 16A 2NA 22 | PC3 22 00 | P3 | General Purpose | 3 Industry General Purpose | TCS | LD | 3389118090194 | C | 74.85 | EUR | 12
Tarifa Automatización y Control Industrial | GC1622M5 | CONTACTOR MOD. 16A 2NA+2NC 230/240V 50 | PC3 22 00 | P3 | General Purpose | 3 Industry General Purpose | TCS | LD | 3389110641363 | C | 93.88 | EUR | 6
Tarifa Automatización y Control Industrial | GC1640M5 | CONTACTOR MOD. 16A 4NA 230/240V CA | PC3 22 00 | P3 | General Purpose | 3 Industry General Purpose | TCS | LD | 3389110641295 | B | 92.7 | EUR | 6
Tarifa Automatización y Control Industrial | GC2502M5 | CONTACTOR MOD. 25A 2NC 230 240V CA | PC3 22 00 | P3 | General Purpose | 3 Industry General Purpose | TCS | LD | 3389110641592 | B | 100.44 | EUR | 12
Tarifa Automatización y Control Industrial | GC2504M5 | CONTACTOR MOD. 25A 4NC 230 240V CA | PC3 22 00 | P3 | General Purpose | 3 Industry General Purpose | TCS | LD | 3389110641639 | B | 113.44 | EUR | 6
Tarifa Automatización y Control Industrial | GC2510M5 | CONTACTOR MOD. 25A 1NA 230 240V CA | PC3 22 00 | P3 | General Purpose | 3 Industry General Purpose | TCS | LD | 3389110641394 | B | 74.02 | EUR | 12
Tarifa Automatización y Control Industrial | GC2511M5 | CONTACTOR MOD.25A 1NA 1NC 230/240V 50H | PC3 22 00 | P3 | General Purpose | 3 Industry General Purpose | TCS | LD | 3389110720723 | C | 91.06 | EUR | 12
Tarifa Automatización y Control Industrial | GC2520B5 | CONTACTOR MOD. 25A 2NA 24V 50HZ | PC3 22 00 | P3 | General Purpose | 3 Industry General Purpose | TCS | LD | 3389110641424 | B | 82.75 | EUR | 12
Tarifa Automatización y Control Industrial | GC2520J5 | CONT. 25A 2F 12V | PC3 22 00 | P3 | General Purpose | 3 Industry General Purpose | TCS | LD | 3389110641400 | C | 82.75 | EUR | 12
Tarifa Automatización y Control Industrial | GC2520M5 | CONTACTOR MOD. 25A 2NA 230 240V CA | PC3 22 00 | P3 | General Purpose | 3 Industry General Purpose | TCS | LD | 3389110641455 | A | 82.75 | EUR | 12
Tarifa Automatización y Control Industrial | GC2520M6 | CONTACTOR MOD. 25A 2NA 230 240V 60HZ | PC3 22 00 | P3 | General Purpose | 3 Industry General Purpose | TCS | LD | 3389110751413 | C | 82.75 | EUR | 12
Tarifa Automatización y Control Industrial | GC2522M5 | CONTACTOR MOD. 25A 2NA CON 2NC 230 240V | PC3 22 00 | P3 | General Purpose | 3 Industry General Purpose | TCS | LD | 3389110720730 | B | 100.85 | EUR | 6
Tarifa Automatización y Control Industrial | GC2530M5 | CONTACTOR MOD. 25A 3NA 230 240V CA | PC3 22 00 | P3 | General Purpose | 3 Industry General Purpose | TCS | LD | 3389110641486 | C | 95.94 | EUR | 6
Tarifa Automatización y Control Industrial | GC2540M5 | CONTACTOR MOD. 25A 4NA 230 240V CA | PC3 22 00 | P3 | General Purpose | 3 Industry General Purpose | TCS | LD | 3389110641523 | B | 100.21 | EUR | 6
Tarifa Automatización y Control Industrial | GC4002M5 | CONTACTOR MOD. 40A 2NC 230 240V CA | PC3 22 00 | P3 | General Purpose | 3 Industry General Purpose | TCS | LD | 3389110641905 | C | 123.14 | EUR | 6
Tarifa Automatización y Control Industrial | GC4004M5 | CONTACTOR MOD. 40A 4NC 230/240V CA | PC3 22 00 | P3 | General Purpose | 3 Industry General Purpose | TCS | LD | 3389110641936 | C | 199.13 | EUR | 4
Tarifa Automatización y Control Industrial | GC4020M5 | CONTACTOR MOD. 40A 2NA 230 240V CA | PC3 22 00 | P3 | General Purpose | 3 Industry General Purpose | TCS | LD | 3389110641677 | A | 122.99 | EUR | 6
Tarifa Automatización y Control Industrial | GC4022M5 | CONTACTOR MOD. 40A 2NA+2NC 230/240V | PC3 22 00 | P3 | General Purpose | 3 Industry General Purpose | TCS | LD | 3389110641875 | C | 193.64 | EUR | 4
Tarifa Automatización y Control Industrial | GC4030M5 | CONTACTOR MOD. 40A 3NA 230 240V CA | PC3 22 00 | P3 | General Purpose | 3 Industry General Purpose | TCS | LD | 3389110641714 | C | 158.93 | EUR | 4
Tarifa Automatización y Control Industrial | GC4040M5 | CONTACTOR MOD. 40A 4NA 230/240V CA | PC3 22 00 | P3 | General Purpose | 3 Industry General Purpose | TCS | LD | 3389110641776 | B | 184.75 | EUR | 4
Tarifa Automatización y Control Industrial | GC4040M6 | CONT MOD 40A 4P 220V | PC3 22 00 | P3 | General Purpose | 3 Industry General Purpose | TCS | LD | 3389110835137 | C | 184.75 | EUR | 4
Tarifa Automatización y Control Industrial | GC6304M5 | CONTACTOR MOD. 63A 4NC 230/240V CA | PC3 22 00 | P3 | General Purpose | 3 Industry General Purpose | TCS | LD | 3389110706451 | C | 250.82 | EUR | 4
Tarifa Automatización y Control Industrial | GC6320M5 | CONTACTOR MOD. 63A 2NA 230 240V CA | PC3 22 00 | P3 | General Purpose | 3 Industry General Purpose | TCS | LD | 3389110641967 | B | 189.11 | EUR | 6
Tarifa Automatización y Control Industrial | GC6340M5 | CONTACTOR MOD. 63A NA 230 240V CA | PC3 22 00 | P3 | General Purpose | 3 Industry General Purpose | TCS | LD | 3389110642049 | B | 250.82 | EUR | 4
Tarifa Soluciones de Conectividad | GDL1 | Caja inst TC900 empotrado (pack de 10 u) | BPR 18 68 | FD | General Purpose | 2b-Building Management Offer General Purpose | FDB | FD | 5018486406983 | C | 8.72 | EUR | 1
Tarifa Automatización y Control Industrial | GF1611B7 | TELERRUP. 16A 1NA CON 1NC 24V 50 60HZ | PC3 21 00 | P3 | General Purpose | 3 Industry General Purpose | TCS | LD | 3389110707779 | B | 90.04 | EUR | 12
Tarifa Automatización y Control Industrial | GF1611M7 | TELERRUP. 16A 1NA CON 1NC 220V 50 60HZ | PC3 21 00 | P3 | General Purpose | 3 Industry General Purpose | TCS | LD | 3303430080343 | B | 92.24 | EUR | 12
Tarifa Automatización y Control Industrial | GF1611U7 | TELERRUP. 16A 1NA CON 1NC 230 240V 50 | PC3 21 00 | P3 | General Purpose | 3 Industry General Purpose | TCS | LD | 3389110707793 | B | 90.04 | EUR | 12
Tarifa Automatización y Control Industrial | GF1620U7 | TELERRUP. 16A 2NA 230 240V 50 60HZ | PC3 21 00 | P3 | General Purpose | 3 Industry General Purpose | TCS | LD | 3389110707823 | B | 88.36 | EUR | 12
Tarifa Pequeño Material Eléctrico - Dómotica e Inmótica Knx - Puestos de trabajo | GGBL7090S | LWM 115/230V SHAVER SOCKET RT PK | PME 30 00 | MW | General Purpose | 1 Residential General Purpose | CLD | 40 | 3606480641244 | C | 64.67 | EUR | 1
Tarifa Automatización y Control Industrial | GK2AF01 | PLACA SOPORTE | PC9 44 09 | P9 | General Purpose | 3 Industry General Purpose | TPP | GM | 3389110255966 | B | 29.44 | EUR | 1
Tarifa Automatización y Control Industrial | GRS10322TX4C2HV2S | GRS103-22TX/4C-2HV-2S | HEC 41 17 | OM | Programmable | 7 Industry Programmable | AAP | HI | 4059759016653 | C | 1832.55 | EUR | 1
Tarifa Automatización y Control Industrial | GS1AD010 | DOOR OPEN LOCK T1 | PC0 45 09 | P0 | General Purpose | 3 Industry General Purpose | TCS | LD | 3389118049703 | B | 299.41 | EUR | 1
Tarifa Automatización y Control Industrial | GS1AF | CONTACTOS SEﾑALIZACION 2 NANC | PC0 45 09 | P0 | General Purpose | 3 Industry General Purpose | TCS | LD | 3389110563368 | B | 26.65 | EUR | 1
Tarifa Automatización y Control Industrial | GS1AF1 | CONTACTOS SEﾑALIZACION 1 NANC | PC0 45 09 | P0 | General Purpose | 3 Industry General Purpose | TCS | LD | 3389110563290 | B | 61.27 | EUR | 1
Tarifa Automatización y Control Industrial | GS1AF23 | CONTACTOS SEﾑALIZACION 1 NANC | PC0 45 09 | P0 | General Purpose | 3 Industry General Purpose | TCS | LD | 3389110563306 | B | 67.59 | EUR | 1
Tarifa Automatización y Control Industrial | GS1AF33 | CONTACTOS SEﾑALIZACION 1 NANC | PC0 45 09 | P0 | General Purpose | 3 Industry General Purpose | TCS | LD | 3389110563320 | B | 185.66 | EUR | 1
Tarifa Automatización y Control Industrial | GS1AF43 | CONTACTOS SENALIZACION 1 NANC T1/2 3P | PC0 45 09 | P0 | General Purpose | 3 Industry General Purpose | TCS | LD | 3389110563344 | B | 202.26 | EUR | 1
Tarifa Automatización y Control Industrial | GS1AH01 | MANETA MANDO INT. LATERAL DCHA. 50-63A | PC0 45 09 | P0 | General Purpose | 3 Industry General Purpose | TCS | LD | 3389110561111 | B | 20.45 | EUR | 1
Tarifa Automatización y Control Industrial | GS1AH02 | MANETA MANDO INT. LATERAL DCHA. 100-400A | PC0 45 09 | P0 | General Purpose | 3 Industry General Purpose | TCS | LD | 3389110561135 | A | 24.29 | EUR | 1
Tarifa Automatización y Control Industrial | GS1AH103 | MANETA INTERIOR FRONTAL 32A | PC0 45 09 | P0 | General Purpose | 3 Industry General Purpose | TCS | LD | 3389110244038 | B | 27.14 | EUR | 1
Tarifa Automatización y Control Industrial | GS1AM1 | CONTACTO AUXIL. PRECORTE 1NANC | PC0 45 09 | P0 | General Purpose | 3 Industry General Purpose | TCS | LD | 3389110563214 | A | 51.41 | EUR | 1
Tarifa Automatización y Control Industrial | GS1AM101 | CONTACTO AUX. FRONTAL PRECORTE 1NC | PC0 45 00 | P0 | General Purpose | 3 Industry General Purpose | TCS | LD | 3389110181784 | B | 22.28 | EUR | 1
Tarifa Automatización y Control Industrial | GS1AM110 | Contacto Aux 1 NA TeSys GS | PC0 45 00 | P0 | General Purpose | 3 Industry General Purpose | TCS | LD | 3389110181760 | A | 22.28 | EUR | 1
Tarifa Automatización y Control Industrial | GS1AM111 | CONTACTO AUXILIAR PRECORTE 1NANC | PC0 45 09 | P0 | General Purpose | 3 Industry General Purpose | TCS | LD | 3389110243987 | B | 56.99 | EUR | 1
Tarifa Automatización y Control Industrial | GS1AM2 | CONTACTO AUXILIAR PRECORTE 2 NANC | PC0 45 09 | P0 | General Purpose | 3 Industry General Purpose | TCS | LD | 3389110563221 | B | 78.71 | EUR | 1
Tarifa Automatización y Control Industrial | GS1AN11 | CONTACTO AUXILIAR 1 NC CON 1 NA | PC0 45 09 | P0 | General Purpose | 3 Industry General Purpose | TCS | LD | 3389110563276 | B | 67.08 | EUR | 1
Tarifa Automatización y Control Industrial | GS1AN22 | CONTACTO AUXILIAR 2NC CON 2NA | PC0 45 09 | P0 | General Purpose | 3 Industry General Purpose | TCS | LD | 3389110563283 | C | 128.35 | EUR | 1
Tarifa Automatización y Control Industrial | GS1AP33 | CUBREBORNES 3P P/SECCIONADOR GS 100-160A | PC0 45 09 | P0 | General Purpose | 3 Industry General Purpose | TCS | LD | 3389110561937 | A | 27.78 | EUR | 1
Tarifa Automatización y Control Industrial | GS1AP34 | CUBRE BORNAS | PC0 45 09 | P0 | General Purpose | 3 Industry General Purpose | TCS | LD | 3389110561951 | B | 32.5 | EUR | 1
Tarifa Automatización y Control Industrial | GS1AP43 | CUBRE BORNAS | PC0 45 09 | P0 | General Purpose | 3 Industry General Purpose | TCS | LD | 3389110561975 | A | 37.75 | EUR | 1
Tarifa Automatización y Control Industrial | GS1AP44 | CUBRE BORNAS | PC0 45 09 | P0 | General Purpose | 3 Industry General Purpose | TCS | LD | 3389110561999 | B | 44.57 | EUR | 1
Tarifa Automatización y Control Industrial | GS1AW403 | Juego de terminales 3P 200 A | PC0 45 09 | P0 | General Purpose | 3 Industry General Purpose | TCS | LD | 785901370338 | C | 110.96 | EUR | 1
Tarifa Automatización y Control Industrial | GS1AW603 | Juego de terminales 3P 400 A | PC0 45 09 | P0 | General Purpose | 3 Industry General Purpose | TCS | LD | 785901238072 | C | 764.72 | EUR | 1
Tarifa Automatización y Control Industrial | GS1DD3 | INTERRUPTOR SECC.,30A 3P EXT.FRONTAL | PC0 45 00 | P0 | General Purpose | 3 Industry General Purpose | TCS | LD | 3389110120103 | B | 179.26 | EUR | 1
Tarifa Automatización y Control Industrial | GS1DD4 | INTERRUPTOR SECC.30A 3P+NC EXT.FRONTAL | PC0 45 00 | P0 | General Purpose | 3 Industry General Purpose | TCS | LD | 3389110120110 | B | 211.99 | EUR | 1
Tarifa Automatización y Control Industrial | GS1DDU3 | INTERR.-SECC. 30A 3P EXT. FRONTAL | PC0 45 00 | P0 | General Purpose | 3 Industry General Purpose | TCS | LD | 3389110179538 | B | 220.19 | EUR | 1
Tarifa Automatización y Control Industrial | GS1DU3 | INT.-SECC. 30A 3P EXT. FRONTAL FUS.J | PC0 45 00 | P0 | General Purpose | 3 Industry General Purpose | TCS | LD | 3389110179545 | B | 220.19 | EUR | 1
Tarifa Automatización y Control Industrial | GS2AD030N | Maneta NFPA 79 60 -200 A | PC0 45 02 | P0 | General Purpose | 3 Industry General Purpose | TCS | LD | 3606480512445 | C | 153.88 | EUR | 1
Tarifa Automatización y Control Industrial | GS2AE2 | EJE 50..400A 10X10 320MM | PC0 45 02 | P0 | General Purpose | 3 Industry General Purpose | TCS | LD | 3389119412032 | A | 26.85 | EUR | 1
Tarifa Automatización y Control Industrial | GS2AE21 | EJE 50.400A 10X10 400MM | PC0 45 02 | P0 | General Purpose | 3 Industry General Purpose | TCS | LD | 3389119412049 | A | 32.8 | EUR | 1
Tarifa Automatización y Control Industrial | GS2AE22 | EJE 50..400A 10X10 200MM | PC0 45 02 | P0 | General Purpose | 3 Industry General Purpose | TCS | LD | 3389119412025 | A | 19.94 | EUR | 1
Tarifa Automatización y Control Industrial | GS2AE5 | EJE 630.1250A 12X12 320MM | PC0 45 02 | P0 | General Purpose | 3 Industry General Purpose | TCS | LD | 3389119412063 | B | 47.16 | EUR | 1
Tarifa Automatización y Control Industrial | GS2AE51 | EJE 630..1250A 12X12 400MM | PC0 45 02 | P0 | General Purpose | 3 Industry General Purpose | TCS | LD | 3389119412070 | B | 54.93 | EUR | 1
Tarifa Automatización y Control Industrial | GS2AE52 | EJE 630..1250A 12X12 200MM | PC0 45 02 | P0 | General Purpose | 3 Industry General Purpose | TCS | LD | 3389119412056 | B | 38.49 | EUR | 1
Tarifa Automatización y Control Industrial | GS2AE8 | EJE 30-32A 5X5 320MM | PC0 45 02 | P0 | General Purpose | 3 Industry General Purpose | TCS | LD | 3389119412001 | B | 31.6 | EUR | 1
Tarifa Automatización y Control Industrial | GS2AE81 | EJE 30-32A 5X5 400MM | PC0 45 02 | P0 | General Purpose | 3 Industry General Purpose | TCS | LD | 3389119412018 | B | 31.6 | EUR | 1
Tarifa Automatización y Control Industrial | GS2AE82 | EJE 30-32A 5X5 200MM | PC0 45 02 | P0 | General Purpose | 3 Industry General Purpose | TCS | LD | 3389119411998 | B | 22.99 | EUR | 1
Tarifa Automatización y Control Industrial | GS2AF63 | CONT AUX FUSION FUS 1 NC/NO 3X 630A 3 | PC0 45 02 | P0 | General Purpose | 3 Industry General Purpose | TCS | LD | 3389119412148 | B | 286.47 | EUR | 1
Tarifa Automatización y Control Industrial | GS2AF73 | CONT AUX FUSION FUS 1 NC/NA 3X 1250A 4 | PC0 45 02 | P0 | General Purpose | 3 Industry General Purpose | TCS | LD | 3389119412155 | B | 355.24 | EUR | 1
Tarifa Automatización y Control Industrial | GS2AF74 | CONT AUX FUSION FUS 1 NC/NA 4X 1250A 4 | PC0 45 02 | P0 | General Purpose | 3 Industry General Purpose | TCS | LD | 3389119412179 | C | 359.48 | EUR | 1
Tarifa Automatización y Control Industrial | GS2AH110 | MANETA EXT FRONT 30-60A 3R,12 NEGRA | PC0 45 02 | P0 | General Purpose | 3 Industry General Purpose | TCS | LD | 3389119411813 | B | 76.61 | EUR | 1
Tarifa Automatización y Control Industrial | GS2AH120 | MANETA EXT FRONT 30-60A 3R,12 ROJA | PC0 45 02 | P0 | General Purpose | 3 Industry General Purpose | TCS | LD | 3389119411820 | B | 84.31 | EUR | 1
Tarifa Automatización y Control Industrial | GS2AH130 | MANETA EXT FRONT 100..400A 3R,12 NEGRA | PC0 45 02 | P0 | General Purpose | 3 Industry General Purpose | TCS | LD | 3389119411837 | B | 82.98 | EUR | 1
Tarifa Automatización y Control Industrial | GS2AH140 | MANETA EXT FRONT 100..400A 3R,12 ROJA | PC0 45 02 | P0 | General Purpose | 3 Industry General Purpose | TCS | LD | 3389119411844 | B | 91.26 | EUR | 1
Tarifa Automatización y Control Industrial | GS2AH150 | MANETA EXT FRONT 600..1200A 4,4X NEGRA | PC0 45 02 | P0 | General Purpose | 3 Industry General Purpose | TCS | LD | 3389119411899 | B | 168.3 | EUR | 1
Tarifa Automatización y Control Industrial | GS2AH160 | MANETA EXT FRONT 600..1200A 4,4X ROJA | PC0 45 02 | P0 | General Purpose | 3 Industry General Purpose | TCS | LD | 3389119411905 | C | 181.77 | EUR | 1
Tarifa Automatización y Control Industrial | GS2AH210 | MANETA EXT LAT DER 32..63A IP65 NEGRA | PC0 45 02 | P0 | General Purpose | 3 Industry General Purpose | TCS | LD | 3389119411691 | B | 98.93 | EUR | 1
Tarifa Automatización y Control Industrial | GS2AH220 | MANETA EXT LAT DER 32..63A IP65 ROJA | PC0 45 02 | P0 | General Purpose | 3 Industry General Purpose | TCS | LD | 3389119411707 | B | 107.53 | EUR | 1
Tarifa Automatización y Control Industrial | GS2AH230 | MANETA EXT LAT DER 100..400A IP65 NEGRA | PC0 45 02 | P0 | General Purpose | 3 Industry General Purpose | TCS | LD | 3389119411714 | A | 101.26 | EUR | 1
Tarifa Automatización y Control Industrial | GS2AH235 | MANETA EXT LAT DER 100..400A IP55 NEGRA | PC0 45 02 | P0 | General Purpose | 3 Industry General Purpose | TCS | LD | 3389119411684 | B | 88.19 | EUR | 1
Tarifa Automatización y Control Industrial | GS2AH240 | MANETA EXT LAT DER 100..400A IP65 ROJA | PC0 45 02 | P0 | General Purpose | 3 Industry General Purpose | TCS | LD | 3389119411721 | A | 110.22 | EUR | 1
Tarifa Automatización y Control Industrial | GS2AH250 | MANETA EXT LAT DER 630..1250A IP65 NEGRA | PC0 45 02 | P0 | General Purpose | 3 Industry General Purpose | TCS | LD | 3389119411738 | B | 133.33 | EUR | 1
Tarifa Automatización y Control Industrial | GS2AH310 | MAN EXT LAT IZQU 32..63A IP65 NEGRA | PC0 45 02 | P0 | General Purpose | 3 Industry General Purpose | TCS | LD | 3389119411752 | B | 84.81 | EUR | 1
Tarifa Automatización y Control Industrial | GS2AH330 | MANETA EXT LAT IZQ 100..400A IP65 NEGRA | PC0 45 02 | P0 | General Purpose | 3 Industry General Purpose | TCS | LD | 3389119411776 | B | 87.13 | EUR | 1
Tarifa Automatización y Control Industrial | GS2AH340 | MANETA EXT LAT IZQU 100..400A IP65 ROJA | PC0 45 02 | P0 | General Purpose | 3 Industry General Purpose | TCS | LD | 3389119411783 | B | 94.12 | EUR | 1
Tarifa Automatización y Control Industrial | GS2AH410 | MANETA EXT FRONT 30-60A 4,4X NEGRA | PC0 45 02 | P0 | General Purpose | 3 Industry General Purpose | TCS | LD | 3389119411851 | B | 111.74 | EUR | 1
Tarifa Automatización y Control Industrial | GS2AH420 | MANETA EXT FRONT 30-60A 4,4X ROJA | PC0 45 02 | P0 | General Purpose | 3 Industry General Purpose | TCS | LD | 3389119411868 | B | 122.94 | EUR | 1
Tarifa Automatización y Control Industrial | GS2AH430 | MANETA EXT FRONT 100..400A 4,4X NEGRA | PC0 45 02 | P0 | General Purpose | 3 Industry General Purpose | TCS | LD | 3389119411875 | B | 117.69 | EUR | 1
Tarifa Automatización y Control Industrial | GS2AH440 | MANETA EXT FRONT 100..400A 4,4X ROJA | PC0 45 02 | P0 | General Purpose | 3 Industry General Purpose | TCS | LD | 3389119411882 | B | 128.28 | EUR | 1
Tarifa Automatización y Control Industrial | GS2AH510 | MANETA EXT FRONT 32..63A IP65 NEGRA | PC0 45 02 | P0 | General Purpose | 3 Industry General Purpose | TCS | LD | 3389119411554 | B | 74.26 | EUR | 1
Tarifa Automatización y Control Industrial | GS2AH515 | MANETA EXT FRONT 32..63A IP55 NEGRA | PC0 45 02 | P0 | General Purpose | 3 Industry General Purpose | TCS | LD | 3389119411530 | B | 61.92 | EUR | 1
Tarifa Automatización y Control Industrial | GS2AH520 | MANETA EXT FRONT 32..63A IP65 ROJA | PC0 45 02 | P0 | General Purpose | 3 Industry General Purpose | TCS | LD | 3389119411561 | B | 81.67 | EUR | 1
Tarifa Automatización y Control Industrial | GS2AH530 | MAN EXT FRONT 100..400A IP65 NEGRA | PC0 45 02 | P0 | General Purpose | 3 Industry General Purpose | TCS | LD | 3389119411578 | A | 79.98 | EUR | 1
Tarifa Automatización y Control Industrial | GS2AH535 | MANETA EXT FRONT 100..400A IP55 NEGRA | PC0 45 02 | P0 | General Purpose | 3 Industry General Purpose | TCS | LD | 3389119411547 | B | 64.48 | EUR | 1
Tarifa Automatización y Control Industrial | GS2AH540 | MANETA EXT FRONT 100..400A IP65 ROJA | PC0 45 02 | P0 | General Purpose | 3 Industry General Purpose | TCS | LD | 3389119411585 | B | 91.59 | EUR | 1
Tarifa Automatización y Control Industrial | GS2AH550 | MAN EXT FRONT 630-800A IP65 NEGRA | PC0 45 02 | P0 | General Purpose | 3 Industry General Purpose | TCS | LD | 3389119411592 | B | 133.56 | EUR | 1
Tarifa Automatización y Control Industrial | GS2AH560 | MANETA EXT FRONT 630-800A IP65 ROJA | PC0 45 02 | P0 | General Purpose | 3 Industry General Purpose | TCS | LD | 3389119411608 | B | 131.19 | EUR | 1
Tarifa Automatización y Control Industrial | GS2AH570 | MANETA EXT FRONT 1250A IP65 NEGRA | PC0 45 02 | P0 | General Purpose | 3 Industry General Purpose | TCS | LD | 3389119411615 | B | 125.26 | EUR | 1
Tarifa Automatización y Control Industrial | GS2AHT510 | MANETA EXT FRONT 32..63A IP65 NEGRA | PC0 45 02 | P0 | General Purpose | 3 Industry General Purpose | TCS | LD | 3389119411639 | B | 155.27 | EUR | 1
Tarifa Automatización y Control Industrial | GS2AHT530 | MANETA EXT FRONT 100..400A IP65 NEGRA | PC0 45 02 | P0 | General Purpose | 3 Industry General Purpose | TCS | LD | 3389119411653 | B | 181.68 | EUR | 1
Tarifa Automatización y Control Industrial | GS2AHT540 | MANETA EXT FRONT 100..400A IP65 ROJA | PC0 45 02 | P0 | General Purpose | 3 Industry General Purpose | TCS | LD | 3389119411660 | B | 205.36 | EUR | 1
Tarifa Automatización y Control Industrial | GS2AP43 | PROTECTOR TERMINAL SUP. O INF. 200A | PC0 45 09 | P0 | General Purpose | 3 Industry General Purpose | TCS | LD | 3606480512414 | B | 87.09 | EUR | 1
Tarifa Automatización y Control Industrial | GS2AP53 | TERMINAL SHROUD TOP OR BOTTOM 400A | PC0 45 02 | P0 | General Purpose | 3 Industry General Purpose | TCS | LD | 3606480512421 | B | 162.24 | EUR | 1
Tarifa Automatización y Control Industrial | GS2AP64 | CUBREBORNAS 4X 630-800A | PC0 45 02 | P0 | General Purpose | 3 Industry General Purpose | TCS | LD | 3389119412209 | B | 192.7 | EUR | 1
Tarifa Automatización y Control Industrial | GS2AP73 | CUBREBORNAS 3X 630-800A | PC0 45 02 | P0 | General Purpose | 3 Industry General Purpose | TCS | LD | 3606480512438 | B | 200.96 | EUR | 1
Tarifa Automatización y Control Industrial | GS2AP83 | CUBREBORNAS 3X 1250A | PC0 45 02 | P0 | General Purpose | 3 Industry General Purpose | TCS | LD | 3389119412193 | B | 129.57 | EUR | 1
Tarifa Automatización y Control Industrial | GS2AX1 | DISP ENCLAVAMIENTO MANETA 32..1250A | PC0 45 02 | P0 | General Purpose | 3 Industry General Purpose | TCS | LD | 3389119412117 | B | 214.55 | EUR | 1
Tarifa Automatización y Control Industrial | GS2DB3 | INTERRUPT SECC FUSIBLE 3X 32A A1 | PC0 45 01 | P0 | General Purpose | 3 Industry General Purpose | TCS | LD | 3389119411141 | B | 188.25 | EUR | 1
Tarifa Automatización y Control Industrial | GS2DB4 | INTERRUPTOR SECC FUSIBLE 4X 32A A1 | PC0 45 01 | P0 | General Purpose | 3 Industry General Purpose | TCS | LD | 3389119411264 | B | 188.25 | EUR | 1
Tarifa Automatización y Control Industrial | GS2EU3N | FUSE DISCONNECT SWITCH 3X 30A J | PC0 45 01 | P0 | General Purpose | 3 Industry General Purpose | TCS | LD | 3606480618529 | C | 386.34 | EUR | 1
Tarifa Automatización y Control Industrial | GS2F3 | INTERRUPT SECC FUSIBLE 3X 50A 14X51 | PC0 45 01 | P0 | General Purpose | 3 Industry General Purpose | TCS | LD | 3389119410663 | A | 230.53 | EUR | 1
Tarifa Automatización y Control Industrial | GS2F4 | INTERRUPT SECC FUSIBLE 3X 50A | PC0 45 01 | P0 | General Purpose | 3 Industry General Purpose | TCS | LD | 3389119410779 | B | 295.54 | EUR | 1
Tarifa Automatización y Control Industrial | GS2FG3 | INTERRUPTOR SECC FUSIBLE 3X 50A 14X51 | PC0 45 01 | P0 | General Purpose | 3 Industry General Purpose | TCS | LD | 3389119410885 | B | 265.12 | EUR | 1
Tarifa Automatización y Control Industrial | GS2G3 | INTERRUPT SECC FUSIBLE 3X 63A | PC0 45 01 | P0 | General Purpose | 3 Industry General Purpose | TCS | LD | 3389119410670 | B | 311.05 | EUR | 1
Tarifa Automatización y Control Industrial | GS2G4 | INTERRUPT SECC FUSIBLE 4X 63A 00C | PC0 45 01 | P0 | General Purpose | 3 Industry General Purpose | TCS | LD | 3389119410786 | B | 336.37 | EUR | 1
Tarifa Automatización y Control Industrial | GS2GB3 | INTERRUPT SECC FUSIBLE 3X 63A | PC0 45 01 | P0 | General Purpose | 3 Industry General Purpose | TCS | LD | 3389119411158 | B | 326.61 | EUR | 1
Tarifa Automatización y Control Industrial | GS2GG3 | INTERRUPT SECC FUSIBLE 3X 63A 00C | PC0 45 01 | P0 | General Purpose | 3 Industry General Purpose | TCS | LD | 3389119410892 | C | 334.91 | EUR | 1
Tarifa Automatización y Control Industrial | GS2GU3N | INTERRUPT SECC FUSIBLE 3X60A UL | PC0 45 01 | P0 | General Purpose | 3 Industry General Purpose | TCS | LD | 3606480512322 | B | 428.65 | EUR | 1
Tarifa Automatización y Control Industrial | GS2J3 | INTERRUPT SECC FUSIBLE 3X 100A 22 x 58 | PC0 45 01 | P0 | General Purpose | 3 Industry General Purpose | TCS | LD | 3389119410687 | B | 330.88 | EUR | 1
Tarifa Automatización y Control Industrial | GS2J4 | INTERRUPT SECC FUSIBLE 4X 100A | PC0 45 01 | P0 | General Purpose | 3 Industry General Purpose | TCS | LD | 3389119410793 | B | 376.03 | EUR | 1
Tarifa Automatización y Control Industrial | GS2JB3 | INTERRUPT SECC FUSIBLE 3X 100A A4 | PC0 45 01 | P0 | General Purpose | 3 Industry General Purpose | TCS | LD | 3389119411165 | B | 341.9 | EUR | 1
Tarifa Automatización y Control Industrial | GS2JB4 | INTERRUPT SECC FUSIBLE 4X 100A A4 | PC0 45 01 | P0 | General Purpose | 3 Industry General Purpose | TCS | LD | 3389119411288 | C | 394.84 | EUR | 1
Tarifa Automatización y Control Industrial | GS2JG3 | INTERRUPTOR SECC FUSIBLE 3X 100A 22X58 | PC0 45 01 | P0 | General Purpose | 3 Industry General Purpose | TCS | LD | 3389119410908 | B | 375.14 | EUR | 1
Tarifa Automatización y Control Industrial | GS2JG4 | INTERRUPT SECC FUSIBLE 4X 100A 22X58 | PC0 45 01 | P0 | General Purpose | 3 Industry General Purpose | TCS | LD | 3389119411011 | B | 428.71 | EUR | 1
Tarifa Automatización y Control Industrial | GS2JU3N | INTERRUPT SECC FUSIBLE UL 3X10 | PC0 45 01 | P0 | General Purpose | 3 Industry General Purpose | TCS | LD | 3606480512346 | B | 497.44 | EUR | 1
Tarifa Automatización y Control Industrial | GS2K3 | INTERRUPT SECC FUSIBLE 3X 125A | PC0 45 01 | P0 | General Purpose | 3 Industry General Purpose | TCS | LD | 3389119410694 | B | 347.75 | EUR | 1
Tarifa Automatización y Control Industrial | GS2K4 | INTERRUPTOR SECC FUSIBLE 4X 125A 22X58 | PC0 45 01 | P0 | General Purpose | 3 Industry General Purpose | TCS | LD | 3389119410809 | B | 428.29 | EUR | 1
Tarifa Automatización y Control Industrial | GS2KG3 | INTERRUPTOR SECC FUSIBLE 3X 125A 22X58 | PC0 45 01 | P0 | General Purpose | 3 Industry General Purpose | TCS | LD | 3389119410915 | B | 398.59 | EUR | 1
Tarifa Automatización y Control Industrial | GS2KG4 | INTERRUPT SECC FUSIBLE 4X 125A 22X58 | PC0 45 01 | P0 | General Purpose | 3 Industry General Purpose | TCS | LD | 3389119411028 | B | 472.37 | EUR | 1
Tarifa Automatización y Control Industrial | GS2KK3 | INTERRUPT SECC FUSIBLE 3X 125A | PC0 45 01 | P0 | General Purpose | 3 Industry General Purpose | TCS | LD | 3389119410700 | B | 347.75 | EUR | 1
Tarifa Automatización y Control Industrial | GS2KK4 | INTERRUPT SECC FUSIBLE 4X 125A | PC0 45 01 | P0 | General Purpose | 3 Industry General Purpose | TCS | LD | 3389119410816 | B | 428.29 | EUR | 1
Tarifa Automatización y Control Industrial | GS2KKG3 | INTERRUPT SECC FUSIBLE 3X 125A | PC0 45 01 | P0 | General Purpose | 3 Industry General Purpose | TCS | LD | 3389119410922 | B | 398.59 | EUR | 1
Tarifa Automatización y Control Industrial | GS2L3 | INTERRUPT SECC FUSIBLE 3X 160A | PC0 45 01 | P0 | General Purpose | 3 Industry General Purpose | TCS | LD | 3389119410724 | A | 390.59 | EUR | 1
Tarifa Automatización y Control Industrial | GS2L4 | INTERRUPT SECC FUSIBLE 4X 160A | PC0 45 01 | P0 | General Purpose | 3 Industry General Purpose | TCS | LD | 3389119410830 | B | 457.56 | EUR | 1
Tarifa Automatización y Control Industrial | GS2LB3 | INTERRUPT SECC FUSIBLE 3X 160A B1-B2 | PC0 45 01 | P0 | General Purpose | 3 Industry General Purpose | TCS | LD | 3389119411189 | C | 410.16 | EUR | 1
Tarifa Automatización y Control Industrial | GS2LG3 | INTERRUPTOR SECC FUSIBLE 3X 160A 0 | PC0 45 01 | P0 | General Purpose | 3 Industry General Purpose | TCS | LD | 3389119410946 | B | 497.43 | EUR | 1
Tarifa Automatización y Control Industrial | GS2LL3 | INTERRUPT SECC FUSIBLE 3X 160A | PC0 45 01 | P0 | General Purpose | 3 Industry General Purpose | TCS | LD | 3389119410717 | B | 390.59 | EUR | 1
Tarifa Automatización y Control Industrial | GS2LL4 | INTERRUPTOR SECC FUSIBLE 4X 160A 00 | PC0 45 01 | P0 | General Purpose | 3 Industry General Purpose | TCS | LD | 3389119410823 | B | 457.56 | EUR | 1
Tarifa Automatización y Control Industrial | GS2LLG3 | INTERRUPT SECC FUSIBLE 3X 160A | PC0 45 01 | P0 | General Purpose | 3 Industry General Purpose | TCS | LD | 3389119410939 | B | 497.43 | EUR | 1
Tarifa Automatización y Control Industrial | GS2MMB3 | INTERRUPT SECC FUSIBLE 3X 200A B1-B2 | PC0 45 01 | P0 | General Purpose | 3 Industry General Purpose | TCS | LD | 3389119411196 | C | 683.29 | EUR | 1
Tarifa Automatización y Control Industrial | GS2MU3N | DESCONECTADOR CON FUSIBLE 200A 3P | PC0 45 01 | P0 | General Purpose | 3 Industry General Purpose | TCS | LD | 3606480512360 | B | 1152.75 | EUR | 1
Tarifa Automatización y Control Industrial | GS2N3 | INTERRUPT SECC FUSIBLE 3X 250A | PC0 45 01 | P0 | General Purpose | 3 Industry General Purpose | TCS | LD | 3389119410731 | A | 713.75 | EUR | 1
Tarifa Automatización y Control Industrial | GS2N4 | INTERRUPT SECC FUSIBLE 4X 250A | PC0 45 01 | P0 | General Purpose | 3 Industry General Purpose | TCS | LD | 3389119410847 | B | 800.54 | EUR | 1
Tarifa Automatización y Control Industrial | GS2NB3 | INTERRUPTOR SECC FUSIBLE 3X 250A B1..B3 | PC0 45 01 | P0 | General Purpose | 3 Industry General Purpose | TCS | LD | 3389119411202 | B | 755.24 | EUR | 1
Tarifa Automatización y Control Industrial | GS2NG3 | INTERRUPTOR SECC FUSIBLE 3X 250A 1 | PC0 45 01 | P0 | General Purpose | 3 Industry General Purpose | TCS | LD | 3389119410953 | B | 835.88 | EUR | 1
Tarifa Automatización y Control Industrial | GS2NG4 | INTERRUPTOR SECC FUSIBLE 4X 250A 1 | PC0 45 01 | P0 | General Purpose | 3 Industry General Purpose | TCS | LD | 3389119411066 | B | 1035.22 | EUR | 1
Tarifa Automatización y Control Industrial | GS2PPB3 | INTERRUPT SECC FUSIBLE 3X 315A B1..B3 | PC0 45 01 | P0 | General Purpose | 3 Industry General Purpose | TCS | LD | 3389119411219 | C | 932.21 | EUR | 1
Tarifa Automatización y Control Industrial | GS2QQ3 | INTERRUPTOR SECC FUSIBLE 3X 400A 2 | PC0 45 01 | P0 | General Purpose | 3 Industry General Purpose | TCS | LD | 3389119410748 | A | 1330.97 | EUR | 1
Tarifa Automatización y Control Industrial | GS2QQ4 | INTERRUPTOR SECC FUSIBLE 4X 400A 2 | PC0 45 01 | P0 | General Purpose | 3 Industry General Purpose | TCS | LD | 3389119410854 | B | 1653.46 | EUR | 1
Tarifa Automatización y Control Industrial | GS2QQG3 | INTERRUPT SECC FUSIBLE 3X 400A | PC0 45 01 | P0 | General Purpose | 3 Industry General Purpose | TCS | LD | 3389119410960 | B | 1572.73 | EUR | 1
Tarifa Automatización y Control Industrial | GS2QQG4 | INTERRUPTOR SECC FUSIBLE 4X 400A 2 | PC0 45 01 | P0 | General Purpose | 3 Industry General Purpose | TCS | LD | 3389119411073 | B | 1976.26 | EUR | 1
Tarifa Automatización y Control Industrial | GS2QU3N | DESCONECTADOR CON FUSIBLE 400A 3P | PC0 45 01 | P0 | General Purpose | 3 Industry General Purpose | TCS | LD | 3606480512384 | B | 2667.68 | EUR | 1
Tarifa Automatización y Control Industrial | GS2S3 | INTERRUPT SECC FUSIBLE 3X 630A 3 | PC0 45 01 | P0 | General Purpose | 3 Industry General Purpose | TCS | LD | 3389119410755 | A | 1691.37 | EUR | 1
Tarifa Automatización y Control Industrial | GS2S4 | INTERRUPT SECC FUSIBLE 4X 630A 3 | PC0 45 01 | P0 | General Purpose | 3 Industry General Purpose | TCS | LD | 3389119410861 | B | 2194.06 | EUR | 1
Tarifa Automatización y Control Industrial | GS2SB3 | INTERRUPT SECC FUSIBLE 3X 630A C1-C2 | PC0 45 01 | P0 | General Purpose | 3 Industry General Purpose | TCS | LD | 3389119411233 | C | 1775.92 | EUR | 1
Tarifa Automatización y Control Industrial | GS2SG3 | INTERRUPT SECC FUSIBLE 3X 630A 3 | PC0 45 01 | P0 | General Purpose | 3 Industry General Purpose | TCS | LD | 3389119410977 | C | 1945.08 | EUR | 1
Tarifa Automatización y Control Industrial | GS2SG4 | INTERRUPT SECC FUSIBLE 4X 630A 3 | PC0 45 01 | P0 | General Purpose | 3 Industry General Purpose | TCS | LD | 3389119411080 | C | 2523.14 | EUR | 1
Tarifa Automatización y Control Industrial | GS2SU3 | INTERRUPT SECC FUSIBLE 3X 630A 3 J | PC0 45 01 | P0 | General Purpose | 3 Industry General Purpose | TCS | LD | 3389119411448 | C | 3432.42 | EUR | 1
Tarifa Automatización y Control Industrial | GS2TB3 | INTERRUPT SECC FUSIBLE 3X 800A C3 | PC0 45 01 | P0 | General Purpose | 3 Industry General Purpose | TCS | LD | 3389119411240 | C | 2903.58 | EUR | 1
Tarifa Automatización y Control Industrial | GS2V3 | INTERRUPT SECC FUSIBLE 3X 1250 | PC0 45 01 | P0 | General Purpose | 3 Industry General Purpose | TCS | LD | 3389119410762 | B | 3768.74 | EUR | 1
Tarifa Automatización y Control Industrial | GS2V4 | INTERRUPT SECC FUSIBLE 4X 1250A 4 | PC0 45 01 | P0 | General Purpose | 3 Industry General Purpose | TCS | LD | 3389119410878 | B | 4935.61 | EUR | 1
Tarifa Automatización y Control Industrial | GS2VG3 | INTERRUPT SECC FUSIBLE 3X 1250A 4 | PC0 45 01 | P0 | General Purpose | 3 Industry General Purpose | TCS | LD | 3389119410984 | C | 4277.56 | EUR | 1
Tarifa Automatización y Control Industrial | GV1F03 | SUPLEMENTO DE 7.5 MM | PC9 46 09 | P9 | General Purpose | 3 Industry General Purpose | TPP | GM | 3389110212297 | B | 4.39 | EUR | 10
Tarifa Automatización y Control Industrial | GV1G02 | CONEX. FLEXIBLE TRIP. | PC9 46 09 | P9 | General Purpose | 3 Industry General Purpose | TPP | GM | 3389110212303 | B | 19.82 | EUR | 10
Tarifa Automatización y Control Industrial | GV1G09 | BORNERO GV1G07 | PC9 46 09 | P9 | General Purpose | 3 Industry General Purpose | TPP | GM | 3389110212570 | A | 23.69 | EUR | 1
Tarifa Automatización y Control Industrial | GV1G10 | TERMINAL DE PROTECCION GV1G07 | PC9 46 09 | P9 | General Purpose | 3 Industry General Purpose | TPP | GM | 3389110212587 | B | 6.68 | EUR | 5
Tarifa Automatización y Control Industrial | GV1L3 | ADITIVO LIMITADOR ICU=100KA P/GV2 | PC9 46 09 | P9 | General Purpose | 3 Industry General Purpose | TPP | GM | 3389110209952 | A | 121.98 | EUR | 1
Tarifa Automatización y Control Industrial | GV2AF01 | BLOQUE CONEXION GV2 Y LC1K | PC9 46 09 | P9 | General Purpose | 3 Industry General Purpose | TPP | GM | 3389110213317 | A | 10.41 | EUR | 10
Tarifa Automatización y Control Industrial | GV2AF02 | PLETINA FIJACION | PC9 46 09 | P9 | General Purpose | 3 Industry General Purpose | TPP | GM | 3389110213324 | B | 8.21 | EUR | 10
Tarifa Automatización y Control Industrial | GV2AF3 | BLOQUE ASOCIACION PARA GV2/LC1D | PC9 46 09 | P9 | General Purpose | 3 Industry General Purpose | TPP | GM | 3389110569063 | A | 15.24 | EUR | 10
Tarifa Automatización y Control Industrial | GV2AF4 | BLOQUE ASOCIACION GV2/LC1D S/LAD31 | PC9 46 09 | P9 | General Purpose | 3 Industry General Purpose | TPP | GM | 3389110569100 | A | 10.16 | EUR | 10
Tarifa Automatización y Control Industrial | GV2AF5 | POWER LINK ACC GV2 ATV32 | PC9 46 09 | P9 | General Purpose | 3 Industry General Purpose | TPP | GM | 3606481309389 | B | 12.07 | EUR | 10
Tarifa Automatización y Control Industrial | GV2AP03 | MANDO PUERTA GV2 | PC9 46 09 | P9 | General Purpose | 3 Industry General Purpose | TPP | GM | 3389110573923 | C | 110.81 | EUR | 1
Tarifa Automatización y Control Industrial | GV2AP04 | MANDO PUERTA GV2P | PC9 46 09 | P9 | General Purpose | 3 Industry General Purpose | TPP | GM | 3389119400374 | B | 118.48 | EUR | 1
Tarifa Automatización y Control Industrial | GV2APN01 | TESYS HANDLE KIT GV2 IP54 NEGRO | PC9 46 09 | P9 | General Purpose | 3 Industry General Purpose | TPP | GM | 3606480160936 | A | 106.16 | EUR | 1
Tarifa Automatización y Control Industrial | GV2APN02 | KIT IP 54 RJ/AMA MANDO PTA. GV2P/L | PC9 46 09 | P9 | General Purpose | 3 Industry General Purpose | TPP | GM | 3606480160943 | A | 106.16 | EUR | 1
Tarifa Automatización y Control Industrial | GV2APN04 | TESYS HANDLE KIT GV2 IP65 ROJO/AMARILL. | PC9 46 09 | P9 | General Purpose | 3 Industry General Purpose | TPP | GM | 3606480313509 | B | 108.75 | EUR | 1
Tarifa Automatización y Control Industrial | GV2DM107BD | ARR 1S TIPO 1 1,6A 24 CC AR ANTIP | PC2 20 00 | P2 | General Purpose | 3 Industry General Purpose | TAC | LB | 3389110817188 | C | 396.37 | EUR | 1
Tarifa Automatización y Control Industrial | GV2DM107P7 | ARR 1S TIPO 1 16A 230V 50 60HZ | PC2 20 00 | P2 | General Purpose | 3 Industry General Purpose | TAC | LB | 3389110817157 | C | 298.03 | EUR | 1
Tarifa Automatización y Control Industrial | GV2DM108BD | ARR 1S TIPO 1 2,5A 24 CC AR ANTIP | PC2 20 00 | P2 | General Purpose | 3 Industry General Purpose | TAC | LB | 3389110817195 | B | 398.65 | EUR | 1
Tarifa Automatización y Control Industrial | GV2DM110BD | ARR 1S TIPO 1 4A 24V CC AR ANTIP | PC2 20 00 | P2 | General Purpose | 3 Industry General Purpose | TAC | LB | 3389110817317 | B | 396.37 | EUR | 1
Tarifa Automatización y Control Industrial | GV2DM114B7 | ARR 1S TIPO 1 6A 24V 50 60HZ | PC2 20 00 | P2 | General Purpose | 3 Industry General Purpose | TAC | LB | 3389110817331 | B | 321.03 | EUR | 1
Tarifa Automatización y Control Industrial | GV2DM114BD | ARR 1S TIPO 1 6A 24V CC AR ANTIP | PC2 20 00 | P2 | General Purpose | 3 Industry General Purpose | TAC | LB | 3389110817324 | C | 419.41 | EUR | 1
Tarifa Automatización y Control Industrial | GV2DM116BD | ARR 1S TIPO 1 9A 24V CC AR ANTIP | PC2 20 00 | P2 | General Purpose | 3 Industry General Purpose | TAC | LB | 3389110817409 | C | 440.16 | EUR | 1
Tarifa Automatización y Control Industrial | GV2DM204B7 | ARR 2S TIPO 1 0,40A 24V 50 60HZ | PC2 20 00 | P2 | General Purpose | 3 Industry General Purpose | TAC | LB | 3389110817676 | C | 435.5 | EUR | 1
Tarifa Automatización y Control Industrial | GV2DM208BD | ARR 2S TIPO 1 2,5A 24 CC AR ANTIP | PC2 20 00 | P2 | General Purpose | 3 Industry General Purpose | TAC | LB | 3389110817843 | C | 639.18 | EUR | 1
Tarifa Automatización y Control Industrial | GV2E01 | ACC P/ ESTANQUEIDAD IP55 DE CAJAS GV2-MC | PC9 46 09 | P9 | General Purpose | 3 Industry General Purpose | TPP | GM | 3389110214239 | A | 12.94 | EUR | 1
Tarifa Automatización y Control Industrial | GV2G05 | BORNERO DE ALIMENTACION | PC9 46 09 | P9 | General Purpose | 3 Industry General Purpose | TPP | GM | 3389110512946 | A | 44.05 | EUR | 1
Tarifa Automatización y Control Industrial | GV2G245 | JUEGO BARRAS 2 DERIV. P.45 mm. | PC9 46 09 | P9 | General Purpose | 3 Industry General Purpose | TPP | GM | 3389110555950 | A | 18 | EUR | 1
Tarifa Automatización y Control Industrial | GV2G254 | JUEGO BARRAS 2 DERIV. P.54 mm. | PC9 46 09 | P9 | General Purpose | 3 Industry General Purpose | TPP | GM | 3389110555936 | A | 18 | EUR | 1
Tarifa Automatización y Control Industrial | GV2G272 | JUEGO BARRAS 2 DERIV. P.72 mm. | PC9 46 09 | P9 | General Purpose | 3 Industry General Purpose | TPP | GM | 3389110555929 | B | 27.59 | EUR | 1
Tarifa Automatización y Control Industrial | GV2G345 | JUEGO BARRAS 3 DERIV. P.45 MM. | PC9 46 09 | P9 | General Purpose | 3 Industry General Purpose | TPP | GM | 3389110556438 | A | 26.21 | EUR | 1
Tarifa Automatización y Control Industrial | GV2G354 | JUEGO BARRAS 3 DERIV. P.54 mm. | PC9 46 09 | P9 | General Purpose | 3 Industry General Purpose | TPP | GM | 3389110555912 | A | 26.21 | EUR | 1
Tarifa Automatización y Control Industrial | GV2G445 | JUEGO BARRAS 4 DERIV. P.45 mm. | PC9 46 09 | P9 | General Purpose | 3 Industry General Purpose | TPP | GM | 3389110555882 | A | 40.04 | EUR | 1
Tarifa Automatización y Control Industrial | GV2G454 | JUEGO BARRAS 4 DERIV. P.54 mm. | PC9 46 09 | P9 | General Purpose | 3 Industry General Purpose | TPP | GM | 3389110555875 | A | 40.04 | EUR | 1
Tarifa Automatización y Control Industrial | GV2G472 | JUEGO BARRAS 4 DERIV. P.72 mm. | PC9 46 09 | P9 | General Purpose | 3 Industry General Purpose | TPP | GM | 3389110555868 | B | 56.21 | EUR | 1
Tarifa Automatización y Control Industrial | GV2G554 | JUEGO BARRAS 5 DERIV. P.54mm TRIP. 63A | PC9 46 09 | P9 | General Purpose | 3 Industry General Purpose | TPP | GM | 3389110555851 | A | 39.62 | EUR | 1
Tarifa Automatización y Control Industrial | GV2GH7 | ADAPTADOR CONEXION GV2P | PC9 46 09 | P9 | General Purpose | 3 Industry General Purpose | TPP | GM | 3389110378764 | A | 13.15 | EUR | 1
Tarifa Automatización y Control Industrial | GV2K011 | KIT PULSADOR SETA | PC9 46 09 | P9 | General Purpose | 3 Industry General Purpose | TPP | GM | 3389110733273 | A | 31.23 | EUR | 1
Tarifa Automatización y Control Industrial | GV2K021 | KIT PULSADOR SETA | PC9 46 09 | P9 | General Purpose | 3 Industry General Purpose | TPP | GM | 3389110733570 | B | 83.78 | EUR | 1
Tarifa Automatización y Control Industrial | GV2K031 | KIT PULSADOR SETA | PC9 46 09 | P9 | General Purpose | 3 Industry General Purpose | TPP | GM | 3389110733471 | A | 51.19 | EUR | 1
Tarifa Automatización y Control Industrial | GV2K04 | KIT PULSADOR SETA ENCLAVABLE | PC9 46 09 | P9 | General Purpose | 3 Industry General Purpose | TPP | GM | 3389110733563 | A | 87.63 | EUR | 1
Tarifa Automatización y Control Industrial | GV2L03 | MAGNETICO I. MAX. 0,4A | PC9 38 01 | P9 | General Purpose | 3 Industry General Purpose | TPP | GM | 3389110213201 | B | 145.37 | EUR | 1
Tarifa Automatización y Control Industrial | GV2L04 | GUARDAMOTOR MAGNETICO 3 X 0.63A 100KA | PC9 38 01 | P9 | General Purpose | 3 Industry General Purpose | TPP | GM | 3389110213218 | B | 146.08 | EUR | 1
Tarifa Automatización y Control Industrial | GV2L05 | GUARDAMOTOR MAGNETICO 3 X 1A 100KA | PC9 38 01 | P9 | General Purpose | 3 Industry General Purpose | TPP | GM | 3389110213225 | B | 157.33 | EUR | 1
Tarifa Automatización y Control Industrial | GV2L06 | MAGNETICO I. MAX. 1,6A | PC9 38 01 | P9 | General Purpose | 3 Industry General Purpose | TPP | GM | 3389110213232 | B | 157.33 | EUR | 1
Tarifa Automatización y Control Industrial | GV2L07 | GUARDAMOTOR MAGNETICO 3 X 2.5A 100KA | PC9 38 01 | P9 | General Purpose | 3 Industry General Purpose | TPP | GM | 3389110213249 | A | 157.33 | EUR | 1
Tarifa Automatización y Control Industrial | GV2L08 | GUARDAMOTOR MAGNETICO 3 X 4A 100KA | PC9 38 01 | P9 | General Purpose | 3 Industry General Purpose | TPP | GM | 3389110213256 | A | 157.33 | EUR | 1
Tarifa Automatización y Control Industrial | GV2L10 | GUARDAMOTOR MAGNETICO 3 X 6.3A 100KA | PC9 38 01 | P9 | General Purpose | 3 Industry General Purpose | TPP | GM | 3389110213263 | C | 157.33 | EUR | 1
Tarifa Automatización y Control Industrial | GV2L14 | GUARDAMOTOR MAGNETICO 3 X 10A 100KA | PC9 38 01 | P9 | General Purpose | 3 Industry General Purpose | TPP | GM | 3389110213270 | A | 176.87 | EUR | 1
Tarifa Automatización y Control Industrial | GV2L16 | GUARDAMOTOR MAGNETICO 3 X 14A 50KA | PC9 38 01 | P9 | General Purpose | 3 Industry General Purpose | TPP | GM | 3389110213287 | A | 180.26 | EUR | 1
Tarifa Automatización y Control Industrial | GV2L20 | GUARDAMOTOR MAGNETICO 3 X 18A 50KA | PC9 38 01 | P9 | General Purpose | 3 Industry General Purpose | TPP | GM | 3389110213294 | A | 183.81 | EUR | 1
Tarifa Automatización y Control Industrial | GV2L22 | MAGNETICO I. MAX. 22A | PC9 38 01 | P9 | General Purpose | 3 Industry General Purpose | TPP | GM | 3389110213300 | A | 248.09 | EUR | 1
Tarifa Automatización y Control Industrial | GV2L32 | GUARDAMOTOR MAGNETICO I.MAX.32A | PC9 38 01 | P9 | General Purpose | 3 Industry General Purpose | TPP | GM | 3389110376135 | A | 371.18 | EUR | 1
Tarifa Automatización y Control Industrial | GV2LE03 | SECC. DISY. 0.4 A | PC9 39 01 | P9 | General Purpose | 3 Industry General Purpose | TPP | GM | 3389110516869 | B | 116.16 | EUR | 1
Tarifa Automatización y Control Industrial | GV2LE04 | GUARDAMOTOR MAGNETICO 3 X 0.63A 100KA | PC9 39 01 | P9 | General Purpose | 3 Industry General Purpose | TPP | GM | 3389110516883 | B | 116.38 | EUR | 1
Tarifa Automatización y Control Industrial | GV2LE05 | GUARDAMOTOR MAGNETICO 3 X 1A 100KA | PC9 39 01 | P9 | General Purpose | 3 Industry General Purpose | TPP | GM | 3389110516890 | B | 122.81 | EUR | 1
Tarifa Automatización y Control Industrial | GV2LE06 | GUARDAMOTOR MAGNETICO 3 X 1.6A 100KA | PC9 39 01 | P9 | General Purpose | 3 Industry General Purpose | TPP | GM | 3389110516913 | A | 122.81 | EUR | 1
Tarifa Automatización y Control Industrial | GV2LE07 | GUARDAMOTOR MAGNETICO 3 X 2.5A 100KA | PC9 39 01 | P9 | General Purpose | 3 Industry General Purpose | TPP | GM | 3389110516920 | A | 122.81 | EUR | 1
Tarifa Automatización y Control Industrial | GV2LE08 | SECC. DISY. 4.0 A | PC9 39 01 | P9 | General Purpose | 3 Industry General Purpose | TPP | GM | 3389110516937 | A | 122.81 | EUR | 1
Tarifa Automatización y Control Industrial | GV2LE10 | GUARDAMOTOR MAGNETICO 3 X 6.3A 100KA | PC9 39 01 | P9 | General Purpose | 3 Industry General Purpose | TPP | GM | 3389110516951 | A | 122.81 | EUR | 1
Tarifa Automatización y Control Industrial | GV2LE14 | GUARDAMOTOR MAGNETICO 3 X 10A 100KA | PC9 39 01 | P9 | General Purpose | 3 Industry General Purpose | TPP | GM | 3389110516975 | A | 125.4 | EUR | 1
Tarifa Automatización y Control Industrial | GV2LE16 | GUARDAMOTOR MAGNETICO 3 X 14A 15KA | PC9 39 01 | P9 | General Purpose | 3 Industry General Purpose | TPP | GM | 3389110516999 | A | 127.79 | EUR | 1
Tarifa Automatización y Control Industrial | GV2LE16K1F7 | DISJ.MAGN+CONT.12A-110V | PC7 00 19 | P7 | General Purpose | 3 Industry General Purpose | TCC | AC | 3389110801842 | C | 213.31 | EUR | 1
Tarifa Automatización y Control Industrial | GV2LE16K1F7SP | DISJ.MAGN+CONT.12A-110V | PC7 00 19 | P7 | General Purpose | 3 Industry General Purpose | TCC | AC | 3389110288766 | B | 404.03 | EUR | 1
Tarifa Automatización y Control Industrial | GV2LE20 | GUARDAMOTOR MAGNETICO 3 X 18A 15KA | PC9 39 01 | P9 | General Purpose | 3 Industry General Purpose | TPP | GM | 3389110517019 | A | 130.86 | EUR | 1
Tarifa Automatización y Control Industrial | GV2LE22 | SECC. DISY. 25.0 A | PC9 39 01 | P9 | General Purpose | 3 Industry General Purpose | TPP | GM | 3389110517033 | A | 142.47 | EUR | 1
Tarifa Automatización y Control Industrial | GV2LE32 | SECC. DISY. 32.0 A | PC9 39 01 | P9 | General Purpose | 3 Industry General Purpose | TPP | GM | 3389110733181 | A | 246.1 | EUR | 1
Tarifa Automatización y Control Industrial | GV2MC01 | COFRE IP41 | PC9 46 09 | P9 | General Purpose | 3 Industry General Purpose | TPP | GM | 3389110213645 | A | 22.97 | EUR | 1
Tarifa Automatización y Control Industrial | GV2MC02 | CAJA EXTERIOR IP55 PARA GV2M | PC9 46 09 | P9 | General Purpose | 3 Industry General Purpose | TPP | GM | 3389110213652 | A | 36.04 | EUR | 1
Tarifa Automatización y Control Industrial | GV2MC03 | COFRE IP55 <5 GR. | PC9 46 09 | P9 | General Purpose | 3 Industry General Purpose | TPP | GM | 3389110213669 | B | 50.55 | EUR | 1
Tarifa Automatización y Control Industrial | GV2MCK04 | COFRE IP55 INFERIOR5 GR. | PC9 46 09 | P9 | General Purpose | 3 Industry General Purpose | TPP | GM | 3389110116939 | A | 98.29 | EUR | 1
Tarifa Automatización y Control Industrial | GV2ME01 | GUARDAMOTOR MAGTERM 3P 0,1/0,16A 100KA | PC9 34 00 | P9 | General Purpose | 3 Industry General Purpose | TPP | GM | 3389110342925 | C | 128.83 | EUR | 1
Tarifa Automatización y Control Industrial | GV2ME013 | GUARDAM MAGTERM.3P 0,1/0,16A 100KA.B.RES | PC9 66 00 | P9 | General Purpose | 3 Industry General Purpose | TPP | GM | 3389110346343 | B | 139.08 | EUR | 1
Tarifa Automatización y Control Industrial | GV2ME016 | DISY MAGNETOTERM 0,1 0,16A ANILL CERR | PC9 34 00 | P9 | General Purpose | 3 Industry General Purpose | TPP | GM | 3389110606287 | C | 129.96 | EUR | 1
Tarifa Automatización y Control Industrial | GV2ME02 | DISYUNT MAGNETOTERM 0,16-0,25A | PC9 34 00 | P9 | General Purpose | 3 Industry General Purpose | TPP | GM | 3389110342970 | A | 128.83 | EUR | 1
Tarifa Automatización y Control Industrial | GV2ME023 | GUARDA MAGTERM.3P 0,16/0,25A 100KA.B.RES | PC9 66 00 | P9 | General Purpose | 3 Industry General Purpose | TPP | GM | 3389110346350 | B | 139.08 | EUR | 1
Tarifa Automatización y Control Industrial | GV2ME03 | GUARDAMOTOR MAGTERM 3P 0,25/0,40A 100KA | PC9 34 00 | P9 | General Purpose | 3 Industry General Purpose | TPP | GM | 3389110342994 | A | 132.31 | EUR | 1
Tarifa Automatización y Control Industrial | GV2ME033 | DISYUNT MAGNETOTERM 0,25-0,40A | PC9 66 00 | P9 | General Purpose | 3 Industry General Purpose | TPP | GM | 3389110346374 | B | 139.08 | EUR | 1
Tarifa Automatización y Control Industrial | GV2ME036 | DISY MAGNETOTERM 0,25 0,40A ANILL CERR | PC9 34 00 | P9 | General Purpose | 3 Industry General Purpose | TPP | GM | 3389110606485 | C | 129.34 | EUR | 1
Tarifa Automatización y Control Industrial | GV2ME04 | DISYUNT MAGNETOTERM 0,40-0,63A | PC9 34 00 | P9 | General Purpose | 3 Industry General Purpose | TPP | GM | 3389110343014 | A | 132.23 | EUR | 1
Tarifa Automatización y Control Industrial | GV2ME043 | DISYUNT MAGNETOTERM 0,25-0,42A | PC9 66 00 | P9 | General Purpose | 3 Industry General Purpose | TPP | GM | 3389110346398 | B | 142.19 | EUR | 1
Tarifa Automatización y Control Industrial | GV2ME046 | DISY MAGNETOTERM 0,40 0,63A ANILL CERR | PC9 34 00 | P9 | General Purpose | 3 Industry General Purpose | TPP | GM | 3389110606850 | C | 134.25 | EUR | 1
Tarifa Automatización y Control Industrial | GV2ME05 | DISYUNT MAGNETOTERM 0,63-1A | PC9 34 00 | P9 | General Purpose | 3 Industry General Purpose | TPP | GM | 3389110343038 | A | 142.54 | EUR | 1
Tarifa Automatización y Control Industrial | GV2ME053 | DISYUNT MAGNETOTERM 0,25-0,44A | PC9 66 00 | P9 | General Purpose | 3 Industry General Purpose | TPP | GM | 3389110346404 | A | 153.16 | EUR | 1
Tarifa Automatización y Control Industrial | GV2ME056 | DISY MAGNETOTERM 0,63 1A ANILL CERR | PC9 34 00 | P9 | General Purpose | 3 Industry General Purpose | TPP | GM | 3389110606867 | B | 145.22 | EUR | 1
Tarifa Automatización y Control Industrial | GV2ME06 | DISYUNT MAGNETOTERM 1-1,6A | PC9 34 00 | P9 | General Purpose | 3 Industry General Purpose | TPP | GM | 3389110343052 | A | 142.54 | EUR | 1
Tarifa Automatización y Control Industrial | GV2ME063 | DISYUNT MAGNETOTERM 1-1,6A RES | PC9 66 00 | P9 | General Purpose | 3 Industry General Purpose | TPP | GM | 3389110346411 | A | 153.16 | EUR | 1
Tarifa Automatización y Control Industrial | GV2ME066 | DISY MAGNETOTERM 1 1,6A ANILL CERR | PC9 34 00 | P9 | General Purpose | 3 Industry General Purpose | TPP | GM | 3389110608489 | C | 145.22 | EUR | 1
Tarifa Automatización y Control Industrial | GV2ME06K1BW3 | ARR 1S 1,6A 24V BC AR ANTIP | PC2 20 00 | P2 | General Purpose | 3 Industry General Purpose | TAC | LB | 3389110948639 | B | 295.59 | EUR | 1
Tarifa Automatización y Control Industrial | GV2ME06K2BW3 | ARR 2S 1,6A 24 BC AR ANTIP | PC2 20 00 | P2 | General Purpose | 3 Industry General Purpose | TAC | LB | 3389110953558 | B | 441.31 | EUR | 1
Tarifa Automatización y Control Industrial | GV2ME07 | DISYUNT MAGNETOTERM 1,6-2,5A 50/60HZ | PC9 34 00 | P9 | General Purpose | 3 Industry General Purpose | TPP | GM | 3389110343076 | A | 142.54 | EUR | 1
Tarifa Automatización y Control Industrial | GV2ME073 | GUARDAM MAGTERM.3P 1,6/2,5A 100KA B.RES | PC9 66 00 | P9 | General Purpose | 3 Industry General Purpose | TPP | GM | 3389110346428 | B | 153.16 | EUR | 1
Tarifa Automatización y Control Industrial | GV2ME076 | DISY MAGNETOTERM1,6 2,5A50 60HZ ACERR | PC9 34 00 | P9 | General Purpose | 3 Industry General Purpose | TPP | GM | 3389110608496 | B | 145.22 | EUR | 1
Tarifa Automatización y Control Industrial | GV2ME07K1BW3 | ARR 1S 2,5A 24 BC AR ANTIP | PC2 20 00 | P2 | General Purpose | 3 Industry General Purpose | TAC | LB | 3389110948653 | B | 295.59 | EUR | 1
Tarifa Automatización y Control Industrial | GV2ME07K2BW3 | ARR 2S 2,5A 24V BC AR ANTIP | PC2 20 00 | P2 | General Purpose | 3 Industry General Purpose | TAC | LB | 3389110953695 | C | 487.98 | EUR | 1
Tarifa Automatización y Control Industrial | GV2ME08 | DISYUNT MAGNETOTERM 2,5-4A | PC9 34 00 | P9 | General Purpose | 3 Industry General Purpose | TPP | GM | 3389110343090 | A | 142.54 | EUR | 1
Tarifa Automatización y Control Industrial | GV2ME083 | GUARDAM MAGTERM.3P 2,5/4A.100KA B.RES | PC9 66 00 | P9 | General Purpose | 3 Industry General Purpose | TPP | GM | 3389110346435 | B | 153.16 | EUR | 1
Tarifa Automatización y Control Industrial | GV2ME086 | DISY MAGNETOTERM 2,5 4A ANILL CERR | PC9 34 00 | P9 | General Purpose | 3 Industry General Purpose | TPP | GM | 3389110609318 | C | 145.22 | EUR | 1
Tarifa Automatización y Control Industrial | GV2ME08K1BW3 | ARR 1S 4A 24V BC AR ANTIP | PC2 20 00 | P2 | General Purpose | 3 Industry General Purpose | TAC | LB | 3389110948684 | B | 295.59 | EUR | 1
Tarifa Automatización y Control Industrial | GV2ME08K1P7 | ARR COMB 1,5KW 230V | PC2 20 00 | P2 | General Purpose | 3 Industry General Purpose | TAC | LB | 3389110948707 | B | 281.72 | EUR | 1
Tarifa Automatización y Control Industrial | GV2ME10 | DISYUNT MAGNETOTERM 4-6,3A | PC9 34 00 | P9 | General Purpose | 3 Industry General Purpose | TPP | GM | 3389110343113 | A | 142.54 | EUR | 1
Tarifa Automatización y Control Industrial | GV2ME103 | GUARDAM MAGTERM 3P 4/6,3A 100KA B.RES | PC9 66 00 | P9 | General Purpose | 3 Industry General Purpose | TPP | GM | 3389110346442 | B | 153.16 | EUR | 1
Tarifa Automatización y Control Industrial | GV2ME106 | DISY MAGNETOTERM 2,5 4A ANILL CERR | PC9 34 00 | P9 | General Purpose | 3 Industry General Purpose | TPP | GM | 3389110609325 | C | 145.22 | EUR | 1
Tarifa Automatización y Control Industrial | GV2ME10K1BW3 | ARR 1S 6,3A 24V BC AR ANTIP | PC2 20 00 | P2 | General Purpose | 3 Industry General Purpose | TAC | LB | 3389110948714 | B | 297.28 | EUR | 1
Tarifa Automatización y Control Industrial | GV2ME14 | DISYUNT MAGNETOTERM 6-10A | PC9 34 00 | P9 | General Purpose | 3 Industry General Purpose | TPP | GM | 3389110343137 | A | 164.07 | EUR | 1
Tarifa Automatización y Control Industrial | GV2ME143 | DISYUNT MAGNETOTERM 6-10A RES | PC9 66 00 | P9 | General Purpose | 3 Industry General Purpose | TPP | GM | 3389110346459 | B | 176.44 | EUR | 1
Tarifa Automatización y Control Industrial | GV2ME146 | DISY MAGNETOTERM 6 10A ANILL CERR | PC9 34 00 | P9 | General Purpose | 3 Industry General Purpose | TPP | GM | 3389110609653 | B | 165.47 | EUR | 1
Tarifa Automatización y Control Industrial | GV2ME16 | DISYUNT MAGNETOTERM 9-14A | PC9 34 00 | P9 | General Purpose | 3 Industry General Purpose | TPP | GM | 3389110343175 | A | 167.27 | EUR | 1
Tarifa Automatización y Control Industrial | GV2ME163 | GUARDAM MAGTERM.3P 9/14A 15KA B.RES | PC9 66 00 | P9 | General Purpose | 3 Industry General Purpose | TPP | GM | 3389110346466 | B | 182.28 | EUR | 1
Tarifa Automatización y Control Industrial | GV2ME166 | DISY MAGNETOTERM 9 14A ANILL CERR | PC9 34 00 | P9 | General Purpose | 3 Industry General Purpose | TPP | GM | 3389110609738 | C | 169.11 | EUR | 1
Tarifa Automatización y Control Industrial | GV2ME20 | DISYUNT MAGNETOTERM 13-18A | PC9 34 00 | P9 | General Purpose | 3 Industry General Purpose | TPP | GM | 3389110343199 | A | 170.86 | EUR | 1
Tarifa Automatización y Control Industrial | GV2ME203 | DISYUNT MAGNETOTERM 13-18A RE | PC9 66 00 | P9 | General Purpose | 3 Industry General Purpose | TPP | GM | 3389110346473 | B | 183.75 | EUR | 1
Tarifa Automatización y Control Industrial | GV2ME206 | DISY MAGNETOTERM 13 18A ANILL CERR | PC9 34 00 | P9 | General Purpose | 3 Industry General Purpose | TPP | GM | 3389110609745 | C | 171.47 | EUR | 1
Tarifa Automatización y Control Industrial | GV2ME21 | DISYUNT MAGNETOTERM 17-23A | PC9 34 00 | P9 | General Purpose | 3 Industry General Purpose | TPP | GM | 3389110343212 | A | 191.85 | EUR | 1
Tarifa Automatización y Control Industrial | GV2ME213 | GUARDAMOTOR MAGTERM.3P 17/23A15KA B.RES | PC9 66 00 | P9 | General Purpose | 3 Industry General Purpose | TPP | GM | 3389110346480 | B | 206.25 | EUR | 1
Tarifa Automatización y Control Industrial | GV2ME216 | DISY MAGNETOTERM 17 23A ANILL CERR | PC9 34 00 | P9 | General Purpose | 3 Industry General Purpose | TPP | GM | 3389110609837 | B | 192.91 | EUR | 1
Tarifa Automatización y Control Industrial | GV2ME22 | DISYUNT MAGNETOTERM 20-25A | PC9 34 00 | P9 | General Purpose | 3 Industry General Purpose | TPP | GM | 3389110343250 | A | 224.93 | EUR | 1
Tarifa Automatización y Control Industrial | GV2ME223 | DISYUNT MAGNETOTERM 20-25A RES | PC9 66 00 | P9 | General Purpose | 3 Industry General Purpose | TPP | GM | 3389110346497 | B | 247.57 | EUR | 1
Tarifa Automatización y Control Industrial | GV2ME226 | DISY MAGNETOTERM 20 25A ANILL CERR | PC9 34 00 | P9 | General Purpose | 3 Industry General Purpose | TPP | GM | 3389110611496 | C | 231.94 | EUR | 1
Tarifa Automatización y Control Industrial | GV2ME32 | DISJ MOT MTH 24-32A | PC9 34 00 | P9 | General Purpose | 3 Industry General Purpose | TPP | GM | 3389110343298 | A | 365.98 | EUR | 1
Tarifa Automatización y Control Industrial | GV2ME326 | DISY MAGNETOTERM 24 32A ANILL CERR | PC9 34 00 | P9 | General Purpose | 3 Industry General Purpose | TPP | GM | 3389110612141 | C | 367.78 | EUR | 1
Tarifa Automatización y Control Industrial | GV2MP01 | CAJA EMP P/GV2M IP41 | PC9 46 09 | P9 | General Purpose | 3 Industry General Purpose | TPP | GM | 3389110213638 | A | 24.05 | EUR | 1
Tarifa Automatización y Control Industrial | GV2MP02 | COFRE EMPOTRABLE IP55 | PC9 46 09 | P9 | General Purpose | 3 Industry General Purpose | TPP | GM | 3389110213621 | A | 36.04 | EUR | 1
Tarifa Automatización y Control Industrial | GV2MP03 | COFRE GV2 IP41 EMPOTRADO | PC9 46 09 | P9 | General Purpose | 3 Industry General Purpose | TPP | GM | 3389110446982 | B | 26.08 | EUR | 1
Tarifa Automatización y Control Industrial | GV2MP04 | COFRE GV2 IP55 EMPOTRADO | PC9 46 09 | P9 | General Purpose | 3 Industry General Purpose | TPP | GM | 3389110446999 | B | 44.27 | EUR | 1
Tarifa Automatización y Control Industrial | GV2P01 | GUARDAMOTOR MAGTERM 3P 0.1/0.16A 100KA | PC9 35 00 | P9 | General Purpose | 3 Industry General Purpose | TPP | GM | 3389110213409 | A | 154.96 | EUR | 1
Tarifa Automatización y Control Industrial | GV2P02 | GUARDAMOTOR MAGTERM 3P 0.16/0.25A 100KA | PC9 35 00 | P9 | General Purpose | 3 Industry General Purpose | TPP | GM | 3389110213416 | B | 154.96 | EUR | 1
Tarifa Automatización y Control Industrial | GV2P03 | GUARDAMOTOR MAGTERM 3P 0.25/0.40A 100KA | PC9 35 00 | P9 | General Purpose | 3 Industry General Purpose | TPP | GM | 3389110213423 | A | 154.96 | EUR | 1
Tarifa Automatización y Control Industrial | GV2P04 | GUARDAMOTOR MAGTERM 3P 0.40/0.63A 100KA | PC9 35 00 | P9 | General Purpose | 3 Industry General Purpose | TPP | GM | 3389110213430 | A | 162.59 | EUR | 1
Tarifa Automatización y Control Industrial | GV2P05 | GUARDAMOTOR MAGTERM 3P 0,63/1A 100KA | PC9 35 00 | P9 | General Purpose | 3 Industry General Purpose | TPP | GM | 3389110213447 | A | 171.62 | EUR | 1
Tarifa Automatización y Control Industrial | GV2P06 | GUARDAMOTOR MAGTERM 3P 1/1.6A 100KA | PC9 35 00 | P9 | General Purpose | 3 Industry General Purpose | TPP | GM | 3389110213454 | A | 171.62 | EUR | 1
Tarifa Automatización y Control Industrial | GV2P07 | DISY.-MOTOR REG. 1,6-2,5A | PC9 35 00 | P9 | General Purpose | 3 Industry General Purpose | TPP | GM | 3389110213461 | A | 171.62 | EUR | 1
Tarifa Automatización y Control Industrial | GV2P08 | DISY.-MOTOR REG. 2,5-4A | PC9 35 00 | P9 | General Purpose | 3 Industry General Purpose | TPP | GM | 3389110213478 | A | 171.62 | EUR | 1
Tarifa Automatización y Control Industrial | GV2P10 | DISY.-MOTOR REG. 4-6,3A | PC9 35 00 | P9 | General Purpose | 3 Industry General Purpose | TPP | GM | 3389110213485 | A | 171.62 | EUR | 1
Tarifa Automatización y Control Industrial | GV2P14 | DISY.-MOTOR REG. 6-10A | PC9 35 00 | P9 | General Purpose | 3 Industry General Purpose | TPP | GM | 3389110213492 | A | 197.65 | EUR | 1
Tarifa Automatización y Control Industrial | GV2P16 | DISY.-MOTOR REG. 9-14A | PC9 35 00 | P9 | General Purpose | 3 Industry General Purpose | TPP | GM | 3389110213508 | C | 201.13 | EUR | 1
Tarifa Automatización y Control Industrial | GV2P20 | DISY.-MOTOR REG. 13-18A | PC9 35 00 | P9 | General Purpose | 3 Industry General Purpose | TPP | GM | 3389110213515 | A | 205.15 | EUR | 1
Tarifa Automatización y Control Industrial | GV2P21 | GUARDAMOTOR MAGTERM 3P 17/23A 50KA | PC9 35 00 | P9 | General Purpose | 3 Industry General Purpose | TPP | GM | 3389110213522 | A | 230.86 | EUR | 1
Tarifa Automatización y Control Industrial | GV2P22 | GUARDAMOTOR MAGTERM 3P 20/25A 50KA | PC9 35 00 | P9 | General Purpose | 3 Industry General Purpose | TPP | GM | 3389110213539 | A | 277.62 | EUR | 1
Tarifa Automatización y Control Industrial | GV2P32 | GUARDAMOTOR MAGTERM 3P 24/32A 50KA | PC9 35 00 | P9 | General Purpose | 3 Industry General Purpose | TPP | GM | 3389110376104 | A | 425.3 | EUR | 1
Tarifa Automatización y Control Industrial | GV2PC01 | CAJA P/GV2L/GV2P MANETA NEGRA | PC9 46 09 | P9 | General Purpose | 3 Industry General Purpose | TPP | GM | 3606480400605 | C | 503.29 | EUR | 1
Tarifa Automatización y Control Industrial | GV2RT03 | Disyuntor magnetotérmico, 0.25 - 0.4A | PC9 36 00 | P9 | General Purpose | 3 Industry General Purpose | TPP | GM | 3389110520590 | B | 148.41 | EUR | 1
Tarifa Automatización y Control Industrial | GV2RT04 | Disyuntor magnetotérmico, 0.4 - 0.63A | PC9 36 00 | P9 | General Purpose | 3 Industry General Purpose | TPP | GM | 3389110520606 | B | 156.54 | EUR | 1
Tarifa Automatización y Control Industrial | GV2RT05 | Disyuntor magnetotérmico, 0.63 -1A | PC9 36 00 | P9 | General Purpose | 3 Industry General Purpose | TPP | GM | 3389110520613 | B | 168.12 | EUR | 1
Tarifa Automatización y Control Industrial | GV2RT06 | Disyuntor magnetotérmico, 1 - 1.6A | PC9 36 00 | P9 | General Purpose | 3 Industry General Purpose | TPP | GM | 3389110520620 | A | 168.12 | EUR | 1
Tarifa Automatización y Control Industrial | GV2RT07 | Disyuntor magnetotérmico, 1.6 - 2.5A | PC9 36 00 | P9 | General Purpose | 3 Industry General Purpose | TPP | GM | 3389110520637 | A | 168.12 | EUR | 1
Tarifa Automatización y Control Industrial | GV2RT08 | Disyuntor magnetotérmico, 2.5 - 4A | PC9 36 00 | P9 | General Purpose | 3 Industry General Purpose | TPP | GM | 3389110520644 | A | 168.12 | EUR | 1
Tarifa Automatización y Control Industrial | GV2RT10 | DISY. MAGNETOTERMICO 4-6.3A | PC9 36 00 | P9 | General Purpose | 3 Industry General Purpose | TPP | GM | 3389110520651 | A | 168.12 | EUR | 1
Tarifa Automatización y Control Industrial | GV2RT14 | DISY. MAGNETOTERMICO 6 10A | PC9 36 00 | P9 | General Purpose | 3 Industry General Purpose | TPP | GM | 3389110520675 | A | 194.29 | EUR | 1
Tarifa Automatización y Control Industrial | GV2RT16 | Disyuntor magnetotérmico, 9 -14A | PC9 36 00 | P9 | General Purpose | 3 Industry General Purpose | TPP | GM | 3389110520699 | A | 202.68 | EUR | 1
Tarifa Automatización y Control Industrial | GV2RT20 | Disyuntor-motor magnetotérmico, 13 -18A | PC9 36 00 | P9 | General Purpose | 3 Industry General Purpose | TPP | GM | 3389110520712 | C | 206.56 | EUR | 1
Tarifa Automatización y Control Industrial | GV2RT21 | DISY. MAGNETOTERMICO 17 23A | PC9 36 00 | P9 | General Purpose | 3 Industry General Purpose | TPP | GM | 3389110520729 | B | 226.87 | EUR | 1
Tarifa Automatización y Control Industrial | GV2SN33 | PILOTO GV2 380 440V VERDE | PC9 46 09 | P9 | General Purpose | 3 Industry General Purpose | TPP | GM | 3389110476095 | B | 37.24 | EUR | 10
Tarifa Automatización y Control Industrial | GV2V01 | DISPOSITIVO DE BLOQUEO | PC9 46 09 | P9 | General Purpose | 3 Industry General Purpose | TPP | GM | 3389110214314 | B | 20.26 | EUR | 1
Tarifa Automatización y Control Industrial | GV2V03 | DISPOSITIVO ENCLAVAMIENTO PARA 6 CAND. | PC9 46 09 | P9 | General Purpose | 3 Industry General Purpose | TPP | GM | 3389110513608 | B | 86.5 | EUR | 1
Tarifa Automatización y Control Industrial | GV3APN01 | TESYS HANDLE KIT GV3 IP54 NEGRO | PC9 42 03 | P9 | General Purpose | 3 Industry General Purpose | TPP | GM | 3606480160950 | A | 116.6 | EUR | 1
Tarifa Automatización y Control Industrial | GV3APN02 | TESYS HANDLE KIT GV3 IP54 ROJO | PC9 42 03 | P9 | General Purpose | 3 Industry General Purpose | TPP | GM | 3606480160967 | A | 116.6 | EUR | 1
Tarifa Automatización y Control Industrial | GV3APN04 | KIT IP 65 RJ/AMA MANDO PTA. GV3P/L | PC9 42 03 | P9 | General Purpose | 3 Industry General Purpose | TPP | GM | 3606480313523 | C | 120.31 | EUR | 1
Tarifa Automatización y Control Industrial | GV3G264 | JUEGO BARRAS 2 ARRANQUES GV3 | PC9 42 03 | P9 | General Purpose | 3 Industry General Purpose | TPP | GM | 3389119410083 | C | 36.33 | EUR | 1
Tarifa Automatización y Control Industrial | GV3G364 | BARRAM 115A PAS 64MM 3 DER | PC9 42 03 | P9 | General Purpose | 3 Industry General Purpose | TPP | GM | 3389119405515 | C | 44.58 | EUR | 1
Tarifa Automatización y Control Industrial | GV3G66 | BLOQUE CONECTOR P/GV3P/L | PC9 42 03 | P9 | General Purpose | 3 Industry General Purpose | TPP | GM | 3389119405522 | B | 22.06 | EUR | 1
Tarifa Automatización y Control Industrial | GV3L25 | DISJ MOT MAGN 25A | PC9 42 02 | P9 | General Purpose | 3 Industry General Purpose | TPP | GM | 3389119405423 | B | 338.06 | EUR | 1
Tarifa Automatización y Control Industrial | GV3L32 | DISJ MOT MAGN 32A | PC9 42 02 | P9 | General Purpose | 3 Industry General Purpose | TPP | GM | 3389119405430 | A | 373 | EUR | 1
Tarifa Automatización y Control Industrial | GV3L40 | GUARDAMOTOR MAGNETICO 40A | PC9 42 02 | P9 | General Purpose | 3 Industry General Purpose | TPP | GM | 3389119405447 | C | 384.67 | EUR | 1
Tarifa Automatización y Control Industrial | GV3L50 | GUARDAMOTOR MAGNETICO 50A | PC9 42 02 | P9 | General Purpose | 3 Industry General Purpose | TPP | GM | 3389119405454 | A | 403.99 | EUR | 1
Tarifa Automatización y Control Industrial | GV3L65 | GUARDAMOTOR MAGNETICO 65A | PC9 42 02 | P9 | General Purpose | 3 Industry General Purpose | TPP | GM | 3389119405461 | A | 420.73 | EUR | 1
Tarifa Automatización y Control Industrial | GV3L73 | GV3L MOTOR CB MAGNETIC 73A EVERLINK | PC9 44 00 | P9 | General Purpose | 3 Industry General Purpose | TPP | GM | 3606481304520 | C | 549.39 | EUR | 1
Tarifa Automatización y Control Industrial | GV3L80 | GV3L MOTOR CB MAGNETIC 80A EVERLINK | PC9 44 00 | P9 | General Purpose | 3 Industry General Purpose | TPP | GM | 3606481304575 | A | 572.27 | EUR | 1
Tarifa Automatización y Control Industrial | GV3P13 | DISJ MOT MT 9 13A | PC9 42 01 | P9 | General Purpose | 3 Industry General Purpose | TPP | GM | 3389119405355 | A | 314.24 | EUR | 1
Tarifa Automatización y Control Industrial | GV3P18 | DISJ MOT MT 12 18A | PC9 42 01 | P9 | General Purpose | 3 Industry General Purpose | TPP | GM | 3389119405362 | A | 334.48 | EUR | 1
Tarifa Automatización y Control Industrial | GV3P25 | DISJ MOT MT 17 25A | PC9 42 01 | P9 | General Purpose | 3 Industry General Purpose | TPP | GM | 3389119405379 | C | 369.89 | EUR | 1
Tarifa Automatización y Control Industrial | GV3P256 | DISYUNT MAGNETOTERM 17...25A TERMIN.CERR | PC9 42 01 | P9 | General Purpose | 3 Industry General Purpose | TPP | GM | 3389118204027 | C | 409.42 | EUR | 1
Tarifa Automatización y Control Industrial | GV3P32 | DISYUNT MAGNETOTERM 23...32A | PC9 42 01 | P9 | General Purpose | 3 Industry General Purpose | TPP | GM | 3389119405386 | C | 425.12 | EUR | 1
Tarifa Automatización y Control Industrial | GV3P40 | GUARDAMOTOR MAGNETO-TERM 3P 30/40A 50KA | PC9 42 01 | P9 | General Purpose | 3 Industry General Purpose | TPP | GM | 3389119405393 | C | 454.65 | EUR | 1
Tarifa Automatización y Control Industrial | GV3P406 | GUARDAMOT | PC9 42 01 | P9 | General Purpose | 3 Industry General Purpose | TPP | GM | 3389118204119 | B | 500.35 | EUR | 1
Tarifa Automatización y Control Industrial | GV3P50 | DISYUNT MAGNETOTERM 37...50A | PC9 42 01 | P9 | General Purpose | 3 Industry General Purpose | TPP | GM | 3389119405409 | C | 488.21 | EUR | 1
Tarifa Automatización y Control Industrial | GV3P506 | GUARDAMOT 37 A 50A MANDO ROT | PC9 42 01 | P9 | General Purpose | 3 Industry General Purpose | TPP | GM | 3389118204034 | B | 550.42 | EUR | 1
Tarifa Automatización y Control Industrial | GV3P65 | GUARDAMOTOR MAGNETO-TERM 3P 48/65A 50KA | PC9 42 01 | P9 | General Purpose | 3 Industry General Purpose | TPP | GM | 3389119405416 | C | 532.55 | EUR | 1
Tarifa Automatización y Control Industrial | GV3P656 | GUARDAMOT 48 A 65A MANDO ROT | PC9 42 01 | P9 | General Purpose | 3 Industry General Purpose | TPP | GM | 3389118204126 | B | 590.71 | EUR | 1
Tarifa Automatización y Control Industrial | GV3P73 | GV3P MOTOR CB THERMO/MAG 62-73A EVERLINK | PC9 42 00 | P9 | General Purpose | 3 Industry General Purpose | TPP | GM | 3606481304513 | A | 610.1 | EUR | 1
Tarifa Automatización y Control Industrial | GV3P736 | GV3P MOTOR CB THERMO/MAG 62-73A Lugs | PC9 44 00 | P9 | General Purpose | 3 Industry General Purpose | TPP | GM | 3606481304582 | C | 680.01 | EUR | 1
Tarifa Automatización y Control Industrial | GV3P80 | GV3P MOTOR CB THERMO/MAG 70-80A EVERLINK | PC9 42 00 | P9 | General Purpose | 3 Industry General Purpose | TPP | GM | 3606481304568 | A | 651.08 | EUR | 1
Tarifa Automatización y Control Industrial | GV3PC01 | METAL ENCLO GV3P CDE BLK | PC9 42 03 | P9 | General Purpose | 3 Industry General Purpose | TPP | GM | 3389119409933 | B | 459.35 | EUR | 1
Tarifa Automatización y Control Industrial | GV3PC02 | S3D PSP 300x200x150 RAL7035ST | PC9 42 03 | P9 | General Purpose | 3 Industry General Purpose | TPP | GM | 3389119409940 | B | 462.03 | EUR | 1
Tarifa Automatización y Control Industrial | GV3S | JUEGO BARRA POT S LADO | PC9 42 03 | P9 | General Purpose | 3 Industry General Purpose | TPP | GM | 3389119410069 | C | 38.15 | EUR | 1
Tarifa Automatización y Control Industrial | GV4ADM1111 | SDx GV4: módulo de alarma / diferenciaci | PC9 45 09 | P9 | General Purpose | 3 Industry General Purpose | TPP | GM | 3606481166753 | C | 710.03 | EUR | 1
Tarifa Automatización y Control Industrial | GV4ADN01 | MANDO ROTATIVO IP40 P/GV4 | PC9 45 09 | P9 | General Purpose | 3 Industry General Purpose | TPP | GM | 3606485444345 | B | 130.98 | EUR | 1
Tarifa Automatización y Control Industrial | GV4ADN02 | Mando directo rojo en fondo amarillo | PC9 45 09 | P9 | General Purpose | 3 Industry General Purpose | TPP | GM | 3606485444352 | B | 136.45 | EUR | 1
Tarifa Automatización y Control Industrial | GV4AE11 | CONTACTO AUXILIAR 1NA+1NC P/GV4 | PC9 45 09 | P9 | General Purpose | 3 Industry General Purpose | TPP | GM | 3606485444246 | A | 65.82 | EUR | 1
Tarifa Automatización y Control Industrial | GV4APN01 | MANDO ROT. PROLONG. IP54 P/GV4 | PC9 45 09 | P9 | General Purpose | 3 Industry General Purpose | TPP | GM | 3606485444734 | A | 244.05 | EUR | 1
Tarifa Automatización y Control Industrial | GV4APN02 | MANDO ROT. PROLONG. IP54 ROJO AM. P/GV4 | PC9 45 09 | P9 | General Purpose | 3 Industry General Purpose | TPP | GM | 3606485444741 | C | 250.32 | EUR | 1
Tarifa Automatización y Control Industrial | GV4APN04 | Mando extend. IP65 Rojo en fondo amarill | PC9 45 09 | P9 | General Purpose | 3 Industry General Purpose | TPP | GM | 3606485444758 | B | 287.88 | EUR | 1
Tarifa Automatización y Control Industrial | GV4AS027 | Disp. Max. tensión 24 V 50/60 Hz - 24 V | PC9 45 09 | P9 | General Purpose | 3 Industry General Purpose | TPP | GM | 3606485444888 | C | 151 | EUR | 1
Tarifa Automatización y Control Industrial | GV4AS137 | BOBINA DISPA. MX 110/130VCA 125VCC P/GV4 | PC9 45 09 | P9 | General Purpose | 3 Industry General Purpose | TPP | GM | 3606485444901 | C | 151 | EUR | 1
Tarifa Automatización y Control Industrial | GV4AS287 | Disp. Max. tensión 208-240 V 50/60Hz - 2 | PC9 45 09 | P9 | General Purpose | 3 Industry General Purpose | TPP | GM | 3606485444918 | A | 151 | EUR | 1
Tarifa Automatización y Control Industrial | GV4AS487 | Disp. Max. tensión 380-415 V 50Hz - 440- | PC9 45 09 | P9 | General Purpose | 3 Industry General Purpose | TPP | GM | 3606485444925 | C | 188.75 | EUR | 1
Tarifa Automatización y Control Industrial | GV4AU027 | Disp. M匤. tensión 24 V 50/60 Hz - 24 V | PC9 45 09 | P9 | General Purpose | 3 Industry General Purpose | TPP | GM | 3606485444819 | C | 284.61 | EUR | 1
Tarifa Automatización y Control Industrial | GV4AU247 | BOBINA DE APERT MN 220/240VCA P/GV4 | PC9 45 09 | P9 | General Purpose | 3 Industry General Purpose | TPP | GM | 3606485444840 | C | 261.94 | EUR | 1
Tarifa Automatización y Control Industrial | GV4AU415 | Disp. M匤. tensión 380-415 V 50Hz | PC9 45 09 | P9 | General Purpose | 3 Industry General Purpose | TPP | GM | 3606485444864 | C | 286.89 | EUR | 1
Tarifa Automatización y Control Industrial | GV4L02N | Motor Breaker GV4L Mag 2A 50kA Elink | PC9 45 02 | P9 | General Purpose | 3 Industry General Purpose | TPP | GM | 3606481309679 | C | 744.72 | EUR | 1
Tarifa Automatización y Control Industrial | GV4L02N6 | Motor Breaker GV4L Mag 2A 50kA lug | PC9 45 02 | P9 | General Purpose | 3 Industry General Purpose | TPP | GM | 3606481309839 | C | 897.22 | EUR | 1
Tarifa Automatización y Control Industrial | GV4L03N | Motor Breaker GV4L Mag 3.5A 50kA Elink | PC9 45 02 | P9 | General Purpose | 3 Industry General Purpose | TPP | GM | 3606481309686 | C | 744.72 | EUR | 1
Tarifa Automatización y Control Industrial | GV4L03N6 | Motor Breaker GV4L Mag 3.5A 50kA lug | PC9 45 02 | P9 | General Purpose | 3 Industry General Purpose | TPP | GM | 3606481309846 | C | 897.22 | EUR | 1
Tarifa Automatización y Control Industrial | GV4L07N | Motor Breaker GV4L Mag 7A 50kA Elink | PC9 45 02 | P9 | General Purpose | 3 Industry General Purpose | TPP | GM | 3606481309693 | C | 744.72 | EUR | 1
Tarifa Automatización y Control Industrial | GV4L07N6 | Motor Breaker GV4L Mag 7A 50kA lug | PC9 45 02 | P9 | General Purpose | 3 Industry General Purpose | TPP | GM | 3606481309853 | C | 897.22 | EUR | 1
Tarifa Automatización y Control Industrial | GV4L115B | Motor Breaker GV4L Mag 115A 25kA Elink | PC9 45 02 | P9 | General Purpose | 3 Industry General Purpose | TPP | GM | 3606481309501 | C | 719.63 | EUR | 1
Tarifa Automatización y Control Industrial | GV4L115B6 | Motor Breaker GV4L Mag 115A 25kA lug | PC9 45 02 | P9 | General Purpose | 3 Industry General Purpose | TPP | GM | 3606481309587 | C | 791.6 | EUR | 1
Tarifa Automatización y Control Industrial | GV4L115N | Motor Breaker GV4L Mag 115A 50kA Elink | PC9 45 02 | P9 | General Purpose | 3 Industry General Purpose | TPP | GM | 3606481309747 | C | 846.19 | EUR | 1
Tarifa Automatización y Control Industrial | GV4L115N6 | Motor Breaker GV4L Mag 115A 50kA lug | PC9 45 02 | P9 | General Purpose | 3 Industry General Purpose | TPP | GM | 3606481309907 | C | 1020.01 | EUR | 1
Tarifa Automatización y Control Industrial | GV4L12N | Motor Breaker GV4L Mag 12.5A 50kA Elink | PC9 45 02 | P9 | General Purpose | 3 Industry General Purpose | TPP | GM | 3606481309709 | C | 744.72 | EUR | 1
Tarifa Automatización y Control Industrial | GV4L12N6 | Motor Breaker GV4L Mag 12.5A 50kA lug | PC9 45 02 | P9 | General Purpose | 3 Industry General Purpose | TPP | GM | 3606481309860 | C | 897.22 | EUR | 1
Tarifa Automatización y Control Industrial | GV4L25B | Motor Breaker GV4L Mag 25A 25kA Elink | PC9 45 02 | P9 | General Purpose | 3 Industry General Purpose | TPP | GM | 3606481309471 | C | 633.02 | EUR | 1
Tarifa Automatización y Control Industrial | GV4L25N | Motor Breaker GV4L Mag 25A 50kA Elink | PC9 45 02 | P9 | General Purpose | 3 Industry General Purpose | TPP | GM | 3606481309716 | C | 744.72 | EUR | 1
Tarifa Automatización y Control Industrial | GV4L25N6 | Motor Breaker GV4L Mag 25A 50kA lug | PC9 45 02 | P9 | General Purpose | 3 Industry General Purpose | TPP | GM | 3606481309877 | C | 897.22 | EUR | 1
Tarifa Automatización y Control Industrial | GV4L50B | Motor Breaker GV4L Mag 50A 25kA Elink | PC9 45 02 | P9 | General Purpose | 3 Industry General Purpose | TPP | GM | 3606481309488 | C | 666.33 | EUR | 1
Tarifa Automatización y Control Industrial | GV4L50N | Motor Breaker GV4L Mag 50A 50kA Elink | PC9 45 02 | P9 | General Purpose | 3 Industry General Purpose | TPP | GM | 3606481309723 | C | 783.91 | EUR | 1
Tarifa Automatización y Control Industrial | GV4L50N6 | Motor Breaker GV4L Mag 50A 50kA lug | PC9 45 02 | P9 | General Purpose | 3 Industry General Purpose | TPP | GM | 3606481309884 | C | 944.41 | EUR | 1
Tarifa Automatización y Control Industrial | GV4L80B | Motor Breaker GV4L Mag 80A 25kA Elink | PC9 45 02 | P9 | General Purpose | 3 Industry General Purpose | TPP | GM | 3606481309495 | C | 666.33 | EUR | 1
Tarifa Automatización y Control Industrial | GV4L80N | Motor Breaker GV4L Mag 80A 50kA Elink | PC9 45 02 | P9 | General Purpose | 3 Industry General Purpose | TPP | GM | 3606481309730 | C | 783.53 | EUR | 1
Tarifa Automatización y Control Industrial | GV4L80N6 | Motor Breaker GV4L Mag 80A 50kA lug | PC9 45 02 | P9 | General Purpose | 3 Industry General Purpose | TPP | GM | 3606481309891 | C | 944.41 | EUR | 1
Tarifa Automatización y Control Industrial | GV4L80S | Motor Breaker GV4L Mag 80A 100kA Elink | PC9 45 02 | P9 | General Purpose | 3 Industry General Purpose | TPP | GM | 3606481387172 | C | 1169.07 | EUR | 1
Tarifa Automatización y Control Industrial | GV4LE02S | Motor Breaker GV4LE Mag 2A 100kA Elink | PC9 45 02 | P9 | General Purpose | 3 Industry General Purpose | TPP | GM | 3606481309914 | B | 908.23 | EUR | 1
Tarifa Automatización y Control Industrial | GV4LE02S6 | Motor Breaker GV4LE Mag 2A 100kA lug | PC9 45 02 | P9 | General Purpose | 3 Industry General Purpose | TPP | GM | 3606481309990 | C | 999.03 | EUR | 1
Tarifa Automatización y Control Industrial | GV4LE03N | Motor Breaker GV4LE Mag 3.5A 50kA Elink | PC9 45 02 | P9 | General Purpose | 3 Industry General Purpose | TPP | GM | 3606481309600 | B | 614.18 | EUR | 1
Tarifa Automatización y Control Industrial | GV4LE03N6 | Motor Breaker GV4LE Mag 3.5A 50kA lug | PC9 45 02 | P9 | General Purpose | 3 Industry General Purpose | TPP | GM | 3606481309761 | C | 729.44 | EUR | 1
Tarifa Automatización y Control Industrial | GV4LE03S | Motor Breaker GV4LE Mag 3.5A 100kA Elink | PC9 45 02 | P9 | General Purpose | 3 Industry General Purpose | TPP | GM | 3606481309921 | B | 908.23 | EUR | 1
Tarifa Automatización y Control Industrial | GV4LE07S | Motor Breaker GV4LE Mag 7A 100kA Elink | PC9 45 02 | P9 | General Purpose | 3 Industry General Purpose | TPP | GM | 3606481309938 | B | 908.23 | EUR | 1
Tarifa Automatización y Control Industrial | GV4LE07S6 | Motor Breaker GV4LE Mag 7A 100kA lug | PC9 45 02 | P9 | General Purpose | 3 Industry General Purpose | TPP | GM | 3606481310019 | C | 999.03 | EUR | 1
Tarifa Automatización y Control Industrial | GV4LE115B | Motor Breaker GV4LE Mag 115A 25kA Elink | PC9 45 02 | P9 | General Purpose | 3 Industry General Purpose | TPP | GM | 3606481309464 | B | 599.34 | EUR | 1
Tarifa Automatización y Control Industrial | GV4LE115N | GUARDAMOTOR MAGNETICO GV4 3X115A 50KA | PC9 45 02 | P9 | General Purpose | 3 Industry General Purpose | TPP | GM | 3606481309662 | B | 705.08 | EUR | 1
Tarifa Automatización y Control Industrial | GV4LE115N6 | Motor Breaker GV4LE Mag 115A 50kA lug | PC9 45 02 | P9 | General Purpose | 3 Industry General Purpose | TPP | GM | 3606481309822 | C | 757.14 | EUR | 1
Tarifa Automatización y Control Industrial | GV4LE115S | Motor Breaker GV4LE Mag 115A 100kA Elink | PC9 45 02 | P9 | General Purpose | 3 Industry General Purpose | TPP | GM | 3606481309983 | B | 1026.52 | EUR | 1
Tarifa Automatización y Control Industrial | GV4LE12N | GUARDAMOTOR MAGNETICO GV4 3X12,5A 50KA | PC9 45 02 | P9 | General Purpose | 3 Industry General Purpose | TPP | GM | 3606481309624 | B | 614.18 | EUR | 1
Tarifa Automatización y Control Industrial | GV4LE12N6 | Motor Breaker GV4LE Mag 12.5A 50kA lug | PC9 45 02 | P9 | General Purpose | 3 Industry General Purpose | TPP | GM | 3606481309785 | C | 666 | EUR | 1
Tarifa Automatización y Control Industrial | GV4LE12S | Motor Breaker GV4LE Mag 12.5A100kA Elink | PC9 45 02 | P9 | General Purpose | 3 Industry General Purpose | TPP | GM | 3606481309945 | B | 908.23 | EUR | 1
Tarifa Automatización y Control Industrial | GV4LE25N | GUARDAMOTOR MAGNETICO GV4 3X25A 50KA | PC9 45 02 | P9 | General Purpose | 3 Industry General Purpose | TPP | GM | 3606481309631 | A | 614.18 | EUR | 1
Tarifa Automatización y Control Industrial | GV4LE25N6 | Motor Breaker GV4LE Mag 25A 50kA lug | PC9 45 02 | P9 | General Purpose | 3 Industry General Purpose | TPP | GM | 3606481309792 | C | 666 | EUR | 1
Tarifa Automatización y Control Industrial | GV4LE25S | Motor Breaker GV4LE Mag 25A 100kA Elink | PC9 45 02 | P9 | General Purpose | 3 Industry General Purpose | TPP | GM | 3606481309952 | B | 908.23 | EUR | 1
Tarifa Automatización y Control Industrial | GV4LE25S6 | Motor Breaker GV4LE Mag 25A 100kA lug | PC9 45 02 | P9 | General Purpose | 3 Industry General Purpose | TPP | GM | 3606481310033 | C | 993.23 | EUR | 1
Tarifa Automatización y Control Industrial | GV4LE50N | GUARDAMOTOR MAGNETICO GV4 3X50A 50KA | PC9 45 02 | P9 | General Purpose | 3 Industry General Purpose | TPP | GM | 3606481309648 | A | 637.31 | EUR | 1
Tarifa Automatización y Control Industrial | GV4LE50N6 | Motor Breaker GV4LE Mag 50A 50kA lug | PC9 45 02 | P9 | General Purpose | 3 Industry General Purpose | TPP | GM | 3606481309808 | C | 701.06 | EUR | 1
Tarifa Automatización y Control Industrial | GV4LE50S | Motor Breaker GV4LE Mag 50A 100kA Elink | PC9 45 02 | P9 | General Purpose | 3 Industry General Purpose | TPP | GM | 3606481309969 | C | 956.01 | EUR | 1
Tarifa Automatización y Control Industrial | GV4LE50S6 | Motor Breaker GV4LE Mag 50A 100kA lug | PC9 45 02 | P9 | General Purpose | 3 Industry General Purpose | TPP | GM | 3606481310040 | C | 1045.48 | EUR | 1
Tarifa Automatización y Control Industrial | GV4LE80B | Motor Breaker GV4LE Mag 80A 25kA Elink | PC9 45 02 | P9 | General Purpose | 3 Industry General Purpose | TPP | GM | 3606481309457 | B | 541.73 | EUR | 1
Tarifa Automatización y Control Industrial | GV4LE80N | GUARDAMOTOR MAGNETICO GV4 3X80A 50KA | PC9 45 02 | P9 | General Purpose | 3 Industry General Purpose | TPP | GM | 3606481309655 | A | 652.87 | EUR | 1
Tarifa Automatización y Control Industrial | GV4LE80N6 | Motor Breaker GV4LE Mag 80A 50kA lug | PC9 45 02 | P9 | General Purpose | 3 Industry General Purpose | TPP | GM | 3606481309815 | C | 701.06 | EUR | 1
Tarifa Automatización y Control Industrial | GV4LE80S | Motor Breaker GV4LE Mag 80A 100kA Elink | PC9 45 02 | P9 | General Purpose | 3 Industry General Purpose | TPP | GM | 3606481309976 | C | 956.01 | EUR | 1
Tarifa Automatización y Control Industrial | GV4LE80S6 | Motor Breaker GV4LE Mag 80A 100kA lug | PC9 45 02 | P9 | General Purpose | 3 Industry General Purpose | TPP | GM | 3606481310057 | C | 1045.48 | EUR | 1
Tarifa Automatización y Control Industrial | GV4LUG | Conector terminal engastado + tornillos | PC9 45 09 | P9 | General Purpose | 3 Industry General Purpose | TPP | GM | 3606481166777 | B | 52.97 | EUR | 1
Tarifa Automatización y Control Industrial | GV4P02N | MotBreak GV4P Therm/Mag 2A 50kA Elink | PC9 45 01 | P9 | General Purpose | 3 Industry General Purpose | TPP | GM | 3606481310316 | B | 1103.46 | EUR | 1
Tarifa Automatización y Control Industrial | GV4P02N6 | MotBreak GV4P Therm/Mag 2A 50kA lug | PC9 45 01 | P9 | General Purpose | 3 Industry General Purpose | TPP | GM | 3606481310477 | C | 1329.39 | EUR | 1
Tarifa Automatización y Control Industrial | GV4P03N | MotBreak GV4P Therm/Mag 3.5A 50kA Elink | PC9 45 01 | P9 | General Purpose | 3 Industry General Purpose | TPP | GM | 3606481310323 | B | 1103.46 | EUR | 1
Tarifa Automatización y Control Industrial | GV4P03N6 | MotBreak GV4P Therm/Mag 3.5A 50kA lug | PC9 45 01 | P9 | General Purpose | 3 Industry General Purpose | TPP | GM | 3606481310484 | C | 1213.79 | EUR | 1
Tarifa Automatización y Control Industrial | GV4P07N | MotBreak GV4P Therm/Mag 7A 50kA Elink | PC9 45 01 | P9 | General Purpose | 3 Industry General Purpose | TPP | GM | 3606481310330 | B | 1103.46 | EUR | 1
Tarifa Automatización y Control Industrial | GV4P07N6 | MotBreak GV4P Therm/Mag 7A 50kA lug | PC9 45 01 | P9 | General Purpose | 3 Industry General Purpose | TPP | GM | 3606481310491 | C | 1329.39 | EUR | 1
Tarifa Automatización y Control Industrial | GV4P115B | MotBreak GV4P Therm/Mag 115A 25kA Elink | PC9 45 01 | P9 | General Purpose | 3 Industry General Purpose | TPP | GM | 3606481310149 | B | 1066.26 | EUR | 1
Tarifa Automatización y Control Industrial | GV4P115B6 | MotBreak GV4P Therm/Mag 115A 25kA lug | PC9 45 01 | P9 | General Purpose | 3 Industry General Purpose | TPP | GM | 3606481310224 | C | 1172.94 | EUR | 1
Tarifa Automatización y Control Industrial | GV4P115N | MotBreak GV4P Therm/Mag 115A 50kA Elink | PC9 45 01 | P9 | General Purpose | 3 Industry General Purpose | TPP | GM | 3606481310385 | B | 1253.82 | EUR | 1
Tarifa Automatización y Control Industrial | GV4P115N6 | MotBreak GV4P Therm/Mag 115A 50kA lug | PC9 45 01 | P9 | General Purpose | 3 Industry General Purpose | TPP | GM | 3606481310545 | C | 1379.9 | EUR | 1
Tarifa Automatización y Control Industrial | GV4P115S | Motor Breaker GV4P T/M 115A 100kA Elink | PC9 45 01 | P9 | General Purpose | 3 Industry General Purpose | TPP | GM | 3606481386861 | C | 1881.67 | EUR | 1
Tarifa Automatización y Control Industrial | GV4P12N | MotBreak GV4P Therm/Mag 12.5A 50kA Elink | PC9 45 01 | P9 | General Purpose | 3 Industry General Purpose | TPP | GM | 3606481310347 | B | 1103.46 | EUR | 1
Tarifa Automatización y Control Industrial | GV4P12N6 | MotBreak GV4P Therm/Mag 12.5A 50kA lug | PC9 45 01 | P9 | General Purpose | 3 Industry General Purpose | TPP | GM | 3606481310507 | C | 1213.79 | EUR | 1
Tarifa Automatización y Control Industrial | GV4P25N | MotBreak GV4P Therm/Mag 25A 50kA Elink | PC9 45 01 | P9 | General Purpose | 3 Industry General Purpose | TPP | GM | 3606481310354 | B | 1103.46 | EUR | 1
Tarifa Automatización y Control Industrial | GV4P25N6 | MotBreak GV4P Therm/Mag 25A 50kA lug | PC9 45 01 | P9 | General Purpose | 3 Industry General Purpose | TPP | GM | 3606481310514 | C | 1329.39 | EUR | 1
Tarifa Automatización y Control Industrial | GV4P50B | MotBreak GV4P Therm/Mag 50A 25kA Elink | PC9 45 01 | P9 | General Purpose | 3 Industry General Purpose | TPP | GM | 3606481310125 | B | 987.31 | EUR | 1
Tarifa Automatización y Control Industrial | GV4P50N | MotBreak GV4P Therm/Mag 50A 50kA Elink | PC9 45 01 | P9 | General Purpose | 3 Industry General Purpose | TPP | GM | 3606481310361 | B | 1161.52 | EUR | 1
Tarifa Automatización y Control Industrial | GV4P50N6 | MotBreak GV4P Therm/Mag 50A 50kA lug | PC9 45 01 | P9 | General Purpose | 3 Industry General Purpose | TPP | GM | 3606481310521 | C | 1399.32 | EUR | 1
Tarifa Automatización y Control Industrial | GV4P80B | MotBreak GV4P Therm/Mag 80A 25kA Elink | PC9 45 01 | P9 | General Purpose | 3 Industry General Purpose | TPP | GM | 3606481310132 | B | 987.31 | EUR | 1
Tarifa Automatización y Control Industrial | GV4P80B6 | MotBreak GV4P Therm/Mag 80A 25kA lug | PC9 45 01 | P9 | General Purpose | 3 Industry General Purpose | TPP | GM | 3606481310217 | C | 1086.02 | EUR | 1
Tarifa Automatización y Control Industrial | GV4P80N | MotBreak GV4P Therm/Mag 80A 50kA Elink | PC9 45 01 | P9 | General Purpose | 3 Industry General Purpose | TPP | GM | 3606481310378 | B | 1160.97 | EUR | 1
Tarifa Automatización y Control Industrial | GV4P80N6 | MotBreak GV4P Therm/Mag 80A 50kA lug | PC9 45 01 | P9 | General Purpose | 3 Industry General Purpose | TPP | GM | 3606481310538 | C | 1399.32 | EUR | 1
Tarifa Automatización y Control Industrial | GV4P80S | Motor Breaker GV4P T/M 80A 100kA Elink | PC9 45 01 | P9 | General Purpose | 3 Industry General Purpose | TPP | GM | 3606481386854 | C | 1742.29 | EUR | 1
Tarifa Automatización y Control Industrial | GV4PB25N | Disyuntor GV4P Term/Mag UL489 25A 50kA E | PC9 45 01 | P9 | General Purpose | 3 Industry General Purpose | TPP | GM | 3606489868598 | C | 1655.12 | EUR | 1
Tarifa Automatización y Control Industrial | GV4PB50N | Disyuntor GV4P Term/Mag UL489 50A 50kA E | PC9 45 01 | P9 | General Purpose | 3 Industry General Purpose | TPP | GM | 3606489868604 | C | 1742.06 | EUR | 1
Tarifa Automatización y Control Industrial | GV4PE02N | MotBreak GV4PE Therm/Mag 2A 50kA Elink | PC9 45 01 | P9 | General Purpose | 3 Industry General Purpose | TPP | GM | 3606481310231 | B | 897.11 | EUR | 1
Tarifa Automatización y Control Industrial | GV4PE02N6 | MotBreak GV4PE Therm/Mag 2A 50kA lug | PC9 45 01 | P9 | General Purpose | 3 Industry General Purpose | TPP | GM | 3606481310392 | C | 1080.8 | EUR | 1
Tarifa Automatización y Control Industrial | GV4PE03N | MotBreak GV4PE Therm/Mag 3.5A 50kA Elink | PC9 45 01 | P9 | General Purpose | 3 Industry General Purpose | TPP | GM | 3606481310248 | B | 982.55 | EUR | 1
Tarifa Automatización y Control Industrial | GV4PE03N6 | MotBreak GV4PE Therm/Mag 3.5A 50kA lug | PC9 45 01 | P9 | General Purpose | 3 Industry General Purpose | TPP | GM | 3606481310408 | C | 1080.8 | EUR | 1
Tarifa Automatización y Control Industrial | GV4PE03S | MotBreak GV4PE Th/Mag 3.5A 100kA Elink | PC9 45 01 | P9 | General Purpose | 3 Industry General Purpose | TPP | GM | 3606481310569 | B | 1345.69 | EUR | 1
Tarifa Automatización y Control Industrial | GV4PE07N | MotBreak GV4PE Therm/Mag 7A 50kA Elink | PC9 45 01 | P9 | General Purpose | 3 Industry General Purpose | TPP | GM | 3606481310255 | B | 897.11 | EUR | 1
Tarifa Automatización y Control Industrial | GV4PE07N6 | MotBreak GV4PE Therm/Mag 7A 50kA lug | PC9 45 01 | P9 | General Purpose | 3 Industry General Purpose | TPP | GM | 3606481310415 | C | 1080.8 | EUR | 1
Tarifa Automatización y Control Industrial | GV4PE07S | MotBreak GV4PE Therm/Mag 7A 100kA Elink | PC9 45 01 | P9 | General Purpose | 3 Industry General Purpose | TPP | GM | 3606481310576 | B | 1345.69 | EUR | 1
Tarifa Automatización y Control Industrial | GV4PE07S6 | MotBreak GV4PE Therm/Mag 7A 100kA lug | PC9 45 01 | P9 | General Purpose | 3 Industry General Purpose | TPP | GM | 3606481310651 | C | 1480.24 | EUR | 1
Tarifa Automatización y Control Industrial | GV4PE115B | MotBreak GV4PE Therm/Mag 115A 25kA Elink | PC9 45 01 | P9 | General Purpose | 3 Industry General Purpose | TPP | GM | 3606481310101 | A | 888.03 | EUR | 1
Tarifa Automatización y Control Industrial | GV4PE115B6 | MotBreak GV4PE Therm/Mag 115A 25kA lug | PC9 45 01 | P9 | General Purpose | 3 Industry General Purpose | TPP | GM | 3606481310187 | C | 953.58 | EUR | 1
Tarifa Automatización y Control Industrial | GV4PE115N | MotBreak GV4PE Therm/Mag 115A 50kA Elink | PC9 45 01 | P9 | General Purpose | 3 Industry General Purpose | TPP | GM | 3606481310309 | A | 1044.76 | EUR | 1
Tarifa Automatización y Control Industrial | GV4PE115N6 | MotBreak GV4PE Therm/Mag 115A 50kA lug | PC9 45 01 | P9 | General Purpose | 3 Industry General Purpose | TPP | GM | 3606481310460 | C | 1121.85 | EUR | 1
Tarifa Automatización y Control Industrial | GV4PE115S | GUARDAMOTOR TERMOMAG GV4 65/115A 100KA | PC9 45 01 | P9 | General Purpose | 3 Industry General Purpose | TPP | GM | 3606481310620 | A | 1529.82 | EUR | 1
Tarifa Automatización y Control Industrial | GV4PE115S6 | MotBreak GV4PE Therm/Mag 115A 100kA lug | PC9 45 01 | P9 | General Purpose | 3 Industry General Purpose | TPP | GM | 3606481310705 | C | 1682.82 | EUR | 1
Tarifa Automatización y Control Industrial | GV4PE12N | MotBreak GV4PE Th/Mag 12.5A 50kA Elink | PC9 45 01 | P9 | General Purpose | 3 Industry General Purpose | TPP | GM | 3606481310262 | B | 897.11 | EUR | 1
Tarifa Automatización y Control Industrial | GV4PE12N6 | MotBreak GV4PE Therm/Mag 12.5A 50kA lug | PC9 45 01 | P9 | General Purpose | 3 Industry General Purpose | TPP | GM | 3606481310422 | C | 1080.8 | EUR | 1
Tarifa Automatización y Control Industrial | GV4PE12S | MotBreak GV4PE Th/Mag 12.5A 100kA Elink | PC9 45 01 | P9 | General Purpose | 3 Industry General Purpose | TPP | GM | 3606481310583 | B | 1345.69 | EUR | 1
Tarifa Automatización y Control Industrial | GV4PE25B | MotBreak GV4PE Therm/Mag 25A 25kA Elink | PC9 45 01 | P9 | General Purpose | 3 Industry General Purpose | TPP | GM | 3606481310071 | C | 762.55 | EUR | 1
Tarifa Automatización y Control Industrial | GV4PE25N | MotBreak GV4PE Therm/Mag 25A 50kA Elink | PC9 45 01 | P9 | General Purpose | 3 Industry General Purpose | TPP | GM | 3606481310279 | B | 897.11 | EUR | 1
Tarifa Automatización y Control Industrial | GV4PE25N6 | MotBreak GV4PE Therm/Mag 25A 50kA lug | PC9 45 01 | P9 | General Purpose | 3 Industry General Purpose | TPP | GM | 3606481310439 | C | 1080.8 | EUR | 1
Tarifa Automatización y Control Industrial | GV4PE25S | MotBreak GV4PE Therm/Mag 25A 100kA Elink | PC9 45 01 | P9 | General Purpose | 3 Industry General Purpose | TPP | GM | 3606481310590 | C | 1345.69 | EUR | 1
Tarifa Automatización y Control Industrial | GV4PE50B | MotBreak GV4PE Therm/Mag 50A 25kA Elink | PC9 45 01 | P9 | General Purpose | 3 Industry General Purpose | TPP | GM | 3606481310088 | C | 802.67 | EUR | 1
Tarifa Automatización y Control Industrial | GV4PE50N | MotBreak GV4PE Therm/Mag 50A 50kA Elink | PC9 45 01 | P9 | General Purpose | 3 Industry General Purpose | TPP | GM | 3606481310286 | B | 944.32 | EUR | 1
Tarifa Automatización y Control Industrial | GV4PE50N6 | MotBreak GV4PE Therm/Mag 50A 50kA lug | PC9 45 01 | P9 | General Purpose | 3 Industry General Purpose | TPP | GM | 3606481310446 | C | 1038.75 | EUR | 1
Tarifa Automatización y Control Industrial | GV4PE50S | MotBreak GV4PE Therm/Mag 50A 100kA Elink | PC9 45 01 | P9 | General Purpose | 3 Industry General Purpose | TPP | GM | 3606481310606 | C | 1416.49 | EUR | 1
Tarifa Automatización y Control Industrial | GV4PE50S6 | MotBreak GV4PE Therm/Mag 50A 100kA lug | PC9 45 01 | P9 | General Purpose | 3 Industry General Purpose | TPP | GM | 3606481310682 | C | 1558.14 | EUR | 1
Tarifa Automatización y Control Industrial | GV4PE80B | MotBreak GV4PE Therm/Mag 80A 25kA Elink | PC9 45 01 | P9 | General Purpose | 3 Industry General Purpose | TPP | GM | 3606481310095 | A | 802.67 | EUR | 1
Tarifa Automatización y Control Industrial | GV4PE80N | MotBreak GV4PE Therm/Mag 80A 50kA Elink | PC9 45 01 | P9 | General Purpose | 3 Industry General Purpose | TPP | GM | 3606481310293 | A | 944.32 | EUR | 1
Tarifa Automatización y Control Industrial | GV4PE80N6 | MotBreak GV4PE Therm/Mag 80A 50kA lug | PC9 45 01 | P9 | General Purpose | 3 Industry General Purpose | TPP | GM | 3606481310453 | C | 1038.75 | EUR | 1
Tarifa Automatización y Control Industrial | GV4PE80S | GUARDAMOTOR TERMOMAG GV4 40/80A 100KA | PC9 45 01 | P9 | General Purpose | 3 Industry General Purpose | TPP | GM | 3606481310613 | C | 1416.49 | EUR | 1
Tarifa Automatización y Control Industrial | GV4PE80S6 | MotBreak GV4PE Therm/Mag 80A 100kA lug | PC9 45 01 | P9 | General Purpose | 3 Industry General Purpose | TPP | GM | 3606481310699 | C | 1558.14 | EUR | 1
Tarifa Automatización y Control Industrial | GV4PEM02N | MotBreakGV4PEMultiTh/Mag 2A 50kA Elink | PC9 45 03 | P9 | General Purpose | 3 Industry General Purpose | TPP | GM | 3606481310798 | B | 1179.1 | EUR | 1
Tarifa Automatización y Control Industrial | GV4PEM02N6 | MotBreakGV4PEMultiTh/Mag 2A 50kA lug | PC9 45 03 | P9 | General Purpose | 3 Industry General Purpose | TPP | GM | 3606481310873 | C | 1184.19 | EUR | 1
Tarifa Automatización y Control Industrial | GV4PEM03N | Motor Breaker GV4PE Mult 3.5A 50kA Elink | PC9 45 03 | P9 | General Purpose | 3 Industry General Purpose | TPP | GM | 3606481386274 | B | 1179.1 | EUR | 1
Tarifa Automatización y Control Industrial | GV4PEM03N6 | Motor Breaker GV4PE Multi 3.5A 50kA lug | PC9 45 03 | P9 | General Purpose | 3 Industry General Purpose | TPP | GM | 3606481386366 | C | 1184.19 | EUR | 1
Tarifa Automatización y Control Industrial | GV4PEM07N | MotBreakGV4PEMultiTh/Mag 7A 50kA Elink | PC9 45 03 | P9 | General Purpose | 3 Industry General Purpose | TPP | GM | 3606481310811 | B | 1076.56 | EUR | 1
Tarifa Automatización y Control Industrial | GV4PEM07N6 | MotBreakGV4PEMultiTh/Mag 7A 50kA lug | PC9 45 03 | P9 | General Purpose | 3 Industry General Purpose | TPP | GM | 3606481310897 | C | 1296.96 | EUR | 1
Tarifa Automatización y Control Industrial | GV4PEM115B | MotBreakGV4PEMultiTh/Mag 115A 25kA Elink | PC9 45 03 | P9 | General Purpose | 3 Industry General Purpose | TPP | GM | 3606481310743 | C | 1065.62 | EUR | 1
Tarifa Automatización y Control Industrial | GV4PEM115N | MotBreakGV4PEMultiTh/Mag 115A 50kA Elink | PC9 45 03 | P9 | General Purpose | 3 Industry General Purpose | TPP | GM | 3606481310866 | B | 1253.07 | EUR | 1
Tarifa Automatización y Control Industrial | GV4PEM115N6 | MotBreakGV4PEMultiTh/Mag 115A 50kA lug | PC9 45 03 | P9 | General Purpose | 3 Industry General Purpose | TPP | GM | 3606481310941 | C | 1474.41 | EUR | 1
Tarifa Automatización y Control Industrial | GV4PEM115S | MotBreakGV4PEMultiTh/Mag 115A 100kAElink | PC9 45 03 | P9 | General Purpose | 3 Industry General Purpose | TPP | GM | 3606481311023 | C | 1835.76 | EUR | 1
Tarifa Automatización y Control Industrial | GV4PEM12N | MotBreakGV4PEMultiTh/Mag 12.5A 50kAElink | PC9 45 03 | P9 | General Purpose | 3 Industry General Purpose | TPP | GM | 3606481310828 | C | 1179.1 | EUR | 1
Tarifa Automatización y Control Industrial | GV4PEM12N6 | MotBreakGV4PEMultiTh/Mag 12.5A 50kA lug | PC9 45 03 | P9 | General Purpose | 3 Industry General Purpose | TPP | GM | 3606481310903 | C | 1184.19 | EUR | 1
Tarifa Automatización y Control Industrial | GV4PEM25N | MotBreakGV4PEMultiTh/Mag 25A 50kA Elink | PC9 45 03 | P9 | General Purpose | 3 Industry General Purpose | TPP | GM | 3606481310835 | B | 1076.56 | EUR | 1
Tarifa Automatización y Control Industrial | GV4PEM25N6 | MotBreakGV4PEMultiTh/Mag 25A 50kA lug | PC9 45 03 | P9 | General Purpose | 3 Industry General Purpose | TPP | GM | 3606481310910 | C | 1184.19 | EUR | 1
Tarifa Automatización y Control Industrial | GV4PEM50N | MotBreakGV4PEMultiTh/Mag 50A 50kA Elink | PC9 45 03 | P9 | General Purpose | 3 Industry General Purpose | TPP | GM | 3606481310842 | B | 1133.2 | EUR | 1
Tarifa Automatización y Control Industrial | GV4PEM50N6 | MotBreakGV4PEMultiTh/Mag 50A 50kA lug | PC9 45 03 | P9 | General Purpose | 3 Industry General Purpose | TPP | GM | 3606481310927 | C | 1246.48 | EUR | 1
Tarifa Automatización y Control Industrial | GV4PEM80B | MotBreakGV4PEMultiTh/Mag 80A 25kA Elink | PC9 45 03 | P9 | General Purpose | 3 Industry General Purpose | TPP | GM | 3606481310736 | C | 963.21 | EUR | 1
Tarifa Automatización y Control Industrial | GV4PEM80N | MotBreakGV4PEMultiTh/Mag 80A 50kA Elink | PC9 45 03 | P9 | General Purpose | 3 Industry General Purpose | TPP | GM | 3606481310859 | B | 1132.63 | EUR | 1
Tarifa Automatización y Control Industrial | GV4PEM80N6 | MotBreakGV4PEMultiTh/Mag 80A 50kA lug | PC9 45 03 | P9 | General Purpose | 3 Industry General Purpose | TPP | GM | 3606481310934 | C | 1365.2 | EUR | 1
Tarifa Automatización y Control Industrial | GV4PEM80S | MotBreakGV4PEMultiTh/Mag 80A 100kA Elink | PC9 45 03 | P9 | General Purpose | 3 Industry General Purpose | TPP | GM | 3606481311016 | C | 1699.77 | EUR | 1
Tarifa Automatización y Control Industrial | GV5AP03 | MANGO ROTATIVO DIRECTO GV5 NEGRO | PC9 43 09 | P9 | General Purpose | 3 Industry General Purpose | TPP | GM | 3606489902117 | C | 195.06 | EUR | 1
Tarifa Automatización y Control Industrial | GV5P150F | GUARDAMOTOR MAGTERM 3P 70/150A 36KA | PC9 43 02 | P9 | General Purpose | 3 Industry General Purpose | TPP | GM | 3606489915407 | A | 1538.35 | EUR | 1
Tarifa Automatización y Control Industrial | GV5P150H | GUARDAMOTOR MAGTERM 3P 70/150A 70KA | PC9 43 02 | P9 | General Purpose | 3 Industry General Purpose | TPP | GM | 3606489915414 | A | 2117.45 | EUR | 1
Tarifa Automatización y Control Industrial | GV5P220F | GUARDAMOTOR MAGTERM 3P 100/220A 36KA | PC9 43 02 | P9 | General Purpose | 3 Industry General Purpose | TPP | GM | 3606489915421 | A | 2307.34 | EUR | 1
Tarifa Automatización y Control Industrial | GV5P220H | GUARDAMOTOR MAGTERM 3P 100/220A 70KA | PC9 43 02 | P9 | General Purpose | 3 Industry General Purpose | TPP | GM | 3606489915438 | A | 2483.6 | EUR | 1
Tarifa Automatización y Control Industrial | GV6P320F | GUARDAMOTOR MAGTERM 3P 160/320A 36KA | PC9 43 03 | P9 | General Purpose | 3 Industry General Purpose | TPP | GM | 3606489915445 | A | 3785 | EUR | 1
Tarifa Automatización y Control Industrial | GV6P320H | GUARDAMOTOR MAGTERM 3P 160/320A 70KA | PC9 43 03 | P9 | General Purpose | 3 Industry General Purpose | TPP | GM | 3606489915452 | A | 4422.2 | EUR | 1
Tarifa Automatización y Control Industrial | GV6P500F | GUARDAMOTOR MAGTERM 3P 250/500A 36KA | PC9 43 03 | P9 | General Purpose | 3 Industry General Purpose | TPP | GM | 3606489915469 | C | 4610.61 | EUR | 1
Tarifa Automatización y Control Industrial | GV6P500H | GUARDAMOTOR MAGTERM 3P 250/500A 70KA | PC9 43 03 | P9 | General Purpose | 3 Industry General Purpose | TPP | GM | 3606489915476 | A | 5548.46 | EUR | 1
Tarifa Automatización y Control Industrial | GV7AC01 | CUBREBORNAS | PC9 43 09 | P9 | General Purpose | 3 Industry General Purpose | TPP | GM | 3389110617900 | A | 65.59 | EUR | 1
Tarifa Automatización y Control Industrial | GV7AC021 | BORNA CABLE 1,5.95mm2 1 CONECTOR | PC9 43 09 | P9 | General Purpose | 3 Industry General Purpose | TPP | GM | 3389110617559 | B | 25.93 | EUR | 1
Tarifa Automatización y Control Industrial | GV7AC022 | BORNA CABLE 1,5..185mm2 (3 CONECTORES) | PC9 43 09 | P9 | General Purpose | 3 Industry General Purpose | TPP | GM | 3389110617566 | C | 64.9 | EUR | 1
Tarifa Automatización y Control Industrial | GV7AC03 | PLETINAS ESPACIADORAS L3 UNIDADES | PC9 43 09 | P9 | General Purpose | 3 Industry General Purpose | TPP | GM | 3389110566963 | C | 27.47 | EUR | 1
Tarifa Automatización y Control Industrial | GV7AC04 | SEPARADORES DE FASE L2 UNIDADES | PC9 43 09 | P9 | General Purpose | 3 Industry General Purpose | TPP | GM | 3389110617917 | C | 23.79 | EUR | 1
Tarifa Automatización y Control Industrial | GV7AC05 | PANTALLAS AISLANTES PARA GV7 R | PC9 43 09 | P9 | General Purpose | 3 Industry General Purpose | TPP | GM | 3389110617924 | C | 57.2 | EUR | 1
Tarifa Automatización y Control Industrial | GV7AC06 | CUBREBOR-NIV BARRAS CONEX.P/GV7R Y LC1F | PC9 43 09 | P9 | General Purpose | 3 Industry General Purpose | TPP | GM | 3389110567304 | B | 384.09 | EUR | 1
Tarifa Automatización y Control Industrial | GV7AC08 | BARRA CON PROTECTOR LC1D115 Y D150 | PC9 43 09 | P9 | General Purpose | 3 Industry General Purpose | TPP | GM | 3389110374612 | C | 393.71 | EUR | 1
Tarifa Automatización y Control Industrial | GV7AP01 | COMANDO ROT PNEGRO P/ GV7R | PC9 43 09 | P9 | General Purpose | 3 Industry General Purpose | TPP | GM | 3389110567328 | B | 329.23 | EUR | 1
Tarifa Automatización y Control Industrial | GV7AP02 | COMANDO ROT ROJO P/ GV7R | PC9 43 09 | P9 | General Purpose | 3 Industry General Purpose | TPP | GM | 3389110567342 | B | 329.23 | EUR | 1
Tarifa Automatización y Control Industrial | GVAD0101 | CONT SEﾑALIZAC DEF +CONT AUX | PC9 46 09 | P9 | General Purpose | 3 Industry General Purpose | TPP | GM | 3389110343526 | A | 40.96 | EUR | 1
Tarifa Automatización y Control Industrial | GVAD0110 | CONTACTO AUX LAT.1NC(SENAL DEF)+1NA | PC9 46 09 | P9 | General Purpose | 3 Industry General Purpose | TPP | GM | 3389110343533 | A | 40.96 | EUR | 1
Tarifa Automatización y Control Industrial | GVAD1001 | CONT SE?LIZAC DEF +CONT AUX | PC9 46 09 | P9 | General Purpose | 3 Industry General Purpose | TPP | GM | 3389110343540 | A | 40.96 | EUR | 1
Tarifa Automatización y Control Industrial | GVAD1010 | CONT SE?LIZAC DEF +CONT AUX | PC9 46 09 | P9 | General Purpose | 3 Industry General Purpose | TPP | GM | 3389110343557 | A | 40.96 | EUR | 1
Tarifa Automatización y Control Industrial | GVAE1 | CONT AUX FRONT NA O NC | PC9 46 09 | P9 | General Purpose | 3 Industry General Purpose | TPP | GM | 3389110343427 | A | 19.96 | EUR | 1
Tarifa Automatización y Control Industrial | GVAE11 | CONT AUX FRONT NA/NC | PC9 46 09 | P9 | General Purpose | 3 Industry General Purpose | TPP | GM | 3389110343434 | A | 22.3 | EUR | 1
Tarifa Automatización y Control Industrial | GVAE113 | CONTACTO AUXILIAR FRONTAL 1NA+1NC B.RES. | PC9 67 09 | P9 | General Purpose | 3 Industry General Purpose | TPP | GM | 3389110346633 | A | 26.27 | EUR | 10
Tarifa Automatización y Control Industrial | GVAE20 | CONTACTO AUXILIAR FRONTAL 2NA | PC9 46 09 | P9 | General Purpose | 3 Industry General Purpose | TPP | GM | 3389110343465 | A | 22.14 | EUR | 1
Tarifa Automatización y Control Industrial | GVAE203 | CONTACTO AUXILIAR LATERAL 2NA B.RES. | PC9 67 09 | P9 | General Purpose | 3 Industry General Purpose | TPP | GM | 3389110346657 | B | 26.27 | EUR | 10
Tarifa Automatización y Control Industrial | GVAED011 | CONTACTO SEﾑAL NC+NA DEFECTO | PC9 42 03 | P9 | General Purpose | 3 Industry General Purpose | TPP | GM | 3389119405485 | B | 41.61 | EUR | 1
Tarifa Automatización y Control Industrial | GVAED0113 | CONTACT SEﾑAL NC+NA DEFECTO BORNAS RESOR | PC9 42 03 | P9 | General Purpose | 3 Industry General Purpose | TPP | GM | 13389119405505 | C | 46.08 | EUR | 1
Tarifa Automatización y Control Industrial | GVAED101 | BL CONT AUX LAT NA CON DEF NA | PC9 42 03 | P9 | General Purpose | 3 Industry General Purpose | TPP | GM | 3389119405478 | B | 41.86 | EUR | 1
Tarifa Automatización y Control Industrial | GVAED1013 | CONTACT SEﾑAL NA+NA DEFECTO BORNAS RESO | PC9 42 03 | P9 | General Purpose | 3 Industry General Purpose | TPP | GM | 3389119405492 | C | 45.83 | EUR | 1
Tarifa Automatización y Control Industrial | GVAM11 | CONT SE?LIZAC DEF CORTO CIRCUITO | PC9 46 09 | P9 | General Purpose | 3 Industry General Purpose | TPP | GM | 3389110343564 | A | 41.97 | EUR | 1
Tarifa Automatización y Control Industrial | GVAN11 | CONTACTO AUXILIAR LAT 1NA+1NC P/ GV2 | PC9 46 09 | P9 | General Purpose | 3 Industry General Purpose | TPP | GM | 3389110343489 | A | 24.12 | EUR | 1
Tarifa Automatización y Control Industrial | GVAN113 | CONT AUX LATERAL NA+NC RES | PC9 67 09 | P9 | General Purpose | 3 Industry General Purpose | TPP | GM | 3389110346664 | A | 41.78 | EUR | 1
Tarifa Automatización y Control Industrial | GVAN20 | CONT AUX LATERAL NA/NA | PC9 46 09 | P9 | General Purpose | 3 Industry General Purpose | TPP | GM | 3389110343502 | A | 23.98 | EUR | 1
Tarifa Automatización y Control Industrial | GVAN203 | CONT AUX LATERAL NA NA RES | PC9 67 09 | P9 | General Purpose | 3 Industry General Purpose | TPP | GM | 3389110346671 | B | 41.78 | EUR | 1
Tarifa Automatización y Control Industrial | GVAPA1 | EJE ALARGADOR 315MM | PC9 46 09 | P9 | General Purpose | 3 Industry General Purpose | TPP | GM | 3606480313554 | B | 22.18 | EUR | 1
Tarifa Automatización y Control Industrial | GVAPB54 | MANETA NEGRA IP54 | PC9 46 09 | P9 | General Purpose | 3 Industry General Purpose | TPP | GM | 3606480160899 | B | 96.61 | EUR | 1
Tarifa Automatización y Control Industrial | GVAPBPHP | Protección maneta GV negro | PC9 46 09 | P9 | General Purpose | 3 Industry General Purpose | TAP | EQ | 3606481477200 | C | 16.43 | EUR | 1
Tarifa Automatización y Control Industrial | GVAPK11 | SOPORTE EJE GV2P/L D>250MM | PC9 46 09 | P9 | General Purpose | 3 Industry General Purpose | TPP | GM | 3606480313585 | A | 13.37 | EUR | 1
Tarifa Automatización y Control Industrial | GVAPK12 | TESYS HANDLE SOPORTE PARA GV3 Y TESYS U | PC9 46 09 | P9 | General Purpose | 3 Industry General Purpose | TPP | GM | 3606480313592 | B | 19.87 | EUR | 1
Tarifa Automatización y Control Industrial | GVAPL01 | ACCESR. LASER FIJACION MANETA | PC9 46 09 | P9 | General Purpose | 3 Industry General Purpose | TPP | GM | 3606480312663 | B | 140.89 | EUR | 1
Tarifa Automatización y Control Industrial | GVAPP1 | TESYS HANDLE ADAPTADOR UNIVERSAL | PC9 46 09 | P9 | General Purpose | 3 Industry General Purpose | TPP | GM | 3606480161025 | B | 16.32 | EUR | 1
Tarifa Automatización y Control Industrial | GVAPR54 | MANETA RJ/AMA IP54 | PC9 46 09 | P9 | General Purpose | 3 Industry General Purpose | TPP | GM | 3606480160882 | C | 96.61 | EUR | 1
Tarifa Automatización y Control Industrial | GVAPR65 | MANETA RJ/AMA IP65 | PC9 46 09 | P9 | General Purpose | 3 Industry General Purpose | TPP | GM | 3606480160905 | C | 110.03 | EUR | 1
Tarifa Automatización y Control Industrial | GVAPYPHP | Protección maneta GV amarillo | PC9 46 09 | P9 | General Purpose | 3 Industry General Purpose | TAP | EQ | 3606481477217 | C | 16.43 | EUR | 1
Tarifa Automatización y Control Industrial | GVAS025 | RELE A EMISION TENSION 24 50HZ P/ GV2 | PC9 46 09 | P9 | General Purpose | 3 Industry General Purpose | TPP | GM | 3389110343571 | B | 61.26 | EUR | 1
Tarifa Automatización y Control Industrial | GVAS026 | DISP EMISION TENSION 24V 60HZ | PC9 46 09 | P9 | General Purpose | 3 Industry General Purpose | TPP | GM | 3389110343588 | C | 60.85 | EUR | 1
Tarifa Automatización y Control Industrial | GVAS055 | DISP EMISION TENSION 48V 50HZ | PC9 46 09 | P9 | General Purpose | 3 Industry General Purpose | TPP | GM | 3389110343595 | C | 61.26 | EUR | 1
Tarifa Automatización y Control Industrial | GVAS115 | DISP EMISION TENSION 110V 50HZ | PC9 46 09 | P9 | General Purpose | 3 Industry General Purpose | TPP | GM | 3389110343625 | B | 61.26 | EUR | 1
Tarifa Automatización y Control Industrial | GVAS116 | DISP EMISION TENSION 110V 60HZ | PC9 46 09 | P9 | General Purpose | 3 Industry General Purpose | TPP | GM | 3389110343694 | C | 60.85 | EUR | 1
Tarifa Automatización y Control Industrial | GVAS207 | DISP EMISION TENSION 200 220V 50 60HZ | PC9 46 09 | P9 | General Purpose | 3 Industry General Purpose | TPP | GM | 3389110343717 | C | 61.26 | EUR | 1
Tarifa Automatización y Control Industrial | GVAS225 | RELE EMISION TENSION 220/240V 50HZ P/GV2 | PC9 46 09 | P9 | General Purpose | 3 Industry General Purpose | TPP | GM | 3389110343724 | A | 61.26 | EUR | 1
Tarifa Automatización y Control Industrial | GVAS226 | DISP EMISION TENSION 220V 60HZ | PC9 46 09 | P9 | General Purpose | 3 Industry General Purpose | TPP | GM | 3389110343748 | C | 61.26 | EUR | 1
Tarifa Automatización y Control Industrial | GVAS385 | RELE EMISION TENSION 380/415V 50HZ P/GV2 | PC9 46 09 | P9 | General Purpose | 3 Industry General Purpose | TPP | GM | 3389110344103 | B | 61.26 | EUR | 1
Tarifa Automatización y Control Industrial | GVAS415 | DISP EMISION TENSION 415V 50HZ | PC9 46 09 | P9 | General Purpose | 3 Industry General Purpose | TPP | GM | 3389110344127 | C | 61.26 | EUR | 1
Tarifa Automatización y Control Industrial | GVAU025 | DISP MINIMA TENSION 24V 50HZ | PC9 46 09 | P9 | General Purpose | 3 Industry General Purpose | TPP | GM | 3389110344158 | B | 65.39 | EUR | 1
Tarifa Automatización y Control Industrial | GVAU055 | DISP MINIMA TENSION 48V 50HZ | PC9 46 09 | P9 | General Purpose | 3 Industry General Purpose | TPP | GM | 3389110345872 | C | 64.96 | EUR | 1
Tarifa Automatización y Control Industrial | GVAU115 | DISP MINIMA TENSION 110V 50HZ | PC9 46 09 | P9 | General Purpose | 3 Industry General Purpose | TPP | GM | 3389110345933 | B | 65.39 | EUR | 1
Tarifa Automatización y Control Industrial | GVAU116 | DISP MINIMA TENSION 110V 60HZ | PC9 46 09 | P9 | General Purpose | 3 Industry General Purpose | TPP | GM | 3389110345957 | C | 65.39 | EUR | 1
Tarifa Automatización y Control Industrial | GVAU125 | DISP MINIMA TENSION 127V 50HZ | PC9 46 09 | P9 | General Purpose | 3 Industry General Purpose | TPP | GM | 3389110345971 | C | 64.96 | EUR | 1
Tarifa Automatización y Control Industrial | GVAU207 | DISP MINIMA TENSION 200 220V 50 60HZ | PC9 46 09 | P9 | General Purpose | 3 Industry General Purpose | TPP | GM | 3389110345988 | C | 65.39 | EUR | 1
Tarifa Automatización y Control Industrial | GVAU225 | RELE MINIMA TENSION 220/240V 50HZ P/GV2 | PC9 46 09 | P9 | General Purpose | 3 Industry General Purpose | TPP | GM | 3389110345995 | A | 65.39 | EUR | 1
Tarifa Automatización y Control Industrial | GVAU226 | DISP MINIMA TENSION 220V 60HZ | PC9 46 09 | P9 | General Purpose | 3 Industry General Purpose | TPP | GM | 3389110346015 | B | 65.39 | EUR | 1
Tarifa Automatización y Control Industrial | GVAU385 | RELE MINIMA TENSION 380/415V 50HZ P/GV2 | PC9 46 09 | P9 | General Purpose | 3 Industry General Purpose | TPP | GM | 3389110346022 | A | 65.39 | EUR | 1
Tarifa Automatización y Control Industrial | GVAU415 | DISP MINIMA TENSION 415V 50HZ | PC9 46 09 | P9 | General Purpose | 3 Industry General Purpose | TPP | GM | 3389110346046 | C | 65.39 | EUR | 1
Tarifa Automatización y Control Industrial | GVAU416 | DISP MINIMA TENSION 415V 60HZ | PC9 46 09 | P9 | General Purpose | 3 Industry General Purpose | TPP | GM | 3389110346053 | C | 65.39 | EUR | 1
Tarifa Automatización y Control Industrial | GVAU505 | DISP MINIMA TENSION 500V 50HZ | PC9 46 09 | P9 | General Purpose | 3 Industry General Purpose | TPP | GM | 3389110346060 | C | 65.39 | EUR | 1
Tarifa Automatización y Control Industrial | GVAX115 | DISP MINIMA TENSION INRS 110V 50HZ | PC9 46 09 | P9 | General Purpose | 3 Industry General Purpose | TPP | GM | 3389110346077 | C | 81.51 | EUR | 1
Tarifa Automatización y Control Industrial | GVAX116 | DISP MINIMA TENSION INRS 110V 60HZ | PC9 46 09 | P9 | General Purpose | 3 Industry General Purpose | TPP | GM | 3389110346091 | C | 81.51 | EUR | 1
Tarifa Automatización y Control Industrial | GVAX225 | DISP MINIMA TENSION INRS 220V 50HZ | PC9 46 09 | P9 | General Purpose | 3 Industry General Purpose | TPP | GM | 3389110346107 | B | 81.51 | EUR | 1
Tarifa Automatización y Control Industrial | GVAX226 | DISP MINIMA TENSION INRS 220V 60HZ | PC9 46 09 | P9 | General Purpose | 3 Industry General Purpose | TPP | GM | 3389110346114 | C | 81.51 | EUR | 1
Tarifa Automatización y Control Industrial | GVAX385 | DISP MINIMA TENSION INRS 380V 50HZ | PC9 46 09 | P9 | General Purpose | 3 Industry General Purpose | TPP | GM | 3389110346312 | C | 81.51 | EUR | 1
Tarifa Automatización y Control Industrial | GVAX386 | DISP MINIMA TENSION INRS 380V 60HZ | PC9 46 09 | P9 | General Purpose | 3 Industry General Purpose | TPP | GM | 3389110346329 | C | 81.51 | EUR | 1
Tarifa Automatización y Control Industrial | GVAX415 | DISP MINIMA TENSION INRS 415V 50HZ | PC9 46 09 | P9 | General Purpose | 3 Industry General Purpose | TPP | GM | 3389110346336 | C | 81.51 | EUR | 1
Tarifa Sistemas de Alimentación Ininterrumpida y Soluciones de Infraestructura Física para Redes | GVEAC7 | Galaxy V Series Empty Auxiliary Cabinet | T20 03 04 | NJ | Configurable | 4 Large building Configurable | IT3 | I3 | 731304342830 | C | 5505.5 | EUR | 1
Tarifa Sistemas de Alimentación Ininterrumpida y Soluciones de Infraestructura Física para Redes | GVEBC11 | EMPTY BATTERY CABINET 1000MM | T20 03 04 | NJ | Configurable | 4 Large building Configurable | IT3 | I3 | 731304342557 | C | 5113.77 | EUR | 1
Tarifa Sistemas de Alimentación Ininterrumpida y Soluciones de Infraestructura Física para Redes | GVEBC7 | Empty Battery Cabinet, 700mm wide | T20 03 04 | NJ | Configurable | 4 Large building Configurable | IT3 | I3 | 731304342847 | C | 4236.97 | EUR | 1
Tarifa Sistemas de Alimentación Ininterrumpida y Soluciones de Infraestructura Física para Redes | GVSBBB100K200H | Galaxy VS Batt Breaker Box 100-200kW 400 | T20 03 04 | NJ | Configurable | 4 Large building Configurable | IT3 | I3 | 731304342854 | C | 3594.94 | EUR | 1
Tarifa Sistemas de Alimentación Ininterrumpida y Soluciones de Infraestructura Física para Redes | GVSBBK100K200H | Galaxy VS Batt Breaker Kit 100-200kW 400 | T20 03 04 | NJ | Configurable | 4 Large building Configurable | IT3 | I3 | 731304342878 | C | 2515.01 | EUR | 1
Tarifa Sistemas de Alimentación Ininterrumpida y Soluciones de Infraestructura Física para Redes | GVSBBK20K80H | Galaxy VS Battery Breaker Kit 20-80kW | T20 03 04 | NJ | Configurable | 4 Large building Configurable | IT3 | I3 | 731304342885 | C | 1567.91 | EUR | 1
Tarifa Sistemas de Alimentación Ininterrumpida y Soluciones de Infraestructura Física para Redes | GVSBPAR10K30H | Galaxy VS Parallel Maintenance Bypass | T20 03 04 | NJ | Configurable | 4 Large building Configurable | IT3 | I3 | 731304367352 | C | 5125.31 | EUR | 1
Tarifa Sistemas de Alimentación Ininterrumpida y Soluciones de Infraestructura Física para Redes | GVSBPAR40K50H | Galaxy VS Parallel Maintenance Bypass Pa | T20 03 04 | NJ | Configurable | 4 Large building Configurable | IT3 | I3 | 731304367369 | C | 5775 | EUR | 1
Tarifa Sistemas de Alimentación Ininterrumpida y Soluciones de Infraestructura Física para Redes | GVSBPAR60K120H | Galaxy VS Parallel Maintenance Bypass Pa | T20 03 04 | NJ | Configurable | 4 Large building Configurable | IT3 | I3 | 731304367383 | C | 9886.23 | EUR | 1
Tarifa Sistemas de Alimentación Ininterrumpida y Soluciones de Infraestructura Física para Redes | GVSBPSU10K20H | Galaxy VS Maintenance Bypass Panel, sing | T20 03 04 | NJ | Configurable | 4 Large building Configurable | IT3 | I3 | 731304367406 | C | 1325.73 | EUR | 1
Tarifa Sistemas de Alimentación Ininterrumpida y Soluciones de Infraestructura Física para Redes | GVSBPSU150KH | Galaxy VS Maintenance Bypass Panel, sing | T20 03 04 | NJ | Configurable | 4 Large building Configurable | IT3 | I3 | 731304405658 | C | 3822.5 | EUR | 1
Tarifa Sistemas de Alimentación Ininterrumpida y Soluciones de Infraestructura Física para Redes | GVSBPSU20K60H | VS MBP Single-Unit 20-60kW 400V Wmount | T20 03 04 | NJ | Configurable | 4 Large building Configurable | IT3 | I3 | 731304342571 | C | 2161.05 | EUR | 1
Tarifa Sistemas de Alimentación Ininterrumpida y Soluciones de Infraestructura Física para Redes | GVSBPSU80K120H | Bypass Panel Single Unit 80-120KW 400V | T20 03 04 | NJ | Configurable | 4 Large building Configurable | IT3 | I3 | 731304344490 | C | 3177.35 | EUR | 1
Tarifa Sistemas de Alimentación Ininterrumpida y Soluciones de Infraestructura Física para Redes | GVSBT4 | Galaxy VS 7 Ah Smart Modular Battery | T20 03 04 | NJ | Configurable | 4 Large building Configurable | IT3 | I3 | 731304367420 | C | 3104.34 | EUR | 1
Tarifa Sistemas de Alimentación Ininterrumpida y Soluciones de Infraestructura Física para Redes | GVSBTH4 | 9Ah Smart Mod High Capacity batt String | T20 03 04 | NJ | Configurable | 4 Large building Configurable | IT3 | I3 | 731304367437 | C | 3547.5 | EUR | 1
Tarifa Sistemas de Alimentación Ininterrumpida y Soluciones de Infraestructura Física para Redes | GVSBTH4LL | Galaxy VS 9Ah Smart Modular Long-Life Hi | T20 03 04 | NJ | Configurable | 4 Large building Configurable | IT3 | I3 | 731304367444 | C | 4157.35 | EUR | 1
Tarifa Sistemas de Alimentación Ininterrumpida y Soluciones de Infraestructura Física para Redes | GVSBTHU | Galaxy VS 9Ah Smart High | T20 03 04 | NJ | Configurable | 4 Large building Configurable | IT3 | I3 | 731304348207 | C | 1699.5 | EUR | 1
Tarifa Sistemas de Alimentación Ininterrumpida y Soluciones de Infraestructura Física para Redes | GVSBTHULL | Galaxy VS 9Ah Smart Long-Life High Capac | T20 03 04 | NJ | Configurable | 4 Large building Configurable | IT3 | I3 | 731304367451 | C | 2092.75 | EUR | 1
Tarifa Sistemas de Alimentación Ininterrumpida y Soluciones de Infraestructura Física para Redes | GVSBTU | Galaxy VS 7Ah Smart Battery Module | T20 03 04 | NJ | Configurable | 4 Large building Configurable | IT3 | I3 | 731304348214 | C | 1391.5 | EUR | 1
Tarifa Sistemas de Alimentación Ininterrumpida y Soluciones de Infraestructura Física para Redes | GVSCBC10A2 | Galaxy VS Classic Battery Cabinet with b | T20 03 04 | NJ | Configurable | 4 Large building Configurable | IT3 | I3 | 731304404798 | C | 26232.39 | EUR | 1
Tarifa Sistemas de Alimentación Ininterrumpida y Soluciones de Infraestructura Física para Redes | GVSCBC10B2 | Galaxy VS Classic Battery Cabinet with b | T20 03 04 | NJ | Configurable | 4 Large building Configurable | IT3 | I3 | 731304404804 | C | 29954.65 | EUR | 1
Tarifa Sistemas de Alimentación Ininterrumpida y Soluciones de Infraestructura Física para Redes | GVSCBC7A | Galaxy VS CBC 700mm IEC With Bat Config | T20 03 04 | NJ | Configurable | 4 Large building Configurable | IT3 | I3 | 731304342953 | C | 18096.38 | EUR | 1
Tarifa Sistemas de Alimentación Ininterrumpida y Soluciones de Infraestructura Física para Redes | GVSCBC7B | Galaxy VS CBC 700mm IEC With Bat Config | T20 03 04 | NJ | Configurable | 4 Large building Configurable | IT3 | I3 | 731304342960 | C | 19052.69 | EUR | 1
Tarifa Sistemas de Alimentación Ininterrumpida y Soluciones de Infraestructura Física para Redes | GVSCBC7C | Galaxy VS CBC 700mm IEC With Bat Config | T20 03 04 | NJ | Configurable | 4 Large building Configurable | IT3 | I3 | 731304342977 | C | 21391.98 | EUR | 1
Tarifa Sistemas de Alimentación Ininterrumpida y Soluciones de Infraestructura Física para Redes | GVSMODBC6 | Galaxy VS Modular Battery Cabinet for up | T20 03 04 | NJ | Configurable | 4 Large building Configurable | IT3 | I3 | 731304367468 | C | 6213.86 | EUR | 1
Tarifa Sistemas de Alimentación Ininterrumpida y Soluciones de Infraestructura Física para Redes | GVSMODBC9 | Galaxy VS Modular Battery Cabinet for up | T20 03 04 | NJ | Configurable | 4 Large building Configurable | IT3 | I3 | 731304367475 | C | 8408.73 | EUR | 1
Tarifa Sistemas de Alimentación Ininterrumpida y Soluciones de Infraestructura Física para Redes | GVSOPT001 | Galaxy VS Air Filter Kit for Wide UPS | T20 03 04 | NJ | Configurable | 4 Large building Configurable | IT3 | I3 | 731304343035 | C | 416.7 | EUR | 1
Tarifa Sistemas de Alimentación Ininterrumpida y Soluciones de Infraestructura Física para Redes | GVSOPT002 | Galaxy VS Seism Kit Wide UPS or Mod BC | T20 03 04 | NJ | Configurable | 4 Large building Configurable | IT3 | I3 | 731304343042 | C | 436.09 | EUR | 1
Tarifa Sistemas de Alimentación Ininterrumpida y Soluciones de Infraestructura Física para Redes | GVSOPT006 | Galaxy VS Parallel Communications Kit | T20 03 04 | NJ | Configurable | 4 Large building Configurable | IT3 | I3 | 731304343080 | C | 795.35 | EUR | 1
Tarifa Sistemas de Alimentación Ininterrumpida y Soluciones de Infraestructura Física para Redes | GVSOPT014 | Galaxy VS Air Filter Kit for 1970mm (77, | T20 03 04 | NJ | Configurable | 4 Large building Configurable | IT3 | I3 | 731304404811 | C | 281.55 | EUR | 1
Tarifa Sistemas de Alimentación Ininterrumpida y Soluciones de Infraestructura Física para Redes | GVSOPT015 | Air Filter Kit for 350mm (13.8in) wide | T20 03 04 | NJ | Configurable | 4 Large building Configurable | IT3 | I3 | 731304404828 | C | 361.73 | EUR | 1
Tarifa Sistemas de Alimentación Ininterrumpida y Soluciones de Infraestructura Física para Redes | GVSOPT016 | Galaxy VS Seismic Kit for 1970mm (77,6in | T20 03 04 | NJ | Configurable | 4 Large building Configurable | IT3 | I3 | 731304404835 | C | 1676.17 | EUR | 1
Tarifa Sistemas de Alimentación Ininterrumpida y Soluciones de Infraestructura Física para Redes | GVSOPT017 | Seismic Kit for 350mm wide | T20 03 04 | NJ | Configurable | 4 Large building Configurable | IT3 | I3 | 731304404842 | C | 401.36 | EUR | 1
Tarifa Sistemas de Alimentación Ininterrumpida y Soluciones de Infraestructura Física para Redes | GVSOPT026 | GVS IP22 Kit for 521mm wide UPS | T20 03 04 | NJ | Configurable | 4 Large building Configurable | IT3 | I3 | 731304405634 | C | 1079.93 | EUR | 1
Tarifa Sistemas de Alimentación Ininterrumpida y Soluciones de Infraestructura Física para Redes | GVSOPT027 | GVS Marine Skid | T20 03 04 | NJ | Configurable | 4 Large building Configurable | IT3 | I3 | 731304405641 | C | 5529.56 | EUR | 1
Tarifa Sistemas de Alimentación Ininterrumpida y Soluciones de Infraestructura Física para Redes | GVSOPT030 | GVS Cable Kit for UPS with ext Mod Batt | T20 03 04 | NJ | Configurable | 4 Large building Configurable | IT3 | I3 | 731304406945 | C | 2517.9 | EUR | 1
Tarifa Sistemas de Alimentación Ininterrumpida y Soluciones de Infraestructura Física para Redes | GVSOPT033 | GVS IP52 / NEMA12 Kit for 521mm wide UPS | T20 03 04 | NJ | Configurable | 4 Large building Configurable | IT3 | I3 | 731304423423 | C | 1842.23 | EUR | 1
Tarifa Sistemas de Alimentación Ininterrumpida y Soluciones de Infraestructura Física para Redes | GVSOPT034 | GVS IP52 / NEMA12 Kit for Mod batt cab 6 | T20 03 04 | NJ | Configurable | 4 Large building Configurable | IT3 | I3 | 731304423430 | C | 1660.31 | EUR | 1
Tarifa Sistemas de Alimentación Ininterrumpida y Soluciones de Infraestructura Física para Redes | GVSUPS100K0B5HS | Galaxy VS UPS 100kW 400V for up to 5 int | T20 03 04 | NJ | Configurable | 4 Large building Configurable | IT3 | I3 | 731304410102 | C | 42470.45 | EUR | 1
Tarifa Sistemas de Alimentación Ininterrumpida y Soluciones de Infraestructura Física para Redes | GVSUPS100KB5HS | Galaxy VS UPS 100kW 400V, 3 internal 9Ah | T20 03 04 | NJ | Configurable | 4 Large building Configurable | IT3 | I3 | 731304410034 | C | 51810.53 | EUR | 1
Tarifa Sistemas de Alimentación Ininterrumpida y Soluciones de Infraestructura Física para Redes | GVSUPS100KHS | UPS 100kW 400V for Ext Batt, Start-up 5x | T20 03 04 | NJ | Configurable | 4 Large building Configurable | IT3 | I3 | 731304342625 | C | 36781.29 | EUR | 1
Tarifa Sistemas de Alimentación Ininterrumpida y Soluciones de Infraestructura Física para Redes | GVSUPS100KRHS | GVS UPS 100kW 400V with N+1 PM for Ext B | T20 03 04 | NJ | Configurable | 4 Large building Configurable | IT3 | I3 | 731304418320 | C | 48170.98 | EUR | 1
Tarifa Sistemas de Alimentación Ininterrumpida y Soluciones de Infraestructura Física para Redes | GVSUPS10KB2HS | UPS 10KW 400V 1 Internal 7Ah | T20 03 04 | NJ | Configurable | 4 Large building Configurable | IT3 | I3 | 731304406709 | C | 24028.17 | EUR | 1
Tarifa Sistemas de Alimentación Ininterrumpida y Soluciones de Infraestructura Física para Redes | GVSUPS10KB4HS | Galaxy VS UPS 10kW 400V, 1 internal 9Ah | T20 03 04 | NJ | Configurable | 4 Large building Configurable | IT3 | I3 | 731304406730 | C | 26098.82 | EUR | 1
Tarifa Sistemas de Alimentación Ininterrumpida y Soluciones de Infraestructura Física para Redes | GVSUPS120KHS | UPS 120KW 400V For External Batteries | T20 03 04 | NJ | Configurable | 4 Large building Configurable | IT3 | I3 | 731304407904 | C | 46608.85 | EUR | 1
Tarifa Sistemas de Alimentación Ininterrumpida y Soluciones de Infraestructura Física para Redes | GVSUPS150KHS | Galaxy VS UPS 150kW 400V for External Ba | T20 03 04 | NJ | Configurable | 4 Large building Configurable | IT3 | I3 | 731304407911 | C | 50503.75 | EUR | 1
Tarifa Sistemas de Alimentación Ininterrumpida y Soluciones de Infraestructura Física para Redes | GVSUPS15KB2HS | Galaxy VS UPS 15kW 400V, 1 internal 7Ah | T20 03 04 | NJ | Configurable | 4 Large building Configurable | IT3 | I3 | 731304406716 | C | 24751.5 | EUR | 1
Tarifa Sistemas de Alimentación Ininterrumpida y Soluciones de Infraestructura Física para Redes | GVSUPS15KB4HS | Galaxy VS UPS 15kW 400V, 1 internal 9Ah | T20 03 04 | NJ | Configurable | 4 Large building Configurable | IT3 | I3 | 731304406747 | C | 26887.66 | EUR | 1
Tarifa Sistemas de Alimentación Ininterrumpida y Soluciones de Infraestructura Física para Redes | GVSUPS20K0B4HS | Galaxy VS UPS 20kW 400V for up to 4 inte | T20 03 04 | NJ | Configurable | 4 Large building Configurable | IT3 | I3 | 731304410041 | C | 25331.8 | EUR | 1
Tarifa Sistemas de Alimentación Ininterrumpida y Soluciones de Infraestructura Física para Redes | GVSUPS20KB2HS | Galaxy VS UPS 20kW 400V, 1 internal 7Ah | T20 03 04 | NJ | Configurable | 4 Large building Configurable | IT3 | I3 | 731304406723 | C | 25926.6 | EUR | 1
Tarifa Sistemas de Alimentación Ininterrumpida y Soluciones de Infraestructura Física para Redes | GVSUPS20KB4HS | Galaxy VS UPS 20kW 400V, 1 internal 9Ah | T20 03 04 | NJ | Configurable | 4 Large building Configurable | IT3 | I3 | 731304406754 | C | 26887.66 | EUR | 1
Tarifa Sistemas de Alimentación Ininterrumpida y Soluciones de Infraestructura Física para Redes | GVSUPS20KHS | UPS 20kW 400V for Ext Batteries, St-up 5 | T20 03 04 | NJ | Configurable | 4 Large building Configurable | IT3 | I3 | 731304342670 | C | 26742.94 | EUR | 1
Tarifa Sistemas de Alimentación Ininterrumpida y Soluciones de Infraestructura Física para Redes | GVSUPS20KR0B5HS | UPS 20KW 400V Power Module for 5 | T20 03 04 | NJ | Configurable | 4 Large building Configurable | IT3 | I3 | 731304410119 | C | 34968.92 | EUR | 1
Tarifa Sistemas de Alimentación Ininterrumpida y Soluciones de Infraestructura Física para Redes | GVSUPS20KRHS | GVS UPS 20kW 400V with N+1 PM for Ext Ba | T20 03 04 | NJ | Configurable | 4 Large building Configurable | IT3 | I3 | 731304418269 | C | 35077.75 | EUR | 1
Tarifa Sistemas de Alimentación Ininterrumpida y Soluciones de Infraestructura Física para Redes | GVSUPS30K0B4HS | Galaxy VS UPS 30kW 400V for up to 4 inte | T20 03 04 | NJ | Configurable | 4 Large building Configurable | IT3 | I3 | 731304410058 | C | 26893.94 | EUR | 1
Tarifa Sistemas de Alimentación Ininterrumpida y Soluciones de Infraestructura Física para Redes | GVSUPS30KB4HS | Galaxy VS UPS 30kW 400V, 2 internal 9Ah | T20 03 04 | NJ | Configurable | 4 Large building Configurable | IT3 | I3 | 731304406761 | C | 32703.23 | EUR | 1
Tarifa Sistemas de Alimentación Ininterrumpida y Soluciones de Infraestructura Física para Redes | GVSUPS30KHS | UPS 30kW 400V for Ext Batteries, St-up 5 | T20 03 04 | NJ | Configurable | 4 Large building Configurable | IT3 | I3 | 731304342717 | C | 27552.16 | EUR | 1
Tarifa Sistemas de Alimentación Ininterrumpida y Soluciones de Infraestructura Física para Redes | GVSUPS30KR0B5HS | Galaxy VS UPS 30kW 400V with N+1 power m | T20 03 04 | NJ | Configurable | 4 Large building Configurable | IT3 | I3 | 731304410126 | C | 40951.44 | EUR | 1
Tarifa Sistemas de Alimentación Ininterrumpida y Soluciones de Infraestructura Física para Redes | GVSUPS30KRHS | GVS UPS 30kW 400V with N+1 PM for Ext Ba | T20 03 04 | NJ | Configurable | 4 Large building Configurable | IT3 | I3 | 731304418276 | C | 35262.28 | EUR | 1
Tarifa Sistemas de Alimentación Ininterrumpida y Soluciones de Infraestructura Física para Redes | GVSUPS40K0B4HS | Galaxy VS UPS 40kW 400V for up to 4 inte | T20 03 04 | NJ | Configurable | 4 Large building Configurable | IT3 | I3 | 731304410065 | C | 26893.94 | EUR | 1
Tarifa Sistemas de Alimentación Ininterrumpida y Soluciones de Infraestructura Física para Redes | GVSUPS40KB4HS | Galaxy VS UPS 40kW 400V, 2 internal 9Ah | T20 03 04 | NJ | Configurable | 4 Large building Configurable | IT3 | I3 | 731304406778 | C | 32703.23 | EUR | 1
Tarifa Sistemas de Alimentación Ininterrumpida y Soluciones de Infraestructura Física para Redes | GVSUPS40KHS | UPS 40kW 400V for Ext Batteries, St-up 5 | T20 03 04 | NJ | Configurable | 4 Large building Configurable | IT3 | I3 | 731304342748 | C | 26742.94 | EUR | 1
Tarifa Sistemas de Alimentación Ininterrumpida y Soluciones de Infraestructura Física para Redes | GVSUPS40KR0B5HS | Galaxy VS UPS 40kW 400V with N+1 power m | T20 03 04 | NJ | Configurable | 4 Large building Configurable | IT3 | I3 | 731304410133 | C | 40951.44 | EUR | 1
Tarifa Sistemas de Alimentación Ininterrumpida y Soluciones de Infraestructura Física para Redes | GVSUPS40KRHS | GVS UPS 40kW 400V with N+1 PM for Ext Ba | T20 03 04 | NJ | Configurable | 4 Large building Configurable | IT3 | I3 | 731304418283 | C | 35262.28 | EUR | 1
Tarifa Sistemas de Alimentación Ininterrumpida y Soluciones de Infraestructura Física para Redes | GVSUPS50K0B4HS | Galaxy VS UPS 50kW 400V for up to 4 inte | T20 03 04 | NJ | Configurable | 4 Large building Configurable | IT3 | I3 | 731304410072 | C | 28899.83 | EUR | 1
Tarifa Sistemas de Alimentación Ininterrumpida y Soluciones de Infraestructura Física para Redes | GVSUPS50KHS | UPS 50kW 400V for Ext Batteries, St-up 5 | T20 03 04 | NJ | Configurable | 4 Large building Configurable | IT3 | I3 | 731304342786 | C | 28717.45 | EUR | 1
Tarifa Sistemas de Alimentación Ininterrumpida y Soluciones de Infraestructura Física para Redes | GVSUPS50KR0B5HS | Galaxy VS UPS 50kW 400V with N+1 power m | T20 03 04 | NJ | Configurable | 4 Large building Configurable | IT3 | I3 | 731304410140 | C | 42116.73 | EUR | 1
Tarifa Sistemas de Alimentación Ininterrumpida y Soluciones de Infraestructura Física para Redes | GVSUPS50KRHS | GVS UPS 50kW 400V with N+1 PM for Ext Ba | T20 03 04 | NJ | Configurable | 4 Large building Configurable | IT3 | I3 | 731304418290 | C | 36427.57 | EUR | 1
Tarifa Sistemas de Alimentación Ininterrumpida y Soluciones de Infraestructura Física para Redes | GVSUPS60K0B5HS | Galaxy VS UPS 60kW 400V for up to 5 inte | T20 03 04 | NJ | Configurable | 4 Large building Configurable | IT3 | I3 | 731304410089 | C | 39382.34 | EUR | 1
Tarifa Sistemas de Alimentación Ininterrumpida y Soluciones de Infraestructura Física para Redes | GVSUPS60KB5HS | Galaxy VS UPS 60kW 400V, 3 internal 9Ah | T20 03 04 | NJ | Configurable | 4 Large building Configurable | IT3 | I3 | 731304410010 | C | 47120.96 | EUR | 1
Tarifa Sistemas de Alimentación Ininterrumpida y Soluciones de Infraestructura Física para Redes | GVSUPS60KHS | UPS 60kW 400V for Ext Batteries, St-up 5 | T20 03 04 | NJ | Configurable | 4 Large building Configurable | IT3 | I3 | 731304342809 | C | 34212.92 | EUR | 1
Tarifa Sistemas de Alimentación Ininterrumpida y Soluciones de Infraestructura Física para Redes | GVSUPS60KRHS | GVS UPS 60kW 400V with N+1 PM for Ext Ba | T20 03 04 | NJ | Configurable | 4 Large building Configurable | IT3 | I3 | 731304418306 | C | 46407.4 | EUR | 1
Tarifa Sistemas de Alimentación Ininterrumpida y Soluciones de Infraestructura Física para Redes | GVSUPS80K0B5HS | Galaxy VS UPS 80kW 400V for up to 5 inte | T20 03 04 | NJ | Configurable | 4 Large building Configurable | IT3 | I3 | 731304410096 | C | 42470.45 | EUR | 1
Tarifa Sistemas de Alimentación Ininterrumpida y Soluciones de Infraestructura Física para Redes | GVSUPS80KB5HS | Galaxy VS UPS 80kW 400V, 3 internal 9Ah | T20 03 04 | NJ | Configurable | 4 Large building Configurable | IT3 | I3 | 731304410027 | C | 51810.53 | EUR | 1
Tarifa Sistemas de Alimentación Ininterrumpida y Soluciones de Infraestructura Física para Redes | GVSUPS80KHS | Galaxy VS UPS 80kW 400V for External Bat | T20 03 04 | NJ | Configurable | 4 Large building Configurable | IT3 | I3 | 731304342823 | C | 36781.29 | EUR | 1
Tarifa Sistemas de Alimentación Ininterrumpida y Soluciones de Infraestructura Física para Redes | GVSUPS80KRHS | GVS UPS 80kW 400V with N+1 PM for Ext Ba | T20 03 04 | NJ | Configurable | 4 Large building Configurable | IT3 | I3 | 731304418313 | C | 47801.9 | EUR | 1
Tarifa Automatización y Control Industrial | GY1620B5 | CONT. MANUAL 16A 2NA 24V 50HZ | PC3 22 00 | P3 | General Purpose | 3 Industry General Purpose | TCS | LD | 3389110642278 | C | 101.23 | EUR | 1
Tarifa Automatización y Control Industrial | GY2520M5 | CONT. MANUAL 25A 2NA 220/224V 50HZ | PC3 22 00 | P3 | General Purpose | 3 Industry General Purpose | TCS | LD | 3389110642490 | B | 142.46 | EUR | 12
Tarifa Automatización y Control Industrial | GY2540M5 | CONT. MANUAL 25A 4NA 220 | PC3 22 00 | P3 | General Purpose | 3 Industry General Purpose | TCS | LD | 3389110642629 | B | 196.82 | EUR | 6
Tarifa Automatización y Control Industrial | GY4020M5 | CONT. MANUAL 40A 2NA 220 224V 50HZ | PC3 22 00 | P3 | General Purpose | 3 Industry General Purpose | TCS | LD | 3389110642681 | B | 169.62 | EUR | 6
Tarifa Automatización y Control Industrial | GY4040M5 | CONT. MANUAL 40A 4NA 220 224V 50HZ | PC3 22 00 | P3 | General Purpose | 3 Industry General Purpose | TCS | LD | 3389110642704 | C | 237.82 | EUR | 4
Tarifa Automatización y Control Industrial | GY6320M5 | CONT. MANUAL 63A 2NA 220 224V 50HZ | PC3 22 00 | P3 | General Purpose | 3 Industry General Purpose | TCS | LD | 3389110642735 | B | 242.82 | EUR | 6
Tarifa Automatización y Control Industrial | GY6340M5 | CONT. MANUAL 63A 4NA 220 | PC3 22 00 | P3 | General Purpose | 3 Industry General Purpose | TCS | LD | 3389110643053 | B | 305.13 | EUR | 4
Tarifa Soluciones de Conectividad | H608 | MINI SPLIT CORE ADJ. 1.25-50 AAC 1.0A 30 | BPR 18 99 | FD | General Purpose | 2b-Building Management Offer General Purpose | FDB | FD | 3606489630379 | C | 337.91 | EUR | 1
Tarifa Soluciones de Conectividad | H800 | Nuc cerrado, Rang 0,5-200Aac, 1A a 30V | BPR 18 99 | FD | General Purpose | 2b-Building Management Offer General Purpose | FDB | FD | 3606489630461 | C | 181.31 | EUR | 1
Tarifa Soluciones de Conectividad | H908 | AC SPLIT 2,5-135A, SALIDA REGULABLE | BPR 18 99 | FD | General Purpose | 2b-Building Management Offer General Purpose | FDB | FD | 3606489630478 | C | 304.01 | EUR | 1
Tarifa Aparamenta Baja Tensión, Potencia y Canalizaciones eléctricas prefabricadas (ComPact, MasterPact, PowerLogic, Vigirex, Vigilhom y Canalis) | HDA36040 | H-Frame 18kA TM40D 3P3R I-Line | PAC 02 71 | PC | General Purpose | 2 Small & Med building General Purpose | CCN | PZ | 785901419945 | C | 7555.25 | EUR | 1
Tarifa Aparamenta Baja Tensión, Potencia y Canalizaciones eléctricas prefabricadas (ComPact, MasterPact, PowerLogic, Vigirex, Vigilhom y Canalis) | HDL36025 | Powerpact H-frame 25A (18KA a 480V) | PAC 02 71 | PC | General Purpose | 2 Small & Med building General Purpose | CCN | PZ | 785901577898 | C | 2609.37 | EUR | 1
Tarifa Aparamenta Baja Tensión, Potencia y Canalizaciones eléctricas prefabricadas (ComPact, MasterPact, PowerLogic, Vigirex, Vigilhom y Canalis) | HGF36080C | HG150 TM80D 3P POWERPACT | PAC 02 71 | PC | General Purpose | 2 Small & Med building General Purpose | CCN | PZ | 3606487131793 | C | 2557.42 | EUR | 1
Tarifa Aparamenta Baja Tensión, Potencia y Canalizaciones eléctricas prefabricadas (ComPact, MasterPact, PowerLogic, Vigirex, Vigilhom y Canalis) | HGL36025 | Powerpact H-frame 25A (18KA a 600V) | PAC 02 71 | PC | General Purpose | 2 Small & Med building General Purpose | CCN | PZ | 785901598718 | C | 2749.46 | EUR | 1
Tarifa Aparamenta Baja Tensión, Potencia y Canalizaciones eléctricas prefabricadas (ComPact, MasterPact, PowerLogic, Vigirex, Vigilhom y Canalis) | HGL36060U31X | Powerpact Frame H Reg. 60 A, 3P, 65kA | PAC 02 71 | PC | General Purpose | 2 Small & Med building General Purpose | CCN | PZ | 785901309697 | C | 3109.47 | EUR | 1
Tarifa Aparamenta Baja Tensión, Potencia y Canalizaciones eléctricas prefabricadas (ComPact, MasterPact, PowerLogic, Vigirex, Vigilhom y Canalis) | HGL36060U53X | MOLDED CASE CIRCUIT BREAKER 600V 60A | PAC 02 71 | PC | General Purpose | 2 Small & Med building General Purpose | CCN | PZ |  | C | 2150.48 | EUR | 1
Tarifa Aparamenta Baja Tensión, Potencia y Canalizaciones eléctricas prefabricadas (ComPact, MasterPact, PowerLogic, Vigirex, Vigilhom y Canalis) | HGL36070 | Powerpact H-Frame 70A (65KA a 240V) | PAC 02 71 | PC | General Purpose | 2 Small & Med building General Purpose | CCN | PZ | 785901598787 | C | 1166.19 | EUR | 1
Tarifa Aparamenta Baja Tensión, Potencia y Canalizaciones eléctricas prefabricadas (ComPact, MasterPact, PowerLogic, Vigirex, Vigilhom y Canalis) | HGL36100 | Powerpact H-Frame 100A (65KA a 240V) | PAC 02 71 | PC | General Purpose | 2 Small & Med building General Purpose | CCN | PZ | 785901683131 | C | 1246.52 | EUR | 1
Tarifa Aparamenta Baja Tensión, Potencia y Canalizaciones eléctricas prefabricadas (ComPact, MasterPact, PowerLogic, Vigirex, Vigilhom y Canalis) | HGL36150U31X | PPacT H 150A 3P 600V 18kA lugs ML3.2 80% | PAC 02 71 | PC | General Purpose | 2 Small & Med building General Purpose | CCN | PZ | 785901308171 | C | 2251.28 | EUR | 1
Tarifa Aparamenta Baja Tensión, Potencia y Canalizaciones eléctricas prefabricadas (ComPact, MasterPact, PowerLogic, Vigirex, Vigilhom y Canalis) | HJL26015 | MOLDED CASE CIRCUIT BREAKER 600V 15A | PAC 08 01 | FP | General Purpose | 2 Small & Med building General Purpose | CCN | PZ | 785901839439 | C | 2935.78 | EUR | 1
Tarifa Aparamenta Baja Tensión, Potencia y Canalizaciones eléctricas prefabricadas (ComPact, MasterPact, PowerLogic, Vigirex, Vigilhom y Canalis) | HJL36030 | Powerpact H-Frame 30A (65KA a 480V) | PAC 02 71 | PC | General Purpose | 2 Small & Med building General Purpose | CCN | PZ | 785901839323 | C | 732.64 | EUR | 1
Tarifa Aparamenta Baja Tensión, Potencia y Canalizaciones eléctricas prefabricadas (ComPact, MasterPact, PowerLogic, Vigirex, Vigilhom y Canalis) | HJL36030M71 | Powerpact H 30A Motor (65KA a 480V) | PAC 02 71 | PC | General Purpose | 2 Small & Med building General Purpose | CCN | PZ | 785901492948 | C | 4075.67 | EUR | 1
Tarifa Aparamenta Baja Tensión, Potencia y Canalizaciones eléctricas prefabricadas (ComPact, MasterPact, PowerLogic, Vigirex, Vigilhom y Canalis) | HJL36050 | Powerpact H-Frame 50A (65KA a 480V) | PAC 02 71 | PC | General Purpose | 2 Small & Med building General Purpose | CCN | PZ | 785901839668 | C | 1146.19 | EUR | 1
Tarifa Aparamenta Baja Tensión, Potencia y Canalizaciones eléctricas prefabricadas (ComPact, MasterPact, PowerLogic, Vigirex, Vigilhom y Canalis) | HJL36060 | MOLDED CASE CIRCUIT BREAKER 600V 60A | PAC 08 01 | FP | General Purpose | 2 Small & Med building General Purpose | CCN | PZ | 785901955870 | C | 3670.42 | EUR | 1
Tarifa Aparamenta Baja Tensión, Potencia y Canalizaciones eléctricas prefabricadas (ComPact, MasterPact, PowerLogic, Vigirex, Vigilhom y Canalis) | HJL36100M73 | INT MCP 3P 100A 600V | PAC 02 71 | PC | General Purpose | 2 Small & Med building General Purpose | CCN | PZ | 785901647706 | C | 4283.89 | EUR | 1
Tarifa Aparamenta Baja Tensión, Potencia y Canalizaciones eléctricas prefabricadas (ComPact, MasterPact, PowerLogic, Vigirex, Vigilhom y Canalis) | HJL36150M74 | 3X58130A 3481690A 65K | PAC 02 71 | PC | General Purpose | 2 Small & Med building General Purpose | CCN | PZ | 785901486602 | C | 4498.08 | EUR | 1
Tarifa Aparamenta Baja Tensión, Potencia y Canalizaciones eléctricas prefabricadas (ComPact, MasterPact, PowerLogic, Vigirex, Vigilhom y Canalis) | HLL36015 | PowerPact H 100 kA a 480VAC, TMD15, 3P | PAC 02 71 | PC | General Purpose | 2 Small & Med building General Purpose | CCN | PZ | 785901598879 | C | 2742.91 | EUR | 1
Tarifa Aparamenta Baja Tensión, Potencia y Canalizaciones eléctricas prefabricadas (ComPact, MasterPact, PowerLogic, Vigirex, Vigilhom y Canalis) | HLL36050 | MOLDED CASE CIRCUIT BREAKER 600V 50A | PAC 02 71 | PC | General Purpose | 2 Small & Med building General Purpose | CCN | PZ | 785901683155 | C | 2642.25 | EUR | 1
Tarifa Aparamenta Baja Tensión, Potencia y Canalizaciones eléctricas prefabricadas (ComPact, MasterPact, PowerLogic, Vigirex, Vigilhom y Canalis) | HLL36050M72 | PowerPact H 3P 50A Motor 100 kA a 480V | PAC 02 71 | PC | General Purpose | 2 Small & Med building General Purpose | CCN | PZ | 785901632412 | C | 4264.08 | EUR | 1
Tarifa Automatización y Control Industrial | HMIBMIEA5DD1001 | BOX PC IIOT DC BASE UNIT | HMI 04 02 | IP | Programmable | 7 Industry Programmable | PCA | PC | 3606489740436 | C | 1141.27 | EUR | 1
Tarifa Automatización y Control Industrial | HMIBMIEA5DD100A | BOX PC IIOT DC BASE UNIT | HMI 04 02 | IP | Programmable | 7 Industry Programmable | PCA | PC | 3606489740443 | C | 1333.75 | EUR | 1
Tarifa Automatización y Control Industrial | HMIBMIEA5DD1101 | BOX PC IIOT EMMC DC WINDOWS 10 | HMI 04 02 | IP | Programmable | 7 Industry Programmable | PCA | PC | 3606489740405 | C | 1269.6 | EUR | 1
Tarifa Automatización y Control Industrial | HMIBMIEA5DD110L | BOX PC IIOT EMMC DC WINDOWS 10 | HMI 04 02 | IP | Programmable | 7 Industry Programmable | PCA | PC | 3606489740412 | C | 1393.81 | EUR | 1
Tarifa Automatización y Control Industrial | HMIBMIEA5DD1E01 | IIOT EDGE BOX SMART EMMC DC WIN 10 | HMI 04 02 | IP | Programmable | 7 Industry Programmable | PCA | PC | 3606489740429 | C | 1411.58 | EUR | 1
Tarifa Automatización y Control Industrial | HMIBMO0A5DD1001 | BOX PC OPTIMIZED DC BASE UNIT 4GB | HMI 04 02 | IP | Programmable | 7 Industry Programmable | PCA | PC | 3606481245502 | C | 1163.12 | EUR | 1
Tarifa Automatización y Control Industrial | HMIBMO0A5DDF101 | BOX PC OPTIMIZED DC BASE UNIT 4GB | HMI 04 02 | IP | Programmable | 7 Industry Programmable | PCA | PC | 3606481245519 | C | 1238.19 | EUR | 1
Tarifa Automatización y Control Industrial | HMIBMO0A5DDF10A | BOX PC OPTIMIZED DC BASE UNIT 8GB | HMI 04 02 | IP | Programmable | 7 Industry Programmable | PCA | PC | 3606481245526 | C | 1423.86 | EUR | 1
Tarifa Automatización y Control Industrial | HMIBMOMA5DD1101 | BOX PC OPTIMIZED M.2 DC WIN 10 | HMI 04 02 | IP | Programmable | 7 Industry Programmable | PCA | PC | 3606481245779 | C | 1478.47 | EUR | 1
Tarifa Automatización y Control Industrial | HMIBMOMA5DD1E01 | IIOT EDGE BOX M.2 DC WIN 10 | HMI 04 02 | IP | Programmable | 7 Industry Programmable | PCA | PC | 3606481245762 | C | 1627.26 | EUR | 1
Tarifa Automatización y Control Industrial | HMIBMOMA5DDF10L | BOX PC OPTIMIZED M.2 DC WIN 10 | HMI 04 02 | IP | Programmable | 7 Industry Programmable | PCA | PC | 3606481245755 | C | 1957.99 | EUR | 1
Tarifa EVLINK | HMIBSCEA53D1EDB | Gestion de Cargas EVlink 5 PdR dinamico | PEV 04 01 | PU | General Purpose | 2 Small & Med building General Purpose | EVI | EV | 3606481828385 | A | 1191.01 | EUR | 1
Tarifa EVLINK | HMIBSCEA53D1EDL | Gestion Cargas EVlink 100 PdR dinamico | PEV 04 01 | PU | General Purpose | 2 Small & Med building General Purpose | EVI | EV | 3606481455536 | C | 5072.99 | EUR | 1
Tarifa EVLINK | HMIBSCEA53D1EDM | Gestion Cargas EVlink 50 PdR dinamico | PEV 04 01 | PU | General Purpose | 2 Small & Med building General Purpose | EVI | EV | 3606489943042 | C | 4525.25 | EUR | 1
Tarifa EVLINK | HMIBSCEA53D1EDS | Gestion de Cargas EVlink 15 PdR dinamico | PEV 04 01 | PU | General Purpose | 2 Small & Med building General Purpose | EVI | EV | 3606489943035 | A | 3101.12 | EUR | 1
Tarifa Automatización y Control Industrial | HMIBX1A0NDA | ESSENTIAL EDGE BOX EAE | HMI 04 02 | IP | Programmable | 7 Industry Programmable | PCA | PC | 3606486926840 | C | 990 | EUR | 1
Tarifa Automatización y Control Industrial | HMIDADP11 | DISPLAY ADAPTOR DP FOR HMIDM | HMI 09 02 | IP | Programmable | 7 Industry Programmable | PCA | PC | 3606481245564 | B | 298.41 | EUR | 1
Tarifa Automatización y Control Industrial | HMIDM6421 | DISPLAY PC 4:3 12'' SINGLE-TOUCH | HMI 04 03 | IP | Programmable | 7 Industry Programmable | PCA | PC | 3606481245533 | B | 1886.8 | EUR | 1
Tarifa Automatización y Control Industrial | HMIDM6500WC | PANTALLA W10'' WXGA CAPACITIVA | HMI 04 03 | IP | Programmable | 7 Industry Programmable | PCA | PC | 3606481808431 | C | 1037.85 | EUR | 1
Tarifa Automatización y Control Industrial | HMIDM6500WCCTO | PANTALLA W10'' WXGA CAPACITIVA CTO | HMI 04 01 | IP | Programmable | 7 Industry Programmable | PCA | PC | 3606481038029 | C | 673.2 | EUR | 1
Tarifa Automatización y Control Industrial | HMIDM6521 | DISPLAY PC WIDE 12'' MULTI-TOUCH | HMI 04 03 | IP | Programmable | 7 Industry Programmable | PCA | PC | 3606481245540 | B | 2137.45 | EUR | 1
Tarifa Automatización y Control Industrial | HMIDM6600TM | PANTALLA 12,1'' XGA RESISTIVA-MULTI | HMI 04 03 | IP | Programmable | 7 Industry Programmable | PCA | PC | 3606481808370 | C | 1542.75 | EUR | 1
Tarifa Automatización y Control Industrial | HMIDM6600TMCTO | PANTALLA 12,1'' XGA RESISTIVA-MULTI CTO | HMI 04 01 | IP | Programmable | 7 Industry Programmable | PCA | PC | 3606481041647 | C | 897.6 | EUR | 1
Tarifa Automatización y Control Industrial | HMIDM6600WC | PANTALLA W12'' WXGA CAPACITIVA | HMI 04 03 | IP | Programmable | 7 Industry Programmable | PCA | PC | 3606481808462 | C | 1374.45 | EUR | 1
Tarifa Automatización y Control Industrial | HMIDM6600WCCTO | PANTALLA W12'' WXGA CAPACITIVA CTO | HMI 04 01 | IP | Programmable | 7 Industry Programmable | PCA | PC | 3606481038043 | C | 897.6 | EUR | 1
Tarifa Automatización y Control Industrial | HMIDM6700TM | PANTALLA 15'' XGA RESISTIVA-MULTI | HMI 04 03 | IP | Programmable | 7 Industry Programmable | PCA | PC | 3606481808400 | C | 1991.55 | EUR | 1
Tarifa Automatización y Control Industrial | HMIDM6700TMCTO | PANTALLA 15'' XGA RESISTIVA-MULTI CTO | HMI 04 01 | IP | Programmable | 7 Industry Programmable | PCA | PC | 3606481041654 | C | 1009.8 | EUR | 1
Tarifa Automatización y Control Industrial | HMIDM6700WC | PANTALLA W15'' FWXGA CAPACITIVA | HMI 04 03 | IP | Programmable | 7 Industry Programmable | PCA | PC | 3606481808493 | C | 1991.55 | EUR | 1
Tarifa Automatización y Control Industrial | HMIDM6700WCCTO | PANTALLA W15'' FWXGA CAPACITIVA CTO | HMI 04 01 | IP | Programmable | 7 Industry Programmable | PCA | PC | 3606481041661 | C | 1009.8 | EUR | 1
Tarifa Automatización y Control Industrial | HMIDM6800WC | PANTALLA W19'' FULL HD CAPACITIVA | HMI 04 03 | IP | Programmable | 7 Industry Programmable | PCA | PC | 3606481808523 | C | 2384.25 | EUR | 1
Tarifa Automatización y Control Industrial | HMIDM6800WCCTO | PANTALLA W19'' FULL HD CAPACITIVA CTO | HMI 04 01 | IP | Programmable | 7 Industry Programmable | PCA | PC | 3606481041678 | C | 1346.4 | EUR | 1
Tarifa Automatización y Control Industrial | HMIDM6900WC | PANTALLA W22'' FULL HD CAPACITIVA | HMI 04 03 | IP | Programmable | 7 Industry Programmable | PCA | PC | 3606481808554 | C | 2720.85 | EUR | 1
Tarifa Automatización y Control Industrial | HMIDM6900WCCTO | PANTALLA W22'' FULL HD CAPACITIVA CTO | HMI 04 01 | IP | Programmable | 7 Industry Programmable | PCA | PC | 3606481038067 | C | 1683 | EUR | 1
Tarifa Automatización y Control Industrial | HMIDM7421 | DISPLAY PC 4:3 15'' SINGLE-TOUCH | HMI 04 03 | IP | Programmable | 7 Industry Programmable | PCA | PC | 3606480853661 | B | 1600.64 | EUR | 1
Tarifa Automatización y Control Industrial | HMIDM7521 | DISPLAY PC WIDE 15'' MULTI-TOUCH | HMI 04 03 | IP | Programmable | 7 Industry Programmable | PCA | PC | 3606480853678 | B | 1824.7 | EUR | 1
Tarifa Automatización y Control Industrial | HMIDM9521 | DISPLAY PC WIDE 19'' MULTI-TOUCH | HMI 04 03 | IP | Programmable | 7 Industry Programmable | PCA | PC | 3606480853685 | B | 2401.21 | EUR | 1
Tarifa Automatización y Control Industrial | HMIDMA521 | DISPLAY PC WIDE 22'' MULTI-TOUCH | HMI 04 03 | IP | Programmable | 7 Industry Programmable | PCA | PC | 3606480853692 | B | 3299.65 | EUR | 1
Tarifa Automatización y Control Industrial | HMIDT351 | PANTALLA 7'' WVGA ADVANCED DISPLAY GTU | HMI 02 05 | TM | Programmable | 7 Industry Programmable | AAM | HA | 3606480687280 | B | 612.93 | EUR | 1
Tarifa Automatización y Control Industrial | HMIDT35X | PANTALLA 7'' WVGA EXTREME DISPLAY GTUX | HMI 02 06 | TM | Programmable | 7 Industry Programmable | AAM | HA | 3606489747947 | C | 785.72 | EUR | 1
Tarifa Automatización y Control Industrial | HMIDT35XFH | PANTALLA 7'' WVGA EXT. DISPLAY 3C3 GTUX | HMI 02 06 | TM | Programmable | 7 Industry Programmable | AAM | HA | 3606481572929 | C | 922.54 | EUR | 1
Tarifa Automatización y Control Industrial | HMIDT542 | PANTALLA 10.4'' SVGA SMART DISPLAY GTU | HMI 02 05 | TM | Programmable | 7 Industry Programmable | AAM | HA | 3606480687259 | C | 2038.2 | EUR | 1
Tarifa Automatización y Control Industrial | HMIDT551 | PANTALLA 10'' WXGA ADVANCED DISPLAY GTU | HMI 02 05 | TM | Programmable | 7 Industry Programmable | AAM | HA | 3606480687273 | C | 1565.57 | EUR | 1
Tarifa Automatización y Control Industrial | HMIDT642 | PANTALLA 12.1'' XGA SMART DISPLAY GTU | HMI 02 05 | TM | Programmable | 7 Industry Programmable | AAM | HA | 3606480687242 | B | 2717.61 | EUR | 1
Tarifa Automatización y Control Industrial | HMIDT651 | PANTALLA 12'' WXGA ADVANCED DISPLAY GTU | HMI 02 05 | TM | Programmable | 7 Industry Programmable | AAM | HA | 3606480687266 | B | 2114.62 | EUR | 1
Tarifa Automatización y Control Industrial | HMIDT65X | PANTALLA 12'' WXGA EXTREME DISPLAY GTUX | HMI 02 06 | TM | Programmable | 7 Industry Programmable | AAM | HA | 3606489747954 | C | 2442.79 | EUR | 1
Tarifa Automatización y Control Industrial | HMIDT65XFH | PANTALLA 12'' WXGA EXT. DISPLAY 3C3 GTUX | HMI 02 06 | TM | Programmable | 7 Industry Programmable | AAM | HA | 3606481572936 | C | 3053.47 | EUR | 1
Tarifa Automatización y Control Industrial | HMIDT732 | PANTALLA 15'' XGA SMART DISPLAY GTU | HMI 02 05 | TM | Programmable | 7 Industry Programmable | AAM | HA | 3606480687228 | A | 3175.46 | EUR | 1
Tarifa Automatización y Control Industrial | HMIDT752 | PANTALLA 15'' FWXGA PCAP SMART DISP. GTU | HMI 02 05 | TM | Programmable | 7 Industry Programmable | AAM | HA | 3606481203465 | C | 3352.68 | EUR | 1
Tarifa Automatización y Control Industrial | HMIDT75X | PANTALLA 15'' FWXGA EXTREME DISPLAY GTUX | HMI 02 06 | TM | Programmable | 7 Industry Programmable | AAM | HA | 3606489747961 | C | 4105.96 | EUR | 1
Tarifa Automatización y Control Industrial | HMIDT75XFH | PANTALLA 15'' FWXGA EXT. DISP. 3C3 GTUX | HMI 02 06 | TM | Programmable | 7 Industry Programmable | AAM | HA | 3606481572943 | C | 5132.45 | EUR | 1
Tarifa Automatización y Control Industrial | HMIDT952 | PANTALLA 19'' FWXGA PCAP SMART DISP. GTU | HMI 02 05 | TM | Programmable | 7 Industry Programmable | AAM | HA | 3606481203472 | B | 4120.72 | EUR | 1
Tarifa Automatización y Control Industrial | HMIEELCZLSPAZZ | TERMINAL EXPERT BASIC (1 PC) | HMI 08 02 | 26 | Configurable | 5 Industry Configurable | ABA | HB | 3606480939730 | C | 222.2 | EUR | 1
Tarifa Automatización y Control Industrial | HMIFP6500WCD | PANTALLA W10'' WXGA CAPACITIVA DVI | HMI 04 03 | IP | Programmable | 7 Industry Programmable | PCA | PC | 3606481808233 | C | 920.04 | EUR | 1
Tarifa Automatización y Control Industrial | HMIFP6600TMD | PANTALLA 12,1'' XGA RESISTIVA-MULTI DVI | HMI 04 03 | IP | Programmable | 7 Industry Programmable | PCA | PC | 3606481808196 | C | 1032.24 | EUR | 1
Tarifa Automatización y Control Industrial | HMIFP6600WCD | PANTALLA W12'' WXGA CAPACITIVA DVI | HMI 04 03 | IP | Programmable | 7 Industry Programmable | PCA | PC | 3606481808257 | C | 1032.24 | EUR | 1
Tarifa Automatización y Control Industrial | HMIFP6700TMD | PANTALLA 15'' XGA RESISTIVA-MULTI DVI | HMI 04 03 | IP | Programmable | 7 Industry Programmable | PCA | PC | 3606481808219 | C | 1122 | EUR | 1
Tarifa Automatización y Control Industrial | HMIFP6700WCD | PANTALLA W15'' FWXGA CAPACITIVA DVI | HMI 04 03 | IP | Programmable | 7 Industry Programmable | PCA | PC | 3606481808271 | C | 1122 | EUR | 1
Tarifa Automatización y Control Industrial | HMIFP6800WCD | PANTALLA W19'' FULL HD CAPACITIVA DVI | HMI 04 03 | IP | Programmable | 7 Industry Programmable | PCA | PC | 3606481808295 | C | 1290.04 | EUR | 1
Tarifa Automatización y Control Industrial | HMIFP6900WCD | PANTALLA W22'' FULL HD CAPACITIVA DVI | HMI 04 03 | IP | Programmable | 7 Industry Programmable | PCA | PC | 3606481808318 | C | 1739.1 | EUR | 1
Tarifa Automatización y Control Industrial | HMIG2U | MODULO STANDARD BOX GTU | HMI 02 07 | TM | Programmable | 7 Industry Programmable | AAM | HA | 3606489747176 | C | 810.62 | EUR | 1
Tarifa Automatización y Control Industrial | HMIG3U | MODULO PREMIUM BOX GTU | HMI 02 07 | TM | Programmable | 7 Industry Programmable | AAM | HA | 3606480687204 | A | 1134.87 | EUR | 1
Tarifa Automatización y Control Industrial | HMIG3X | MODULO EXTREME BOX 3C3 GTUX | HMI 02 08 | TM | Programmable | 7 Industry Programmable | AAM | HA | 3606489747930 | C | 1231.26 | EUR | 1
Tarifa Automatización y Control Industrial | HMIG3XFH | MODULO EXTREME BOX 3C3 GTUX | HMI 02 08 | TM | Programmable | 7 Industry Programmable | AAM | HA | 3606481572950 | C | 1494.26 | EUR | 1
Tarifa Automatización y Control Industrial | HMIG5U2 | MODULO OPEN BOX GTU | HMI 02 07 | TM | Programmable | 7 Industry Programmable | AAM | HA | 3606481213785 | C | 2175.61 | EUR | 1
Tarifa Automatización y Control Industrial | HMIG5U21 | MODULO OPEN BOX WINDOWS 10 GTU | HMI 02 07 | TM | Programmable | 7 Industry Programmable | AAM | HA | 3606481893222 | C | 1559.23 | EUR | 1
Tarifa Automatización y Control Industrial | HMIG5U22 | MODULO OPEN BOX GTU | HMI 02 07 | TM | Programmable | 7 Industry Programmable | AAM | HA | 3606481058751 | B | 1892.27 | EUR | 1
Tarifa Automatización y Control Industrial | HMIGK2310 | TERMINAL 5.7'' COLOR QVGA TECLADO ETH. | HMI 02 03 | TM | Programmable | 7 Industry Programmable | AAM | HA | 3606480992087 | B | 1851.62 | EUR | 1
Tarifa Automatización y Control Industrial | HMIGK5310 | TERMINAL 10.4'' COLOR VGA TECLADO ETH. | HMI 02 03 | TM | Programmable | 7 Industry Programmable | AAM | HA | 3606480992094 | A | 3723.05 | EUR | 1
Tarifa Automatización y Control Industrial | HMIGTO1300 | TERMINAL 3.5'' COLOR QVGA | HMI 02 01 | TM | Programmable | 7 Industry Programmable | AAM | HA | 3595864150215 | B | 565.45 | EUR | 1
Tarifa Automatización y Control Industrial | HMIGTO1310 | TERMINAL 3.5'' COLOR QVGA ETHERNET | HMI 02 01 | TM | Programmable | 7 Industry Programmable | AAM | HA | 3595864150222 | A | 711.32 | EUR | 1
Tarifa Automatización y Control Industrial | HMIGTO2300 | TERMINAL 5.7'' COLOR QVGA | HMI 02 01 | TM | Programmable | 7 Industry Programmable | AAM | HA | 3595864150239 | A | 824.62 | EUR | 1
Tarifa Automatización y Control Industrial | HMIGTO2310 | TERMINAL 5 7'' COLOR QVGA ETHERNET | HMI 02 01 | TM | Programmable | 7 Industry Programmable | AAM | HA | 3595864150246 | A | 1213.63 | EUR | 1
Tarifa Automatización y Control Industrial | HMIGTO2315 | TERMINAL 5.7'' COLOR QVGA ETH. INOX. | HMI 02 01 | TM | Programmable | 7 Industry Programmable | AAM | HA | 3595864150253 | B | 1555.07 | EUR | 1
Tarifa Automatización y Control Industrial | HMIGTO3510 | TERMINAL 7.0'' COLOR WVGA ETHERNET | HMI 02 01 | TM | Programmable | 7 Industry Programmable | AAM | HA | 3595864150260 | A | 1464.78 | EUR | 1
Tarifa Automatización y Control Industrial | HMIGTO4310 | TERMINAL 7.5'' COLOR VGA ETHERNET | HMI 02 01 | TM | Programmable | 7 Industry Programmable | AAM | HA | 3595864150277 | A | 1828.43 | EUR | 1
Tarifa Automatización y Control Industrial | HMIGTO4310FW | TERMINAL 7.5'' COLOR ETH. SIN LOGO | HMI 02 01 | TM | Programmable | 7 Industry Programmable | AAM | HA | 3606480841743 | C | 2129.29 | EUR | 1
Tarifa Automatización y Control Industrial | HMIGTO5310 | TERMINAL 10.4'' COLOR VGA ETHERNET | HMI 02 01 | TM | Programmable | 7 Industry Programmable | AAM | HA | 3595864150284 | A | 2705.5 | EUR | 1
Tarifa Automatización y Control Industrial | HMIGTO5315 | TERMINAL 10.4'' COLOR VGA ETH. INOX. | HMI 02 01 | TM | Programmable | 7 Industry Programmable | AAM | HA | 3595864150291 | B | 3382.29 | EUR | 1
Tarifa Automatización y Control Industrial | HMIGTO6310 | TERMINAL 12.1'' COLOR SVGA ETHERNET | HMI 02 01 | TM | Programmable | 7 Industry Programmable | AAM | HA | 3595864150307 | A | 3371.74 | EUR | 1
Tarifa Automatización y Control Industrial | HMIGTO6315 | TERMINAL 12.1'' COLOR SVGA ETH. INOX. | HMI 02 01 | TM | Programmable | 7 Industry Programmable | AAM | HA | 3595864150314 | B | 4212.27 | EUR | 1
Tarifa Automatización y Control Industrial | HMIP63BCTO | CORE I3 BOX CTO | HMI 04 01 | IP | Programmable | 7 Industry Programmable | PCA | PC | 3606481977335 | C | 1352.01 | EUR | 1
Tarifa Automatización y Control Industrial | HMIP65BCTO | CORE I5 BOX CTO | HMI 04 01 | IP | Programmable | 7 Industry Programmable | PCA | PC | 3606481977328 | C | 1727.88 | EUR | 1
Tarifa Automatización y Control Industrial | HMIP67BCTO | CORE I7 BOX CTO | HMI 04 01 | IP | Programmable | 7 Industry Programmable | PCA | PC | 3606481977311 | C | 2098.14 | EUR | 1
Tarifa Automatización y Control Industrial | HMIP6A6B0NA0DNAN00 | PC 12'' ATOM 2 CORES M2 128GB 4GB RAM | HMI 09 02 | IP | Programmable | 7 Industry Programmable | PCA | PC | 3606486434888 | C | 2485 | EUR | 1
Tarifa Automatización y Control Industrial | HMIP6A7B0NA0DNAN00 | PC 15'' ATOM 2 CORES M2 128GB 4GB RAM | HMI 09 02 | IP | Programmable | 7 Industry Programmable | PCA | PC | 3606486434901 | C | 2591 | EUR | 1
Tarifa Automatización y Control Industrial | HMIP6AAB0NA0DNAN00 | PC W22'' ATOM 2 CORES M2 128GB 4GB RAM | HMI 09 02 | IP | Programmable | 7 Industry Programmable | PCA | PC | 3606486434932 | C | 3226 | EUR | 1
Tarifa Automatización y Control Industrial | HMIP6ABB0NA0DNAN00 | PC BOX ATOM 2 CORES M2 128GB 4GB RAM | HMI 09 02 | IP | Programmable | 7 Industry Programmable | PCA | PC | 3606486434864 | C | 1638 | EUR | 1
Tarifa Automatización y Control Industrial | HMIP6ABCTO | ATOM 2 CORES 4GB RAM CTO | HMI 04 01 | IP | Programmable | 7 Industry Programmable | PCA | PC | 3606486438329 | C | 1467 | EUR | 1
Tarifa Automatización y Control Industrial | HMIP6ADB0NA0DNAN00 | PC W10'' ATOM 2 CORES M2 128GB 4GB RAM | HMI 09 02 | IP | Programmable | 7 Industry Programmable | PCA | PC | 3606486434871 | C | 2274 | EUR | 1
Tarifa Automatización y Control Industrial | HMIP6AEB0NA0DNAN00 | PC W12'' ATOM 2 CORES M2 128GB 4GB RAM | HMI 09 02 | IP | Programmable | 7 Industry Programmable | PCA | PC | 3606486434895 | C | 2485 | EUR | 1
Tarifa Automatización y Control Industrial | HMIP6AFB0NA0DNAN00 | PC W15'' ATOM 2 CORES M2 128GB 4GB RAM | HMI 09 02 | IP | Programmable | 7 Industry Programmable | PCA | PC | 3606486434918 | C | 2591 | EUR | 1
Tarifa Automatización y Control Industrial | HMIP6AGB0NA0DNAN00 | PC W19'' ATOM 2 CORES M2 128GB 4GB RAM | HMI 09 02 | IP | Programmable | 7 Industry Programmable | PCA | PC | 3606486434925 | C | 2908 | EUR | 1
Tarifa Automatización y Control Industrial | HMIP6BBCTO | ATOM 2 CORES 8GB RAM CTO | HMI 04 01 | IP | Programmable | 7 Industry Programmable | PCA | PC | 3606486438336 | C | 1512 | EUR | 1
Tarifa Automatización y Control Industrial | HMIP6CBCTO | CELERON BOX CTO | HMI 04 01 | IP | Programmable | 7 Industry Programmable | PCA | PC | 3606481977342 | C | 1155.66 | EUR | 1
Tarifa Automatización y Control Industrial | HMIP6D6B0NA0WNAN00 | PC 12'' ATOM 4 CORES M2 128GB 8GB RAM | HMI 09 02 | IP | Programmable | 7 Industry Programmable | PCA | PC | 3606486434963 | C | 2638 | EUR | 1
Tarifa Automatización y Control Industrial | HMIP6D7B0NA0WNAN00 | PC 15'' ATOM 4 CORES M2 128GB 8GB RAM | HMI 09 02 | IP | Programmable | 7 Industry Programmable | PCA | PC | 3606486434987 | C | 2744 | EUR | 1
Tarifa Automatización y Control Industrial | HMIP6DAB0NA0WNAN00 | PC W22'' ATOM 4 CORES M2 128GB 8GB RAM | HMI 09 02 | IP | Programmable | 7 Industry Programmable | PCA | PC | 3606486435014 | C | 3379 | EUR | 1
Tarifa Automatización y Control Industrial | HMIP6DBB0NA0WNAN00 | PC BOX ATOM 4 CORES M2 128GB 8GB RAM | HMI 09 02 | IP | Programmable | 7 Industry Programmable | PCA | PC | 3606486434949 | C | 1791 | EUR | 1
Tarifa Automatización y Control Industrial | HMIP6DBCTO | ATOM 4 CORES 8GB RAM CTO | HMI 04 01 | IP | Programmable | 7 Industry Programmable | PCA | PC | 3606486438343 | C | 1611 | EUR | 1
Tarifa Automatización y Control Industrial | HMIP6DDB0NA0WNAN00 | PC W10'' ATOM 4 CORES M2 128GB 8GB RAM | HMI 09 02 | IP | Programmable | 7 Industry Programmable | PCA | PC | 3606486434956 | C | 2427 | EUR | 1
Tarifa Automatización y Control Industrial | HMIP6DEB0NA0WNAN00 | PC W12'' ATOM 4 CORES M2 128GB 8GB RAM | HMI 09 02 | IP | Programmable | 7 Industry Programmable | PCA | PC | 3606486434970 | C | 2638 | EUR | 1
Tarifa Automatización y Control Industrial | HMIP6DFB0NA0WNAN00 | PC W15'' ATOM 4 CORES M2 128GB 8GB RAM | HMI 09 02 | IP | Programmable | 7 Industry Programmable | PCA | PC | 3606486434994 | C | 2744 | EUR | 1
Tarifa Automatización y Control Industrial | HMIP6DGB0NA0WNAN00 | PC W19'' ATOM 4 CORES M2 128GB 8GB RAM | HMI 09 02 | IP | Programmable | 7 Industry Programmable | PCA | PC | 3606486435007 | C | 3061 | EUR | 1
Tarifa Automatización y Control Industrial | HMIPELCZLEPAZZ | TERMINAL EXPERT PRO EMPRESA (100 PC) | HMI 08 02 | 26 | Configurable | 5 Industry Configurable | ABA | HB | 3606481069986 | C | 4444 | EUR | 1
Tarifa Automatización y Control Industrial | HMIPELCZLGPAZZ | TERMINAL EXPERT PRO GRUPO (3 PC) | HMI 08 02 | 26 | Configurable | 5 Industry Configurable | ABA | HB | 3606489508319 | C | 1444.3 | EUR | 1
Tarifa Automatización y Control Industrial | HMIPELCZLSPAZZ | TERMINAL EXPERT PRO INDIVIDUAL (1 PC) | HMI 08 02 | 26 | Configurable | 5 Industry Configurable | ABA | HB | 3606480941443 | C | 831.6 | EUR | 1
Tarifa Automatización y Control Industrial | HMIPELCZLTPAZZ | TERMINAL EXPERT PRO EQUIPO (10 PC) | HMI 08 02 | 26 | Configurable | 5 Industry Configurable | ABA | HB | 3606489508333 | C | 2777.5 | EUR | 1
Tarifa Automatización y Control Industrial | HMIPEXCZLSRAZZ | TERMINAL EXPERT PRO 3 MESES (1 PC) | HMI 08 02 | 26 | Configurable | 5 Industry Configurable | ABA | HB | 3606482237087 | C | 166.65 | EUR | 1
Tarifa Automatización y Control Industrial | HMIPSO0552D1001 | S-PANEL PC OPTIMIZED W10 DC BASE UNIT | HMI 04 01 | IP | Programmable | 7 Industry Programmable | PCA | PC | 3606480853388 | C | 2784.25 | EUR | 1
Tarifa Automatización y Control Industrial | HMIPSO0752D1001 | S-PANEL PC OPTIMIZED W15 DC BASE UNIT | HMI 04 01 | IP | Programmable | 7 Industry Programmable | PCA | PC | 3606480853425 | C | 3419.5 | EUR | 1
Tarifa Automatización y Control Industrial | HMIPSOC552D1W01 | S-PANEL PC OPTIMIZED CFAST W10 DC WES7 | HMI 04 01 | IP | Programmable | 7 Industry Programmable | PCA | PC | 3606480853371 | B | 3321.54 | EUR | 1
Tarifa Automatización y Control Industrial | HMIPSOC752D1W01 | S-PANEL PC OPTIMIZED CFAST W15 DC WES7 | HMI 04 01 | IP | Programmable | 7 Industry Programmable | PCA | PC | 3606480853418 | B | 3928.47 | EUR | 1
Tarifa Automatización y Control Industrial | HMIPSOH552D1801 | S-PANEL PC OPTIMIZED HDD W10 DC | HMI 04 01 | IP | Programmable | 7 Industry Programmable | PCA | PC | 3606480853357 | B | 3499.88 | EUR | 1
Tarifa Automatización y Control Industrial | HMIPSOH752D1801 | S-PANEL PC OPTIMIZED HDD W15 DC | HMI 04 01 | IP | Programmable | 7 Industry Programmable | PCA | PC | 3606480853395 | B | 4135.68 | EUR | 1
Tarifa Automatización y Control Industrial | HMIPSOS552D1801 | S-PANEL PC OPTIMIZED SSD W10 DC | HMI 04 01 | IP | Programmable | 7 Industry Programmable | PCA | PC | 3606480853364 | B | 3734.65 | EUR | 1
Tarifa Automatización y Control Industrial | HMIPSOS742D1W01 | PC 15'' CELERON 128GB SSD 4GB RAM EZ | HMI 04 01 | IP | Programmable | 7 Industry Programmable | PCA | PC | 3606481536570 | C | 2290 | EUR | 1
Tarifa Automatización y Control Industrial | HMIPSOS752D1801 | S-PANEL PC OPTIMIZED SSD W15 DC | HMI 04 01 | IP | Programmable | 7 Industry Programmable | PCA | PC | 3606480853401 | B | 4371.34 | EUR | 1
Tarifa Automatización y Control Industrial | HMIPSOS752D1W01 | PC W15,6'' CELERON 128GB SSD 4GB RAM EZ | HMI 04 01 | IP | Programmable | 7 Industry Programmable | PCA | PC | 3606481536587 | C | 2546 | EUR | 1
Tarifa Automatización y Control Industrial | HMIPSPS752D1X01 | PC W15,6'' CORE I5 128GB SSD 8GB RAM EZ | HMI 04 01 | IP | Programmable | 7 Industry Programmable | PCA | PC | 3606481536594 | C | 3459 | EUR | 1
Tarifa Automatización y Control Industrial | HMIPSPS952D1X01 | PC W18,5'' CORE I5 128GB SSD 8GB RAM EZ | HMI 04 01 | IP | Programmable | 7 Industry Programmable | PCA | PC | 3606481536600 | C | 3715 | EUR | 1
Tarifa Automatización y Control Industrial | HMIRTWCZLSPAZZ | TERMINAL EXPERT RUNTIME (1 PC) | HMI 08 02 | 26 | Configurable | 5 Industry Configurable | ABA | HB | 3606489508357 | C | 1111 | EUR | 1
Tarifa Automatización y Control Industrial | HMIS5T | MODULO PROCESADOR STU | HMI 09 01 | TM | Configurable | 5 Industry Configurable | ABA | HB | 3595864155074 | A | 311.87 | EUR | 1
Tarifa Automatización y Control Industrial | HMIS65 | PANTALLA TACTIL FRONTAL 3.5'' STU/SCU | HMI 09 01 | TM | Configurable | 5 Industry Configurable | ABA | HB | 3595864149042 | B | 291.65 | EUR | 1
Tarifa Automatización y Control Industrial | HMIS65W | PANTALLA FRONTAL SIN LOGO 3.5'' STU/SCU | HMI 09 01 | TM | Configurable | 5 Industry Configurable | ABA | HB | 3595864153285 | B | 291.65 | EUR | 1
Tarifa Automatización y Control Industrial | HMIS85 | PANTALLA TACTIL FRONTAL 5.7'' STU/SCU | HMI 09 01 | TM | Configurable | 5 Industry Configurable | ABA | HB | 3595864149059 | A | 419.09 | EUR | 1
Tarifa Automatización y Control Industrial | HMIS85W | PANTALLA FRONTAL SIN LOGO 5.7'' STU/SCU | HMI 09 01 | TM | Configurable | 5 Industry Configurable | ABA | HB | 3595864153292 | B | 419.09 | EUR | 1
Tarifa Automatización y Control Industrial | HMISAC | MODULO PROCESADOR SCU MAQUINA | HMI 09 01 | TM | Configurable | 5 Industry Configurable | ABA | HB | 3595864175591 | B | 716.5 | EUR | 1
Tarifa Automatización y Control Industrial | HMISBC | MODULO PROCESADOR SCU PROCESO | HMI 09 01 | TM | Configurable | 5 Industry Configurable | ABA | HB | 3595864175607 | B | 866.8 | EUR | 1
Tarifa Automatización y Control Industrial | HMISCU6A5 | TERMINAL D22 CONTROL MAQUINA 3.5'' COLOR | HMI 03 02 | TM | Configurable | 5 Industry Configurable | ABA | HB | 3595864175553 | B | 959.25 | EUR | 1
Tarifa Automatización y Control Industrial | HMISCU6B5 | TERMINAL D22 CONTROL PROCESO 3.5'' COLOR | HMI 03 02 | TM | Configurable | 5 Industry Configurable | ABA | HB | 3595864175560 | B | 1127.04 | EUR | 1
Tarifa Automatización y Control Industrial | HMISCU8A5 | TERMINAL D22 CONTROL MAQUINA 5.7'' COLOR | HMI 03 02 | TM | Configurable | 5 Industry Configurable | ABA | HB | 3595864175577 | B | 1296.42 | EUR | 1
Tarifa Automatización y Control Industrial | HMISCU8B5 | TERMINAL D22 CONTROL PROCESO 5.7'' COLOR | HMI 03 02 | TM | Configurable | 5 Industry Configurable | ABA | HB | 3595864175584 | B | 1464.22 | EUR | 1
Tarifa Automatización y Control Industrial | HMIST6200 | TERMINAL HMI 4''W BASICO | HMI 01 05 | TM | Configurable | 5 Industry Configurable | ABA | HB | 3606489523374 | A | 420.42 | EUR | 1
Tarifa Automatización y Control Industrial | HMIST6200FW | TERMINAL HMI 4''W BASICO SIN LOGO | HMI 01 05 | TM | Configurable | 5 Industry Configurable | ABA | HB | 3606482071643 | C | 462.46 | EUR | 1
Tarifa Automatización y Control Industrial | HMIST6400 | TERMINAL HMI 7''W BASICO | HMI 01 05 | TM | Configurable | 5 Industry Configurable | ABA | HB | 3606489523381 | A | 660.66 | EUR | 1
Tarifa Automatización y Control Industrial | HMIST6500 | TERMINAL HMI 10''W BASICO | HMI 01 05 | TM | Configurable | 5 Industry Configurable | ABA | HB | 3606489523398 | A | 1201.21 | EUR | 1
Tarifa Automatización y Control Industrial | HMIST6500FW | TERMINAL HMI 10''W BASICO SIN LOGO | HMI 01 05 | TM | Configurable | 5 Industry Configurable | ABA | HB | 3606482033948 | C | 1321.33 | EUR | 1
Tarifa Automatización y Control Industrial | HMIST6600 | TERMINAL HMI 12''W BASICO | HMI 01 05 | TM | Configurable | 5 Industry Configurable | ABA | HB | 3606489523404 | A | 1741.76 | EUR | 1
Tarifa Automatización y Control Industrial | HMIST6700 | TERMINAL HMI 15''W BASICO | HMI 01 05 | TM | Configurable | 5 Industry Configurable | ABA | HB | 3606489523411 | A | 2402.42 | EUR | 1
Tarifa Automatización y Control Industrial | HMISTM62 | MODULO PANTALLA 4''W STM6 | HMI 09 01 | TM | Configurable | 5 Industry Configurable | ABA | HB | 3606481856470 | C | 306.19 | EUR | 1
Tarifa Automatización y Control Industrial | HMISTM6200 | TERMINAL HMI 4''W MODULAR | HMI 01 07 | TM | Configurable | 5 Industry Configurable | ABA | HB | 3606481856395 | A | 462.46 | EUR | 1
Tarifa Automatización y Control Industrial | HMISTM64 | MODULO PANTALLA 7''W STM6 | HMI 09 01 | TM | Configurable | 5 Industry Configurable | ABA | HB | 3606481856494 | C | 565.27 | EUR | 1
Tarifa Automatización y Control Industrial | HMISTM6400 | TERMINAL HMI 7''W MODULAR | HMI 01 07 | TM | Configurable | 5 Industry Configurable | ABA | HB | 3606481856418 | A | 714.71 | EUR | 1
Tarifa Automatización y Control Industrial | HMISTM6400FW | TERMINAL HMI 7''W MODULAR SIN LOGO | HMI 01 07 | TM | Configurable | 5 Industry Configurable | ABA | HB | 3606482235571 | C | 714.71 | EUR | 1
Tarifa Automatización y Control Industrial | HMISTM6B | MODULO PROCESADOR STM6 | HMI 09 01 | TM | Configurable | 5 Industry Configurable | ABA | HB | 3606481856456 | C | 329.74 | EUR | 1
Tarifa Automatización y Control Industrial | HMISTM6BOX | HMI GATEWAY STM6 | HMI 01 07 | TM | Configurable | 5 Industry Configurable | ABA | HB | 3606481856432 | C | 366.36 | EUR | 1
Tarifa Automatización y Control Industrial | HMISTO705 | TERMINAL 4.3'' COLOR RS232C ZELIO | HMI 01 01 | TM | Configurable | 5 Industry Configurable | ABA | HB | 3606480920899 | C | 341.32 | EUR | 1
Tarifa Automatización y Control Industrial | HMISTO715 | TERMINAL 4.3'' COLOR RS232C/RS485 | HMI 01 01 | TM | Configurable | 5 Industry Configurable | ABA | HB | 3606480920905 | A | 341.32 | EUR | 1
Tarifa Automatización y Control Industrial | HMISTO735 | TERMINAL 4.3'' COLOR ETHERNET | HMI 01 01 | TM | Configurable | 5 Industry Configurable | ABA | HB | 3606480920912 | C | 341.32 | EUR | 1
Tarifa Automatización y Control Industrial | HMISTU655 | TERMINAL D22 3.5'' COLOR QVGA ETH. | HMI 01 02 | TM | Configurable | 5 Industry Configurable | ABA | HB | 3606489909482 | A | 562.66 | EUR | 1
Tarifa Automatización y Control Industrial | HMISTU655W | TERMINAL D22 3.5'' COLOR ETH. SIN LOGO | HMI 01 02 | TM | Configurable | 5 Industry Configurable | ABA | HB | 3595864153308 | B | 562.66 | EUR | 1
Tarifa Automatización y Control Industrial | HMISTU855 | TERMINAL D22 5.7'' COLOR QVGA ETH. | HMI 01 02 | TM | Configurable | 5 Industry Configurable | ABA | HB | 3606489909499 | A | 682.39 | EUR | 1
Tarifa Automatización y Control Industrial | HMISTU855W | TERMINAL D22 5.7'' COLOR ETH. SIN LOGO | HMI 01 02 | TM | Configurable | 5 Industry Configurable | ABA | HB | 3595864153315 | B | 682.39 | EUR | 1
Tarifa Automatización y Control Industrial | HMISTW6200 | TERMINAL HMI 4''W WEB HTML5 | HMI 01 06 | TM | Configurable | 5 Industry Configurable | ABA | HB | 3606489918071 | A | 372.37 | EUR | 1
Tarifa Automatización y Control Industrial | HMISTW6400 | TERMINAL HMI 7''W WEB HTML5 | HMI 01 06 | TM | Configurable | 5 Industry Configurable | ABA | HB | 3606489918088 | A | 594.58 | EUR | 1
Tarifa Automatización y Control Industrial | HMISTW6500 | TERMINAL HMI 10''W WEB HTML5 | HMI 01 06 | TM | Configurable | 5 Industry Configurable | ABA | HB | 3606489918095 | A | 906.91 | EUR | 1
Tarifa Automatización y Control Industrial | HMISTW6600 | TERMINAL HMI 12''W WEB HTML5 | HMI 01 06 | TM | Configurable | 5 Industry Configurable | ABA | HB | 3606489918101 | A | 1195.19 | EUR | 1
Tarifa Automatización y Control Industrial | HMISTW6700 | TERMINAL HMI 15''W WEB HTML5 | HMI 01 06 | TM | Configurable | 5 Industry Configurable | ABA | HB | 3606489918118 | C | 1501.52 | EUR | 1
Tarifa Automatización y Control Industrial | HMIWRT001A | TERMINAL EXPERT WEB VIEWER (1) | HMI 08 02 | 26 | Configurable | 5 Industry Configurable | ABA | HB | 3606487186601 | C | 50 | EUR | 1
Tarifa Automatización y Control Industrial | HMIWRT010A | TERMINAL EXPERT WEB VIEWER (10) | HMI 08 02 | 26 | Configurable | 5 Industry Configurable | ABA | HB | 3606487186618 | C | 200 | EUR | 1
Tarifa Automatización y Control Industrial | HMIWRT100A | TERMINAL EXPERT WEB VIEWER (100) | HMI 08 02 | 26 | Configurable | 5 Industry Configurable | ABA | HB | 3606487186625 | C | 600 | EUR | 1
Tarifa Automatización y Control Industrial | HMIYCABDP51 | DISPLAY PORT TO DISPLAY PORT CABLE 5M | HMI 09 02 | IP | Programmable | 7 Industry Programmable | PCA | PC | 3606481245687 | B | 120.04 | EUR | 1
Tarifa Automatización y Control Industrial | HMIYCABUSB51 | USB TO USB CABLE 5M | HMI 09 02 | IP | Programmable | 7 Industry Programmable | PCA | PC | 3606481245694 | B | 42.29 | EUR | 1
Tarifa Automatización y Control Industrial | HMIYCABWIFIAN51 | REMOTE WIFI ANTENNA CABLE 5M FOR IPC | HMI 09 02 | IP | Programmable | 7 Industry Programmable | PCA | PC | 3606485407807 | B | 55.35 | EUR | 1
Tarifa Automatización y Control Industrial | HMIYCFA32S | CFAST 32GB MLC BLANK | HMI 09 02 | IP | Programmable | 7 Industry Programmable | PCA | PC | 3606481154798 | B | 366.25 | EUR | 1
Tarifa Automatización y Control Industrial | HMIYFPCBDPDV5M | CABLE VIDEO DP-DVI, 5M | HMI 09 02 | IP | Programmable | 7 Industry Programmable | PCA | PC | 3606481923929 | C | 67.32 | EUR | 1
Tarifa Automatización y Control Industrial | HMIYFPCLUSB | CLIP SUJECION USB TIPO B | HMI 09 02 | IP | Programmable | 7 Industry Programmable | PCA | PC | 3606481923820 | C | 33.66 | EUR | 1
Tarifa Automatización y Control Industrial | HMIYHDD01T21 | HARD DISK DRIVE 1TB BLANK | HMI 09 02 | IP | Programmable | 7 Industry Programmable | PCA | PC | 3606485439648 | B | 260.77 | EUR | 1
Tarifa Automatización y Control Industrial | HMIYHDD50021 | HARD DISK DRIVE 500GB BLANK | HMI 09 02 | IP | Programmable | 7 Industry Programmable | PCA | PC | 3606485439655 | B | 176.64 | EUR | 1
Tarifa Automatización y Control Industrial | HMIYM2064M1 | M.2 SSD 64GB | HMI 09 02 | IP | Programmable | 7 Industry Programmable | PCA | PC | 3606481245632 | C | 153.23 | EUR | 1
Tarifa Automatización y Control Industrial | HMIYMIN1ETH1 | INTERFACE 1XETHERNET FOR IPC | HMI 09 02 | IP | Programmable | 7 Industry Programmable | PCA | PC | 3606481572974 | C | 280.52 | EUR | 1
Tarifa Automatización y Control Industrial | HMIYMINATPM201 | MODULE CYBER SECURITY TPM FOR IPC | HMI 09 02 | IP | Programmable | 7 Industry Programmable | PCA | PC | 3606481245595 | C | 124.75 | EUR | 1
Tarifa Automatización y Control Industrial | HMIYMINSL22321 | INTERFACE 2XRS232 ISOLATED FOR IPC | HMI 09 02 | IP | Programmable | 7 Industry Programmable | PCA | PC | 3606480795626 | B | 435.03 | EUR | 1
Tarifa Automatización y Control Industrial | HMIYMINUSB1 | INTERFACE 2XUSB 3.0 FOR IPC | HMI 09 02 | IP | Programmable | 7 Industry Programmable | PCA | PC | 3606480795619 | C | 448.25 | EUR | 1
Tarifa Automatización y Control Industrial | HMIYMINWIFI2 | INTERFACE WIFI ACCESS POINT+ 2X ANTENNAS | HMI 09 02 | IP | Programmable | 7 Industry Programmable | PCA | PC | 3606489740573 | C | 179.53 | EUR | 1
Tarifa Automatización y Control Industrial | HMIYMMAC1 | MODULE AC POWER SUPPLY FOR HMIBM | HMI 09 02 | IP | Programmable | 7 Industry Programmable | PCA | PC | 3606480853753 | B | 332.72 | EUR | 1
Tarifa Automatización y Control Industrial | HMIYMUPSKT1 | UPS BATTERY FOR HMIBM (NO CABLES) | HMI 09 02 | IP | Programmable | 7 Industry Programmable | PCA | PC | 3606480853760 | B | 608.89 | EUR | 1
Tarifa Automatización y Control Industrial | HMIYP6ADBMA | ADAPTADOR MONTAJE LIBRO ADVANCED | HMI 09 02 | IP | Programmable | 7 Industry Programmable | PCA | PC | 3606481923752 | C | 44.88 | EUR | 1
Tarifa Automatización y Control Industrial | HMIYP6ADBMB | ADAPTADOR MONTAJE LIBRO BASIC | HMI 09 02 | IP | Programmable | 7 Industry Programmable | PCA | PC | 3606486434437 | C | 90 | EUR | 1
Tarifa Automatización y Control Industrial | HMIYP6ADBMS | ADAPTADOR MONTAJE LIBRO STANDARD | HMI 09 02 | IP | Programmable | 7 Industry Programmable | PCA | PC | 3606481923769 | C | 44.88 | EUR | 1
Tarifa Automatización y Control Industrial | HMIYP6CB4G3M | CABLE EXTENSION 4G, 3 M | HMI 09 02 | IP | Programmable | 7 Industry Programmable | PCA | PC | 3606481923875 | C | 56.1 | EUR | 1
Tarifa Automatización y Control Industrial | HMIYP6CBWF3M | CABLE EXTENSION WIFI/BLUETOOTH 3M | HMI 09 02 | IP | Programmable | 7 Industry Programmable | PCA | PC | 3606481923714 | C | 33.66 | EUR | 1
Tarifa Automatización y Control Industrial | HMIYP6CLUSC | 5 CLIPS SUJECION USB TIPO C | HMI 09 02 | IP | Programmable | 7 Industry Programmable | PCA | PC | 3606481923837 | C | 22.44 | EUR | 1
Tarifa Automatización y Control Industrial | HMIYP6DM16 | DIMM 16GB | HMI 09 02 | IP | Programmable | 7 Industry Programmable | PCA | PC | 3606481923486 | C | 538.61 | EUR | 1
Tarifa Automatización y Control Industrial | HMIYP6DM16CTO | DIMM 16GB CTO | HMI 04 01 | IP | Programmable | 7 Industry Programmable | PCA | PC | 3606481977373 | C | 448.8 | EUR | 1
Tarifa Automatización y Control Industrial | HMIYP6DM4 | DIMM 4GB | HMI 09 02 | IP | Programmable | 7 Industry Programmable | PCA | PC | 3606481923462 | C | 157.09 | EUR | 1
Tarifa Automatización y Control Industrial | HMIYP6DM4CTO | DIMM 4GB CTO | HMI 04 01 | IP | Programmable | 7 Industry Programmable | PCA | PC | 3606481977359 | C | 129.03 | EUR | 1
Tarifa Automatización y Control Industrial | HMIYP6DM8 | DIMM 8GB | HMI 09 02 | IP | Programmable | 7 Industry Programmable | PCA | PC | 3606481923479 | C | 291.74 | EUR | 1
Tarifa Automatización y Control Industrial | HMIYP6DM8CTO | DIMM 8GB CTO | HMI 04 01 | IP | Programmable | 7 Industry Programmable | PCA | PC | 3606481977366 | C | 241.23 | EUR | 1
Tarifa Automatización y Control Industrial | HMIYP6ESMXCTO | RANURAS EXPANSION (1X PCI+1X PCIE) CTO | HMI 04 01 | IP | Programmable | 7 Industry Programmable | PCA | PC | 3606481977403 | C | 157.08 | EUR | 1
Tarifa Automatización y Control Industrial | HMIYP6ESPCCTO | RANURAS EXPANSION (2X PCI) CTO | HMI 04 01 | IP | Programmable | 7 Industry Programmable | PCA | PC | 3606481977380 | C | 157.08 | EUR | 1
Tarifa Automatización y Control Industrial | HMIYP6ESPCECTO | RANURAS EXPANSION (2X PCIE) CTO | HMI 04 01 | IP | Programmable | 7 Industry Programmable | PCA | PC | 3606481977397 | C | 157.08 | EUR | 1
Tarifa Automatización y Control Industrial | HMIYP6FAN | KIT VENTILADOR CON FILTRO | HMI 09 02 | IP | Programmable | 7 Industry Programmable | PCA | PC | 3606481923776 | C | 246.86 | EUR | 1
Tarifa Automatización y Control Industrial | HMIYP6FANCTO | KIT VENTILADOR CTO | HMI 04 01 | IP | Programmable | 7 Industry Programmable | PCA | PC | 3606481977588 | C | 207.57 | EUR | 1
Tarifa Automatización y Control Industrial | HMIYP6HDD1T | HDD 1TB | HMI 09 02 | IP | Programmable | 7 Industry Programmable | PCA | PC | 3606481923646 | C | 403.95 | EUR | 1
Tarifa Automatización y Control Industrial | HMIYP6HDD1TCTO | HDD 1TB CTO | HMI 04 01 | IP | Programmable | 7 Industry Programmable | PCA | PC | 3606481977526 | C | 336.6 | EUR | 1
Tarifa Automatización y Control Industrial | HMIYP6HSM2A | KIT REFRIGERACION M.2 ADVANCED | HMI 09 02 | IP | Programmable | 7 Industry Programmable | PCA | PC | 3606481923950 | C | 16.83 | EUR | 1
Tarifa Automatización y Control Industrial | HMIYP6HSM2B | KIT REFRIGERACION M.2 BASIC | HMI 09 02 | IP | Programmable | 7 Industry Programmable | PCA | PC | 3606486434420 | C | 20 | EUR | 1
Tarifa Automatización y Control Industrial | HMIYP6HSM2S | KIT REFRIGERACION M.2 STANDARD | HMI 09 02 | IP | Programmable | 7 Industry Programmable | PCA | PC | 3606481923967 | C | 16.83 | EUR | 1
Tarifa Automatización y Control Industrial | HMIYP6LSMCA | LICENCIA MCAFEE | HMI 09 02 | IP | Programmable | 7 Industry Programmable | PCA | PC | 3606481923745 | C | 347.85 | EUR | 1
Tarifa Automatización y Control Industrial | HMIYP6M2128 | M.2 128GB (MLC) | HMI 09 02 | IP | Programmable | 7 Industry Programmable | PCA | PC | 3606481923585 | C | 201.97 | EUR | 1
Tarifa Automatización y Control Industrial | HMIYP6M2128CTO | M.2 128GB (MLC) CTO | HMI 04 01 | IP | Programmable | 7 Industry Programmable | PCA | PC | 3606481977465 | C | 168.3 | EUR | 1
Tarifa Automatización y Control Industrial | HMIYP6M2128L | M.2 128GB (3D-TLC) | HMI 09 02 | IP | Programmable | 7 Industry Programmable | PCA | PC | 3606481923578 | C | 134.65 | EUR | 1
Tarifa Automatización y Control Industrial | HMIYP6M2128LCTO | M.2 128GB (3D-TLC) CTO | HMI 04 01 | IP | Programmable | 7 Industry Programmable | PCA | PC | 3606481977458 | C | 112.2 | EUR | 1
Tarifa Automatización y Control Industrial | HMIYP6M2256 | M.2 256GB (MLC) | HMI 09 02 | IP | Programmable | 7 Industry Programmable | PCA | PC | 3606481923592 | C | 381.51 | EUR | 1
Tarifa Automatización y Control Industrial | HMIYP6M2256CTO | M.2 256GB (MLC) CTO | HMI 04 01 | IP | Programmable | 7 Industry Programmable | PCA | PC | 3606481977472 | C | 314.16 | EUR | 1
Tarifa Automatización y Control Industrial | HMIYP6M24GW | INTERFAZ 4G GLOBAL BASIC | HMI 09 02 | IP | Programmable | 7 Industry Programmable | PCA | PC | 3606486434390 | C | 380 | EUR | 1
Tarifa Automatización y Control Industrial | HMIYP6M2512 | M.2 512GB (MLC) | HMI 09 02 | IP | Programmable | 7 Industry Programmable | PCA | PC | 3606481923608 | C | 740.59 | EUR | 1
Tarifa Automatización y Control Industrial | HMIYP6M2512CTO | M.2 512GB (MLC) CTO | HMI 04 01 | IP | Programmable | 7 Industry Programmable | PCA | PC | 3606481977489 | C | 617.1 | EUR | 1
Tarifa Automatización y Control Industrial | HMIYP6M2ETH | INTERFAZ GIGABIT ETHERNET BASIC | HMI 09 02 | IP | Programmable | 7 Industry Programmable | PCA | PC | 3606486434383 | C | 280 | EUR | 1
Tarifa Automatización y Control Industrial | HMIYP6M2ETHCTO | INTERFAZ GIGABIT ETHERNET ATOM CTO | HMI 04 01 | IP | Programmable | 7 Industry Programmable | PCA | PC | 3606486434512 | C | 207 | EUR | 1
Tarifa Automatización y Control Industrial | HMIYP6M2R23P2 | INTERFAZ 2 X RS-232C AISLADO BASIC | HMI 09 02 | IP | Programmable | 7 Industry Programmable | PCA | PC | 3606486434369 | C | 280 | EUR | 1
Tarifa Automatización y Control Industrial | HMIYP6M2R23P2CTO | INTERFAZ 2 X RS-232C AISLADO ATOM CTO | HMI 04 01 | IP | Programmable | 7 Industry Programmable | PCA | PC | 3606486434499 | C | 207 | EUR | 1
Tarifa Automatización y Control Industrial | HMIYP6M2R42P2 | INTERFAZ 2 X RS422/485 AISLADO BASIC | HMI 09 02 | IP | Programmable | 7 Industry Programmable | PCA | PC | 3606486434376 | C | 300 | EUR | 1
Tarifa Automatización y Control Industrial | HMIYP6M2R42P2CTO | INTERFAZ 2 X RS422/485 AISLADO ATOM CTO | HMI 04 01 | IP | Programmable | 7 Industry Programmable | PCA | PC | 3606486434505 | C | 225 | EUR | 1
Tarifa Automatización y Control Industrial | HMIYP6M2WF | INTERFAZ WIFI/BLUETOOTH BASIC | HMI 09 02 | IP | Programmable | 7 Industry Programmable | PCA | PC | 3606486434406 | C | 150 | EUR | 1
Tarifa Automatización y Control Industrial | HMIYP6MP4GE | INTERFAZ 4G CON ANTENA EUROPA/ASIA | HMI 09 02 | IP | Programmable | 7 Industry Programmable | PCA | PC | 3606481923868 | C | 432.01 | EUR | 1
Tarifa Automatización y Control Industrial | HMIYP6MP4GU | INTERFAZ 4G CON ANTENA USA | HMI 09 02 | IP | Programmable | 7 Industry Programmable | PCA | PC | 3606481923851 | C | 432.01 | EUR | 1
Tarifa Automatización y Control Industrial | HMIYP6MPAU | INTERFAZ ENTRADA/SALIDA AUDIO | HMI 09 02 | IP | Programmable | 7 Industry Programmable | PCA | PC | 3606481923882 | C | 134.65 | EUR | 1
Tarifa Automatización y Control Industrial | HMIYP6MPAUCTO | INTERFAZ ENTRADA/SALIDA AUDIO CTO | HMI 04 01 | IP | Programmable | 7 Industry Programmable | PCA | PC | 3606482043299 | C | 112.2 | EUR | 1
Tarifa Automatización y Control Industrial | HMIYP6MPECAT | INTERFAZ ETHERCAT | HMI 09 02 | IP | Programmable | 7 Industry Programmable | PCA | PC | 3606481923905 | C | 1346.53 | EUR | 1
Tarifa Automatización y Control Industrial | HMIYP6MPECATCTO | INTERFAZ ETHERCAT CTO | HMI 04 01 | IP | Programmable | 7 Industry Programmable | PCA | PC | 3606481977625 | C | 1122 | EUR | 1
Tarifa Automatización y Control Industrial | HMIYP6MPETH | INTERFAZ GIGABIT ETHERNET | HMI 09 02 | IP | Programmable | 7 Industry Programmable | PCA | PC | 3606481923691 | C | 336.63 | EUR | 1
Tarifa Automatización y Control Industrial | HMIYP6MPETHCTO | INTERFAZ GIGABIT ETHERNET CTO | HMI 04 01 | IP | Programmable | 7 Industry Programmable | PCA | PC | 3606481977571 | C | 280.5 | EUR | 1
Tarifa Automatización y Control Industrial | HMIYP6MPR23P2 | INTERFAZ 2 X RS-232C AISLADO | HMI 09 02 | IP | Programmable | 7 Industry Programmable | PCA | PC | 3606481923653 | C | 336.63 | EUR | 1
Tarifa Automatización y Control Industrial | HMIYP6MPR23P2CTO | INTERFAZ 2 X RS-232C AISLADO CTO | HMI 04 01 | IP | Programmable | 7 Industry Programmable | PCA | PC | 3606481977533 | C | 280.5 | EUR | 1
Tarifa Automatización y Control Industrial | HMIYP6MPR23P4 | INTERFAZ 4 X RS-232C | HMI 09 02 | IP | Programmable | 7 Industry Programmable | PCA | PC | 3606481923660 | C | 392.73 | EUR | 1
Tarifa Automatización y Control Industrial | HMIYP6MPR23P4CTO | INTERFAZ 4 X RS-232C CTO | HMI 04 01 | IP | Programmable | 7 Industry Programmable | PCA | PC | 3606481977540 | C | 325.38 | EUR | 1
Tarifa Automatización y Control Industrial | HMIYP6MPR42P2 | INTERFAZ 2 X RS422/485 AISLADO | HMI 09 02 | IP | Programmable | 7 Industry Programmable | PCA | PC | 3606481923677 | C | 392.73 | EUR | 1
Tarifa Automatización y Control Industrial | HMIYP6MPR42P2CTO | INTERFAZ 2 X RS422/485 AISLADO CTO | HMI 04 01 | IP | Programmable | 7 Industry Programmable | PCA | PC | 3606481977557 | C | 325.38 | EUR | 1
Tarifa Automatización y Control Industrial | HMIYP6MPWF | INTERFAZ WIFI/BLUETOOTH | HMI 09 02 | IP | Programmable | 7 Industry Programmable | PCA | PC | 3606481923707 | C | 168.31 | EUR | 1
Tarifa Automatización y Control Industrial | HMIYP6MPX16Y8 | INTERFAZ 16E/8S DIGITALES | HMI 09 02 | IP | Programmable | 7 Industry Programmable | PCA | PC | 3606481923684 | C | 280.52 | EUR | 1
Tarifa Automatización y Control Industrial | HMIYP6OSW10213CTO | WINDOWS 10 IOT 2021 CORE I3/I5 CTO | HMI 04 01 | IP | Programmable | 7 Industry Programmable | PCA | PC | 3606487046356 | C | 168 | EUR
Tarifa Automatización y Control Industrial | HMIYP6OSW10217CTO | WINDOWS 10 IOT 2021 CORE I7 CTO | HMI 04 01 | IP | Programmable | 7 Industry Programmable | PCA | PC | 3606487046370 | C | 273 | EUR
Tarifa Automatización y Control Industrial | HMIYP6OSW1021ACTO | WINDOWS 10 IOT ENTERPRISE ATOM CTO | HMI 04 01 | IP | Programmable | 7 Industry Programmable | PCA | PC | 3606486434482 | C | 99 | EUR | 1
Tarifa Automatización y Control Industrial | HMIYP6OSW1021CCTO | WINDOWS 10 IOT 2021 CELERON CTO | HMI 04 01 | IP | Programmable | 7 Industry Programmable | PCA | PC | 3606487046332 | C | 126 | EUR
Tarifa Automatización y Control Industrial | HMIYP6OSW103CTO | WINDOWS 10 IOT ENTERPRISE CORE I3/I5 CTO | HMI 04 01 | IP | Programmable | 7 Industry Programmable | PCA | PC | 3606481977601 | C | 179.52 | EUR | 1
Tarifa Automatización y Control Industrial | HMIYP6OSW107CTO | WINDOWS 10 IOT ENTERPRISE CORE I7 CTO | HMI 04 01 | IP | Programmable | 7 Industry Programmable | PCA | PC | 3606481977618 | C | 291.72 | EUR | 1
Tarifa Automatización y Control Industrial | HMIYP6OSW10CCTO | WINDOWS 10 IOT ENTERPRISE CELERON CTO | HMI 04 01 | IP | Programmable | 7 Industry Programmable | PCA | PC | 3606481977595 | C | 134.64 | EUR | 1
Tarifa Automatización y Control Industrial | HMIYP6PRECTO | INSTALACION SOFTWARE CTO | HMI 04 01 | IP | Programmable | 7 Industry Programmable | PCA | PC | 3606482083417 | C | 39.27 | EUR
Tarifa Automatización y Control Industrial | HMIYP6PUACACTO | ALIMENTACION CA (130W) CTO | HMI 04 01 | IP | Programmable | 7 Industry Programmable | PCA | PC | 3606481977410 | C | 196.35 | EUR | 1
Tarifa Automatización y Control Industrial | HMIYP6PUACSCTO | ALIMENTACION CA (70W) CTO | HMI 04 01 | IP | Programmable | 7 Industry Programmable | PCA | PC | 3606481977434 | C | 162.69 | EUR | 1
Tarifa Automatización y Control Industrial | HMIYP6PUDCACTO | ALIMENTACION CC (130W) CTO | HMI 04 01 | IP | Programmable | 7 Industry Programmable | PCA | PC | 3606481977427 | C | 196.35 | EUR | 1
Tarifa Automatización y Control Industrial | HMIYP6PUDCSCTO | ALIMENTACION CC (70W) CTO | HMI 04 01 | IP | Programmable | 7 Industry Programmable | PCA | PC | 3606481977441 | C | 162.69 | EUR | 1
Tarifa Automatización y Control Industrial | HMIYP6RUSW10 | USB RECUPERACION WINDOWS 10 | HMI 09 02 | IP | Programmable | 7 Industry Programmable | PCA | PC | 3606481923844 | C | 56.1 | EUR | 1
Tarifa Automatización y Control Industrial | HMIYP6RUSW1021CTO | USB RECUPERACION WINDOWS 10 IOT 2021 | HMI 04 01 | IP | Programmable | 7 Industry Programmable | PCA | PC | 3606487046394 | C | 70 | EUR
Tarifa Automatización y Control Industrial | HMIYP6RUSW10B | USB RECUPERACION WINDOWS 10 BASIC | HMI 09 02 | IP | Programmable | 7 Industry Programmable | PCA | PC | 3606486434444 | C | 80 | EUR | 1
Tarifa Automatización y Control Industrial | HMIYP6RUSW10BCTO | USB DE RECUPERACION ATOM CTO | HMI 04 01 | IP | Programmable | 7 Industry Programmable | PCA | PC | 3606486434536 | C | 63 | EUR | 1
Tarifa Automatización y Control Industrial | HMIYP6RUSW10CTO | USB DE RECUPERACION P6 CTO | HMI 04 01 | IP | Programmable | 7 Industry Programmable | PCA | PC | 3606486435038 | C | 50 | EUR | 1
Tarifa Automatización y Control Industrial | HMIYP6SD64GCX | TARJETA MEMORIA SD 64GB | HMI 09 02 | IP | Programmable | 7 Industry Programmable | PCA | PC | 3606486434413 | C | 90 | EUR | 1
Tarifa Automatización y Control Industrial | HMIYP6SD64GCXCTO | TARJETA MEMORIA SD 64GB CTO | HMI 04 01 | IP | Programmable | 7 Industry Programmable | PCA | PC | 3606486434529 | C | 72 | EUR | 1
Tarifa Automatización y Control Industrial | HMIYP6SSD128 | SSD 128GB (MLC) | HMI 09 02 | IP | Programmable | 7 Industry Programmable | PCA | PC | 3606481923615 | C | 241.25 | EUR | 1
Tarifa Automatización y Control Industrial | HMIYP6SSD128CTO | SSD 128GB (MLC) CTO | HMI 04 01 | IP | Programmable | 7 Industry Programmable | PCA | PC | 3606481977496 | C | 201.96 | EUR | 1
Tarifa Automatización y Control Industrial | HMIYP6SSD256 | SSD 256GB (MLC) | HMI 09 02 | IP | Programmable | 7 Industry Programmable | PCA | PC | 3606481923622 | C | 415.18 | EUR | 1
Tarifa Automatización y Control Industrial | HMIYP6SSD256CTO | SSD 256GB (MLC) CTO | HMI 04 01 | IP | Programmable | 7 Industry Programmable | PCA | PC | 3606481977502 | C | 347.82 | EUR | 1
Tarifa Automatización y Control Industrial | HMIYP6SSD512 | SSD 512GB (MLC) | HMI 09 02 | IP | Programmable | 7 Industry Programmable | PCA | PC | 3606481923639 | C | 785.47 | EUR | 1
Tarifa Automatización y Control Industrial | HMIYP6SSD512CTO | SSD 512GB (MLC) CTO | HMI 04 01 | IP | Programmable | 7 Industry Programmable | PCA | PC | 3606481977519 | C | 650.76 | EUR | 1
Tarifa Automatización y Control Industrial | HMIYPADPSOSTO1 | EXPANSION KIT DRIVE MINI PCIE FOR HMIPSO | HMI 09 02 | IP | Programmable | 7 Industry Programmable | PCA | PC | 3606480853876 | C | 84.68 | EUR | 1
Tarifa Automatización y Control Industrial | HMIYSSDS240S1 | SSD 240GB MLC | HMI 09 02 | IP | Programmable | 7 Industry Programmable | PCA | PC | 3606480795718 | B | 479.56 | EUR | 1
Tarifa Automatización y Control Industrial | HMIYUSBBK111 | USB KEY BLANK FOR IPC RECOVERY | HMI 09 02 | IP | Programmable | 7 Industry Programmable | PCA | PC | 3606480795725 | B | 81.69 | EUR | 1
Tarifa Automatización y Control Industrial | HMIZCAF1 | CLIP FIJACION | HMI 09 02 | IP | Configurable | 5 Industry Configurable | ABA | HB | 3606481808615 | C | 16.83 | EUR | 1
Tarifa Automatización y Control Industrial | HMIZCAG5W1 | 5 LAMINAS ANTIBRILLO W10'' | HMI 09 02 | IP | Configurable | 5 Industry Configurable | ABA | HB | 3606481808639 | C | 60.58 | EUR | 1
Tarifa Automatización y Control Industrial | HMIZCAG6W1 | 5 LAMINAS ANTIBRILLO W12'' | HMI 09 02 | IP | Configurable | 5 Industry Configurable | ABA | HB | 3606481808653 | C | 69.56 | EUR | 1
Tarifa Automatización y Control Industrial | HMIZCAG7W1 | 5 LAMINAS ANTIBRILLO W15'' | HMI 09 02 | IP | Configurable | 5 Industry Configurable | ABA | HB | 3606481808677 | C | 77.42 | EUR | 1
Tarifa Automatización y Control Industrial | HMIZCAG8W1 | 5 LAMINAS ANTIBRILLO W19'' | HMI 09 02 | IP | Configurable | 5 Industry Configurable | ABA | HB | 3606481808691 | C | 86.4 | EUR | 1
Tarifa Automatización y Control Industrial | HMIZCAG9W1 | 5 LAMINAS ANTIBRILLO W22'' | HMI 09 02 | IP | Configurable | 5 Industry Configurable | ABA | HB | 3606481808714 | C | 103.23 | EUR | 1
Tarifa Automatización y Control Industrial | HMIZCCLUSA | 5 CLIPS SUJECION USB TIPO A | HMI 09 02 | IP | Programmable | 7 Industry Programmable | PCA | PC | 3606481923813 | C | 22.44 | EUR | 1
Tarifa Automatización y Control Industrial | HMIZCCNAC1 | 5 CONECTORES ALIMENTACION CA | HMI 09 02 | IP | Programmable | 7 Industry Programmable | PCA | PC | 3606481923738 | C | 21.32 | EUR | 1
Tarifa Automatización y Control Industrial | HMIZCCNDC1 | 5 CONECTORES ALIMENTACION CC | HMI 09 02 | IP | Programmable | 7 Industry Programmable | PCA | PC | 3606481923721 | C | 21.32 | EUR | 1
Tarifa Automatización y Control Industrial | HMIZCFA32 | TARJETA MEMORIA CFAST 32GB GTU | HMI 09 01 | TM | Configurable | 5 Industry Configurable | ABA | HB | 3606480687297 | B | 1185.78 | EUR | 1
Tarifa Automatización y Control Industrial | HMIZCFA32S | TARJETA MEMORIA SISTEMA CFAST 32GB GTU | HMI 09 01 | TM | Configurable | 5 Industry Configurable | ABA | HB | 3606481298232 | C | 529.17 | EUR | 1
Tarifa Automatización y Control Industrial | HMIZCWG8W1 | JUNTA GOMA W19'' | HMI 09 02 | IP | Configurable | 5 Industry Configurable | ABA | HB | 3606481808578 | C | 25.8 | EUR | 1
Tarifa Automatización y Control Industrial | HMIZCWG9W1 | JUNTA GOMA W22'' | HMI 09 02 | IP | Configurable | 5 Industry Configurable | ABA | HB | 3606481808592 | C | 25.8 | EUR | 1
Tarifa Automatización y Control Industrial | HMIZDCOV7 | CUBIERTA PLASTICO IP67 15'' SMART GTU | HMI 09 01 | TM | Configurable | 5 Industry Configurable | ABA | HB | 3606480687358 | B | 245.64 | EUR | 1
Tarifa Automatización y Control Industrial | HMIZECOV2 | CUBIERTA PLASTICO IP67 5.7'' GTO | HMI 09 01 | TM | Configurable | 5 Industry Configurable | ABA | HB | 3595864150543 | C | 183.2 | EUR | 1
Tarifa Automatización y Control Industrial | HMIZECOV5 | CUBIERTA PLASTICO IP67 10.4'' GTO | HMI 09 01 | TM | Configurable | 5 Industry Configurable | ABA | HB | 3595864150529 | C | 233.43 | EUR | 1
Tarifa Automatización y Control Industrial | HMIZECOV6 | CUBIERTA PLASTICO IP67 12.1'' GTO | HMI 09 01 | TM | Configurable | 5 Industry Configurable | ABA | HB | 3595864150512 | C | 249.68 | EUR | 1
Tarifa Automatización y Control Industrial | HMIZG65 | 5 LAMINAS PROTECCION 10.4'' GTO/GTU | HMI 09 01 | TM | Configurable | 5 Industry Configurable | ABA | HB | 3595864150390 | B | 100.46 | EUR | 1
Tarifa Automatización y Control Industrial | HMIZG66 | 5 LAMINAS PROTECCION 12.1'' GTO/GTU | HMI 09 01 | TM | Configurable | 5 Industry Configurable | ABA | HB | 3595864150383 | B | 100.46 | EUR | 1
Tarifa Automatización y Control Industrial | HMIZG936 | CABLE DE PROGRAMACION USB A MICROUSB ST6 | HMI 09 01 | TM | Configurable | 5 Industry Configurable | ABA | HB | 3606489752330 | C | 33.66 | EUR | 1
Tarifa Automatización y Control Industrial | HMIZGBAT | BATERIA GTO/GTU | HMI 09 01 | TM | Configurable | 5 Industry Configurable | ABA | HB | 3595864150376 | C | 141.83 | EUR | 1
Tarifa Automatización y Control Industrial | HMIZGFIX | KIT DE FIJACION GTO | HMI 09 01 | TM | Configurable | 5 Industry Configurable | ABA | HB | 3595864150338 | B | 33.97 | EUR | 1
Tarifa Automatización y Control Industrial | HMIZGPWS | 5 CONECTORES ALIMENTACION RECTOS GTO/GTU | HMI 09 01 | TM | Configurable | 5 Industry Configurable | ABA | HB | 3595864150345 | B | 42.84 | EUR | 1
Tarifa Automatización y Control Industrial | HMIZGPWS2 | 5 CONECTORES ALIMENTACION ACOD. GTO/GTU | HMI 09 01 | TM | Configurable | 5 Industry Configurable | ABA | HB | 3595864150352 | B | 38.43 | EUR | 1
Tarifa Automatización y Control Industrial | HMIZHAT7W1 | ADAPTADOR MECANICO W15'' GTU | HMI 09 02 | IP | Configurable | 5 Industry Configurable | ABA | HB | 3606481808738 | C | 138.01 | EUR | 1
Tarifa Automatización y Control Industrial | HMIZHAT8W1 | ADAPTADOR MECANICO W19'' GTU | HMI 09 02 | IP | Configurable | 5 Industry Configurable | ABA | HB | 3606481808752 | C | 163.83 | EUR | 1
Tarifa Automatización y Control Industrial | HMIZM6DSA | ADAPTADOR REMOTO STM6 | HMI 09 01 | TM | Configurable | 5 Industry Configurable | ABA | HB | 3606481856517 | C | 32.54 | EUR | 1
Tarifa Automatización y Control Industrial | HMIZM6KIT | KIT MANTENIMIENTO STM6 | HMI 09 01 | TM | Configurable | 5 Industry Configurable | ABA | HB | 3606481856630 | C | 22.44 | EUR | 1
Tarifa Automatización y Control Industrial | HMIZM6MP2 | PLACA MONTAJE 4''W STM6 | HMI 09 01 | TM | Configurable | 5 Industry Configurable | ABA | HB | 3606481856654 | C | 16.83 | EUR | 1
Tarifa Automatización y Control Industrial | HMIZM6MP4 | PLACA MONTAJE 7''W STM6 | HMI 09 01 | TM | Configurable | 5 Industry Configurable | ABA | HB | 3606481856678 | C | 28.05 | EUR | 1
Tarifa Automatización y Control Industrial | HMIZM6RDP10 | CABLE REMOTO PANTALLA STM6, 10M | HMI 09 01 | TM | Configurable | 5 Industry Configurable | ABA | HB | 3606481856579 | C | 134.65 | EUR | 1
Tarifa Automatización y Control Industrial | HMIZM6RDP3 | CABLE REMOTO PANTALLA STM6, 3M | HMI 09 01 | TM | Configurable | 5 Industry Configurable | ABA | HB | 3606481856531 | C | 67.32 | EUR | 1
Tarifa Automatización y Control Industrial | HMIZM6RDP5 | CABLE REMOTO PANTALLA STM6, 5M | HMI 09 01 | TM | Configurable | 5 Industry Configurable | ABA | HB | 3606481856555 | C | 89.76 | EUR | 1
Tarifa Automatización y Control Industrial | HMIZMDARX | ADAPTADOR MULTIDISPLAY GTU | HMI 09 01 | TM | Configurable | 5 Industry Configurable | ABA | HB | 3606480778711 | C | 596.91 | EUR | 1
Tarifa Automatización y Control Industrial | HMIZPAT5W1 | ADAPTADOR MECANICO W10'' | HMI 09 02 | IP | Configurable | 5 Industry Configurable | ABA | HB | 3606481808776 | C | 129.04 | EUR | 1
Tarifa Automatización y Control Industrial | HMIZPAT6W1 | ADAPTADOR MECANICO W12'' | HMI 09 02 | IP | Configurable | 5 Industry Configurable | ABA | HB | 3606481808790 | C | 138.01 | EUR | 1
Tarifa Automatización y Control Industrial | HMIZPAT7W1 | ADAPTADOR MECANICO W15'' IPC | HMI 09 02 | IP | Configurable | 5 Industry Configurable | ABA | HB | 3606481808813 | C | 138.01 | EUR | 1
Tarifa Automatización y Control Industrial | HMIZPAT8W1 | ADAPTADOR MECANICO W19'' IPC | HMI 09 02 | IP | Configurable | 5 Industry Configurable | ABA | HB | 3606481808837 | C | 163.83 | EUR | 1
Tarifa Automatización y Control Industrial | HMIZPAT9W1 | ADAPTADOR MECANICO W22'' | HMI 09 02 | IP | Configurable | 5 Industry Configurable | ABA | HB | 3606481808851 | C | 234.52 | EUR | 1
Tarifa Automatización y Control Industrial | HMIZRA1 | SELECTOR LUMINOSO HMI | HMI 09 01 | TM | Configurable | 5 Industry Configurable | ABA | HB | 3595864167152 | B | 219.52 | EUR | 1
Tarifa Automatización y Control Industrial | HMIZS51W2 | JUNTA GOMA 4''W STM6 | HMI 09 01 | TM | Configurable | 5 Industry Configurable | ABA | HB | 3606481856593 | C | 22.44 | EUR | 1
Tarifa Automatización y Control Industrial | HMIZS53W2 | JUNTA GOMA 7''W STM6 | HMI 09 01 | TM | Configurable | 5 Industry Configurable | ABA | HB | 3606481856616 | C | 33.66 | EUR | 1
Tarifa Automatización y Control Industrial | HMIZSADCO1 | ADAPTADOR DE HMISTO5XX A HMISTO7XX | HMI 09 01 | TM | Configurable | 5 Industry Configurable | ABA | HB | 3606480928956 | C | 19.46 | EUR | 1
Tarifa Automatización y Control Industrial | HMIZSD1GS | TARJETA MEMORIA SISTEMA SD 1GB GTU | HMI 09 01 | TM | Configurable | 5 Industry Configurable | ABA | HB | 3606480687310 | B | 154.96 | EUR | 1
Tarifa Automatización y Control Industrial | HMIZSD4G | TARJETA MEMORIA SD 4GB GTO/GTU | HMI 09 01 | TM | Configurable | 5 Industry Configurable | ABA | HB | 3595864150321 | A | 226.04 | EUR | 1
Tarifa Automatización y Control Industrial | HMIZSRTC1 | BATERIA RTC STO COLOR | HMI 09 01 | TM | Configurable | 5 Industry Configurable | ABA | HB | 3606480928963 | C | 26.34 | EUR | 1
Tarifa Automatización y Control Industrial | HMIZSURDP | ADAPTADOR REMOTO STU/SCU, 3M | HMI 09 01 | TM | Configurable | 5 Industry Configurable | ABA | HB | 3595864175614 | B | 120.29 | EUR | 1
Tarifa Automatización y Control Industrial | HMIZSURDP5 | ADAPTADOR REMOTO STU/SCU, 5M | HMI 09 01 | TM | Configurable | 5 Industry Configurable | ABA | HB | 3606480564673 | B | 139.02 | EUR | 1
Tarifa Soluciones de Conectividad | HRCEP14R | HRC módulo de expansion 14 I/O | SSL 14 21 | LL | General Purpose | 2b-Building Management Offer General Purpose | FDB | FD | 3606481155566 | C | 296.68 | EUR | 1
Tarifa Soluciones de Conectividad | HRCPBG28R | HRC 28 I/O sin Display | SSL 14 21 | LL | General Purpose | 2b-Building Management Offer General Purpose | FDB | FD | 3606481155559 | C | 987.66 | EUR | 1
Tarifa Soluciones de Conectividad | HRMLC | MODULO GSM HERMES (ANTENA INCLUIDA) | BPR 18 99 | FD | General Purpose | 2b-Building Management Offer General Purpose | FDB | FD | 3606489630669 | C | 1236.08 | EUR | 1
Tarifa Aparamenta Baja Tensión, Potencia y Canalizaciones eléctricas prefabricadas (ComPact, MasterPact, PowerLogic, Vigirex, Vigilhom y Canalis) | HU367AWK | SWITCH NEMA 12 600VAC/DC 800A | PAC 08 01 | FP | General Purpose | 2 Small & Med building General Purpose | INT | PD | 785901078067 | C | 15486.6 | EUR | 1
Tarifa Aparamenta Baja Tensión, Potencia y Canalizaciones eléctricas prefabricadas (ComPact, MasterPact, PowerLogic, Vigirex, Vigilhom y Canalis) | HU461 | INTERR.SEGURIDAD CLASS 3110 | PAC 08 01 | FP | General Purpose | 2 Small & Med building General Purpose | INT | PD | 785901507802 | C | 1520.62 | EUR | 1
Tarifa Aparamenta Baja Tensión, Potencia y Canalizaciones eléctricas prefabricadas (ComPact, MasterPact, PowerLogic, Vigirex, Vigilhom y Canalis) | HU664AWK | SWITCH NONFUSEDHD 600V 200V NEMA 12 3R | PAC 08 01 | FP | General Purpose | 2 Small & Med building General Purpose | INT | PD | 785901396765 | C | 13214.42 | EUR | 1
Tarifa EVLINK | HY5K1EU1 | Inverter HY 1P 4.6 | ST8 01 01 | EW | Configurable | 4c Connected Living system for Residential & Commercial | PSR | SH | 3606487036739 | A | 2028.6 | EUR | 1
Tarifa EVLINK | HY6K1EU1 | Inverter HY 1P 6 | ST8 01 01 | EW | Configurable | 4c Connected Living system for Residential & Commercial | PSR | SH | 3606486982471 | A | 2200.26 | EUR | 1
Tarifa EVLINK | HY8K1EU1 | Inverter HY 1P 8 | ST8 01 01 | EW | Configurable | 4c Connected Living system for Residential & Commercial | PSR | SH | 3606487036746 | A | 2506.69 | EUR | 1
Tarifa Automatización y Control Industrial | ILA1F571PB1A0 | LID SERVO,24-36V,CAN,150W,BASE,ST | DRV 06 02 | GN | Programmable | 7 Industry Programmable | AAM | DV | 3389119225380 | C | 1047.09 | EUR | 1
Tarifa Automatización y Control Industrial | ILA1F571PC1A0 | LID SERVO,24-36V,CAN,150W,IND,ST | DRV 06 02 | GN | Programmable | 7 Industry Programmable | AAM | DV | 3389119225410 | C | 1218.74 | EUR | 1
Tarifa Automatización y Control Industrial | ILA1F571PC1F0 | LID SERVO,24-36V,CAN,150W,IND,ST,F | DRV 06 02 | GN | Programmable | 7 Industry Programmable | AAM | DV | 3389119225427 | C | 1739.79 | EUR | 1
Tarifa Automatización y Control Industrial | ILA1F571TB1A0 | LID SERVO,24-36V,CAN,190W,BASE,ST | DRV 06 02 | GN | Programmable | 7 Industry Programmable | AAM | DV | 3389119225441 | C | 999.41 | EUR | 1
Tarifa Automatización y Control Industrial | ILA1F571TB1F0 | LID SERVO,24-36V,CAN,190W,BASE,ST,F | DRV 06 02 | GN | Programmable | 7 Industry Programmable | AAM | DV | 3389119225458 | C | 1562.71 | EUR | 1
Tarifa Automatización y Control Industrial | ILA1F571TC1A0 | LID SERVO,24-36V,CAN,190W,IND,ST | DRV 06 02 | GN | Programmable | 7 Industry Programmable | AAM | DV | 3389119225472 | C | 1264.72 | EUR | 1
Tarifa Automatización y Control Industrial | ILA1F571TC1F0 | LID SERVO,24-36V,CAN,190W,IND,ST,F | DRV 06 02 | GN | Programmable | 7 Industry Programmable | AAM | DV | 3389119225489 | C | 1675.99 | EUR | 1
Tarifa Automatización y Control Industrial | ILA1F572PB1A0 | LID SERVO,24-36V,CAN,205W,BASE,ST | DRV 06 02 | GN | Programmable | 7 Industry Programmable | AAM | DV | 3389119225502 | C | 1103.26 | EUR | 1
Tarifa Automatización y Control Industrial | ILA1F572PB1F0 | LID SERVO,24-36V,CAN,205W,BASE,ST,F | DRV 06 02 | GN | Programmable | 7 Industry Programmable | AAM | DV | 3389119225519 | C | 1562.06 | EUR | 1
Tarifa Automatización y Control Industrial | ILA1F572PB2A0 | LID SERVO,24-36V,CAN,205W,BASE,MT | DRV 06 02 | GN | Programmable | 7 Industry Programmable | AAM | DV | 3389119225526 | C | 1397.3 | EUR | 1
Tarifa Automatización y Control Industrial | ILA1F572PC1A0 | LID SERVO,24-36V,CAN,205W,IND,ST | DRV 06 02 | GN | Programmable | 7 Industry Programmable | AAM | DV | 3389119225533 | C | 1274.94 | EUR | 1
Tarifa Automatización y Control Industrial | ILA1F572PC1F0 | LID SERVO,24-36V,CAN,205W,IND,ST,F | DRV 06 02 | GN | Programmable | 7 Industry Programmable | AAM | DV | 3389119225540 | C | 1799.14 | EUR | 1
Tarifa Automatización y Control Industrial | ILA1F572PC2A0 | LID SERVO,24-36V,CAN,205W,IND,MT | DRV 06 02 | GN | Programmable | 7 Industry Programmable | AAM | DV | 3389119225557 | C | 1633.83 | EUR | 1
Tarifa Automatización y Control Industrial | ILA1F572S1739 | M580,CPU,HSBY,Eth,L2,NO D/A LOCAL | DRV 06 02 | GN | Programmable | 7 Industry Programmable | MOC | HP | 3606485179407 | C | 1722.89 | EUR | 1
Tarifa Automatización y Control Industrial | ILA1F572TB1A0 | LID SERVO,24-36V,CAN,215W,BASE,ST | DRV 06 02 | GN | Programmable | 7 Industry Programmable | AAM | DV | 3389119225564 | C | 1103.26 | EUR | 1
Tarifa Automatización y Control Industrial | ILA1F572TB2A0 | LID SERVO,24-36V,CAN,215W,BASE,MT | DRV 06 02 | GN | Programmable | 7 Industry Programmable | AAM | DV | 3389119225588 | C | 1450.02 | EUR | 1
Tarifa Automatización y Control Industrial | ILA1F572TC1A0 | LID SERVO,24-36V,CAN,215W,IND,ST | DRV 06 02 | GN | Programmable | 7 Industry Programmable | AAM | DV | 3389119225595 | C | 1217.45 | EUR | 1
Tarifa Automatización y Control Industrial | ILA1F572TC1F0 | LID SERVO,24-36V,CAN,215W,IND,ST,F | DRV 06 02 | GN | Programmable | 7 Industry Programmable | AAM | DV | 3389119225601 | C | 1799.14 | EUR | 1
Tarifa Automatización y Control Industrial | ILA1F572TC2A0 | LID SERVO,24-36V,CAN,215W,IND,MT | DRV 06 02 | GN | Programmable | 7 Industry Programmable | AAM | DV | 3389119225618 | C | 1930.88 | EUR | 1
Tarifa Automatización y Control Industrial | ILA1F573S1845 | IFA63/2CANISDS/5DC-I54/O-001RPP41 | DRV 06 02 | GN | Programmable | 7 Industry Programmable | MOC | HP | 3606485179322 | C | 2425.36 | EUR | 1
Tarifa Automatización y Control Industrial | ILA1R571PB1A0 | LID SERVO,24-36V,RS485,150W,BASE,ST | DRV 06 02 | GN | Programmable | 7 Industry Programmable | AAM | DV | 3389119225625 | C | 1047.09 | EUR | 1
Tarifa Automatización y Control Industrial | ILA2E571PB1A0 | LID SERVO,24-48V,ETHCAT,235W,BASE,ST | DRV 06 02 | GN | Programmable | 7 Industry Programmable | AAM | DV | 3606485187341 | C | 1384.59 | EUR | 1
Tarifa Automatización y Control Industrial | ILA2E571PB2A0 | LID SERVO,24-48V,ETHCAT,235W,BASE,MT | DRV 06 02 | GN | Programmable | 7 Industry Programmable | AAM | DV | 3606485187365 | C | 1690.04 | EUR | 1
Tarifa Automatización y Control Industrial | ILA2E571PC1A0 | LID SERVO,24-48V,ETHCAT,235W,IND,ST | DRV 06 02 | GN | Programmable | 7 Industry Programmable | AAM | DV | 3606485187372 | C | 1564.18 | EUR | 1
Tarifa Automatización y Control Industrial | ILA2E571PC1F0 | LID SERVO,24-48V,ETHCAT,235W,IND,ST,F | DRV 06 02 | GN | Programmable | 7 Industry Programmable | AAM | DV | 3606485187389 | C | 2035.56 | EUR | 1
Tarifa Automatización y Control Industrial | ILA2E571TC1A0 | LID SERVO,24-48V,ETHCAT,227W,IND,ST | DRV 06 02 | GN | Programmable | 7 Industry Programmable | AAM | DV | 3606485187433 | C | 1507.3 | EUR | 1
Tarifa Automatización y Control Industrial | ILA2E572PB1A0 | LID SERVO,24-48V,ETHCAT,278W,BASE,ST | DRV 06 02 | GN | Programmable | 7 Industry Programmable | AAM | DV | 3606485187464 | C | 1441.28 | EUR | 1
Tarifa Automatización y Control Industrial | ILA2E572PB1F0 | LID SERVO,24-48V,ETHCAT,278W,BASE,ST,F | DRV 06 02 | GN | Programmable | 7 Industry Programmable | AAM | DV | 3606485187471 | C | 1847.63 | EUR | 1
Tarifa Automatización y Control Industrial | ILA2E572PB2A0 | LID SERVO,24-48V,ETHCAT,278W,BASE,MT | DRV 06 02 | GN | Programmable | 7 Industry Programmable | AAM | DV | 3606485187488 | C | 1815.68 | EUR | 1
Tarifa Automatización y Control Industrial | ILA2E572PC1A0 | LID SERVO,24-48V,ETHCAT,278W,IND,ST | DRV 06 02 | GN | Programmable | 7 Industry Programmable | AAM | DV | 3606485187495 | C | 1562.06 | EUR | 1
Tarifa Automatización y Control Industrial | ILA2E572PC1F0 | LID SERVO,24-48V,ETHCAT,278W,IND,ST,F | DRV 06 02 | GN | Programmable | 7 Industry Programmable | AAM | DV | 3606485187501 | C | 2019.29 | EUR | 1
Tarifa Automatización y Control Industrial | ILA2E572PC2A0 | LID SERVO,24-48V,ETHCAT,278W,IND,MT | DRV 06 02 | GN | Programmable | 7 Industry Programmable | AAM | DV | 3606485187518 | C | 1919.42 | EUR | 1
Tarifa Automatización y Control Industrial | ILA2E572TC1A0 | LID SERVO,24-48V,ETHCAT,305W,IND,ST | DRV 06 02 | GN | Programmable | 7 Industry Programmable | AAM | DV | 3606485187556 | C | 1621.01 | EUR | 1
Tarifa Automatización y Control Industrial | ILA2E572TC1F0 | LID SERVO,24-48V,ETHCAT,305W,IND,ST,F | DRV 06 02 | GN | Programmable | 7 Industry Programmable | AAM | DV | 3606485187563 | C | 2019.29 | EUR | 1
Tarifa Automatización y Control Industrial | ILA2K571PC1F0 | LID SERVO,24-48V,ETH IP,235W,IND,ST,F | DRV 06 02 | GN | Programmable | 7 Industry Programmable | AAM | DV | 3606485204475 | C | 2030.71 | EUR | 1
Tarifa Automatización y Control Industrial | ILA2K571PC2A0 | LID SERVO,24-48V,ETH IP,235W,IND,MT | DRV 06 02 | GN | Programmable | 7 Industry Programmable | AAM | DV | 3606485204482 | C | 1864.17 | EUR | 1
Tarifa Automatización y Control Industrial | ILA2K571TB1F0 | LID SERVO,24-48V,ETH IP,227W,BASE,ST,F | DRV 06 02 | GN | Programmable | 7 Industry Programmable | AAM | DV | 3606485204505 | C | 1792.77 | EUR | 1
Tarifa Automatización y Control Industrial | ILA2K572PB1A0 | LID SERVO,24-48V,ETH IP,278W,BASE,ST | DRV 06 02 | GN | Programmable | 7 Industry Programmable | AAM | DV | 3606485204550 | C | 1387.86 | EUR | 1
Tarifa Automatización y Control Industrial | ILA2K572PB1F0 | LID SERVO,24-48V,ETH IP,278W,BASE,ST,F | DRV 06 02 | GN | Programmable | 7 Industry Programmable | AAM | DV | 3606485204567 | C | 2178.04 | EUR | 1
Tarifa Automatización y Control Industrial | ILA2K572PB2A0 | LID SERVO,24-48V,ETH IP,278W,BASE,MT | DRV 06 02 | GN | Programmable | 7 Industry Programmable | AAM | DV | 3606485204574 | C | 1741.53 | EUR | 1
Tarifa Automatización y Control Industrial | ILA2K572PC1A0 | LID SERVO,24-48V,ETH IP,278W,IND,ST | DRV 06 02 | GN | Programmable | 7 Industry Programmable | AAM | DV | 3606485204581 | C | 1558.95 | EUR | 1
Tarifa Automatización y Control Industrial | ILA2K572PC1F0 | LID SERVO,24-48V,ETH IP,278W,IND,ST,F | DRV 06 02 | GN | Programmable | 7 Industry Programmable | AAM | DV | 3606485204598 | C | 2017.79 | EUR | 1
Tarifa Automatización y Control Industrial | ILA2K572PC2A0 | LID SERVO,24-48V,ETH IP,278W,IND,MT | DRV 06 02 | GN | Programmable | 7 Industry Programmable | AAM | DV | 3606485204604 | C | 1918.19 | EUR | 1
Tarifa Automatización y Control Industrial | ILA2K572S2184 | LID SERVO ILA, 24-48V, ETH_IP | DRV 06 02 | GN | Programmable | 7 Industry Programmable | MOC | HP | 3606485231525 | C | 2469.02 | EUR | 1
Tarifa Automatización y Control Industrial | ILA2K572S2185 | LEXIUM ILA SERVOMOT 24 48V ETH IP | DRV 06 02 | GN | Programmable | 7 Industry Programmable | MOC | HP | 3606485231532 | C | 3873.9 | EUR | 1
Tarifa Automatización y Control Industrial | ILA2K572S2186 | IFAN62/3EIPISDS/5DM-I54/O-001RPP41/IY | DRV 06 02 | GN | Programmable | 7 Industry Programmable | MOC | HP | 3606485231549 | C | 2303.65 | EUR | 1
Tarifa Automatización y Control Industrial | ILA2K572TB1A0 | LID SERVO,24-48V,ETH IP,305W,BASE,ST | DRV 06 02 | GN | Programmable | 7 Industry Programmable | AAM | DV | 3606485204611 | C | 1443.66 | EUR | 1
Tarifa Automatización y Control Industrial | ILA2K572TC1A0 | LID SERVO,24-48V,ETH IP,305W,IND,ST | DRV 06 02 | GN | Programmable | 7 Industry Programmable | AAM | DV | 3606485204642 | C | 1558.95 | EUR | 1
Tarifa Automatización y Control Industrial | ILA2K572TC1F0 | LID SERVO,24-48V,ETH IP,305W,IND,ST,F | DRV 06 02 | GN | Programmable | 7 Industry Programmable | AAM | DV | 3606485204659 | C | 2021.09 | EUR | 1
Tarifa Automatización y Control Industrial | ILA2T571PB1F0 | LID SERVO,24-48V,MODTCP,235W,BASE,ST,F | DRV 06 02 | GN | Programmable | 7 Industry Programmable | AAM | DV | 3606485187839 | C | 1829.89 | EUR | 1
Tarifa Automatización y Control Industrial | ILA2T571PC1F0 | LID SERVO,24-48V,MODTCP,235W,IND,ST,F | DRV 06 02 | GN | Programmable | 7 Industry Programmable | AAM | DV | 3606485187860 | C | 1935 | EUR | 1
Tarifa Automatización y Control Industrial | ILA2T571PC2A0 | LID SERVO,24-48V,MODTCP,235W,IND,MT | DRV 06 02 | GN | Programmable | 7 Industry Programmable | AAM | DV | 3606485187877 | C | 1902.78 | EUR | 1
Tarifa Automatización y Control Industrial | ILA2T571TB2A0 | LID SERVO,24-48V,MODTCP,227W,BASE,MT | DRV 06 02 | GN | Programmable | 7 Industry Programmable | AAM | DV | 3606485187907 | C | 1661.93 | EUR | 1
Tarifa Automatización y Control Industrial | ILA2T571TC1A0 | LID SERVO,24-48V,MODTCP,227W,IND,ST | DRV 06 02 | GN | Programmable | 7 Industry Programmable | AAM | DV | 3606485187914 | C | 1744.64 | EUR | 1
Tarifa Automatización y Control Industrial | ILA2T572PB1F0 | LID SERVO,24-48V,MODTCP,278W,BASE,ST,F | DRV 06 02 | GN | Programmable | 7 Industry Programmable | AAM | DV | 3606485187952 | C | 1819.53 | EUR | 1
Tarifa Automatización y Control Industrial | ILA2T572PB2A0 | LID SERVO,24-48V,MODTCP,278W,BASE,MT | DRV 06 02 | GN | Programmable | 7 Industry Programmable | AAM | DV | 3606485187969 | C | 1721.23 | EUR | 1
Tarifa Automatización y Control Industrial | ILA2T572PC1A0 | LID SERVO,24-48V,MODTCP,278W,IND,ST | DRV 06 02 | GN | Programmable | 7 Industry Programmable | AAM | DV | 3606485187976 | C | 1532.41 | EUR | 1
Tarifa Automatización y Control Industrial | ILA2T572PC1F0 | LID SERVO,24-48V,MODTCP,278W,IND,ST,F | DRV 06 02 | GN | Programmable | 7 Industry Programmable | AAM | DV | 3606485187983 | C | 2066.34 | EUR | 1
Tarifa Automatización y Control Industrial | ILA2T572PC2A0 | LID SERVO,24-48V,MODTCP,278W,IND,MT | DRV 06 02 | GN | Programmable | 7 Industry Programmable | AAM | DV | 3606485187990 | C | 1891.31 | EUR | 1
Tarifa Automatización y Control Industrial | ILA2T572TB1A0 | LID SERVO,24-48V,MODTCP,305W,BASE,ST | DRV 06 02 | GN | Programmable | 7 Industry Programmable | AAM | DV | 3606485188003 | C | 1357.46 | EUR | 1
Tarifa Automatización y Control Industrial | ILA2T572TB1F0 | LID SERVO,24-48V,MODTCP,305W,BASE,ST,F | DRV 06 02 | GN | Programmable | 7 Industry Programmable | AAM | DV | 3606485188010 | C | 1819.53 | EUR | 1
Tarifa Automatización y Control Industrial | ILA2T572TB2A0 | LID SERVO,24-48V,MODTCP,305W,BASE,MT | DRV 06 02 | GN | Programmable | 7 Industry Programmable | AAM | DV | 3606485188027 | C | 1786.19 | EUR | 1
Tarifa Automatización y Control Industrial | ILA2T572TC2A0 | LID SERVO,24-48V,MODTCP,305W,IND,MT | DRV 06 02 | GN | Programmable | 7 Industry Programmable | AAM | DV | 3606485188058 | C | 1962.67 | EUR | 1
Tarifa Automatización y Control Industrial | ILE1F661PB1A0 | LID EC,24-36V,CAN,117W,BASE,0 | DRV 06 03 | GN | Programmable | 7 Industry Programmable | AAM | DV | 3389119222303 | C | 775.1 | EUR | 1
Tarifa Automatización y Control Industrial | ILE1F661PB1A1 | LID EC,24-36V,CAN,117W,BASE,M18:1 | DRV 06 03 | GN | Programmable | 7 Industry Programmable | AAM | DV | 3389119222310 | B | 969.07 | EUR | 1
Tarifa Automatización y Control Industrial | ILE1F661PB1A2 | LID EC,24-36V,CAN,117W,BASE,M38:1 | DRV 06 03 | GN | Programmable | 7 Industry Programmable | AAM | DV | 3389119222327 | B | 983.1 | EUR | 1
Tarifa Automatización y Control Industrial | ILE1F661PB1A3 | LID EC,24-36V,CAN,117W,BASE,M54:1 | DRV 06 03 | GN | Programmable | 7 Industry Programmable | AAM | DV | 3389119222334 | C | 1028.67 | EUR | 1
Tarifa Automatización y Control Industrial | ILE1F661PB1A4 | LID EC,24-36V,CAN,117W,BASE,M115:1 | DRV 06 03 | GN | Programmable | 7 Industry Programmable | AAM | DV | 3389119222341 | C | 1012.75 | EUR | 1
Tarifa Automatización y Control Industrial | ILE1F661PB1A5 | LID EC,24-36V,CAN,117W,BASE,H24:1 | DRV 06 03 | GN | Programmable | 7 Industry Programmable | AAM | DV | 3389119222358 | C | 1413.72 | EUR | 1
Tarifa Automatización y Control Industrial | ILE1F661PB1A7 | LID EC,24-36V,CAN,117W,BASE,H92:1 | DRV 06 03 | GN | Programmable | 7 Industry Programmable | AAM | DV | 3389119222372 | C | 1318.35 | EUR | 1
Tarifa Automatización y Control Industrial | ILE1F661PB1A8 | LID EC,24-36V,CAN,117W,BASE,H115:1 | DRV 06 03 | GN | Programmable | 7 Industry Programmable | AAM | DV | 3389119222389 | C | 1406 | EUR | 1
Tarifa Automatización y Control Industrial | ILE1F661PC1A0 | LID EC,24-36V,CAN,117W,IND,0 | DRV 06 03 | GN | Programmable | 7 Industry Programmable | AAM | DV | 3389119222396 | C | 992.69 | EUR | 1
Tarifa Automatización y Control Industrial | ILE1F661PC1A1 | LID EC,24-36V,CAN,117W,IND,M18:1 | DRV 06 03 | GN | Programmable | 7 Industry Programmable | AAM | DV | 3389119222402 | C | 1075.56 | EUR | 1
Tarifa Automatización y Control Industrial | ILE1F661PC1A2 | LID EC,24-36V,CAN,117W,IND,M38:1 | DRV 06 03 | GN | Programmable | 7 Industry Programmable | AAM | DV | 3389119222419 | C | 1151.63 | EUR | 1
Tarifa Automatización y Control Industrial | ILE1F661PC1A3 | LID EC,24-36V,CAN,117W,IND,M54:1 | DRV 06 03 | GN | Programmable | 7 Industry Programmable | AAM | DV | 3389119222426 | C | 1167.25 | EUR | 1
Tarifa Automatización y Control Industrial | ILE1F661PC1A4 | LID EC,24-36V,CAN,117W,IND,M115:1 | DRV 06 03 | GN | Programmable | 7 Industry Programmable | AAM | DV | 3389119222433 | C | 1181.31 | EUR | 1
Tarifa Automatización y Control Industrial | ILE1R661PB1A8 | LID EC,24-36V,RS485,117W,BASE,H115:1 | DRV 06 03 | GN | Programmable | 7 Industry Programmable | AAM | DV | 3389119222563 | C | 1406 | EUR | 1
Tarifa Automatización y Control Industrial | ILE1R661PC1A0 | LID EC,24-36V,RS485,117W,IND,0 | DRV 06 03 | GN | Programmable | 7 Industry Programmable | AAM | DV | 3389119222570 | C | 992.69 | EUR | 1
Tarifa Automatización y Control Industrial | ILE2E661PB1A0 | LID EC,24-48V,ETHCAT,163W,BASE,0 | DRV 06 03 | GN | Programmable | 7 Industry Programmable | AAM | DV | 3606485188799 | C | 1055.98 | EUR | 1
Tarifa Automatización y Control Industrial | ILE2E661PB1A1 | LID EC,24-48V,ETHCAT,163W,BASE,M18:1 | DRV 06 03 | GN | Programmable | 7 Industry Programmable | AAM | DV | 3606485188805 | C | 1297.14 | EUR | 1
Tarifa Automatización y Control Industrial | ILE2E661PB1A2 | LID EC,24-48V,ETHCAT,163W,BASE,M38:1 | DRV 06 03 | GN | Programmable | 7 Industry Programmable | AAM | DV | 3606485188812 | C | 1330.06 | EUR | 1
Tarifa Automatización y Control Industrial | ILE2E661PC1A0 | LID EC,24-48V,ETHCAT,163W,IND,0 | DRV 06 03 | GN | Programmable | 7 Industry Programmable | AAM | DV | 3606485188881 | C | 1237.46 | EUR | 1
Tarifa Automatización y Control Industrial | ILE2E661PC1A3 | LID EC,24-48V,ETHCAT,163W,IND,M54:1 | DRV 06 03 | GN | Programmable | 7 Industry Programmable | AAM | DV | 3606485188911 | C | 1502.78 | EUR | 1
Tarifa Automatización y Control Industrial | ILE2E661PC1A4 | LID EC,24-48V,ETHCAT,163W,IND,M115:1 | DRV 06 03 | GN | Programmable | 7 Industry Programmable | AAM | DV | 3606485188928 | C | 1460.62 | EUR | 1
Tarifa Automatización y Control Industrial | ILE2E661PC1A5 | LID EC,24-48V,ETHCAT,163W,IND,H24:1 | DRV 06 03 | GN | Programmable | 7 Industry Programmable | AAM | DV | 3606485188935 | C | 1813.31 | EUR | 1
Tarifa Automatización y Control Industrial | ILE2E661PC1A8 | LID EC,24-48V,ETHCAT,163W,IND,H115:1 | DRV 06 03 | GN | Programmable | 7 Industry Programmable | AAM | DV | 3606485188966 | C | 2190.92 | EUR | 1
Tarifa Automatización y Control Industrial | ILE2E662PC1A0 | LID EC,24-48V,ETHCAT,262W,IND,0 | DRV 06 03 | GN | Programmable | 7 Industry Programmable | AAM | DV | 3606485188980 | C | 1306.12 | EUR | 1
Tarifa Automatización y Control Industrial | ILE2K661PB1A3 | LID EC,24-48V,ETH IP,163W,BASE,M54:1 | DRV 06 03 | GN | Programmable | 7 Industry Programmable | AAM | DV | 3606485204703 | C | 1572.57 | EUR | 1
Tarifa Automatización y Control Industrial | ILE2K661PB1A6 | LID EC,24-48V,ETH IP,163W,BASE,H54:1 | DRV 06 03 | GN | Programmable | 7 Industry Programmable | AAM | DV | 3606485204734 | C | 1716.54 | EUR | 1
Tarifa Automatización y Control Industrial | ILE2K661PB1A8 | LID EC,24-48V,ETH IP,163W,BASE,H115:1 | DRV 06 03 | GN | Programmable | 7 Industry Programmable | AAM | DV | 3606485204758 | C | 1682.21 | EUR | 1
Tarifa Automatización y Control Industrial | ILE2K661PC1A0 | LID EC,24-48V,ETH IP,163W,IND,0 | DRV 06 03 | GN | Programmable | 7 Industry Programmable | AAM | DV | 3606485204765 | C | 1234.35 | EUR | 1
Tarifa Automatización y Control Industrial | ILE2K661PC1A1 | LID EC,24-48V,ETH IP,163W,IND,M18:1 | DRV 06 03 | GN | Programmable | 7 Industry Programmable | AAM | DV | 3606485204772 | C | 1415.39 | EUR | 1
Tarifa Automatización y Control Industrial | ILE2K661PC1A2 | LID EC,24-48V,ETH IP,163W,IND,M38:1 | DRV 06 03 | GN | Programmable | 7 Industry Programmable | AAM | DV | 3606485204789 | C | 1352.92 | EUR | 1
Tarifa Automatización y Control Industrial | ILE2K661PC1A3 | LID EC,24-48V,ETH IP,163W,IND,M54:1 | DRV 06 03 | GN | Programmable | 7 Industry Programmable | AAM | DV | 3606485204796 | C | 1365.47 | EUR | 1
Tarifa Automatización y Control Industrial | ILE2K661PC1A4 | LID EC,24-48V,ETH IP,163W,IND,M115:1 | DRV 06 03 | GN | Programmable | 7 Industry Programmable | AAM | DV | 3606485204802 | C | 1378.01 | EUR | 1
Tarifa Automatización y Control Industrial | ILE2K661PC1A6 | LID EC,24-48V,ETH IP,163W,IND,H54:1 | DRV 06 03 | GN | Programmable | 7 Industry Programmable | AAM | DV | 3606485204826 | C | 1849.21 | EUR | 1
Tarifa Automatización y Control Industrial | ILE2K661PC1A8 | LID EC,24-48V,ETH IP,163W,IND,H115:1 | DRV 06 03 | GN | Programmable | 7 Industry Programmable | AAM | DV | 3606485204840 | C | 1849.19 | EUR | 1
Tarifa Automatización y Control Industrial | ILE2K662PB1A0 | LID EC,24-48V,ETH IP,262W,BASE,0 | DRV 06 03 | GN | Programmable | 7 Industry Programmable | AAM | DV | 3606485204857 | C | 1409.49 | EUR | 1
Tarifa Automatización y Control Industrial | ILE2K662PC1A0 | LID EC,24-48V,ETH IP,262W,IND,0 | DRV 06 03 | GN | Programmable | 7 Industry Programmable | AAM | DV | 3606485204864 | C | 1303.02 | EUR | 1
Tarifa Automatización y Control Industrial | ILE2T661PB1A2 | LID EC,24-48V,MODTCP,163W,BASE,M38:1 | DRV 06 03 | GN | Programmable | 7 Industry Programmable | AAM | DV | 3606485189215 | C | 1261.97 | EUR | 1
Tarifa Automatización y Control Industrial | ILE2T661PB1A7 | LID EC,24-48V,MODTCP,163W,BASE,H92:1 | DRV 06 03 | GN | Programmable | 7 Industry Programmable | AAM | DV | 3606485189260 | C | 1706.85 | EUR | 1
Tarifa Automatización y Control Industrial | ILE2T661PC1A0 | LID EC,24-48V,MODTCP,163W,IND,0 | DRV 06 03 | GN | Programmable | 7 Industry Programmable | AAM | DV | 3606485189284 | C | 1209.39 | EUR | 1
Tarifa Automatización y Control Industrial | ILE2T662PC1A0 | LID EC,24-48V,MODTCP,262W,IND,0 | DRV 06 03 | GN | Programmable | 7 Industry Programmable | AAM | DV | 3606485189383 | C | 1327.9 | EUR | 1
Tarifa Automatización y Control Industrial | ILS1F571PB1A0 | LID STEPPER,24-36V,CAN,0,45Nm,BASE | DRV 06 04 | GN | Programmable | 7 Industry Programmable | AAM | DV | 3389119227049 | C | 869.8 | EUR | 1
Tarifa Automatización y Control Industrial | ILS1F571PC1A0 | LID STEPPER,24-36V,CAN,0,45Nm,IND | DRV 06 04 | GN | Programmable | 7 Industry Programmable | AAM | DV | 3389119227056 | C | 1079.42 | EUR | 1
Tarifa Automatización y Control Industrial | ILS1F572PB1A0 | LID STEPPER,24-36V,CAN,0,9Nm,BASE | DRV 06 04 | GN | Programmable | 7 Industry Programmable | AAM | DV | 3389119227063 | B | 870.75 | EUR | 1
Tarifa Automatización y Control Industrial | ILS1F572PC1A0 | LID STEPPER,24-36V,CAN,0,9Nm,IND | DRV 06 04 | GN | Programmable | 7 Industry Programmable | AAM | DV | 3389119227070 | C | 1040.86 | EUR | 1
Tarifa Automatización y Control Industrial | ILS1F573PB1A0 | LID STEPPER,24-36V,CAN,1,5Nm,BASE | DRV 06 04 | GN | Programmable | 7 Industry Programmable | AAM | DV | 3389119227087 | B | 859.36 | EUR | 1
Tarifa Automatización y Control Industrial | ILS1F573PC1A0 | LID STEPPER,24-36V,CAN,1,5Nm,IND | DRV 06 04 | GN | Programmable | 7 Industry Programmable | AAM | DV | 3389119227094 | C | 1070.33 | EUR | 1
Tarifa Automatización y Control Industrial | ILS1F851PB1A0 | LID STEPPER,24-36V,CAN,2Nm,BASE | DRV 06 04 | GN | Programmable | 7 Industry Programmable | AAM | DV | 3389119227100 | C | 969.07 | EUR | 1
Tarifa Automatización y Control Industrial | ILS1F851PB1F0 | LID STEPPER,24-36V,CAN,2Nm,BASE,F | DRV 06 04 | GN | Programmable | 7 Industry Programmable | AAM | DV | 3389119227117 | C | 1562.05 | EUR | 1
Tarifa Automatización y Control Industrial | ILS1F851PC1A0 | LID STEPPER,24-36V,CAN,2Nm,IND | DRV 06 04 | GN | Programmable | 7 Industry Programmable | AAM | DV | 3389119227124 | C | 1137.63 | EUR | 1
Tarifa Automatización y Control Industrial | ILS1F852PB1A0 | LID STEPPER,24-36V,CAN,4Nm,BASE | DRV 06 04 | GN | Programmable | 7 Industry Programmable | AAM | DV | 3389119227148 | C | 1026.82 | EUR | 1
Tarifa Automatización y Control Industrial | ILS1F852PB1F0 | LID STEPPER,24-36V,CAN,4Nm,BASE,F | DRV 06 04 | GN | Programmable | 7 Industry Programmable | AAM | DV | 3389119227155 | C | 1431.29 | EUR | 1
Tarifa Automatización y Control Industrial | ILS1F852PC1F0 | LID STEPPER,24-36V,CAN,4Nm,IND,F | DRV 06 04 | GN | Programmable | 7 Industry Programmable | AAM | DV | 3389119227179 | C | 1604.81 | EUR | 1
Tarifa Automatización y Control Industrial | ILS1F853PB1A0 | LID STEPPER,24-36V,CAN,6Nm,BASE | DRV 06 04 | GN | Programmable | 7 Industry Programmable | AAM | DV | 3389119227186 | C | 1081.42 | EUR | 1
Tarifa Automatización y Control Industrial | ILS1F853PC1A0 | LID STEPPER,24-36V,CAN,6Nm,IND | DRV 06 04 | GN | Programmable | 7 Industry Programmable | AAM | DV | 3389119227209 | C | 1186.78 | EUR | 1
Tarifa Automatización y Control Industrial | ILS1F853TB1A0 | LID STEPPER,24-36V,CAN,4,5Nm,BASE | DRV 06 04 | GN | Programmable | 7 Industry Programmable | AAM | DV | 3389119227223 | C | 1081.42 | EUR | 1
Tarifa Automatización y Control Industrial | ILS1M573PB1A0 | LID STEPPER,24-36V,MIO,1,5Nm,BASE | DRV 06 04 | GN | Programmable | 7 Industry Programmable | AAM | DV | 3389119227285 | C | 932.77 | EUR | 1
Tarifa Automatización y Control Industrial | ILS1M851PB1A0 | LID STEPPER,24-36V,MIO,2Nm,BASE | DRV 06 04 | GN | Programmable | 7 Industry Programmable | AAM | DV | 3389119227292 | C | 1005.63 | EUR | 1
Tarifa Automatización y Control Industrial | ILS1M852PB1A0 | LID STEPPER,24-36V,MIO,4Nm,BASE | DRV 06 04 | GN | Programmable | 7 Industry Programmable | AAM | DV | 3389119227315 | C | 1259.3 | EUR | 1
Tarifa Automatización y Control Industrial | ILS1R572PB1A0 | LID STEPPER,24-36V,RS485,0,9Nm,BASE | DRV 06 04 | GN | Programmable | 7 Industry Programmable | AAM | DV | 3389119227391 | C | 903.61 | EUR | 1
Tarifa Automatización y Control Industrial | ILS1R573PB1A0 | LID STEPPER,24-36V,RS485,1,5Nm,BASE | DRV 06 04 | GN | Programmable | 7 Industry Programmable | AAM | DV | 3389119227414 | C | 892.33 | EUR | 1
Tarifa Automatización y Control Industrial | ILS1R573PC1A0 | LID STEPPER,24-36V,RS485,1,5Nm,IND | DRV 06 04 | GN | Programmable | 7 Industry Programmable | AAM | DV | 3389119227421 | C | 1111.26 | EUR | 1
Tarifa Automatización y Control Industrial | ILS1U571PB1A0 | LID STEPPER,24-36V,PD24V,0,45Nm,BASE | DRV 06 04 | GN | Programmable | 7 Industry Programmable | AAM | DV | 3389119227599 | C | 877.7 | EUR | 1
Tarifa Automatización y Control Industrial | ILS1U572PB1A0 | LID STEPPER,24-36V,PD24V,0,9Nm,BASE | DRV 06 04 | GN | Programmable | 7 Industry Programmable | AAM | DV | 3389119227605 | C | 903.61 | EUR | 1
Tarifa Automatización y Control Industrial | ILS1U573PB1A0 | LID STEPPER,24-36V,PD24V,1,5Nm,BASE | DRV 06 04 | GN | Programmable | 7 Industry Programmable | AAM | DV | 3389119227612 | C | 898.85 | EUR | 1
Tarifa Automatización y Control Industrial | ILS1U851PB1A0 | LID STEPPER,24-36V,PD24V,2Nm,BASE | DRV 06 04 | GN | Programmable | 7 Industry Programmable | AAM | DV | 3389119227629 | C | 1005.63 | EUR | 1
Tarifa Automatización y Control Industrial | ILS1U851PB1F0 | LID STEPPER,24-36V,PD24V,2Nm,BASE,F | DRV 06 04 | GN | Programmable | 7 Industry Programmable | AAM | DV | 3389119227636 | C | 1321.75 | EUR | 1
Tarifa Automatización y Control Industrial | ILS1U852PB1A0 | LID STEPPER,24-36V,PD24V,4Nm,BASE | DRV 06 04 | GN | Programmable | 7 Industry Programmable | AAM | DV | 3389119227643 | C | 1065.57 | EUR | 1
Tarifa Automatización y Control Industrial | ILS1U853PB1A0 | LID STEPPER,24-36V,PD24V,6Nm,BASE | DRV 06 04 | GN | Programmable | 7 Industry Programmable | AAM | DV | 3389119227667 | C | 1081.42 | EUR | 1
Tarifa Automatización y Control Industrial | ILS1U853S1108 | IDS93/2PD1-DS/---B54/O-001RPP41 | DRV 06 04 | GN | Programmable | 7 Industry Programmable | MOC | HP | 3389118365841 | C | 966.16 | EUR | 1
Tarifa Automatización y Control Industrial | ILS1U853S1168 | LEXIUM ILS STEPPER MOTOR 24-36VDC P-DIR | DRV 06 04 | GN | Programmable | 7 Industry Programmable | AAM | DV | 3606485190594 | C | 901.98 | EUR | 1
Tarifa Automatización y Control Industrial | ILS1U853TB1A0 | LID STEPPER,24-36V,PD24V,4,5Nm,BASE | DRV 06 04 | GN | Programmable | 7 Industry Programmable | AAM | DV | 3389119227681 | C | 1081.42 | EUR | 1
Tarifa Automatización y Control Industrial | ILS1V572PB1A0 | LID STEPPER,24-36V,PD5V,0,9Nm,BASE | DRV 06 04 | GN | Programmable | 7 Industry Programmable | AAM | DV | 3389119227711 | C | 903.61 | EUR | 1
Tarifa Automatización y Control Industrial | ILS1V572S1014 | Lexium Integrated Drive. Stepper motor | DRV 06 04 | GN | Programmable | 7 Industry Programmable | MOC | HP | 3389118365896 | C | 1214.89 | EUR | 1
Tarifa Automatización y Control Industrial | ILS1V573PB1A0 | LID STEPPER,24-36V,PD5V,1,5Nm,BASE | DRV 06 04 | GN | Programmable | 7 Industry Programmable | AAM | DV | 3389119227728 | C | 898.85 | EUR | 1
Tarifa Automatización y Control Industrial | ILS1V851PB1A0 | LID STEPPER,24-36V,PD5V,2Nm,BASE | DRV 06 04 | GN | Programmable | 7 Industry Programmable | AAM | DV | 3389119227735 | C | 969.07 | EUR | 1
Tarifa Automatización y Control Industrial | ILS1V852PB1A0 | LID STEPPER,24-36V,PD5V,4Nm,BASE | DRV 06 04 | GN | Programmable | 7 Industry Programmable | AAM | DV | 3389119227759 | C | 1026.82 | EUR | 1
Tarifa Automatización y Control Industrial | ILS1V852S2068 | LEXIUM INTEGRATED DRIVE, STEPPER MOTOR, | DRV 06 04 | GN | Programmable | 7 Industry Programmable | MOC | HP | 3389119412742 | C | 2952.47 | EUR | 1
Tarifa Automatización y Control Industrial | ILS1V853TB1A0 | LEXIUM ACCIONAMIENTO INTEGRADO, MOTOR DE | DRV 06 04 | GN | Programmable | 7 Industry Programmable | AAM | DV | 3389119227797 | C | 1081.42 | EUR | 1
Tarifa Automatización y Control Industrial | ILS1W851PB1F0 | LID STEPPER,24-36V,PD422,2Nm,BASE,F | DRV 06 04 | GN | Programmable | 7 Industry Programmable | AAM | DV | 3389119227858 | C | 1321.75 | EUR | 1
Tarifa Automatización y Control Industrial | ILS1W852PB1A0 | LID STEPPER,24-36V,PD422,4Nm,BASE | DRV 06 04 | GN | Programmable | 7 Industry Programmable | AAM | DV | 3389119227865 | C | 1065.57 | EUR | 1
Tarifa Automatización y Control Industrial | ILS1W853PB1A0 | LID STEPPER,24-36V,PD422,6Nm,BASE | DRV 06 04 | GN | Programmable | 7 Industry Programmable | AAM | DV | 3389119227889 | C | 1081.42 | EUR | 1
Tarifa Automatización y Control Industrial | ILS1W853TB1A0 | LID STEPPER,24-36V,PD422,4,5Nm,BASE | DRV 06 04 | GN | Programmable | 7 Industry Programmable | AAM | DV | 3389119227902 | C | 1122.23 | EUR | 1
Tarifa Automatización y Control Industrial | ILS2E571PC1A0 | LID STEPPER,24-48V,ETHCAT,0,45Nm,IND | DRV 06 04 | GN | Programmable | 7 Industry Programmable | AAM | DV | 3606485189406 | C | 1292.08 | EUR | 1
Tarifa Automatización y Control Industrial | ILS2E573PC1A0 | LID STEPPER,24-48V,ETHCAT,1,5Nm,IND | DRV 06 04 | GN | Programmable | 7 Industry Programmable | AAM | DV | 3606485189444 | C | 1334.53 | EUR | 1
Tarifa Automatización y Control Industrial | ILS2E851PC1F0 | LID STEPPER,24-48V,ETHCAT,2Nm,IND,F | DRV 06 04 | GN | Programmable | 7 Industry Programmable | AAM | DV | 3606485189482 | C | 1771.14 | EUR | 1
Tarifa Automatización y Control Industrial | ILS2E852PC1A0 | LID STEPPER,24-48V,ETHCAT,4Nm,IND | DRV 06 04 | GN | Programmable | 7 Industry Programmable | AAM | DV | 3606485189512 | C | 1744.64 | EUR | 1
Tarifa Automatización y Control Industrial | ILS2E853PC1A0 | LID STEPPER,24-48V,ETHCAT,6Nm,IND | DRV 06 04 | GN | Programmable | 7 Industry Programmable | AAM | DV | 3606485189550 | C | 1590.25 | EUR | 1
Tarifa Automatización y Control Industrial | ILS2E853TC1A0 | LID STEPPER,24-48V,ETHCAT,4,5Nm,IND | DRV 06 04 | GN | Programmable | 7 Industry Programmable | AAM | DV | 3606485189598 | C | 1590.25 | EUR | 1
Tarifa Automatización y Control Industrial | ILS2K571PB1A0 | LID STEPPER,24-48V,ETH IP,0,45Nm,BASE | DRV 06 04 | GN | Programmable | 7 Industry Programmable | AAM | DV | 3606485204871 | C | 1325.99 | EUR | 1
Tarifa Automatización y Control Industrial | ILS2K571PC1A0 | LID STEPPER,24-48V,ETH IP,0,45Nm,IND | DRV 06 04 | GN | Programmable | 7 Industry Programmable | AAM | DV | 3606485204888 | C | 1337.61 | EUR | 1
Tarifa Automatización y Control Industrial | ILS2K573PC1A0 | LID STEPPER,24-48V,ETH IP,1,5Nm,IND | DRV 06 04 | GN | Programmable | 7 Industry Programmable | AAM | DV | 3606485204925 | C | 1286 | EUR | 1
Tarifa Automatización y Control Industrial | ILS2K851PC1A0 | LID STEPPER,24-48V,ETH IP,2Nm,IND | DRV 06 04 | GN | Programmable | 7 Industry Programmable | AAM | DV | 3606485204956 | C | 1415.39 | EUR | 1
Tarifa Automatización y Control Industrial | ILS2K852PB1A0 | LID STEPPER,24-48V,ETH IP,4Nm,BASE | DRV 06 04 | GN | Programmable | 7 Industry Programmable | AAM | DV | 3606485204970 | C | 1303.02 | EUR | 1
Tarifa Automatización y Control Industrial | ILS2K853PB1F0 | LID STEPPER,24-48V,ETH IP,6Nm,BASE,F | DRV 06 04 | GN | Programmable | 7 Industry Programmable | AAM | DV | 3606485205021 | C | 1708.75 | EUR | 1
Tarifa Automatización y Control Industrial | ILS2K853PC1A0 | LID STEPPER,24-48V,ETH IP,6Nm,IND | DRV 06 04 | GN | Programmable | 7 Industry Programmable | AAM | DV | 3606485205038 | C | 1527.75 | EUR | 1
Tarifa Automatización y Control Industrial | ILS2K853PC1F0 | LID STEPPER,24-48V,ETH IP,6Nm,IND,F | DRV 06 04 | GN | Programmable | 7 Industry Programmable | AAM | DV | 3606485205045 | C | 1886.73 | EUR | 1
Tarifa Automatización y Control Industrial | ILS2K853TB1A0 | LID STEPPER,24-48V,ETH IP,4,5Nm,BASE | DRV 06 04 | GN | Programmable | 7 Industry Programmable | AAM | DV | 3606485205052 | C | 1359.21 | EUR | 1
Tarifa Automatización y Control Industrial | ILS2K853TC1A0 | LID STEPPER,24-48V,ETH IP,4,5Nm,IND | DRV 06 04 | GN | Programmable | 7 Industry Programmable | AAM | DV | 3606485205076 | C | 1527.75 | EUR | 1
Tarifa Automatización y Control Industrial | ILS2T571PB1A0 | LID STEPPER,24-48V,MODTCP,0,45Nm,BASE | DRV 06 04 | GN | Programmable | 7 Industry Programmable | AAM | DV | 3606485189833 | C | 1098.59 | EUR | 1
Tarifa Automatización y Control Industrial | ILS2T572PB1A0 | LEXIUM ACCIONAMIENTO INTEGRADO, MOTOR DE | DRV 06 04 | GN | Programmable | 7 Industry Programmable | AAM | DV | 3606485189857 | C | 1167.55 | EUR | 1
Tarifa Automatización y Control Industrial | ILS2T573PC1A0 | LID STEPPER,24-48V,MODTCP,1,5Nm,IND | DRV 06 04 | GN | Programmable | 7 Industry Programmable | AAM | DV | 3606485189888 | C | 1371.62 | EUR | 1
Tarifa Automatización y Control Industrial | ILS2T852PC1A0 | LID STEPPER,24-48V,MODTCP,4Nm,IND | DRV 06 04 | GN | Programmable | 7 Industry Programmable | AAM | DV | 3606485189956 | C | 1502.78 | EUR | 1
Tarifa Automatización y Control Industrial | ILS2T853PB1A0 | LID STEPPER,24-48V,MODTCP,6Nm,BASE | DRV 06 04 | GN | Programmable | 7 Industry Programmable | AAM | DV | 3606485189970 | C | 1386.2 | EUR | 1
Tarifa Automatización y Control Industrial | ILS2T853TC1A0 | LID STEPPER,24-48V,MODTCP,4,5Nm,IND | DRV 06 04 | GN | Programmable | 7 Industry Programmable | AAM | DV | 3606485190037 | C | 1502.77 | EUR | 1
Tarifa Aparamenta Baja Tensión, Potencia y Canalizaciones eléctricas prefabricadas (ComPact, MasterPact, PowerLogic, Vigirex, Vigilhom y Canalis) | IMDCP100 | Pinza, diametro interno 100mm | PM1 55 05 | VH | General Purpose | 2 Small & Med building General Purpose | EMM | PW | 3606482077553 | C | 2455.75 | EUR | 1
Tarifa Aparamenta Baja Tensión, Potencia y Canalizaciones eléctricas prefabricadas (ComPact, MasterPact, PowerLogic, Vigirex, Vigilhom y Canalis) | IMDCP15 | Pinza, diametro interno 15mm | PM1 55 05 | VH | General Purpose | 2 Small & Med building General Purpose | EMM | PW | 3606482077539 | C | 1097.25 | EUR | 1
Tarifa Aparamenta Baja Tensión, Potencia y Canalizaciones eléctricas prefabricadas (ComPact, MasterPact, PowerLogic, Vigirex, Vigilhom y Canalis) | IMDCP50 | Pinza, diametro interno 50mm | PM1 55 05 | VH | General Purpose | 2 Small & Med building General Purpose | EMM | PW | 3606482077546 | C | 1964.6 | EUR | 1
Tarifa Aparamenta Baja Tensión, Potencia y Canalizaciones eléctricas prefabricadas (ComPact, MasterPact, PowerLogic, Vigirex, Vigilhom y Canalis) | IMDIFL12 | Localizador VH 12 canales 110-440VAC/DC | PM1 55 00 | VH | General Purpose | 2 Small & Med building General Purpose | EMM | PW | 3606489504830 | A | 2780.32 | EUR | 1
Tarifa Aparamenta Baja Tensión, Potencia y Canalizaciones eléctricas prefabricadas (ComPact, MasterPact, PowerLogic, Vigirex, Vigilhom y Canalis) | IMDIFL12C | Localizador IFL12 con comunicación | PM1 55 00 | VH | General Purpose | 2 Small & Med building General Purpose | EMM | PW | 3606489504861 | C | 2922.73 | EUR | 1
Tarifa Aparamenta Baja Tensión, Potencia y Canalizaciones eléctricas prefabricadas (ComPact, MasterPact, PowerLogic, Vigirex, Vigilhom y Canalis) | IMDIFL12H | Localizador IFL12 para Sector Hospitalar | PM1 55 00 | VH | General Purpose | 2 Small & Med building General Purpose | EMM | PW | 3606489504854 | C | 3216.25 | EUR | 1
Tarifa Aparamenta Baja Tensión, Potencia y Canalizaciones eléctricas prefabricadas (ComPact, MasterPact, PowerLogic, Vigirex, Vigilhom y Canalis) | IMDIFL12LMC | VIGIL 12CH ADV LOC MB 24-48VDC | PM1 55 00 | VH | General Purpose | 2 Small & Med building General Purpose | EMM | PW | 3606489504885 | C | 3404.39 | EUR | 1
Tarifa Aparamenta Baja Tensión, Potencia y Canalizaciones eléctricas prefabricadas (ComPact, MasterPact, PowerLogic, Vigirex, Vigilhom y Canalis) | IMDIFL12MC | Localizador IFL12 con comunicación y med | PM1 55 00 | VH | General Purpose | 2 Small & Med building General Purpose | EMM | PW | 3606489504878 | A | 3166.84 | EUR | 1
Tarifa Aparamenta Baja Tensión, Potencia y Canalizaciones eléctricas prefabricadas (ComPact, MasterPact, PowerLogic, Vigirex, Vigilhom y Canalis) | IMDIFL12VA1T | Adaptador de tensión Vigilohm | PM1 55 05 | VH | General Purpose | 2 Small & Med building General Purpose | EMM | PW | 3606481700063 | C | 340.93 | EUR | 1
Tarifa Aparamenta Baja Tensión, Potencia y Canalizaciones eléctricas prefabricadas (ComPact, MasterPact, PowerLogic, Vigirex, Vigilhom y Canalis) | IMD-IM10 | Vigilohm IM10 | PM1 55 00 | VH | General Purpose | 2 Small & Med building General Purpose | EMM | PW | 3606480321672 | C | 1809.73 | EUR | 1
Tarifa Aparamenta Baja Tensión, Potencia y Canalizaciones eléctricas prefabricadas (ComPact, MasterPact, PowerLogic, Vigirex, Vigilhom y Canalis) | IMD-IM10-H | Superv.Aislam. Hospitales sin comunicaci | PM1 55 00 | VH | General Purpose | 2 Small & Med building General Purpose | EMM | PW | 3606480321696 | B | 1847.41 | EUR | 1
Tarifa Aparamenta Baja Tensión, Potencia y Canalizaciones eléctricas prefabricadas (ComPact, MasterPact, PowerLogic, Vigirex, Vigilhom y Canalis) | IMDIM15H | Vigilohm IM-15H para Sector Hospita | PM1 55 00 | VH | General Purpose | 2 Small & Med building General Purpose | EMM | PW | 3606489808372 | C | 2234.07 | EUR | 1
Tarifa Aparamenta Baja Tensión,Potencia y Canalizaciones eléctricas prefabricadas (ComPact, MasterPact, PowerLogic, Vigirex, Vigilhom y Canalis) | IMD-IM20 | Vigilohm IM20 | PM1 55 00 | VH | General Purpose | 2 Small & Med building General Purpose | EMM | PW | 3606480321689 | B | 2803.53 | EUR | 1
Tarifa Aparamenta Baja Tensión, Potencia y Canalizaciones eléctricas prefabricadas (ComPact, MasterPact, PowerLogic, Vigirex, Vigilhom y Canalis) | IMD-IM20-1700 | Platina HV-IM20 | PM1 55 05 | VH | General Purpose | 2 Small & Med building General Purpose | EMM | PW | 3606480384974 | B | 1128.39 | EUR | 1
Tarifa Aparamenta Baja Tensión, Potencia y Canalizaciones eléctricas prefabricadas (ComPact, MasterPact, PowerLogic, Vigirex, Vigilhom y Canalis) | IMD-IM20-H | Superv.Aislam. Hospitales con comunicaci | PM1 55 00 | VH | General Purpose | 2 Small & Med building General Purpose | EMM | PW | 3606480321702 | C | 3060 | EUR | 1
Tarifa Aparamenta Baja Tensión, Potencia y Canalizaciones eléctricas prefabricadas (ComPact, MasterPact, PowerLogic, Vigirex, Vigilhom y Canalis) | IMD-IM400 | Superv. Aislam. IM400 RS485 | PM1 55 00 | VH | General Purpose | 2 Small & Med building General Purpose | EMM | PW | 3606480573347 | C | 5233.22 | EUR | 1
Tarifa Aparamenta Baja Tensión, Potencia y Canalizaciones eléctricas prefabricadas (ComPact, MasterPact, PowerLogic, Vigirex, Vigilhom y Canalis) | IMD-IM400-1700 | MODULO IMD-IM400-1700 VIGILOHM | PM1 55 00 | VH | General Purpose | 2 Small & Med building General Purpose | EMM | PW | 3606480573354 | B | 1012.64 | EUR | 1
Tarifa Aparamenta Baja Tensión, Potencia y Canalizaciones eléctricas prefabricadas (ComPact, MasterPact, PowerLogic, Vigirex, Vigilhom y Canalis) | IMD-IM400-1700C | Platina HV-IM400C | PM1 55 05 | VH | General Purpose | 2 Small & Med building General Purpose | EMM | PW | 3606480726224 | C | 1093.56 | EUR | 1
Tarifa Aparamenta Baja Tensión, Potencia y Canalizaciones eléctricas prefabricadas (ComPact, MasterPact, PowerLogic, Vigirex, Vigilhom y Canalis) | IMD-IM400C | Superv.Aislam. IM400 alim.24-48 Vcc RS48 | PM1 55 00 | VH | General Purpose | 2 Small & Med building General Purpose | EMM | PW | 3606480726217 | B | 6256.63 | EUR | 1
Tarifa Aparamenta Baja Tensión, Potencia y Canalizaciones eléctricas prefabricadas (ComPact, MasterPact, PowerLogic, Vigirex, Vigilhom y Canalis) | IMDIM400L | Controlador Aislamiento IM400 24V-48V | PM1 55 00 | VH | General Purpose | 2 Small & Med building General Purpose | EMM | PW | 3606489488574 | C | 5268.47 | EUR | 1
Tarifa Aparamenta Baja Tensión, Potencia y Canalizaciones eléctricas prefabricadas (ComPact, MasterPact, PowerLogic, Vigirex, Vigilhom y Canalis) | IMD-IM400VA2 | Platina HV-IM400PV | PM1 55 05 | VH | General Purpose | 2 Small & Med building General Purpose | EMM | PW | 3606480992100 | C | 1752.37 | EUR | 1
Tarifa Aparamenta Baja Tensión, Potencia y Canalizaciones eléctricas prefabricadas (ComPact, MasterPact, PowerLogic, Vigirex, Vigilhom y Canalis) | IMD-IM9 | Superv.Aislam. con inyección en CC | PM1 55 00 | VH | General Purpose | 2 Small & Med building General Purpose | EMM | PW | 3606480321658 | A | 957.85 | EUR | 1
Tarifa Aparamenta Baja Tensión, Potencia y Canalizaciones eléctricas prefabricadas (ComPact, MasterPact, PowerLogic, Vigirex, Vigilhom y Canalis) | IMD-IM9-OL | Superv.Aislam. inyección en CC (motor) | PM1 55 00 | VH | General Purpose | 2 Small & Med building General Purpose | EMM | PW | 3606480321665 | A | 994.04 | EUR | 1
Tarifa Aparamenta Baja Tensión, Potencia y Canalizaciones eléctricas prefabricadas (ComPact, MasterPact, PowerLogic, Vigirex, Vigilhom y Canalis) | IMDMFLK1 | Vigilohm Kit Mil de localización de av | PM1 55 05 | VH | General Purpose | 2 Small & Med building General Purpose | EMM | PW | 3606482077515 | C | 9143.75 | EUR | 1
Tarifa Material para instalaciones terciarias y domésticas (Bandeja, canal, minicanal y material de instalación) | IMT22022 | Prensaestopa IP68 16mm (x 5) | MMI 31 11 | M2 | General Purpose | 1 Residential General Purpose | CLR | RS | 3606489505349 | A | 8.08 | EUR | 1
Tarifa Material para instalaciones terciarias y domésticas (Bandeja, canal, minicanal y material de instalación) | IMT22027 | Prensaestopa IP68 20mm (x 5) | MMI 31 11 | M2 | General Purpose | 1 Residential General Purpose | CLR | RS | 3606489505394 | A | 9.65 | EUR | 1
Tarifa Material para instalaciones terciarias y domésticas (Bandeja, canal, minicanal y material de instalación) | IMT22035 | Prensaestopa IP68 25mm (x 5) | MMI 31 11 | M2 | General Purpose | 1 Residential General Purpose | CLR | RS | 3606489505479 | C | 15.03 | EUR | 1
Tarifa Material para instalaciones terciarias y domésticas (Bandeja, canal, minicanal y material de instalación) | IMT22081 | Pack Terminal Strips Black 5pcs | EMI 31 11 | K7 | General Purpose | 1 Residential General Purpose | CLR | RS | 3606489505936 | A | 12.17 | EUR | 1
Tarifa Material para instalaciones terciarias y domésticas (Bandeja, canal, minicanal y material de instalación) | IMT23202 | Multimetro digital Cat III 300V | EMI 52 01 | K7 | General Purpose | 1 Residential General Purpose | CLM | IN | 3606489486150 | C | 30.07 | EUR | 1
Tarifa Material para instalaciones terciarias y domésticas (Bandeja, canal, minicanal y material de instalación) | IMT23204 | Detector digital multiusos 4 en 1 | EMI 52 01 | K7 | General Purpose | 1 Residential General Purpose | CLM | IN | 3606489486174 | B | 30.66 | EUR | 1
Tarifa Material para instalaciones terciarias y domésticas (Bandeja, canal, minicanal y material de instalación) | IMT23206 | Rastreador de cables multifunci | EMI 52 01 | K7 | General Purpose | 1 Residential General Purpose | CLM | IN | 3606489486198 | C | 30.66 | EUR | 1
Tarifa Material para instalaciones terciarias y domésticas (Bandeja, canal, minicanal y material de instalación) | IMT23207 | Termetro de infrarrojos | EMI 52 01 | K7 | General Purpose | 1 Residential General Purpose | CLM | IN | 3606489486204 | C | 30.66 | EUR | 1
Tarifa Material para instalaciones terciarias y domésticas (Bandeja, canal, minicanal y material de instalación) | IMT23208 | Higretro | EMI 52 01 | K7 | General Purpose | 1 Residential General Purpose | CLM | IN | 3606489486211 | C | 25.53 | EUR | 1
Tarifa Material para instalaciones terciarias y domésticas (Bandeja, canal, minicanal y material de instalación) | IMT23209 | Lapiz detector de tensi | EMI 52 01 | K7 | General Purpose | 1 Residential General Purpose | CLM | IN | 3606489486228 | A | 9.12 | EUR | 1
Tarifa Material para instalaciones terciarias y domésticas (Bandeja, canal, minicanal y material de instalación) | IMT23212 | Mult匇etro compacto - Cat III | EMI 52 01 | K7 | General Purpose | 1 Residential General Purpose | CLM | IN | 3606489486235 | C | 10.16 | EUR | 1
Tarifa Material para instalaciones terciarias y domésticas (Bandeja, canal, minicanal y material de instalación) | IMT23214 | Pinza amperimetrica digital | EMI 52 01 | K7 | General Purpose | 1 Residential General Purpose | CLM | IN | 3606489486259 | A | 30.66 | EUR | 1
Tarifa Material para instalaciones terciarias y domésticas (Bandeja, canal, minicanal y material de instalación) | IMT23222 | Multimetro digital Cat III 600V | EMI 52 01 | K7 | General Purpose | 1 Residential General Purpose | CLM | IN | 3606489486167 | A | 30.66 | EUR | 1
Tarifa Material para instalaciones terciarias y domésticas (Bandeja, canal, minicanal y material de instalación) | IMT33137 | E Compact 15m 3x1.5 IP20 4 Tomas | EMI 53 01 | K7 | General Purpose | 1 Residential General Purpose | CLM | IN | 3606481374882 | A | 31.86 | EUR | 1
Tarifa Material para instalaciones terciarias y domésticas (Bandeja, canal, minicanal y material de instalación) | IMT33140 | E Classic 20m 3x1.5 IP20 4 Tomas | EMI 53 01 | K7 | General Purpose | 1 Residential General Purpose | CLM | IN | 3606481374912 | A | 42.54 | EUR | 1
Tarifa Material para instalaciones terciarias y domésticas (Bandeja, canal, minicanal y material de instalación) | IMT33148 | E Advanced 25m 3x2.5 IP44 IK08 4 Tomas | EMI 53 01 | K7 | General Purpose | 1 Residential General Purpose | CLM | IN | 3606481374998 | A | 90.49 | EUR | 1
Tarifa Material para instalaciones terciarias y domésticas (Bandeja, canal, minicanal y material de instalación) | IMT33151 | E Extended 25m 3x1.5 IP44 1 Toma | MMI 53 01 | M2 | General Purpose | 1 Residential General Purpose | CLM | IN | 3606481375025 | A | 53.03 | EUR | 1
Tarifa Material para instalaciones terciarias y domésticas (Bandeja, canal, minicanal y material de instalación) | IMT33158 | E Professional 40m 3x1.5 IP44 IK08 4 T | EMI 53 01 | K7 | General Purpose | 1 Residential General Purpose | CLM | IN | 3606481375094 | A | 106.06 | EUR | 1
Tarifa Pequeño Material Eléctrico - Dómotica e Inmótica Knx - Puestos de trabajo | IMT35032A | Pack 5 Cajet匤 XS para suelo t馗nico | NSY 05 16 | YL | General Purpose | 1 Residential General Purpose | CLT | TR | 3606489818937 | C | 33.59 | EUR | 1
Tarifa Pequeño Material Eléctrico - Dómotica e Inmótica Knx - Puestos de trabajo | IMT36150 | Prensaestopa con tuerca M20 rojo | MMI 41 00 | M2 | General Purpose | 1 Residential General Purpose | CLT | TR | 3606480163494 | C | 52.89 | EUR | 20
Tarifa Pequeño Material Eléctrico - Dómotica e Inmótica Knx - Puestos de trabajo | IMT36152 | Junta prensaestopa M16 | MMI 41 00 | M2 | General Purpose | 1 Residential General Purpose | CLT | TR | 3606480163517 | C | 0.7 | EUR | 100
Tarifa Pequeño Material Eléctrico - Dómotica e Inmótica Knx - Puestos de trabajo | IMT36153 | Junta prensaestopa M20 | MMI 41 00 | M2 | General Purpose | 1 Residential General Purpose | CLT | TR | 3606480163524 | C | 0.71 | EUR | 100
Tarifa Pequeño Material Eléctrico - Dómotica e Inmótica Knx - Puestos de trabajo | IMT36154 | Junta prensaestopa M25 | MMI 41 00 | M2 | General Purpose | 1 Residential General Purpose | CLT | TR | 3606480163531 | C | 1.1 | EUR | 50
Tarifa Pequeño Material Eléctrico - Dómotica e Inmótica Knx - Puestos de trabajo | IMT36158 | Junta multicable 3x4,0mm2 M20 | MMI 41 00 | M2 | General Purpose | 1 Residential General Purpose | CLT | TR | 3606480163579 | C | 3.15 | EUR | 40
Tarifa Pequeño Material Eléctrico - Dómotica e Inmótica Knx - Puestos de trabajo | IMT36163 | Tapon M20 | MMI 41 00 | M2 | General Purpose | 1 Residential General Purpose | CLT | TR | 3606480163623 | C | 1.66 | EUR | 40
Tarifa Pequeño Material Eléctrico - Dómotica e Inmótica Knx - Puestos de trabajo | IMT36168 | Tapon de protecion M20 | MMI 41 00 | M2 | General Purpose | 1 Residential General Purpose | CLT | TR | 3606480163678 | C | 1.42 | EUR | 40
Tarifa Pequeño Material Eléctrico - Dómotica e Inmótica Knx - Puestos de trabajo | IMT36169 | Tapon de protecion M25 | MMI 41 00 | M2 | General Purpose | 1 Residential General Purpose | CLT | TR | 3606480163685 | C | 1.24 | EUR | 20
Tarifa Pequeño Material Eléctrico - Dómotica e Inmótica Knx - Puestos de trabajo | IMT36181 | Entradas conicas ISO M20 | MMI 41 00 | M2 | General Purpose | 1 Residential General Purpose | CLT | TR | 3606480163807 | C | 1.58 | EUR | 50
Tarifa Pequeño Material Eléctrico - Dómotica e Inmótica Knx - Puestos de trabajo | IMT36183 | Entradas conicas ISO M32 | MMI 41 00 | M2 | General Purpose | 1 Residential General Purpose | CLT | TR | 3606480163821 | C | 3.31 | EUR | 50
Tarifa Pequeño Material Eléctrico - Dómotica e Inmótica Knx - Puestos de trabajo | IMT36185 | Quick Entry ISO M50 | MMI 41 00 | M2 | General Purpose | 1 Residential General Purpose | CLT | TR | 3606480163845 | C | 11.69 | EUR | 25
Tarifa Material para instalaciones terciarias y domésticas (Bandeja, canal, minicanal y material de instalación) | IMT47208 | Mureva FL 20W 4000K, IP65 230V | EMI 50 02 | K7 | General Purpose | 1 Residential General Purpose | CLM | IN | 3606489903084 | C | 14.88 | EUR | 1
Tarifa Material para instalaciones terciarias y domésticas (Bandeja, canal, minicanal y material de instalación) | IMT47209 | Proyector LED 20W 6500K, IP65 230V | EMI 50 02 | K7 | General Purpose | 1 Residential General Purpose | CLM | IN | 3606489903091 | C | 14.45 | EUR | 1
Tarifa Material para instalaciones terciarias y domésticas (Bandeja, canal, minicanal y material de instalación) | IMT47210 | Mureva FL 30W 4000K, IP65 230V | EMI 50 02 | K7 | General Purpose | 1 Residential General Purpose | CLM | IN | 3606489903107 | C | 19.85 | EUR | 1
Tarifa Material para instalaciones terciarias y domésticas (Bandeja, canal, minicanal y material de instalación) | IMT47211 | Proyector LED 30W 6500K, IP65 230V | EMI 50 02 | K7 | General Purpose | 1 Residential General Purpose | CLM | IN | 3606489903114 | C | 19.27 | EUR | 1
Tarifa Material para instalaciones terciarias y domésticas (Bandeja, canal, minicanal y material de instalación) | IMT47212 | Mureva FL 50W 4000K, IP65 230V | EMI 50 02 | K7 | General Purpose | 1 Residential General Purpose | CLM | IN | 3606489903121 | C | 24.84 | EUR | 1
Tarifa Material para instalaciones terciarias y domésticas (Bandeja, canal, minicanal y material de instalación) | IMT47217 | Proyector LED c/sensor 20W 6500K IP44 | EMI 50 02 | K7 | General Purpose | 1 Residential General Purpose | CLM | IN | 3606489903176 | C | 19.27 | EUR | 1
Tarifa Material para instalaciones terciarias y domésticas (Bandeja, canal, minicanal y material de instalación) | IMT47222 | Mureva FL 150W, IP65 230V | EMI 50 02 | K7 | General Purpose | 1 Residential General Purpose | CLM | IN | 3606489903220 | C | 149.31 | EUR | 1
Tarifa Material para instalaciones terciarias y domésticas (Bandeja, canal, minicanal y material de instalación) | IMT47224 | Mureva FL 300W, IP65 230V | EMI 50 02 | K7 | General Purpose | 1 Residential General Purpose | CLM | IN | 3606489903244 | B | 348.38 | EUR | 1
Tarifa Material para instalaciones terciarias y domésticas (Bandeja, canal, minicanal y material de instalación) | IMT47226 | Thorsman WL 30W, IP65 Contour Plug 230V | EMI 50 02 | K7 | General Purpose | 1 Residential General Purpose | CLM | IN | 3606489903268 | C | 30.85 | EUR | 1
Tarifa Material para instalaciones terciarias y domésticas (Bandeja, canal, minicanal y material de instalación) | IMT47239 | Thorsman Head Light 250lm | EMI 50 02 | K7 | General Purpose | 1 Residential General Purpose | CLM | IN | 3606489903398 | A | 39.73 | EUR | 1
Tarifa Pequeño Material Eléctrico - Dómotica e Inmótica Knx - Puestos de trabajo | IMT80253 | Cajet匤 XS para suelo t馗nico | NSY 05 16 | YL | General Purpose | 1 Residential General Purpose | CLT | TR | 3606481455574 | C | 4.57 | EUR | 1
Tarifa Automatización y Control Industrial | INDHIVISIONMANT256 | Ind.HiVision, Ann.Maint.Plan, 256Nodes | HEC 41 18 | OM | Programmable | 7 Industry Programmable | AAP | HI | 4002044406707 | C | 2014.95 | EUR | 1
Tarifa Automatización y Control Industrial | INDHIVISIONMANT64 | Ind.HiVision, Ann.Maint.Plan, 64Nodes | HEC 41 18 | OM | Programmable | 7 Industry Programmable | AAP | HI | 4002044297855 | C | 1241.85 | EUR | 1
Tarifa Pequeño Material Eléctrico - Dómotica e Inmótica Knx - Puestos de trabajo | INS44000 | Base escritorio schuko Blanco | NSY 09 01 | YL | General Purpose | 1 Residential General Purpose | CLT | TR | 3606489819149 | A | 45.26 | EUR | 1
Tarifa Pequeño Material Eléctrico - Dómotica e Inmótica Knx - Puestos de trabajo | INS44001 | Base escritorio schuko Antracita | NSY 09 01 | YL | General Purpose | 1 Residential General Purpose | CLT | TR | 3606489819156 | A | 45.26 | EUR | 1
Tarifa Pequeño Material Eléctrico - Dómotica e Inmótica Knx - Puestos de trabajo | INS44004 | Base escritorio schuko 1 USB Blanco | NSY 09 01 | YL | General Purpose | 1 Residential General Purpose | CLT | TR | 3606489819187 | A | 78.78 | EUR | 1
Tarifa Pequeño Material Eléctrico - Dómotica e Inmótica Knx - Puestos de trabajo | INS44004P4X3 | 4uds. de bases de escritorio XS | NSY 09 01 | YL | General Purpose | 1 Residential General Purpose | CLT | TR |  | A | 213.29 | EUR
Tarifa Pequeño Material Eléctrico - Dómotica e Inmótica Knx - Puestos de trabajo | INS44005 | Base escritorio schuko 1 USB Antracita | NSY 09 01 | YL | General Purpose | 1 Residential General Purpose | CLT | TR | 3606489819194 | A | 78.78 | EUR | 1
Tarifa Pequeño Material Eléctrico - Dómotica e Inmótica Knx - Puestos de trabajo | INS44005P4X3 | 4uds. de bases de escritorio XS | NSY 09 01 | YL | General Purpose | 1 Residential General Purpose | CLT | TR |  | A | 213.29 | EUR
Tarifa Pequeño Material Eléctrico - Dómotica e Inmótica Knx - Puestos de trabajo | INS44008 | Base escritorio 1 USB A y C Blanco | NSY 09 01 | YL | General Purpose | 1 Residential General Purpose | CLT | TR | 3606489819224 | C | 60.3 | EUR | 1
Tarifa Pequeño Material Eléctrico - Dómotica e Inmótica Knx - Puestos de trabajo | INS44009 | Base escritorio 1 USB A y C Antracita | NSY 09 01 | YL | General Purpose | 1 Residential General Purpose | CLT | TR | 3606489819231 | A | 60.3 | EUR | 1
Tarifa Pequeño Material Eléctrico - Dómotica e Inmótica Knx - Puestos de trabajo | INS44010 | Base escritorio cargador inducción Qi | NSY 09 01 | YL | General Purpose | 1 Residential General Purpose | CLT | TR | 3606489819262 | C | 54.67 | EUR | 1
Tarifa Pequeño Material Eléctrico - Dómotica e Inmótica Knx - Puestos de trabajo | INS44030 | Sierra de corona base escritorio 60mm | NSY 09 02 | YL | General Purpose | 1 Residential General Purpose | CLT | TR | 3606489819248 | C | 45.21 | EUR | 1
Tarifa Pequeño Material Eléctrico - Dómotica e Inmótica Knx - Puestos de trabajo | INS44031 | Tapa translucida base escritorio | NSY 09 01 | YL | General Purpose | 1 Residential General Purpose | CLT | TR | 3606489819255 | A | 13.64 | EUR | 1
Tarifa Pequeño Material Eléctrico - Dómotica e Inmótica Knx - Puestos de trabajo | INS44032 | Tapa base escritorio blanca | NSY 09 01 | YL | General Purpose | 1 Residential General Purpose | CLT | TR | 3606482134133 | C | 13.37 | EUR | 1
Tarifa Pequeño Material Eléctrico - Dómotica e Inmótica Knx - Puestos de trabajo | INS44033 | Tapa base escritorio antracita | NSY 09 01 | YL | General Purpose | 1 Residential General Purpose | CLT | TR | 3606482134140 | C | 13.37 | EUR | 1
Tarifa Pequeño Material Eléctrico - Dómotica e Inmótica Knx - Puestos de trabajo | INS44050 | Base escritorio S schuko USB A y C Bl. | NSY 40 04 | YL | General Purpose | 1 Residential General Purpose | CLT | TR | 3606489819279 | A | 115.87 | EUR | 1
Tarifa Pequeño Material Eléctrico - Dómotica e Inmótica Knx - Puestos de trabajo | INS44051 | Base escritorio S schuko USB A y C Ant. | NSY 40 04 | YL | General Purpose | 1 Residential General Purpose | CLT | TR | 3606489819286 | A | 115.87 | EUR | 1
Tarifa Pequeño Material Eléctrico - Dómotica e Inmótica Knx - Puestos de trabajo | INS44077 | Soporte para Smarphone | NSY 40 07 | YL | General Purpose | 1 Residential General Purpose | CLT | TR | 3606489821326 | C | 16.8 | EUR | 1
Tarifa Pequeño Material Eléctrico - Dómotica e Inmótica Knx - Puestos de trabajo | INS44200 | Modulo Cargador USB A y A Blanco | NSY 40 01 | YL | General Purpose | 1 Residential General Purpose | CLT | TR | 3606489819316 | C | 58.22 | EUR | 1
Tarifa Pequeño Material Eléctrico - Dómotica e Inmótica Knx - Puestos de trabajo | INS44204 | Modulo Cargador USB A y C Blanco | NSY 40 01 | YL | General Purpose | 1 Residential General Purpose | CLT | TR | 3606489819354 | C | 61.86 | EUR | 1
Tarifa Pequeño Material Eléctrico - Dómotica e Inmótica Knx - Puestos de trabajo | INS44205 | Modulo Cargador USB A y C Antracita | NSY 40 01 | YL | General Purpose | 1 Residential General Purpose | CLT | TR | 3606489819361 | C | 61.86 | EUR | 1
Tarifa Pequeño Material Eléctrico - Dómotica e Inmótica Knx - Puestos de trabajo | INS44208 | Mod. VDI (45x90) Blanco | NSY 40 01 | YL | General Purpose | 1 Residential General Purpose | CLT | TR | 3606489819392 | C | 42.48 | EUR | 1
Tarifa Pequeño Material Eléctrico - Dómotica e Inmótica Knx - Puestos de trabajo | INS44209 | Mod. VDI (45x90) Antracita | NSY 40 01 | YL | General Purpose | 1 Residential General Purpose | CLT | TR | 3606489819408 | C | 42.48 | EUR | 1
Tarifa Pequeño Material Eléctrico - Dómotica e Inmótica Knx - Puestos de trabajo | INS44216 | Mod. Protección El馗trica Blanco | NSY 40 01 | YL | General Purpose | 1 Residential General Purpose | CLT | TR | 3606489819477 | C | 100.76 | EUR | 1
Tarifa Pequeño Material Eléctrico - Dómotica e Inmótica Knx - Puestos de trabajo | INS44217 | Mod. Protección El馗trica Antracita | NSY 40 01 | YL | General Purpose | 1 Residential General Purpose | CLT | TR | 3606489819484 | C | 100.76 | EUR | 1
Tarifa Pequeño Material Eléctrico - Dómotica e Inmótica Knx - Puestos de trabajo | INS44232 | Mod. 4 Schuko + USB A y C Blanco | NSY 40 01 | YL | General Purpose | 1 Residential General Purpose | CLT | TR | 3606489819637 | C | 117 | EUR | 1
Tarifa Pequeño Material Eléctrico - Dómotica e Inmótica Knx - Puestos de trabajo | INS44233 | Mod. 4 Schuko + USB A y C Antracita | NSY 40 01 | YL | General Purpose | 1 Residential General Purpose | CLT | TR | 3606489819644 | C | 117 | EUR | 1
Tarifa Pequeño Material Eléctrico - Dómotica e Inmótica Knx - Puestos de trabajo | INS44244 | Mod. 2B 2R Schuko + USB A y C Blanco | NSY 40 01 | YL | General Purpose | 1 Residential General Purpose | CLT | TR | 3606489819750 | C | 123.15 | EUR | 1
Tarifa Pequeño Material Eléctrico - Dómotica e Inmótica Knx - Puestos de trabajo | INS44256 | Mod. 4 Schuko + USB A y C + VDI Bl. | NSY 40 01 | YL | General Purpose | 1 Residential General Purpose | CLT | TR | 3606489819873 | C | 129.31 | EUR | 1
Tarifa Pequeño Material Eléctrico - Dómotica e Inmótica Knx - Puestos de trabajo | INS44257 | Mod. 4 Schuko + USB A y C + VDI Ant. | NSY 40 01 | YL | General Purpose | 1 Residential General Purpose | CLT | TR | 3606489819880 | C | 129.31 | EUR | 1
Tarifa Pequeño Material Eléctrico - Dómotica e Inmótica Knx - Puestos de trabajo | INS44268 | Mod. 2B 2R + USB A y C + VDI Bl. | NSY 40 01 | YL | General Purpose | 1 Residential General Purpose | CLT | TR | 3606489819996 | C | 132.39 | EUR | 1
Tarifa Pequeño Material Eléctrico - Dómotica e Inmótica Knx - Puestos de trabajo | INS44269 | Mod. 2B 2R + USB A y C + VDI Ant. | NSY 40 01 | YL | General Purpose | 1 Residential General Purpose | CLT | TR | 3606489820008 | C | 132.39 | EUR | 1
Tarifa Pequeño Material Eléctrico - Dómotica e Inmótica Knx - Puestos de trabajo | INS44280 | Mod. Unión Mesa Blanco | NSY 40 07 | YL | General Purpose | 1 Residential General Purpose | CLT | TR | 3606489820114 | C | 8.41 | EUR | 1
Tarifa Pequeño Material Eléctrico - Dómotica e Inmótica Knx - Puestos de trabajo | INS44281 | Mod. Unión Mesa Antracita | NSY 40 07 | YL | General Purpose | 1 Residential General Purpose | CLT | TR | 3606489820121 | C | 9.25 | EUR | 1
Tarifa Pequeño Material Eléctrico - Dómotica e Inmótica Knx - Puestos de trabajo | INS44282 | Mod. Final Mesa Blanca | NSY 40 07 | YL | General Purpose | 1 Residential General Purpose | CLT | TR | 3606489820138 | C | 11.2 | EUR | 1
Tarifa Pequeño Material Eléctrico - Dómotica e Inmótica Knx - Puestos de trabajo | INS44283 | Mod. Final Mesa Antracita | NSY 40 07 | YL | General Purpose | 1 Residential General Purpose | CLT | TR | 3606489820145 | C | 12.32 | EUR | 1
Tarifa Pequeño Material Eléctrico - Dómotica e Inmótica Knx - Puestos de trabajo | INS44284 | Mod. Kit Soporte Final Mesa Blanco | NSY 40 07 | YL | General Purpose | 1 Residential General Purpose | CLT | TR | 3606489820152 | C | 37.78 | EUR | 1
Tarifa Pequeño Material Eléctrico - Dómotica e Inmótica Knx - Puestos de trabajo | INS44285 | Mod. Kit Soporte Final Mesa Antracita | NSY 40 07 | YL | General Purpose | 1 Residential General Purpose | CLT | TR | 3606489820169 | C | 41.58 | EUR | 1
Tarifa Pequeño Material Eléctrico - Dómotica e Inmótica Knx - Puestos de trabajo | INS44286 | Mod Union Soprte Mesa Blanco | NSY 40 07 | YL | General Purpose | 1 Residential General Purpose | CLT | TR | 3606489820176 | C | 22.4 | EUR | 1
Tarifa Pequeño Material Eléctrico - Dómotica e Inmótica Knx - Puestos de trabajo | INS44288 | Conex. 3m x 1,5mm plano Blanco | NSY 40 06 | YL | General Purpose | 1 Residential General Purpose | CLT | TR | 3606489820190 | C | 21.18 | EUR | 1
Tarifa Pequeño Material Eléctrico - Dómotica e Inmótica Knx - Puestos de trabajo | INS44291 | Conex. 3m x 2,5mm plano Blanco | NSY 40 06 | YL | General Purpose | 1 Residential General Purpose | CLT | TR | 3606489820220 | C | 27.75 | EUR | 1
Tarifa Pequeño Material Eléctrico - Dómotica e Inmótica Knx - Puestos de trabajo | INS44292 | Conex. 6m x 2,5mm plano Blanco | NSY 40 06 | YL | General Purpose | 1 Residential General Purpose | CLT | TR | 3606489820237 | C | 41.99 | EUR | 1
Tarifa Pequeño Material Eléctrico - Dómotica e Inmótica Knx - Puestos de trabajo | INS44293 | Conex. 10m x 2,5mm plano Blanco | NSY 40 06 | YL | General Purpose | 1 Residential General Purpose | CLT | TR | 3606489820244 | C | 67.18 | EUR | 1
Tarifa Pequeño Material Eléctrico - Dómotica e Inmótica Knx - Puestos de trabajo | INS44294 | Conex. 3m x 1,5mm 90ｺ Blanco | NSY 40 06 | YL | General Purpose | 1 Residential General Purpose | CLT | TR | 3606489820251 | C | 21.69 | EUR | 1
Tarifa Pequeño Material Eléctrico - Dómotica e Inmótica Knx - Puestos de trabajo | INS44295 | Conex. 6m x 1,5mm 90ｺ Blanco | NSY 40 06 | YL | General Purpose | 1 Residential General Purpose | CLT | TR | 3606489820268 | C | 30.87 | EUR | 1
Tarifa Pequeño Material Eléctrico - Dómotica e Inmótica Knx - Puestos de trabajo | INS44297 | Conex. 3m x 2,5mm 90ｺ Blanco | NSY 40 06 | YL | General Purpose | 1 Residential General Purpose | CLT | TR | 3606489820282 | C | 27.66 | EUR | 1
Tarifa Pequeño Material Eléctrico - Dómotica e Inmótica Knx - Puestos de trabajo | INS44298 | Conex. 6m x 2,5mm 90ｺ Blanco | NSY 40 06 | YL | General Purpose | 1 Residential General Purpose | CLT | TR | 3606489820299 | C | 44.08 | EUR | 1
Tarifa Pequeño Material Eléctrico - Dómotica e Inmótica Knx - Puestos de trabajo | INS44299 | Conex. 10m x 2,5mm 90ｺ Blanco | NSY 40 06 | YL | General Purpose | 1 Residential General Purpose | CLT | TR | 3606489820305 | C | 70.53 | EUR | 1
Tarifa Pequeño Material Eléctrico - Dómotica e Inmótica Knx - Puestos de trabajo | INS44303 | Pack 5 Conector macho plano | NSY 40 06 | YL | General Purpose | 1 Residential General Purpose | CLT | TR | 3606489820343 | C | 28 | EUR | 1
Tarifa Pequeño Material Eléctrico - Dómotica e Inmótica Knx - Puestos de trabajo | INS44304 | Pack 5 Conector macho 90ｺ | NSY 40 06 | YL | General Purpose | 1 Residential General Purpose | CLT | TR | 3606489820350 | C | 41.99 | EUR | 1
Tarifa Pequeño Material Eléctrico - Dómotica e Inmótica Knx - Puestos de trabajo | INS44305 | Pack 5 Conector hembra plano | NSY 40 06 | YL | General Purpose | 1 Residential General Purpose | CLT | TR | 3606489820367 | C | 28 | EUR | 1
Tarifa Pequeño Material Eléctrico - Dómotica e Inmótica Knx - Puestos de trabajo | INS44306 | Pack 5 Conector hembra 90ｺ | NSY 40 06 | YL | General Purpose | 1 Residential General Purpose | CLT | TR | 3606489820374 | C | 41.99 | EUR | 1
Tarifa Pequeño Material Eléctrico - Dómotica e Inmótica Knx - Puestos de trabajo | INS44307 | Fijación final Blanco | NSY 40 08 | YL | General Purpose | 1 Residential General Purpose | CLT | TR | 3606489820688 | C | 25.19 | EUR | 1
Tarifa Pequeño Material Eléctrico - Dómotica e Inmótica Knx - Puestos de trabajo | INS44308 | Fijación final Antracita | NSY 40 08 | YL | General Purpose | 1 Residential General Purpose | CLT | TR | 3606489820695 | C | 27.71 | EUR | 1
Tarifa Pequeño Material Eléctrico - Dómotica e Inmótica Knx - Puestos de trabajo | INS44309 | Fijación final doble cara Blanco | NSY 40 08 | YL | General Purpose | 1 Residential General Purpose | CLT | TR | 3606489820701 | C | 37.78 | EUR | 1
Tarifa Pequeño Material Eléctrico - Dómotica e Inmótica Knx - Puestos de trabajo | INS44310 | Fijación final doble cara Antracita | NSY 40 08 | YL | General Purpose | 1 Residential General Purpose | CLT | TR | 3606489820718 | C | 41.58 | EUR | 1
Tarifa Pequeño Material Eléctrico - Dómotica e Inmótica Knx - Puestos de trabajo | INS44311 | Unión intermedia Blanco | NSY 40 08 | YL | General Purpose | 1 Residential General Purpose | CLT | TR | 3606489820725 | C | 22.4 | EUR | 1
Tarifa Pequeño Material Eléctrico - Dómotica e Inmótica Knx - Puestos de trabajo | INS44312 | Union intermedia Antracita | NSY 40 08 | YL | General Purpose | 1 Residential General Purpose | CLT | TR | 3606489820732 | C | 24.64 | EUR | 1
Tarifa Pequeño Material Eléctrico - Dómotica e Inmótica Knx - Puestos de trabajo | INS45000 | Columna 1,9m Blanco | NSY 40 02 | YL | General Purpose | 1 Residential General Purpose | CLT | TR | 3606489820589 | A | 209.91 | EUR | 1
Tarifa Pequeño Material Eléctrico - Dómotica e Inmótica Knx - Puestos de trabajo | INS45001 | Columna 2,2m Blanco | NSY 40 02 | YL | General Purpose | 1 Residential General Purpose | CLT | TR | 3606489820596 | C | 223.91 | EUR | 1
Tarifa Pequeño Material Eléctrico - Dómotica e Inmótica Knx - Puestos de trabajo | INS45002 | Minicol. 0,65m Blanco | NSY 40 02 | YL | General Purpose | 1 Residential General Purpose | CLT | TR | 3606489820602 | A | 97.96 | EUR | 1
Tarifa Pequeño Material Eléctrico - Dómotica e Inmótica Knx - Puestos de trabajo | INS45003 | Minicol. 1,0m Blanco | NSY 40 02 | YL | General Purpose | 1 Residential General Purpose | CLT | TR | 3606489820619 | A | 111.96 | EUR | 1
Tarifa Pequeño Material Eléctrico - Dómotica e Inmótica Knx - Puestos de trabajo | INS45005 | Columna 1,9m Antracita | NSY 40 02 | YL | General Purpose | 1 Residential General Purpose | CLT | TR | 3606489820633 | A | 209.91 | EUR | 1
Tarifa Pequeño Material Eléctrico - Dómotica e Inmótica Knx - Puestos de trabajo | INS45006 | Columna 2,2m Antracita | NSY 40 02 | YL | General Purpose | 1 Residential General Purpose | CLT | TR | 3606489820640 | C | 223.91 | EUR | 1
Tarifa Pequeño Material Eléctrico - Dómotica e Inmótica Knx - Puestos de trabajo | INS45007 | Minicol. 0,65m Antracita | NSY 40 02 | YL | General Purpose | 1 Residential General Purpose | CLT | TR | 3606489820657 | A | 97.96 | EUR | 1
Tarifa Pequeño Material Eléctrico - Dómotica e Inmótica Knx - Puestos de trabajo | INS45008 | Minicol. 1,0m Antracita | NSY 40 02 | YL | General Purpose | 1 Residential General Purpose | CLT | TR | 3606489820664 | A | 111.96 | EUR | 1
Tarifa Pequeño Material Eléctrico - Dómotica e Inmótica Knx - Puestos de trabajo | INS45010 | Fijación y embellecedor para falso techo | NSY 40 08 | YL | General Purpose | 1 Residential General Purpose | CLT | TR | 3606489820749 | C | 33.59 | EUR | 1
Tarifa Pequeño Material Eléctrico - Dómotica e Inmótica Knx - Puestos de trabajo | INS45011 | Tapa final superior columna Blanco | NSY 40 08 | YL | General Purpose | 1 Residential General Purpose | CLT | TR | 3606489820756 | C | 33.59 | EUR | 1
Tarifa Pequeño Material Eléctrico - Dómotica e Inmótica Knx - Puestos de trabajo | INS45015 | Acc Mesa minicol. | NSY 40 08 | YL | General Purpose | 1 Residential General Purpose | CLT | TR | 3606489820794 | A | 335.87 | EUR | 1
Tarifa Pequeño Material Eléctrico - Dómotica e Inmótica Knx - Puestos de trabajo | INS45016 | Acc Mesa minicol. centro perforada | NSY 40 08 | YL | General Purpose | 1 Residential General Purpose | CLT | TR | 3606489820800 | A | 349.85 | EUR | 1
Tarifa Pequeño Material Eléctrico - Dómotica e Inmótica Knx - Puestos de trabajo | INS45017 | Acc Mesa columna | NSY 40 08 | YL | General Purpose | 1 Residential General Purpose | CLT | TR | 3606489820817 | A | 349.85 | EUR | 1
Tarifa Pequeño Material Eléctrico - Dómotica e Inmótica Knx - Puestos de trabajo | INS45018 | Peana redonda Blanca | NSY 40 08 | YL | General Purpose | 1 Residential General Purpose | CLT | TR | 3606489820824 | A | 184.72 | EUR | 1
Tarifa Pequeño Material Eléctrico - Dómotica e Inmótica Knx - Puestos de trabajo | INS45019 | Peana redonda Antracita | NSY 40 08 | YL | General Purpose | 1 Residential General Purpose | CLT | TR | 3606489820831 | A | 184.72 | EUR | 1
Tarifa Pequeño Material Eléctrico - Dómotica e Inmótica Knx - Puestos de trabajo | INS45022 | Tapa final superior columna Antracita | NSY 40 08 | YL | General Purpose | 1 Residential General Purpose | CLT | TR | 3606489915537 | C | 36.95 | EUR | 1
Tarifa Pequeño Material Eléctrico - Dómotica e Inmótica Knx - Puestos de trabajo | INS45024 | Tapa final minicol. Blanco | NSY 40 08 | YL | General Purpose | 1 Residential General Purpose | CLT | TR | 3606481457349 | C | 11.2 | EUR | 1
Tarifa Pequeño Material Eléctrico - Dómotica e Inmótica Knx - Puestos de trabajo | INS45025 | Tapa final minicol. Antracita | NSY 40 08 | YL | General Purpose | 1 Residential General Purpose | CLT | TR | 3606481457356 | C | 12.32 | EUR | 1
Tarifa Pequeño Material Eléctrico - Dómotica e Inmótica Knx - Puestos de trabajo | INS45026 | Acc. Soporte mesa | NSY 40 08 | YL | General Purpose | 1 Residential General Purpose | CLT | TR | 3606480098802 | A | 111.96 | EUR | 1
Tarifa Pequeño Material Eléctrico - Dómotica e Inmótica Knx - Puestos de trabajo | INS45111 | Mesa 1.1m equipada 2 tomas +USBA/C | NSY 40 08 | YL | General Purpose | 1 Residential General Purpose | CLT | TR | 3606489820572 | C | 1695.55 | EUR | 1
Tarifa Pequeño Material Eléctrico - Dómotica e Inmótica Knx - Puestos de trabajo | INS52001 | CAJETIN SUELO METALICO M | NSY 05 17 | YL | General Purpose | 1 Residential General Purpose | CLT | TR | 3606481457363 | C | 133.19 | EUR | 1
Tarifa Pequeño Material Eléctrico - Dómotica e Inmótica Knx - Puestos de trabajo | INS52002 | CAJETIN SUELO METALICO L | NSY 05 17 | YL | General Purpose | 1 Residential General Purpose | CLT | TR | 3606481457370 | C | 150.56 | EUR | 1
Tarifa Pequeño Material Eléctrico - Dómotica e Inmótica Knx - Puestos de trabajo | INS52003 | CAJETIN SUELO METALICO XL | NSY 05 17 | YL | General Purpose | 1 Residential General Purpose | CLT | TR | 3606490150354 | A | 162.14 | EUR | 1
Tarifa Pequeño Material Eléctrico - Dómotica e Inmótica Knx - Puestos de trabajo | INS52100 | Base suelo shuko XS cuadrada con tapa | NSY 05 11 | YL | General Purpose | 1 Residential General Purpose | CLT | TR | 3606489818883 | C | 67.18 | EUR | 1
Tarifa Pequeño Material Eléctrico - Dómotica e Inmótica Knx - Puestos de trabajo | INS52101 | Base suelo shuko XS redonda con tapa | NSY 05 11 | YL | General Purpose | 1 Residential General Purpose | CLT | TR | 3606489818890 | C | 67.18 | EUR | 1
Tarifa Pequeño Material Eléctrico - Dómotica e Inmótica Knx - Puestos de trabajo | INS52120 | Caja de suelo M para 2 mod. dobles | NSY 05 12 | YL | General Purpose | 1 Residential General Purpose | CLT | TR | 3606489818944 | C | 89.97 | EUR | 1
Tarifa Pequeño Material Eléctrico - Dómotica e Inmótica Knx - Puestos de trabajo | INS52121 | Caja de suelo M met. 2 mod. dobles | NSY 05 13 | YL | General Purpose | 1 Residential General Purpose | CLT | TR | 3606489818951 | C | 423.23 | EUR | 1
Tarifa Pequeño Material Eléctrico - Dómotica e Inmótica Knx - Puestos de trabajo | INS52122 | Caja de suelo L para 3 mod. dobles | NSY 05 12 | YL | General Purpose | 1 Residential General Purpose | CLT | TR | 3606489818968 | C | 96.92 | EUR | 1
Tarifa Pequeño Material Eléctrico - Dómotica e Inmótica Knx - Puestos de trabajo | INS52124 | Caja de suelo L para 4 mod. dobles | NSY 05 12 | YL | General Purpose | 1 Residential General Purpose | CLT | TR | 3606489818982 | C | 106.58 | EUR | 1
Tarifa Pequeño Material Eléctrico - Dómotica e Inmótica Knx - Puestos de trabajo | INS52125 | Caja de suelo L met. 4 mod. dobles | NSY 05 13 | YL | General Purpose | 1 Residential General Purpose | CLT | TR | 3606489818999 | C | 552.24 | EUR | 1
Tarifa Pequeño Material Eléctrico - Dómotica e Inmótica Knx - Puestos de trabajo | INS52126 | Caja de suelo XL para 12 módulos 45x45 | NSY 05 12 | YL | General Purpose | 1 Residential General Purpose | CLT | TR | 3606489819002 | C | 169.07 | EUR | 1
Tarifa Pequeño Material Eléctrico - Dómotica e Inmótica Knx - Puestos de trabajo | INS52127 | Caja de suelo XL met. 12 módulos 45x45 | NSY 05 13 | YL | General Purpose | 1 Residential General Purpose | CLT | TR | 3606489819019 | C | 947.12 | EUR | 1
Tarifa Pequeño Material Eléctrico - Dómotica e Inmótica Knx - Puestos de trabajo | INS52150 | Pack 5 Bastidor caja New Unica 2 mod. 45 | NSY 05 17 | YL | General Purpose | 1 Residential General Purpose | CLT | TR | 3606489819026 | C | 26.58 | EUR | 1
Tarifa Pequeño Material Eléctrico - Dómotica e Inmótica Knx - Puestos de trabajo | INS52151 | Pack 5 Bastidor caja New Unica 4 mod. 45 | NSY 05 17 | YL | General Purpose | 1 Residential General Purpose | CLT | TR | 3606489819033 | C | 50.19 | EUR | 1
Tarifa Pequeño Material Eléctrico - Dómotica e Inmótica Knx - Puestos de trabajo | INS52153 | Pack 10 Caja protegemecanismos 2 mod. 45 | NSY 05 17 | YL | General Purpose | 1 Residential General Purpose | CLT | TR | 3606489819057 | C | 28 | EUR | 1
Tarifa Pequeño Material Eléctrico - Dómotica e Inmótica Knx - Puestos de trabajo | INS52154 | Pack 10 Caja protegemecanismos 4 mod. 45 | NSY 05 17 | YL | General Purpose | 1 Residential General Purpose | CLT | TR | 3606489819064 | C | 50.39 | EUR | 1
Tarifa Pequeño Material Eléctrico - Dómotica e Inmótica Knx - Puestos de trabajo | INS52155 | Pack 10 Caja protegemecanismos 3 mod. 45 | NSY 05 17 | YL | General Purpose | 1 Residential General Purpose | CLT | TR | 3606489819071 | C | 55.98 | EUR | 1
Tarifa Pequeño Material Eléctrico - Dómotica e Inmótica Knx - Puestos de trabajo | INS52156 | Tapa enrasamiento, linoleo, caja M | NSY 05 17 | YL | General Purpose | 1 Residential General Purpose | CLT | TR | 3606489819088 | C | 22.17 | EUR | 1
Tarifa Pequeño Material Eléctrico - Dómotica e Inmótica Knx - Puestos de trabajo | INS52157 | Tapa enrasamiento, lnox, caja M | NSY 05 17 | YL | General Purpose | 1 Residential General Purpose | CLT | TR | 3606489819095 | C | 45.68 | EUR | 1
Tarifa Pequeño Material Eléctrico - Dómotica e Inmótica Knx - Puestos de trabajo | INS52158 | Tapa enrasamiento, linoleo, caja L | NSY 05 17 | YL | General Purpose | 1 Residential General Purpose | CLT | TR | 3606489819101 | C | 23.34 | EUR | 1
Tarifa Pequeño Material Eléctrico - Dómotica e Inmótica Knx - Puestos de trabajo | INS52159 | Tapa enrasamiento, lnox, caja L | NSY 05 17 | YL | General Purpose | 1 Residential General Purpose | CLT | TR | 3606489819118 | C | 50.38 | EUR | 1
Tarifa Pequeño Material Eléctrico - Dómotica e Inmótica Knx - Puestos de trabajo | INS52160 | Tapa enrasamiento, linoleo, caja XL | NSY 05 17 | YL | General Purpose | 1 Residential General Purpose | CLT | TR | 3606489819125 | C | 24.5 | EUR | 1
Tarifa Pequeño Material Eléctrico - Dómotica e Inmótica Knx - Puestos de trabajo | INS52171 | Base suelo Enchufe S con tapa ciega | NSY 05 11 | YL | General Purpose | 1 Residential General Purpose | CLT | TR | 3606489938291 | C | 50.41 | EUR | 1
Tarifa Pequeño Material Eléctrico - Dómotica e Inmótica Knx - Puestos de trabajo | INS52172 | Base suelo Enchufe S con RJ45 | NSY 05 11 | YL | General Purpose | 1 Residential General Purpose | CLT | TR | 3606489938307 | C | 53.13 | EUR | 1
Tarifa Pequeño Material Eléctrico - Dómotica e Inmótica Knx - Puestos de trabajo | INS61200 | Canal guía cable flexible Negro | NSY 09 01 | YL | General Purpose | 1 Residential General Purpose | CLT | TR | 3606489820848 | A | 69.95 | EUR | 1
Tarifa Pequeño Material Eléctrico - Dómotica e Inmótica Knx - Puestos de trabajo | INS61201 | Canal guía cable flexible Gris | NSY 09 01 | YL | General Purpose | 1 Residential General Purpose | CLT | TR | 3606489820855 | C | 75.82 | EUR | 1
Tarifa Pequeño Material Eléctrico - Dómotica e Inmótica Knx - Puestos de trabajo | INS61202 | Fijación final canal guía cable flexible | NSY 09 01 | YL | General Purpose | 1 Residential General Purpose | CLT | TR | 3606489820862 | C | 12.81 | EUR | 1
Tarifa Pequeño Material Eléctrico - Dómotica e Inmótica Knx - Puestos de trabajo | INS61203 | Tubo rejilla guía cables S 15mm negro | NSY 09 01 | YL | General Purpose | 1 Residential General Purpose | CLT | TR | 3606489820879 | C | 23.39 | EUR | 1
Tarifa Pequeño Material Eléctrico - Dómotica e Inmótica Knx - Puestos de trabajo | INS61205 | Tubo rejilla guía cables M 30mm negro | NSY 09 01 | YL | General Purpose | 1 Residential General Purpose | CLT | TR | 3606489820893 | C | 35.15 | EUR | 1
Tarifa Pequeño Material Eléctrico - Dómotica e Inmótica Knx - Puestos de trabajo | INS61207 | Tubo rejilla guía cables L 40mm negro | NSY 09 01 | YL | General Purpose | 1 Residential General Purpose | CLT | TR | 3606489820916 | C | 44.56 | EUR | 1
Tarifa Pequeño Material Eléctrico - Dómotica e Inmótica Knx - Puestos de trabajo | INS61208 | Tubo rejilla guía cables L 40mm blanco | NSY 09 01 | YL | General Purpose | 1 Residential General Purpose | CLT | TR | 3606489820923 | A | 44.56 | EUR | 1
Tarifa Pequeño Material Eléctrico - Dómotica e Inmótica Knx - Puestos de trabajo | INS61209 | Clip guía cables Blanco | NSY 09 02 | YL | General Purpose | 1 Residential General Purpose | CLT | TR | 3606489820930 | C | 7.65 | EUR | 1
Tarifa Pequeño Material Eléctrico - Dómotica e Inmótica Knx - Puestos de trabajo | INS61213 | Pasacables escritorio 60mm Aluminio | NSY 09 02 | YL | General Purpose | 1 Residential General Purpose | CLT | TR | 3606489820978 | A | 23.39 | EUR | 1
Tarifa Pequeño Material Eléctrico - Dómotica e Inmótica Knx - Puestos de trabajo | INS61214 | Pasacables escritorio 60mm Blanco | NSY 09 01 | YL | General Purpose | 1 Residential General Purpose | CLT | TR | 3606489820985 | A | 11.64 | EUR | 1
Tarifa Pequeño Material Eléctrico - Dómotica e Inmótica Knx - Puestos de trabajo | INS61215 | Pasacables escritorio 60mm Negro | NSY 09 02 | YL | General Purpose | 1 Residential General Purpose | CLT | TR | 3606489820992 | A | 11.64 | EUR | 1
Tarifa Pequeño Material Eléctrico - Dómotica e Inmótica Knx - Puestos de trabajo | ISM10100P | OL 45 Canal - 1 comp - 75x55 mm - polar | NSY 10 01 | YL | General Purpose | 1 Residential General Purpose | CLT | TR | 3606480681493 | C | 20.84 | EUR | 24
Tarifa Pequeño Material Eléctrico - Dómotica e Inmótica Knx - Puestos de trabajo | ISM10101P | OL 45 Canal Esq interna - 75x55 - polar | NSY 10 01 | YL | General Purpose | 1 Residential General Purpose | CLT | TR | 3606480681509 | C | 8.17 | EUR | 1
Tarifa Pequeño Material Eléctrico - Dómotica e Inmótica Knx - Puestos de trabajo | ISM10102P | OL 45 Canal Esq externa - 75x55 - polar | NSY 10 01 | YL | General Purpose | 1 Residential General Purpose | CLT | TR | 3606480681516 | C | 8.76 | EUR | 1
Tarifa Pequeño Material Eléctrico - Dómotica e Inmótica Knx - Puestos de trabajo | ISM10103P | OL 45 Canal - Curva 90ｰ - 75x55 - polar | NSY 10 01 | YL | General Purpose | 1 Residential General Purpose | CLT | TR | 3606480681523 | C | 6.34 | EUR | 1
Tarifa Pequeño Material Eléctrico - Dómotica e Inmótica Knx - Puestos de trabajo | ISM10104P | OL 45 Canal - Tapa final - 75x55 - polar | NSY 10 01 | YL | General Purpose | 1 Residential General Purpose | CLT | TR | 3606480681530 | C | 2.68 | EUR | 2
Tarifa Pequeño Material Eléctrico - Dómotica e Inmótica Knx - Puestos de trabajo | ISM10105P | OL 45 Canal Pared sellado 75x55 - polar | NSY 10 01 | YL | General Purpose | 1 Residential General Purpose | CLT | TR | 3606480681547 | C | 3.09 | EUR | 1
Tarifa Pequeño Material Eléctrico - Dómotica e Inmótica Knx - Puestos de trabajo | ISM10106P | OL 45 Canal Conj de unión 75x55 - polar | NSY 10 01 | YL | General Purpose | 1 Residential General Purpose | CLT | TR | 3606480681554 | C | 3.85 | EUR | 1
Tarifa Pequeño Material Eléctrico - Dómotica e Inmótica Knx - Puestos de trabajo | ISM10107P | OL 45 Canal - Pieza T - 75x55 mm - polar | NSY 10 01 | YL | General Purpose | 1 Residential General Purpose | CLT | TR | 3606480681561 | C | 2.68 | EUR | 1
Tarifa Pequeño Material Eléctrico - Dómotica e Inmótica Knx - Puestos de trabajo | ISM10150 | OL 45 Canal - 1 comp. - 75x55 mm - Alum | NSY 10 02 | YL | General Purpose | 1 Residential General Purpose | CLT | TR | 3606480027789 | C | 166 | EUR | 12
Tarifa Pequeño Material Eléctrico - Dómotica e Inmótica Knx - Puestos de trabajo | ISM10200P | OL 45 Canal - 1 comp. - 95x55 mm - polar | NSY 10 01 | YL | General Purpose | 1 Residential General Purpose | CLT | TR | 3606480681585 | C | 24.25 | EUR | 12
Tarifa Pequeño Material Eléctrico - Dómotica e Inmótica Knx - Puestos de trabajo | ISM10201P | OL 45 Canal - Esq interna - 95x55 - pola | NSY 10 01 | YL | General Purpose | 1 Residential General Purpose | CLT | TR | 3606480681592 | C | 8.37 | EUR | 1
Tarifa Pequeño Material Eléctrico - Dómotica e Inmótica Knx - Puestos de trabajo | ISM10202P | OL 45 Canal - Esq externa - 95x55 - pola | NSY 10 01 | YL | General Purpose | 1 Residential General Purpose | CLT | TR | 3606480681608 | C | 9.28 | EUR | 1
Tarifa Pequeño Material Eléctrico - Dómotica e Inmótica Knx - Puestos de trabajo | ISM10203P | OL 45 Canal - Curva 90ｰ - 95x55 - polar | NSY 10 01 | YL | General Purpose | 1 Residential General Purpose | CLT | TR | 3606480681615 | C | 15.81 | EUR | 1
Tarifa Pequeño Material Eléctrico - Dómotica e Inmótica Knx - Puestos de trabajo | ISM10204P | OL 45 Canal Tapa final - 95x55 - polar | USY 10 01 | UC | General Purpose | 1 Residential General Purpose | CLT | TR | 3606480681622 | C | 5.45 | EUR | 2
Tarifa Pequeño Material Eléctrico - Dómotica e Inmótica Knx - Puestos de trabajo | ISM10205P | OL 45 Canal - Pared sellado 95x55 - pola | NSY 10 01 | YL | General Purpose | 1 Residential General Purpose | CLT | TR | 3606480681639 | C | 2.81 | EUR | 1
Tarifa Pequeño Material Eléctrico - Dómotica e Inmótica Knx - Puestos de trabajo | ISM10206P | OL 45 Canal Conj de unión 95x55 - polar | NSY 10 01 | YL | General Purpose | 1 Residential General Purpose | CLT | TR | 3606480681646 | C | 3.93 | EUR | 1
Tarifa Pequeño Material Eléctrico - Dómotica e Inmótica Knx - Puestos de trabajo | ISM10208P | OL45 Canal - Pieza T - 95x55 mm - polar | NSY 10 01 | YL | General Purpose | 1 Residential General Purpose | CLT | TR | 3606480681660 | C | 3.52 | EUR | 1
Tarifa Pequeño Material Eléctrico - Dómotica e Inmótica Knx - Puestos de trabajo | ISM10250 | OL 45 Canal - 1 comp. - 95x55 mm - Alum | NSY 10 02 | YL | General Purpose | 1 Residential General Purpose | CLT | TR | 3606485137728 | C | 106.96 | EUR | 1
Tarifa Pequeño Material Eléctrico - Dómotica e Inmótica Knx - Puestos de trabajo | ISM10300P | OL 45 Canal - 2 comp. - 140x55 - polar | NSY 10 01 | YL | General Purpose | 1 Residential General Purpose | CLT | TR | 3606480681677 | C | 33.58 | EUR | 12
Tarifa Pequeño Material Eléctrico - Dómotica e Inmótica Knx - Puestos de trabajo | ISM10301P | OL 45 Canal - Esq interna 140x55 - polar | NSY 10 01 | YL | General Purpose | 1 Residential General Purpose | CLT | TR | 3606480681684 | C | 12.22 | EUR | 1
Tarifa Pequeño Material Eléctrico - Dómotica e Inmótica Knx - Puestos de trabajo | ISM10302P | OL 45 Canal - Esq externa 140x55 - polar | NSY 10 01 | YL | General Purpose | 1 Residential General Purpose | CLT | TR | 3606480681691 | C | 10.59 | EUR | 1
Tarifa Pequeño Material Eléctrico - Dómotica e Inmótica Knx - Puestos de trabajo | ISM10303P | OL 45 Canal - Curva 90ｰ - 140x55 - polar | NSY 10 01 | YL | General Purpose | 1 Residential General Purpose | CLT | TR | 3606480681707 | C | 12.69 | EUR | 1
Tarifa Pequeño Material Eléctrico - Dómotica e Inmótica Knx - Puestos de trabajo | ISM10304P | OL 45 Canal - Tapa final 140x55 - polar | NSY 10 01 | YL | General Purpose | 1 Residential General Purpose | CLT | TR | 3606480681714 | C | 3.2 | EUR | 2
Tarifa Pequeño Material Eléctrico - Dómotica e Inmótica Knx - Puestos de trabajo | ISM10305P | OL 45 Canal Pared sellado 140x55 - polar | NSY 10 01 | YL | General Purpose | 1 Residential General Purpose | CLT | TR | 3606480681721 | C | 3.8 | EUR | 1
Tarifa Pequeño Material Eléctrico - Dómotica e Inmótica Knx - Puestos de trabajo | ISM10306P | OL 45 Canal Conj de unión 140x55 - polar | NSY 10 01 | YL | General Purpose | 1 Residential General Purpose | CLT | TR | 3606480681738 | C | 4.05 | EUR | 1
Tarifa Pequeño Material Eléctrico - Dómotica e Inmótica Knx - Puestos de trabajo | ISM10350 | OL 45 Canal - 2 comp. - 140x55 mm - Alum | NSY 10 02 | YL | General Purpose | 1 Residential General Purpose | CLT | TR | 7332418013543 | C | 178.36 | EUR | 6
Tarifa Pequeño Material Eléctrico - Dómotica e Inmótica Knx - Puestos de trabajo | ISM10351 | OL 45 Canal Esq interna - 140x55 - Alum | NSY 10 02 | YL | General Purpose | 1 Residential General Purpose | CLT | TR | 3606480028038 | C | 28.16 | EUR | 1
Tarifa Pequeño Material Eléctrico - Dómotica e Inmótica Knx - Puestos de trabajo | ISM10352 | OL 45 Canal Esq externa - 140x55 - Alum | NSY 10 02 | YL | General Purpose | 1 Residential General Purpose | CLT | TR | 3606480028045 | C | 24.63 | EUR | 1
Tarifa Pequeño Material Eléctrico - Dómotica e Inmótica Knx - Puestos de trabajo | ISM10353 | OL 45 Canal - Curva 90ｰ - 140x55 - Alum | NSY 10 02 | YL | General Purpose | 1 Residential General Purpose | CLT | TR | 3606480028052 | C | 20.65 | EUR | 1
Tarifa Pequeño Material Eléctrico - Dómotica e Inmótica Knx - Puestos de trabajo | ISM10354 | OL 45 Canal - Tapa final - 140x55 - Alum | NSY 10 02 | YL | General Purpose | 1 Residential General Purpose | CLT | TR | 3606480028069 | C | 23.27 | EUR | 2
Tarifa Pequeño Material Eléctrico - Dómotica e Inmótica Knx - Puestos de trabajo | ISM10355 | OL 45 Canal Pared sellado 140x55 - Alum | NSY 10 02 | YL | General Purpose | 1 Residential General Purpose | CLT | TR | 3606480028076 | C | 9.81 | EUR | 1
Tarifa Pequeño Material Eléctrico - Dómotica e Inmótica Knx - Puestos de trabajo | ISM10356 | OL 45 Canal Conj de unión 140x55 - Alum | NSY 10 02 | YL | General Purpose | 1 Residential General Purpose | CLT | TR | 3606480028083 | C | 10.85 | EUR | 1
Tarifa Pequeño Material Eléctrico - Dómotica e Inmótica Knx - Puestos de trabajo | ISM10400P | OL 45 Canal - 2 comp. - 165x55 - polar | NSY 10 01 | YL | General Purpose | 1 Residential General Purpose | CLT | TR | 3606480681769 | C | 36.45 | EUR | 12
Tarifa Pequeño Material Eléctrico - Dómotica e Inmótica Knx - Puestos de trabajo | ISM10402P | OL 45 Canal - Esq externa 165x55 - polar | NSY 10 01 | YL | General Purpose | 1 Residential General Purpose | CLT | TR | 3606480681783 | C | 9.67 | EUR | 1
Tarifa Pequeño Material Eléctrico - Dómotica e Inmótica Knx - Puestos de trabajo | ISM10404P | OL 45 Canal - Tapa final 165x55 - polar | NSY 10 01 | YL | General Purpose | 1 Residential General Purpose | CLT | TR | 3606480681806 | C | 9.02 | EUR | 2
Tarifa Pequeño Material Eléctrico - Dómotica e Inmótica Knx - Puestos de trabajo | ISM10450 | OL 45 Canal - 2 comp. - 165x55 mm - Alum | NSY 10 02 | YL | General Purpose | 1 Residential General Purpose | CLT | TR | 7332418013567 | C | 279.64 | EUR | 1
Tarifa Pequeño Material Eléctrico - Dómotica e Inmótica Knx - Puestos de trabajo | ISM10500P | OL 45 Canal - 3 comp 185x55 blanco polar | NSY 10 01 | YL | General Purpose | 1 Residential General Purpose | CLT | TR | 3606480681837 | C | 44.61 | EUR | 8
Tarifa Pequeño Material Eléctrico - Dómotica e Inmótica Knx - Puestos de trabajo | ISM10501P | OL 45 Canal - Esq interna 185x55 - polar | NSY 10 01 | YL | General Purpose | 1 Residential General Purpose | CLT | TR | 3606480681844 | C | 10.25 | EUR | 1
Tarifa Pequeño Material Eléctrico - Dómotica e Inmótica Knx - Puestos de trabajo | ISM10503P | OL 45 Canal - Curva 90ｰ - 185x55 - polar | NSY 10 01 | YL | General Purpose | 1 Residential General Purpose | CLT | TR | 3606480681868 | C | 15.48 | EUR | 1
Tarifa Pequeño Material Eléctrico - Dómotica e Inmótica Knx - Puestos de trabajo | ISM10504P | OL 45 Canal Tapa final - 185x55 - polar | USY 10 01 | UC | General Purpose | 1 Residential General Purpose | CLT | TR | 3606480681875 | B | 6.8 | EUR | 2
Tarifa Pequeño Material Eléctrico - Dómotica e Inmótica Knx - Puestos de trabajo | ISM10505P | OL 45 Canal Pared sellado 185x55 - polar | NSY 10 01 | YL | General Purpose | 1 Residential General Purpose | CLT | TR | 3606480681882 | C | 3.87 | EUR | 1
Tarifa Pequeño Material Eléctrico - Dómotica e Inmótica Knx - Puestos de trabajo | ISM10506P | OL 45 Canal - Conj unión 185x55 - polar | NSY 10 01 | YL | General Purpose | 1 Residential General Purpose | CLT | TR | 3606480681899 | C | 4.84 | EUR | 1
Tarifa Pequeño Material Eléctrico - Dómotica e Inmótica Knx - Puestos de trabajo | ISM10550 | OL 45 Canal - 3 comp 185x55 mm aluminio | NSY 10 02 | YL | General Purpose | 1 Residential General Purpose | CLT | TR | 7332418013581 | C | 107.74 | EUR | 6
Tarifa Pequeño Material Eléctrico - Dómotica e Inmótica Knx - Puestos de trabajo | ISM10551 | OL 45 Canal - Esq interna 185x55 - Alum | NSY 10 02 | YL | General Purpose | 1 Residential General Purpose | CLT | TR | 3606480028335 | C | 30.77 | EUR | 1
Tarifa Pequeño Material Eléctrico - Dómotica e Inmótica Knx - Puestos de trabajo | ISM10554 | OL 45 Canal Tapa final - 185x55 - alum | USY 10 02 | UC | General Purpose | 1 Residential General Purpose | CLT | TR | 3606480028366 | C | 21.47 | EUR | 2
Tarifa Pequeño Material Eléctrico - Dómotica e Inmótica Knx - Puestos de trabajo | ISM10900P | OL 45 Canal - Tapa frontal - polar | NSY 10 01 | YL | General Purpose | 1 Residential General Purpose | CLT | TR | 3606480681905 | C | 5.82 | EUR | 24
Tarifa Pequeño Material Eléctrico - Dómotica e Inmótica Knx - Puestos de trabajo | ISM10902 | OL 45 Canal Tabique separador - polar | USY 10 08 | UC | General Purpose | 1 Residential General Purpose | CLT | TR | 3606480028410 | C | 6.46 | EUR | 24
Tarifa Pequeño Material Eléctrico - Dómotica e Inmótica Knx - Puestos de trabajo | ISM10903P | OL 45 Canal - Embellecedor unión - polar | NSY 10 08 | YL | General Purpose | 1 Residential General Purpose | CLT | TR | 3606480681929 | C | 1.18 | EUR | 10
Tarifa Pequeño Material Eléctrico - Dómotica e Inmótica Knx - Puestos de trabajo | ISM10904 | OL 45 Canal - Pieza de unión interna | NSY 10 08 | YL | General Purpose | 1 Residential General Purpose | CLT | TR | 3606480028434 | C | 1.25 | EUR | 10
Tarifa Pequeño Material Eléctrico - Dómotica e Inmótica Knx - Puestos de trabajo | ISM10909P | OL45 - Clip de bloqueo de canal - Blanco | NSY 03 09 | YL | General Purpose | 1 Residential General Purpose | CLT | TR | 3606489604141 | C | 1.38 | EUR | 10
Tarifa Pequeño Material Eléctrico - Dómotica e Inmótica Knx - Puestos de trabajo | ISM10920P | OL 45 - Portaetiquetas - Blanco | NSY 40 07 | YL | General Purpose | 1 Residential General Purpose | CLT | TR | 3606489843021 | C | 11.2 | EUR | 1
Tarifa Pequeño Material Eléctrico - Dómotica e Inmótica Knx - Puestos de trabajo | ISM10921 | OL 45 - Portaetiquetas - Antracita | NSY 40 07 | YL | General Purpose | 1 Residential General Purpose | CLT | TR | 3606489843038 | C | 11.2 | EUR | 1
Tarifa Pequeño Material Eléctrico - Dómotica e Inmótica Knx - Puestos de trabajo | ISM10922 | OL 45 - Portaetiquetas - Aluminio | NSY 40 07 | YL | General Purpose | 1 Residential General Purpose | CLT | TR | 3606489843045 | C | 11.2 | EUR | 1
Tarifa Pequeño Material Eléctrico - Dómotica e Inmótica Knx - Puestos de trabajo | ISM10923 | OL 45 - Portaetiquetas - Rojo | NSY 40 07 | YL | General Purpose | 1 Residential General Purpose | CLT | TR | 3606481457417 | C | 11.2 | EUR | 1
Tarifa Pequeño Material Eléctrico - Dómotica e Inmótica Knx - Puestos de trabajo | ISM10950 | OL 45 Canal - Tapa frontal - PVC/Alu | USY 10 02 | UC | General Purpose | 1 Residential General Purpose | CLT | TR | 3606480028489 | C | 20.37 | EUR | 24
Tarifa Pequeño Material Eléctrico - Dómotica e Inmótica Knx - Puestos de trabajo | ISM10951 | OL 45 Canal Embellecedor de unión - Alum | NSY 10 08 | YL | General Purpose | 1 Residential General Purpose | CLT | TR | 3606480028496 | C | 5.88 | EUR | 10
Tarifa Pequeño Material Eléctrico - Dómotica e Inmótica Knx - Puestos de trabajo | ISM10952 | OL 45 - Abrazadera puesta a tierra | USY 10 08 | UC | General Purpose | 1 Residential General Purpose | CLT | TR | 3606480028502 | C | 1.97 | EUR | 20
Tarifa Pequeño Material Eléctrico - Dómotica e Inmótica Knx - Puestos de trabajo | ISM10953 | OL 45 - Kit de p. tierra, L=201 | USY 10 08 | UC | General Purpose | 1 Residential General Purpose | CLT | TR | 3606480028519 | C | 6.28 | EUR | 10
Tarifa Pequeño Material Eléctrico - Dómotica e Inmótica Knx - Puestos de trabajo | ISM10957 | OL 45 - Adaptador carril - Alum | NSY 10 08 | YL | General Purpose | 1 Residential General Purpose | CLT | TR | 3606480028540 | B | 28.57 | EUR | 5
Tarifa Material para instalaciones terciarias y domésticas (Bandeja, canal, minicanal y material de instalación) | ISM14130P | MTS. LSZH 12x20 1-comp | CSI 07 03 | SI | General Purpose | 1 Residential General Purpose | CLR | RS | 3606480682957 | C | 10.53 | EUR | 42
Tarifa Pequeño Material Eléctrico - Dómotica e Inmótica Knx - Puestos de trabajo | ISM20100 | Columna fija 1 cara 2,7-3,1m Alu | NSY 03 02 | YL | General Purpose | 1 Residential General Purpose | CLT | TR | 3606480029561 | B | 493.77 | EUR | 1
Tarifa Pequeño Material Eléctrico - Dómotica e Inmótica Knx - Puestos de trabajo | ISM20102 | Columna fija 1 cara 3,1-3,5m Alu | NSY 03 02 | YL | General Purpose | 1 Residential General Purpose | CLT | TR | 3606480029585 | B | 548.62 | EUR | 1
Tarifa Pequeño Material Eléctrico - Dómotica e Inmótica Knx - Puestos de trabajo | ISM20106 | Columna fija 2 caras 2,7-3,1m Alu | NSY 03 02 | YL | General Purpose | 1 Residential General Purpose | CLT | TR | 3606480029622 | B | 731.52 | EUR | 1
Tarifa Pequeño Material Eléctrico - Dómotica e Inmótica Knx - Puestos de trabajo | ISM20108 | Columna fija 2 caras 3,1-3,5m Alu | NSY 03 02 | YL | General Purpose | 1 Residential General Purpose | CLT | TR | 3606480029646 | B | 812.82 | EUR | 1
Tarifa Pequeño Material Eléctrico - Dómotica e Inmótica Knx - Puestos de trabajo | ISM20120 | Columna fija 1 cara 3,9-4,3m Alu | NSY 03 02 | YL | General Purpose | 1 Residential General Purpose | CLT | TR | 3606480317262 | C | 620.56 | EUR | 1
Tarifa Pequeño Material Eléctrico - Dómotica e Inmótica Knx - Puestos de trabajo | ISM20122 | Columna fija 2 caras 3,9-4,3m Alu | NSY 03 02 | YL | General Purpose | 1 Residential General Purpose | CLT | TR | 3606480317286 | B | 924.12 | EUR | 1
Tarifa Pequeño Material Eléctrico - Dómotica e Inmótica Knx - Puestos de trabajo | ISM20130 | Columna movil 1 cara 2,15 m Alu | NSY 03 05 | YL | General Purpose | 1 Residential General Purpose | CLT | TR | 3606480317309 | C | 656.6 | EUR | 1
Tarifa Pequeño Material Eléctrico - Dómotica e Inmótica Knx - Puestos de trabajo | ISM20132 | Columna movil 2 caras 2,15 m Alu | NSY 03 05 | YL | General Purpose | 1 Residential General Purpose | CLT | TR | 3606480317323 | B | 1082.83 | EUR | 1
Tarifa Pequeño Material Eléctrico - Dómotica e Inmótica Knx - Puestos de trabajo | ISM20200 | Minicolumna 1 cara OL45 700mm Alu | NSY 04 02 | YL | General Purpose | 1 Residential General Purpose | CLT | TR | 3606480029769 | C | 157.93 | EUR | 1
Tarifa Pequeño Material Eléctrico - Dómotica e Inmótica Knx - Puestos de trabajo | ISM20202 | Minicolumna 2 cara OL45 700mm Alu | NSY 04 02 | YL | General Purpose | 1 Residential General Purpose | CLT | TR | 3606480029783 | B | 225.83 | EUR | 1
Tarifa Pequeño Material Eléctrico - Dómotica e Inmótica Knx - Puestos de trabajo | ISM20210 | Minicolumna 1 cara OL45 430mm Alu | NSY 04 02 | YL | General Purpose | 1 Residential General Purpose | CLT | TR | 3606480025532 | B | 134.27 | EUR | 1
Tarifa Pequeño Material Eléctrico - Dómotica e Inmótica Knx - Puestos de trabajo | ISM20212 | Minicolumna 2 caras OL45 430mm Alu | NSY 04 02 | YL | General Purpose | 1 Residential General Purpose | CLT | TR | 3606480025556 | C | 178.09 | EUR | 1
Tarifa Pequeño Material Eléctrico - Dómotica e Inmótica Knx - Puestos de trabajo | ISM20400 | Mini Pop-up 3 mod 45x45 | NSY 09 04 | YL | General Purpose | 1 Residential General Purpose | CLT | TR | 3606480317484 | C | 140.94 | EUR | 1
Tarifa Pequeño Material Eléctrico - Dómotica e Inmótica Knx - Puestos de trabajo | ISM20401 | Mini Pop-up 4 mod 45x45 | NSY 09 04 | YL | General Purpose | 1 Residential General Purpose | CLT | TR | 3606480317491 | C | 152.71 | EUR | 1
Tarifa Pequeño Material Eléctrico - Dómotica e Inmótica Knx - Puestos de trabajo | ISM20410 | Flip-up 6 mod 45x45 | NSY 09 01 | YL | General Purpose | 1 Residential General Purpose | CLT | TR | 3606480317507 | C | 176.21 | EUR | 1
Tarifa Pequeño Material Eléctrico - Dómotica e Inmótica Knx - Puestos de trabajo | ISM20420 | Puesto basico mobiliario 3 mod 45x45 | NSY 09 02 | YL | General Purpose | 1 Residential General Purpose | CLT | TR | 3606480273865 | B | 61.61 | EUR | 1
Tarifa Pequeño Material Eléctrico - Dómotica e Inmótica Knx - Puestos de trabajo | ISM20421 | Puesto basico mobiliario 4 mod 45x45 | NSY 09 02 | YL | General Purpose | 1 Residential General Purpose | CLT | TR | 3606480273872 | B | 64.34 | EUR | 1
Tarifa Pequeño Material Eléctrico - Dómotica e Inmótica Knx - Puestos de trabajo | ISM20422 | Puesto basico mobiliario 5 mod 45x45 | NSY 09 02 | YL | General Purpose | 1 Residential General Purpose | CLT | TR | 3606480273889 | B | 67.09 | EUR | 1
Tarifa Pequeño Material Eléctrico - Dómotica e Inmótica Knx - Puestos de trabajo | ISM20423 | Puesto basico mobiliario 6 mod 45x45 | NSY 09 02 | YL | General Purpose | 1 Residential General Purpose | CLT | TR | 3606480273896 | B | 69.8 | EUR | 1
Tarifa Pequeño Material Eléctrico - Dómotica e Inmótica Knx - Puestos de trabajo | ISM20424 | Puesto basico mobiliario 8 mod 45x45 | NSY 09 02 | YL | General Purpose | 1 Residential General Purpose | CLT | TR | 3606480273902 | B | 72.55 | EUR | 1
Tarifa Pequeño Material Eléctrico - Dómotica e Inmótica Knx - Puestos de trabajo | ISM20800 | COLUMNA DE ALIMENTACIÓN CIRCULAR MÓVIL A | USY 09 03 | UC | General Purpose | 1 Residential General Purpose | CLT | TR | 3606480030505 | C | 349.38 | EUR | 1
Tarifa Pequeño Material Eléctrico - Dómotica e Inmótica Knx - Puestos de trabajo | ISM20801P | COLUMNA DE ALIMENTACIÓN CIRCULAR 3,2 M B | USY 09 03 | UC | General Purpose | 1 Residential General Purpose | CLT | TR | 3606480687112 | C | 375.61 | EUR | 1
Tarifa Pequeño Material Eléctrico - Dómotica e Inmótica Knx - Puestos de trabajo | ISM20808 | PEANA CIRCULAR PARA COLUMNAS | USY 03 05 | UC | General Purpose | 1 Residential General Purpose | CLT | TR | 3606480030581 | C | 265.53 | EUR | 1
Tarifa Pequeño Material Eléctrico - Dómotica e Inmótica Knx - Puestos de trabajo | ISM20809 | PEANA RECTANGULAR PARA COLUMNAS | USY 03 05 | UC | General Purpose | 1 Residential General Purpose | CLT | TR | 3606480030598 | C | 265.53 | EUR | 1
Tarifa Pequeño Material Eléctrico - Dómotica e Inmótica Knx - Puestos de trabajo | ISM20810P | ARO EMBELLECEDOR FALSO TECHO 1C | NSY 03 09 | YL | General Purpose | 1 Residential General Purpose | CLT | TR | 3606480682193 | B | 7.1 | EUR | 1
Tarifa Pequeño Material Eléctrico - Dómotica e Inmótica Knx - Puestos de trabajo | ISM20811P | ARO EMBELLECEDOR FALSO TECHO 2C | NSY 03 09 | YL | General Purpose | 1 Residential General Purpose | CLT | TR | 3606480682209 | B | 7.7 | EUR | 1
Tarifa Pequeño Material Eléctrico - Dómotica e Inmótica Knx - Puestos de trabajo | ISM20812P | OPTILINE CEILING FRAME POLAR WHITE | USY 03 09 | UC | General Purpose | 1 Residential General Purpose | CLT | TR | 3606480682216 | C | 43.7 | EUR | 1
Tarifa Pequeño Material Eléctrico - Dómotica e Inmótica Knx - Puestos de trabajo | ISM20820 | Peana de entrada canal simple cara | USY 03 09 | UC | General Purpose | 1 Residential General Purpose | CLT | TR | 3606480030703 | C | 61.97 | EUR | 1
Tarifa Pequeño Material Eléctrico - Dómotica e Inmótica Knx - Puestos de trabajo | ISM20821 | Peana de entrada canal doble cara | USY 03 09 | UC | General Purpose | 1 Residential General Purpose | CLT | TR | 3606480030710 | C | 88 | EUR | 1
Tarifa Pequeño Material Eléctrico - Dómotica e Inmótica Knx - Puestos de trabajo | ISM50320 | CAJA REGISTRO PLÁSTICO, CUADRADA | USY 05 04 | UC | General Purpose | 1 Residential General Purpose | CLT | TR | 3606480030789 | C | 30.57 | EUR | 1
Tarifa Pequeño Material Eléctrico - Dómotica e Inmótica Knx - Puestos de trabajo | ISM50330 | CAJA REGISTRO PLÁSTICO, RECTANGULAR | USY 05 04 | UC | General Purpose | 1 Residential General Purpose | CLT | TR | 3606480030819 | C | 34.37 | EUR | 1
Tarifa Pequeño Material Eléctrico - Dómotica e Inmótica Knx - Puestos de trabajo | ISM50823 | GARRAS FIJACIÓN PARA CAJA SUELO | USY 05 06 | UC | General Purpose | 1 Residential General Purpose | CLT | TR | 3606480031052 | C | 10.38 | EUR | 2
Tarifa Pequeño Material Eléctrico - Dómotica e Inmótica Knx - Puestos de trabajo | ISM50850 | Tubo flex. Gris dia. 25 mm gris 2 m. | NSY 05 06 | YL | General Purpose | 1 Residential General Purpose | CLT | TR | 3606480150340 | B | 40.88 | EUR | 2
Tarifa Material para instalaciones terciarias y domésticas (Bandeja, canal, minicanal y material de instalación) | ISM71071 | Cono diametro 20 | MMI 41 00 | M2 | General Purpose | 1 Residential General Purpose | CLR | RS | 3606480077241 | C | 0.46 | EUR | 10
Tarifa Material para instalaciones terciarias y domésticas (Bandeja, canal, minicanal y material de instalación) | ISM71072 | Cono diametro 25 | MMI 41 00 | M2 | General Purpose | 1 Residential General Purpose | CLR | RS | 3606480077258 | C | 0.64 | EUR | 10
Tarifa Material para instalaciones terciarias y domésticas (Bandeja, canal, minicanal y material de instalación) | ISM71074 | Cono diametro 40 | MMI 41 00 | M2 | General Purpose | 1 Residential General Purpose | CLR | RS | 3606480077272 | C | 1.4 | EUR | 10
Tarifa Material para instalaciones terciarias y domésticas (Bandeja, canal, minicanal y material de instalación) | ISM71501 | Prensaestopa con tuerca M12 | MMI 41 00 | M2 | General Purpose | 1 Residential General Purpose | CLR | RS | 13606480077187 | C | 1.71 | EUR | 20
Tarifa Material para instalaciones terciarias y domésticas (Bandeja, canal, minicanal y material de instalación) | ISM71502 | Prensaestopa con tuerca M16 | MMI 41 00 | M2 | General Purpose | 1 Residential General Purpose | CLR | RS | 3606480077197 | A | 1.84 | EUR | 20
Tarifa Material para instalaciones terciarias y domésticas (Bandeja, canal, minicanal y material de instalación) | ISM71503 | Prensaestopa con tuerca M20 | MMI 41 00 | M2 | General Purpose | 1 Residential General Purpose | CLR | RS | 3606480077203 | C | 2.18 | EUR | 20
Tarifa Material para instalaciones terciarias y domésticas (Bandeja, canal, minicanal y material de instalación) | ISM71504 | Prensaestopa con tuerca M25 | MMI 41 00 | M2 | General Purpose | 1 Residential General Purpose | CLR | RS | 3606480077210 | C | 3.58 | EUR | 1
Tarifa Material para instalaciones terciarias y domésticas (Bandeja, canal, minicanal y material de instalación) | ISM71505 | Prensaestopa con tuerca M32 | MMI 41 00 | M2 | General Purpose | 1 Residential General Purpose | CLR | RS | 3606480077227 | C | 7.11 | EUR | 10
Tarifa Material para instalaciones terciarias y domésticas (Bandeja, canal, minicanal y material de instalación) | ISM71506 | Prensaestopa con tuerca M40 | MMI 41 00 | M2 | General Purpose | 1 Residential General Purpose | CLR | RS | 3606480077234 | C | 11.61 | EUR | 1
Tarifa Aparamenta Baja Tensión, Potencia y Canalizaciones eléctricas prefabricadas (ComPact, MasterPact, PowerLogic, Vigirex, Vigilhom y Canalis) | JDL36250CU31X | PowerPact J 250A 18kA, 3P, 100% rated | PAC 02 72 | PC | General Purpose | 2 Small & Med building General Purpose | CCN | PZ | 785901994251 | C | 2920.85 | EUR | 1
Tarifa Aparamenta Baja Tensión, Potencia y Canalizaciones eléctricas prefabricadas (ComPact, MasterPact, PowerLogic, Vigirex, Vigilhom y Canalis) | JDP36250U31XLY | PowerPact JD 250 3P Micrologic 3.2 | PAC 02 72 | PC | General Purpose | 2 Small & Med building General Purpose | CCN | PZ | 3606486129111 | C | 6352.17 | EUR | 1
Tarifa Aparamenta Baja Tensión, Potencia y Canalizaciones eléctricas prefabricadas (ComPact, MasterPact, PowerLogic, Vigirex, Vigilhom y Canalis) | JGF36175TW | PowerPacT J, 175A, 600V w/o Lugs | PAC 02 72 | PC | General Purpose | 2 Small & Med building General Purpose | CCN | PZ |  | C | 1975.99 | EUR | 1
Tarifa Aparamenta Baja Tensión, Potencia y Canalizaciones eléctricas prefabricadas (ComPact, MasterPact, PowerLogic, Vigirex, Vigilhom y Canalis) | JGL36150 | MOLDED CASE CIRCUIT BREAKER 600V 150A | PAC 02 72 | PC | General Purpose | 2 Small & Med building General Purpose | CCN | PZ | 785901883739 | C | 1783.22 | EUR | 1
Tarifa Aparamenta Baja Tensión, Potencia y Canalizaciones eléctricas prefabricadas (ComPact, MasterPact, PowerLogic, Vigirex, Vigilhom y Canalis) | JGL36250 | 3X250A 35KA A 480V VN=6 | PAC 02 72 | PC | General Purpose | 2 Small & Med building General Purpose | CCN | PZ | 785901433897 | C | 3489.3 | EUR | 1
Tarifa Aparamenta Baja Tensión, Potencia y Canalizaciones eléctricas prefabricadas (ComPact, MasterPact, PowerLogic, Vigirex, Vigilhom y Canalis) | JGL36250U31X | PPacT J 250A 3P 600V 18kA lugs ML3.2 80% | PAC 02 72 | PC | General Purpose | 2 Small & Med building General Purpose | CCN | PZ | 785901125990 | C | 3759.5 | EUR | 1
Tarifa Aparamenta Baja Tensión, Potencia y Canalizaciones eléctricas prefabricadas (ComPact, MasterPact, PowerLogic, Vigirex, Vigilhom y Canalis) | JGL36250U53X | MOLDED CASE CIRCUIT BREAKER 600V 250A | PAC 02 72 | PC | General Purpose | 2 Small & Med building General Purpose | CCN | PZ | 785901638780 | C | 4335.69 | EUR | 1
Tarifa Aparamenta Baja Tensión, Potencia y Canalizaciones eléctricas prefabricadas (ComPact, MasterPact, PowerLogic, Vigirex, Vigilhom y Canalis) | JJL36175 | Powerpact J-Frame 175A (65KA a 480V) | PAC 02 72 | PC | General Purpose | 2 Small & Med building General Purpose | CCN | PZ | 785901955948 | C | 2810.76 | EUR | 1
Tarifa Aparamenta Baja Tensión, Potencia y Canalizaciones eléctricas prefabricadas (ComPact, MasterPact, PowerLogic, Vigirex, Vigilhom y Canalis) | JJL36250 | PPact J 250A 65kA a 480V 3 Polos Lugs | PAC 02 72 | PC | General Purpose | 2 Small & Med building General Purpose | CCN | PZ | 785901955979 | C | 2360.53 | EUR | 1
Tarifa Aparamenta Baja Tensión, Potencia y Canalizaciones eléctricas prefabricadas (ComPact, MasterPact, PowerLogic, Vigirex, Vigilhom y Canalis) | JJL36250C | MOLDED CASE CIRCUIT BREAKER 600V 250A | PAC 02 72 | PC | General Purpose | 2 Small & Med building General Purpose | CCN | PZ | 785901823919 | C | 3864.26 | EUR | 1
Tarifa Media Tensión | JLJ118446P | SF1 MFF 24KV 630A 25KA C/PRESOST. | AMT 12 00 | AT | Configurable | 4b Large building & Electrical Intensive | MVP | FM |  | C | 11092 | EUR
Tarifa Media Tensión | JLJ118546P | SF1 MFF 36kV 630A 25kA C/PRESOSTATO | AMT 12 00 | AT | Configurable | 4b Large building & Electrical Intensive | MVP | FM |  | C | 13980 | EUR
Tarifa Media Tensión | JLJ119536P | SF1 MLD 36KV 1250A 25KAC/PRESOST. | AMT 12 00 | AT | Configurable | 4b Large building & Electrical Intensive | MVP | FM |  | D | 14736 | EUR
Tarifa Media Tensión | JLJ631120 | ROLLARC FIJO 400D 7.2KV 400A 10KA | AMT 15 00 | AT | Configurable | 4b Large building & Electrical Intensive | MVP | FM |  | C | 13223 | EUR
Tarifa Media Tensión | JLJ757354CPAMT | FUSARC CF 12KV 160A 442 MM. | AMT 15 01 | AT | Configurable | 4b Large building & Electrical Intensive | MVP | FM |  | D | 311 | EUR
Tarifa Media Tensión | JLJMC41250 | CONTENEDOR P/SF DES. 1250A | AMT 50 10 | AT | Configurable | 4b Large building & Electrical Intensive | MVP | FM |  | D | 6114 | EUR
Tarifa Media Tensión | JLJSF2-01543P | SF2 MDES 36KV 2500A 25KA C/PRESOST. | AMT 30 01 | AT | Configurable | 4b Large building & Electrical Intensive | MVP | FM |  | D | 23236 | EUR
Tarifa Automatización y Control Industrial | K10A001ACH | CONMUT. INTERRUPTEUR 2 POS. | MSS 54 03 | D2 | General Purpose | 3 Industry General Purpose | CTS | MP | 3389110076462 | B | 50.17 | EUR | 1
Tarifa Automatización y Control Industrial | K10B001UCH | CONMUT. INVERSOR 3 POS. | MSS 54 03 | D2 | General Purpose | 3 Industry General Purpose | CTS | MP | 3389110076646 | B | 59.09 | EUR | 1
Tarifa Automatización y Control Industrial | K10B002ACH | CONMUT. INTERRUPTEUR 2 POS. | MSS 54 03 | D2 | General Purpose | 3 Industry General Purpose | CTS | MP | 3389110076479 | B | 59.09 | EUR | 1
Tarifa Automatización y Control Industrial | K10B002QCH | CONMUT.SELECTOR 2 POS+CERO | MSS 54 03 | D2 | General Purpose | 3 Industry General Purpose | CTS | MP | 3389110076530 | B | 59.09 | EUR | 1
Tarifa Automatización y Control Industrial | K10B006TCH | CONMUT. INVERSOR INVERSOR DE MARCHA | MSS 54 03 | D2 | General Purpose | 3 Industry General Purpose | CTS | MP | 3389110076516 | B | 59.09 | EUR | 1
Tarifa Automatización y Control Industrial | K10B011UCH | CONMUT.INVERSOR 2 POS. | MSS 54 03 | D2 | General Purpose | 3 Industry General Purpose | CTS | MP | 3389110076707 | B | 59.09 | EUR | 1
Tarifa Automatización y Control Industrial | K10C003ACH | CONMUT. INTERRUPTOR 2 POS. | MSS 54 03 | D2 | General Purpose | 3 Industry General Purpose | CTS | MP | 3389110076486 | B | 73.63 | EUR | 1
Tarifa Automatización y Control Industrial | K10C003NCH | CONMUT.SELECTOR 3 POS | MSS 54 03 | D2 | General Purpose | 3 Industry General Purpose | CTS | MP | 3389110076615 | B | 73.55 | EUR | 1
Tarifa Automatización y Control Industrial | K10C003QCH | CONMUT.SELECTOR 3 POS CON CERO | MSS 54 03 | D2 | General Purpose | 3 Industry General Purpose | CTS | MP | 3389110076554 | B | 73.55 | EUR | 1
Tarifa Automatización y Control Industrial | K10D002UCH | CONMUT.INVERSOR 2 POS. CON CERO | MSS 54 03 | D2 | General Purpose | 3 Industry General Purpose | CTS | MP | 3389110076653 | B | 87.98 | EUR | 1
Tarifa Automatización y Control Industrial | K10D004NCH | CONMUT.SELECTOR 4 POS | MSS 54 03 | D2 | General Purpose | 3 Industry General Purpose | CTS | MP | 3389110076622 | B | 87.98 | EUR | 1
Tarifa Automatización y Control Industrial | K10D004QCH | CONMUT.SELECTOR 4 POS CON CERO | MSS 54 03 | D2 | General Purpose | 3 Industry General Purpose | CTS | MP | 3389110076578 | B | 87.98 | EUR | 1
Tarifa Automatización y Control Industrial | K10D012QCH | CONMUT.SELECT. BIPOL. 2 POS CON CERO | MSS 54 03 | D2 | General Purpose | 3 Industry General Purpose | CTS | MP | 3389110076592 | B | 87.98 | EUR | 1
Tarifa Automatización y Control Industrial | K10D012UCH | CONMUT. INVERSOR 2 POS. | MSS 54 03 | D2 | General Purpose | 3 Industry General Purpose | CTS | MP | 3389110076714 | B | 87.98 | EUR | 1
Tarifa Automatización y Control Industrial | K10D024MCH | CONMUTADOR DE VOLTÍMETRO | MSS 54 03 | D2 | General Purpose | 3 Industry General Purpose | CTS | MP | 3389110076752 | B | 87.98 | EUR | 1
Tarifa Automatización y Control Industrial | K10F003UCH | CONMUT. INVERSOR 2 POS.+CERO | MSS 54 03 | D2 | General Purpose | 3 Industry General Purpose | CTS | MP | 3389110076677 | B | 113.99 | EUR | 1
Tarifa Automatización y Control Industrial | K10F013NCH | CONMUT.SELECTOR BIPOL. 3 POS | MSS 54 03 | D2 | General Purpose | 3 Industry General Purpose | CTS | MP | 3389110076639 | B | 113.99 | EUR | 1
Tarifa Automatización y Control Industrial | K10F013QCH | CONMUT. SELECTOR 3 POS CON CERO | MSS 54 03 | D2 | General Purpose | 3 Industry General Purpose | CTS | MP | 3389110076608 | B | 113.99 | EUR | 1
Tarifa Automatización y Control Industrial | K10H004UCH | CONMUT. INVERSOR 2 POS+CERO | MSS 54 03 | D2 | General Purpose | 3 Industry General Purpose | CTS | MP | 3389110076691 | B | 148.2 | EUR | 1
Tarifa Automatización y Control Industrial | K10H014UCH | CONMUT. INVERSOR 2 POS.+CERO | MSS 54 03 | D2 | General Purpose | 3 Industry General Purpose | CTS | MP | 3389110076738 | B | 148.2 | EUR | 1
Tarifa Automatización y Control Industrial | K115H004UP | CONMUTADOR DE 115 A | MSS 54 04 | D2 | General Purpose | 3 Industry General Purpose | CTS | MP | 3389110084139 | B | 729.11 | EUR | 1
Tarifa Automatización y Control Industrial | K150H004UP | CONMUTADOR DE 150 A | MSS 54 04 | D2 | General Purpose | 3 Industry General Purpose | CTS | MP | 3389110084146 | B | 1129.48 | EUR | 1
Tarifa Automatización y Control Industrial | K1A001A | CUERPO CONMUTADOR D22 PLAST | MSS 54 01 | D2 | General Purpose | 3 Industry General Purpose | CTS | MP | 3389110442922 | B | 23.36 | EUR | 1
Tarifa Automatización y Control Industrial | K1A001ACH | CONMUTADOR COMPLETO D22 | MSS 54 01 | D2 | General Purpose | 3 Industry General Purpose | CTS | MP | 3389110079302 | C | 46.04 | EUR | 1
Tarifa Automatización y Control Industrial | K1A001ALH | CONMUTADOR COMPLETO MULTIFIJACION | MSS 54 01 | D2 | General Purpose | 3 Industry General Purpose | CTS | MP | 3389110079319 | B | 45.79 | EUR | 1
Tarifa Automatización y Control Industrial | K1B001U | CUERPO CONMUTADOR D22 PLAST | MSS 54 01 | D2 | General Purpose | 3 Industry General Purpose | CTS | MP | 3389110443714 | B | 43.13 | EUR | 1
Tarifa Automatización y Control Industrial | K1B001UCH | CONMUTADOR COMPLETO D22 | MSS 54 01 | D2 | General Purpose | 3 Industry General Purpose | CTS | MP | 3389110978513 | B | 53.66 | EUR | 1
Tarifa Automatización y Control Industrial | K1B001ULH | CONMUTADOR COMPLETO MULTIFIJACION | MSS 54 01 | D2 | General Purpose | 3 Industry General Purpose | CTS | MP | 3389110978520 | B | 53.13 | EUR | 1
Tarifa Automatización y Control Industrial | K1B002ALH | Conmutador interuptor 45?posic. 0 | MSS 54 01 | D2 | General Purpose | 3 Industry General Purpose | CTS | MP | 3389110079326 | C | 52.34 | EUR | 1
Tarifa Automatización y Control Industrial | K1B002AX | CUERPO CONMUTADOR D22 METAL | MSS 54 01 | D2 | General Purpose | 3 Industry General Purpose | CTS | MP | 3389110792652 | C | 24.94 | EUR | 1
Tarifa Automatización y Control Industrial | K1B002QLH | CONMUTADOR COMPLETO MULTIFIJAC | MSS 54 01 | D2 | General Purpose | 3 Industry General Purpose | CTS | MP | 3389110978711 | C | 53.13 | EUR | 1
Tarifa Automatización y Control Industrial | K1B006T | CONMUT. INV. 12A | MSS 54 01 | D2 | General Purpose | 3 Industry General Purpose | CTS | MP | 3389110443424 | B | 31.31 | EUR | 1
Tarifa Automatización y Control Industrial | K1B006TLH | CONMUTADOR COMPLETO MULTIFIJACION | MSS 54 01 | D2 | General Purpose | 3 Industry General Purpose | CTS | MP | 3389110978698 | C | 58.63 | EUR | 1
Tarifa Automatización y Control Industrial | K1B011ULH | CONMUTADOR COMPLETO MULTIFIJACION | MSS 54 01 | D2 | General Purpose | 3 Industry General Purpose | CTS | MP | 3389110978612 | C | 55.3 | EUR | 1
Tarifa Automatización y Control Industrial | K1B1002H | CUERPO CONMUTADOR D22 PLAST | MSS 54 01 | D2 | General Purpose | 3 Industry General Purpose | CTS | MP | 3389110416466 | C | 23.07 | EUR | 1
Tarifa Automatización y Control Industrial | K1B1002HLH | CONMUTADOR COMPLETO MULTIFIJACION | MSS 54 01 | D2 | General Purpose | 3 Industry General Purpose | CTS | MP | 3389110978391 | B | 55 | EUR | 1
Tarifa Automatización y Control Industrial | K1C002L | CONMUT 2 POS.IZ 1 POS.DER | MSS 54 01 | D2 | General Purpose | 3 Industry General Purpose | CTS | MP | 3389110442281 | B | 46.58 | EUR | 1
Tarifa Automatización y Control Industrial | K1C003ALH | CONMUTADOR COMPLETO MULTIFIJACION | MSS 54 01 | D2 | General Purpose | 3 Industry General Purpose | CTS | MP | 3389110079357 | B | 59.74 | EUR | 1
Tarifa Automatización y Control Industrial | K1C003NCH | CONMUTADOR COMPLETO D22 | MSS 54 01 | D2 | General Purpose | 3 Industry General Purpose | CTS | MP | 3389110978827 | B | 78.06 | EUR | 1
Tarifa Automatización y Control Industrial | K1C003NLH | CONMUTADOR COMPLETO MULTIFIJACION | MSS 54 01 | D2 | General Purpose | 3 Industry General Purpose | CTS | MP | 3389110978834 | B | 71.71 | EUR | 1
Tarifa Automatización y Control Industrial | K1C003NZ2 | CONMUT. MARCHA-PARO CON RETORNO A 0 | MSS 54 01 | D2 | General Purpose | 3 Industry General Purpose | CTS | MP | 3389110725186 | C | 252.27 | EUR | 1
Tarifa Automatización y Control Industrial | K1C003QCH | CONMUTADOR COMPLETO D22 | MSS 54 01 | D2 | General Purpose | 3 Industry General Purpose | CTS | MP | 3389110978728 | B | 67.97 | EUR | 1
Tarifa Automatización y Control Industrial | K1C003QLH | LLAVE CONM LEVAS 3 POS + 0 1 POLO 12A | MSS 54 01 | D2 | General Purpose | 3 Industry General Purpose | CTS | MP | 3389110978735 | B | 67.5 | EUR | 1
Tarifa Automatización y Control Industrial | K1C003QX | CUERPO CONMUTADOR D22 METAL | MSS 54 01 | D2 | General Purpose | 3 Industry General Purpose | CTS | MP | 3389110794168 | B | 31.37 | EUR | 1
Tarifa Automatización y Control Industrial | K1C007B | LLAVE BCD 7 DECIMALS + 0 | MSS 54 01 | D2 | General Purpose | 3 Industry General Purpose | CTS | MP | 3389110476767 | B | 42.81 | EUR | 1
Tarifa Automatización y Control Industrial | K1C027B | CONMUT. BCD 7 DECIM. S POS 0 12A | MSS 54 01 | D2 | General Purpose | 3 Industry General Purpose | CTS | MP | 3389110476866 | C | 47.29 | EUR | 1
Tarifa Automatización y Control Industrial | K1D002UCH | CONMUTADOR COMPLETO D22 | MSS 54 01 | D2 | General Purpose | 3 Industry General Purpose | CTS | MP | 3389110978537 | B | 77.39 | EUR | 1
Tarifa Automatización y Control Industrial | K1D002ULH | CONMUTADOR COMPLETO MULTIFIJACION | MSS 54 01 | D2 | General Purpose | 3 Industry General Purpose | CTS | MP | 3389110978544 | B | 76.66 | EUR | 1
Tarifa Automatización y Control Industrial | K1D004N | CONMUT. 4 POS. S POS.0 1P 12A | MSS 54 01 | D2 | General Purpose | 3 Industry General Purpose | CTS | MP | 3389110442809 | B | 57.16 | EUR | 1
Tarifa Automatización y Control Industrial | K1D004NCH | CONMUTADOR COMPLETO D22 | MSS 54 01 | D2 | General Purpose | 3 Industry General Purpose | CTS | MP | 3389110978858 | B | 80.22 | EUR | 1
Tarifa Automatización y Control Industrial | K1D004NLH | CONMUTADOR COMPLETO MULTIFIJACION | MSS 54 01 | D2 | General Purpose | 3 Industry General Purpose | CTS | MP | 3389110978865 | B | 79.41 | EUR | 1
Tarifa Automatización y Control Industrial | K1D004NX | CUERPO CONMUTADOR D22 METAL | MSS 54 01 | D2 | General Purpose | 3 Industry General Purpose | CTS | MP | 3389110794236 | B | 35.53 | EUR | 1
Tarifa Automatización y Control Industrial | K1D004Q | CONMUT. 4 POS. C POS. 0 1P. 12A | MSS 54 01 | D2 | General Purpose | 3 Industry General Purpose | CTS | MP | 3389110442380 | B | 51.36 | EUR | 1
Tarifa Automatización y Control Industrial | K1D004QLH | CONMUTADOR COMPLETO MULTIFIJAC | MSS 54 01 | D2 | General Purpose | 3 Industry General Purpose | CTS | MP | 3389110978766 | B | 76.66 | EUR | 1
Tarifa Automatización y Control Industrial | K1D009B | CONMUT. BCD 9 DECIM.+ 0 12A | MSS 54 01 | D2 | General Purpose | 3 Industry General Purpose | CTS | MP | 3389110476781 | B | 54.18 | EUR | 1
Tarifa Automatización y Control Industrial | K1D011B | CONMUT. BCD 11 DECIM. CON 0 12A | MSS 54 01 | D2 | General Purpose | 3 Industry General Purpose | CTS | MP | 3389110476804 | B | 57.16 | EUR | 1
Tarifa Automatización y Control Industrial | K1D012U | CONMUT. S POS. 0 2P. 12A | MSS 54 01 | D2 | General Purpose | 3 Industry General Purpose | CTS | MP | 3389110443813 | B | 54.88 | EUR | 1
Tarifa Automatización y Control Industrial | K1D012UCH | CONMUTADOR COMPLETO D22 | MSS 54 01 | D2 | General Purpose | 3 Industry General Purpose | CTS | MP | 3389110978629 | B | 76.97 | EUR | 1
Tarifa Automatización y Control Industrial | K1D012ULH | CONMUTADOR COMPLETO MULTIFIJACION | MSS 54 01 | D2 | General Purpose | 3 Industry General Purpose | CTS | MP | 3389110978636 | B | 76.47 | EUR | 1
Tarifa Automatización y Control Industrial | K1D024M | CONMUT. VOLTIMETRO C POS O 12A | MSS 54 01 | D2 | General Purpose | 3 Industry General Purpose | CTS | MP | 3389110445565 | B | 55.3 | EUR | 1
Tarifa Automatización y Control Industrial | K1D024MCH | CONMUTADOR COMPLETO D22 | MSS 54 01 | D2 | General Purpose | 3 Industry General Purpose | CTS | MP | 3389110979299 | B | 60.58 | EUR | 1
Tarifa Automatización y Control Industrial | K1D024MLH | SELECTOR DE VOLT. MULTIF. C/POS 0 | MSS 54 01 | D2 | General Purpose | 3 Industry General Purpose | CTS | MP | 3389110979305 | B | 57.53 | EUR | 1
Tarifa Automatización y Control Industrial | K1D032B | CONMUT. BCD 12 DECIM. 12A | MSS 54 01 | D2 | General Purpose | 3 Industry General Purpose | CTS | MP | 3389110476910 | B | 57.3 | EUR | 1
Tarifa Automatización y Control Industrial | K1E005H | CONMUT. 90u 5P 12A | MSS 54 01 | D2 | General Purpose | 3 Industry General Purpose | CTS | MP | 3389110443516 | C | 66.25 | EUR | 1
Tarifa Automatización y Control Industrial | K1E005N | CONMUT. 5 POS. S POS.0 1P 12A | MSS 54 01 | D2 | General Purpose | 3 Industry General Purpose | CTS | MP | 3389110443875 | B | 70.34 | EUR | 1
Tarifa Automatización y Control Industrial | K1E005NCH | CONMUTADOR COMPLETO D22 | MSS 54 01 | D2 | General Purpose | 3 Industry General Purpose | CTS | MP | 3389110978889 | B | 99.45 | EUR | 1
Tarifa Automatización y Control Industrial | K1E005NLH | CONMUTADOR COMPLETO MULTIFIJACION | MSS 54 01 | D2 | General Purpose | 3 Industry General Purpose | CTS | MP | 3389110978896 | B | 98.49 | EUR | 1
Tarifa Automatización y Control Industrial | K1E005NX | CUERPO CONMUTADOR D22 METAL | MSS 54 01 | D2 | General Purpose | 3 Industry General Purpose | CTS | MP | 3389110794243 | B | 54.35 | EUR | 1
Tarifa Automatización y Control Industrial | K1E005QCH | CONMUTADOR COMPLETO D22 | MSS 54 01 | D2 | General Purpose | 3 Industry General Purpose | CTS | MP | 3389110978780 | B | 107.29 | EUR | 1
Tarifa Automatización y Control Industrial | K1F003M | CONMUT. AMPERIMETRO C POS. 0 12A | MSS 54 01 | D2 | General Purpose | 3 Industry General Purpose | CTS | MP | 3389110445510 | C | 81.04 | EUR | 1
Tarifa Automatización y Control Industrial | K1F003MCH | CONMUT.AMPERIMETRO COMP. C/POS 0 12A | MSS 54 01 | D2 | General Purpose | 3 Industry General Purpose | CTS | MP | 3389110979176 | B | 103.38 | EUR | 1
Tarifa Automatización y Control Industrial | K1F003MLH | LLAVE CONM LEVAS AMP 3I+0 12A | MSS 54 01 | D2 | General Purpose | 3 Industry General Purpose | CTS | MP | 3389110979183 | A | 73.84 | EUR | 1
Tarifa Automatización y Control Industrial | K1F003UCH | CONMUTADOR COMPLETO D22 | MSS 54 01 | D2 | General Purpose | 3 Industry General Purpose | CTS | MP | 3389110978551 | B | 90.78 | EUR | 1
Tarifa Automatización y Control Industrial | K1F003ULH | CONMUTADOR COMPLETO MULTIFIJACION | MSS 54 01 | D2 | General Purpose | 3 Industry General Purpose | CTS | MP | 3389110978568 | B | 89.97 | EUR | 1
Tarifa Automatización y Control Industrial | K1F006ACH | CONMUTADOR COMPLETO D22 | MSS 54 01 | D2 | General Purpose | 3 Industry General Purpose | CTS | MP | 3389110079395 | C | 98.79 | EUR | 1
Tarifa Automatización y Control Industrial | K1F006N | CONMUT. 6 POS. S POS.0 1P 12A | MSS 54 01 | D2 | General Purpose | 3 Industry General Purpose | CTS | MP | 3389110443882 | B | 80.74 | EUR | 1
Tarifa Automatización y Control Industrial | K1F006NX | CUERPO CONMUTADOR D22 METAL | MSS 54 01 | D2 | General Purpose | 3 Industry General Purpose | CTS | MP | 3389110794250 | B | 63.96 | EUR | 1
Tarifa Automatización y Control Industrial | K1F013QCH | CONMUTADOR COMPLETO D22 | MSS 54 01 | D2 | General Purpose | 3 Industry General Purpose | CTS | MP | 3389110978926 | B | 104.06 | EUR | 1
Tarifa Automatización y Control Industrial | K1F013QLH | CONMUTADOR COMPLETO MULTIFIJAC | MSS 54 01 | D2 | General Purpose | 3 Industry General Purpose | CTS | MP | 3389110978933 | B | 102.99 | EUR | 1
Tarifa Automatización y Control Industrial | K1F013U | CONMUT. INV. S POS. 0 3P. 12A | MSS 54 01 | D2 | General Purpose | 3 Industry General Purpose | CTS | MP | 3389110443837 | B | 68.45 | EUR | 1
Tarifa Automatización y Control Industrial | K1F027M | CONMUT. VOLTIMETRO C POS O 12A | MSS 54 01 | D2 | General Purpose | 3 Industry General Purpose | CTS | MP | 3389110445596 | B | 73.16 | EUR | 1
Tarifa Automatización y Control Industrial | K1F027MCH | CONMUT. VOLTIMETRO C/POS O 12A | MSS 54 01 | D2 | General Purpose | 3 Industry General Purpose | CTS | MP | 3389110979411 | A | 126.53 | EUR | 1
Tarifa Automatización y Control Industrial | K1F027MLH | CONMUT.VOLT.3F-3F+N 12A MULTIFIJ. | MSS 54 01 | D2 | General Purpose | 3 Industry General Purpose | CTS | MP | 3389110979428 | A | 121.61 | EUR | 1
Tarifa Automatización y Control Industrial | K1G007NX | CUERPO CONMUTADOR D22 METAL | MSS 54 01 | D2 | General Purpose | 3 Industry General Purpose | CTS | MP | 3389110794267 | C | 71.26 | EUR | 1
Tarifa Automatización y Control Industrial | K1H004ULH | CONMUTADOR COMPLETO MULTIFIJACION | MSS 54 01 | D2 | General Purpose | 3 Industry General Purpose | CTS | MP | 3389110978599 | C | 130.08 | EUR | 1
Tarifa Automatización y Control Industrial | K1H008N | CUERPO CONMUTADOR D22 PLAST | MSS 54 01 | D2 | General Purpose | 3 Industry General Purpose | CTS | MP | 3389110443912 | B | 90.26 | EUR | 1
Tarifa Automatización y Control Industrial | K1H014NCH | CONMUTADOR COMPLETO D22 | MSS 54 01 | D2 | General Purpose | 3 Industry General Purpose | CTS | MP | 3389110979046 | B | 129.48 | EUR | 1
Tarifa Automatización y Control Industrial | K1H014QCH | CONMUTADOR COMPLETO D22 | MSS 54 01 | D2 | General Purpose | 3 Industry General Purpose | CTS | MP | 3389110978957 | A | 129.48 | EUR | 1
Tarifa Automatización y Control Industrial | K1H014QLH | CONMUTADOR COMPLETO MULTIFIJACION | MSS 54 01 | D2 | General Purpose | 3 Industry General Purpose | CTS | MP | 3389110978964 | B | 128.22 | EUR | 1
Tarifa Automatización y Control Industrial | K1H014U | CUERPO CONMUTADOR D22 PLAST | MSS 54 01 | D2 | General Purpose | 3 Industry General Purpose | CTS | MP | 3389110443851 | B | 71.12 | EUR | 1
Tarifa Automatización y Control Industrial | K1H014ULH | CONMUTADOR COMPLETO MULTIFIJACION | MSS 54 01 | D2 | General Purpose | 3 Industry General Purpose | CTS | MP | 3389110978674 | C | 130.08 | EUR | 1
Tarifa Automatización y Control Industrial | K1I023NCH | CONMUTADOR COMPLETO D22 | MSS 54 01 | D2 | General Purpose | 3 Industry General Purpose | CTS | MP | 3389110979152 | C | 155.63 | EUR | 1
Tarifa Automatización y Control Industrial | K1I023NLH | CONMUTADOR COMPLETO MULTIFIJACION | MSS 54 01 | D2 | General Purpose | 3 Industry General Purpose | CTS | MP | 3389110979169 | B | 154.18 | EUR | 1
Tarifa Automatización y Control Industrial | K1I023QLH | CONMUTADOR COMPLETO MULTIFIJACION | MSS 54 01 | D2 | General Purpose | 3 Industry General Purpose | CTS | MP | 3389110979121 | C | 156.35 | EUR | 1
Tarifa Automatización y Control Industrial | K1K015U | CUERPO CONMUT. FIJA. TRASERA | MSS 54 01 | D2 | General Purpose | 3 Industry General Purpose | CTS | MP | 3389110443868 | C | 106.77 | EUR | 1
Tarifa Automatización y Control Industrial | K1M016N | CUERPO CONMUTADOR D22 PLAST | MSS 54 01 | D2 | General Purpose | 3 Industry General Purpose | CTS | MP | 3389110444148 | B | 168.1 | EUR | 1
Tarifa Automatización y Control Industrial | K1M024NX | CUERPO CONMUTADOR D22 METAL | MSS 54 01 | D2 | General Purpose | 3 Industry General Purpose | CTS | MP | 3389110795080 | C | 102.83 | EUR | 1
Tarifa Automatización y Control Industrial | K1S60587VESTAS | CUERPO CONMUT.K1 VESTAS | MSS 54 01 | D2 | General Purpose | 3 Industry General Purpose | CTS | MP | 3606480457975 | C | 168.42 | EUR | 8
Tarifa Automatización y Control Industrial | K1SD217B7XS | SELECTOR HARMONY TIPO K | MSS 54 01 | D2 | General Purpose | 3 Industry General Purpose | CTS | MP | 3606480934865 | C | 145.69 | EUR | 1
Tarifa Automatización y Control Industrial | K1T10 | BLOQUE S L 10 CONTACTOS | MSS 54 01 | D2 | General Purpose | 3 Industry General Purpose | CTS | MP | 3389110442144 | C | 46.91 | EUR | 1
Tarifa Automatización y Control Industrial | K2B001UCH | CONMUTADOR COMPLETO D22 | MSS 54 02 | D2 | General Purpose | 3 Industry General Purpose | CTS | MP | 3389110979756 | C | 62.3 | EUR | 1
Tarifa Automatización y Control Industrial | K2B001ULH | CONMUTADOR COMPLETO MULTIFIJACION | MSS 54 02 | D2 | General Purpose | 3 Industry General Purpose | CTS | MP | 3389110979763 | C | 61.88 | EUR | 1
Tarifa Automatización y Control Industrial | K2B002A | CUERPO CONMUTADOR D22 PLAST | MSS 54 02 | D2 | General Purpose | 3 Industry General Purpose | CTS | MP | 3389110446678 | B | 26.3 | EUR | 1
Tarifa Automatización y Control Industrial | K2B002ACH | CONMUTADOR COMPLETO D22 | MSS 54 02 | D2 | General Purpose | 3 Industry General Purpose | CTS | MP | 3389110979503 | A | 57.3 | EUR | 1
Tarifa Automatización y Control Industrial | K2B002ALH | CONMUTADOR COMPLETO MULTIFIJACION | MSS 54 02 | D2 | General Purpose | 3 Industry General Purpose | CTS | MP | 3389110108682 | C | 56.92 | EUR | 1
Tarifa Automatización y Control Industrial | K2B1002HLH | CONMUTADOR COMPLETO MULTIFIJACION | MSS 54 02 | D2 | General Purpose | 3 Industry General Purpose | CTS | MP | 3389110979626 | C | 61.8 | EUR | 1
Tarifa Automatización y Control Industrial | K2C003A | CUERPO CONMUTADOR D22 PLAST | MSS 54 02 | D2 | General Purpose | 3 Industry General Purpose | CTS | MP | 3389110446685 | C | 51.18 | EUR | 1
Tarifa Automatización y Control Industrial | K2C003ALH | CONMUTADOR COMPLETO MULTIFIJACION | MSS 54 02 | D2 | General Purpose | 3 Industry General Purpose | CTS | MP | 3389110979527 | B | 69.92 | EUR | 1
Tarifa Automatización y Control Industrial | K2C003H | CUERPO CONMUTADOR D22 PLAST | MSS 54 02 | D2 | General Purpose | 3 Industry General Purpose | CTS | MP | 3389110446708 | C | 50.66 | EUR | 1
Tarifa Automatización y Control Industrial | K2D002UCH | CONMUTADOR COMPLETO D22 | MSS 54 02 | D2 | General Purpose | 3 Industry General Purpose | CTS | MP | 3389110979770 | C | 83.16 | EUR | 1
Tarifa Automatización y Control Industrial | K2D002ULH | CONMUTADOR COMPLETO MULTIFIJACION | MSS 54 02 | D2 | General Purpose | 3 Industry General Purpose | CTS | MP | 3389110979787 | C | 82.35 | EUR | 1
Tarifa Automatización y Control Industrial | K2D004HLH | CONMUTADOR COMPLETO MULTIFIJACION | MSS 54 02 | D2 | General Purpose | 3 Industry General Purpose | CTS | MP | 3389110979664 | C | 89.97 | EUR | 1
Tarifa Automatización y Control Industrial | K2D012UCH | CONMUTADOR COMPLETO D22 | MSS 54 02 | D2 | General Purpose | 3 Industry General Purpose | CTS | MP | 3389110979862 | C | 102.31 | EUR | 1
Tarifa Automatización y Control Industrial | K2E003WLH | CONMUT. INV. METAL 3P 20A +0 | MSS 54 02 | D2 | General Purpose | 3 Industry General Purpose | CTS | MP | 3389110244410 | C | 63.11 | EUR | 1
Tarifa Automatización y Control Industrial | K2F003U | CUERPO CONMUTADOR D22 PLAST | MSS 54 02 | D2 | General Purpose | 3 Industry General Purpose | CTS | MP | 3389110478099 | C | 67.23 | EUR | 1
Tarifa Automatización y Control Industrial | K2F003UCH | CONMUTADOR COMPLETO D22 | MSS 54 02 | D2 | General Purpose | 3 Industry General Purpose | CTS | MP | 3389110979794 | C | 106.53 | EUR | 1
Tarifa Automatización y Control Industrial | K2F003ULH | CONMUTADOR COMPLETO MULTIFIJACION | MSS 54 02 | D2 | General Purpose | 3 Industry General Purpose | CTS | MP | 3389110979800 | B | 105.41 | EUR | 1
Tarifa Automatización y Control Industrial | K2F013U | CUERPO CONMUTADOR D22 PLAST | MSS 54 02 | D2 | General Purpose | 3 Industry General Purpose | CTS | MP | 3389110478198 | C | 100.02 | EUR | 1
Tarifa Automatización y Control Industrial | K2F013UCH | CONMUTADOR COMPLETO D22 | MSS 54 02 | D2 | General Purpose | 3 Industry General Purpose | CTS | MP | 3389110979886 | C | 106.53 | EUR | 1
Tarifa Automatización y Control Industrial | K2H004U | CUERPO CONMUTADOR D22 PLAST | MSS 54 02 | D2 | General Purpose | 3 Industry General Purpose | CTS | MP | 3389110478112 | C | 90.18 | EUR | 1
Tarifa Automatización y Control Industrial | K2H004ULH | CONMUTADOR COMPLETO MULTIFIJACION | MSS 54 02 | D2 | General Purpose | 3 Industry General Purpose | CTS | MP | 3389110979831 | C | 134.92 | EUR | 1
Tarifa Automatización y Control Industrial | K2H014ULH | CONMUTADOR COMPLETO MULTIFIJACION | MSS 54 02 | D2 | General Purpose | 3 Industry General Purpose | CTS | MP | 3389110979916 | C | 134.92 | EUR | 1
Tarifa Automatización y Control Industrial | K2S | CONMUTADOR DE LEVAS K2 ESPECIAL | MSS 54 02 | D2 | General Purpose | 3 Industry General Purpose | CTS | MP | 3606481768629 | C | 10198.98 | EUR | 1
Tarifa Automatización y Control Industrial | K2SK59570Z | CUERPO CONMUT.MULTIFIJACION | MSS 54 02 | D2 | General Purpose | 3 Industry General Purpose | CTS | MP | 3606489741419 | C | 96.46 | EUR | 1
Tarifa Automatización y Control Industrial | K30C003AP | Conmutador 32 A de 60?conm. | MSS 54 04 | D2 | General Purpose | 3 Industry General Purpose | CTS | MP | 3389110081152 | B | 165.43 | EUR | 1
Tarifa Automatización y Control Industrial | K30C003HP | CONMUTADOR DE 32 A | MSS 54 04 | D2 | General Purpose | 3 Industry General Purpose | CTS | MP | 3389110079708 | B | 194.28 | EUR | 1
Tarifa Automatización y Control Industrial | K30D002UP | CONMUTADOR DE 32 A | MSS 54 04 | D2 | General Purpose | 3 Industry General Purpose | CTS | MP | 3389110083330 | B | 200.76 | EUR | 1
Tarifa Automatización y Control Industrial | K30D004HP | CONMUTADOR DE 32 A | MSS 54 04 | D2 | General Purpose | 3 Industry General Purpose | CTS | MP | 3389110080025 | B | 215.87 | EUR | 1
Tarifa Automatización y Control Industrial | K30E003WP | CONMUTADOR DE 32 A | MSS 54 04 | D2 | General Purpose | 3 Industry General Purpose | CTS | MP | 3389110084993 | B | 206.24 | EUR | 1
Tarifa Automatización y Control Industrial | K30F003UP | CONMUTADOR DE 32 A | MSS 54 04 | D2 | General Purpose | 3 Industry General Purpose | CTS | MP | 3389110083354 | B | 140.32 | EUR | 1
Tarifa Automatización y Control Industrial | K30F013UP | Conmutador invers. de 32 A sin posc.0 | MSS 54 04 | D2 | General Purpose | 3 Industry General Purpose | CTS | MP | 3389110084153 | B | 235.34 | EUR | 1
Tarifa Automatización y Control Industrial | K30H001YP | Conmutador de Levas 32 A | MSS 54 04 | D2 | General Purpose | 3 Industry General Purpose | CTS | MP | 3389110084542 | B | 294.29 | EUR | 1
Tarifa Automatización y Control Industrial | K30H004UP | CONMUTADOR DE 32 A | MSS 54 04 | D2 | General Purpose | 3 Industry General Purpose | CTS | MP | 3389110083422 | A | 285.45 | EUR | 1
Tarifa Automatización y Control Industrial | K50B002AP | CONMUTADOR DE 50 A | MSS 54 04 | D2 | General Purpose | 3 Industry General Purpose | CTS | MP | 3389110080780 | B | 201.72 | EUR | 1
Tarifa Automatización y Control Industrial | K50D002UP | CONMUTADOR DE 50 A | MSS 54 04 | D2 | General Purpose | 3 Industry General Purpose | CTS | MP | 3389110083347 | B | 334.5 | EUR | 1
Tarifa Automatización y Control Industrial | K50E003WP | CONMUTADOR DE 50 A | MSS 54 04 | D2 | General Purpose | 3 Industry General Purpose | CTS | MP | 3389110085006 | B | 353.04 | EUR | 1
Tarifa Automatización y Control Industrial | K50F003UP | CONMUTADOR DE 50 A | MSS 54 04 | D2 | General Purpose | 3 Industry General Purpose | CTS | MP | 3389110083361 | B | 364.44 | EUR | 1
Tarifa Automatización y Control Industrial | K50H004UP | CONMUTADOR DE 50 A | MSS 54 04 | D2 | General Purpose | 3 Industry General Purpose | CTS | MP | 3389110083439 | B | 466.71 | EUR | 1
Tarifa Automatización y Control Industrial | K63C003AP | CONMUTADOR DE 63 A | MSS 54 04 | D2 | General Purpose | 3 Industry General Purpose | CTS | MP | 3389110081374 | B | 257.7 | EUR | 1
Tarifa Automatización y Control Industrial | K63F003UP | CONMUTADOR DE 63 A | MSS 54 04 | D2 | General Purpose | 3 Industry General Purpose | CTS | MP | 3389110083378 | B | 380.54 | EUR | 1
Tarifa Automatización y Control Industrial | K63F013UP | CONMUTADOR DE 63 A | MSS 54 04 | D2 | General Purpose | 3 Industry General Purpose | CTS | MP | 3389110084177 | B | 380.54 | EUR | 1
Tarifa Automatización y Control Industrial | K63H004UP | CONMUTADOR DE 63 A | MSS 54 04 | D2 | General Purpose | 3 Industry General Purpose | CTS | MP | 3389110083460 | B | 470.14 | EUR | 1
Tarifa Automatización y Control Industrial | K63H014UP | CONMUTADOR DE 63 A | MSS 54 04 | D2 | General Purpose | 3 Industry General Purpose | CTS | MP | 3389110084467 | B | 507.16 | EUR | 1
Tarifa Soluciones de Conectividad | KA420A | Módulo Salida Analica 4-20 mA | BPR 18 90 | FD | General Purpose | 2b-Building Management Offer General Purpose | FDB | FD | 5706567011408 | C | 213.45 | EUR | 1
Tarifa Soluciones de Conectividad | KA602KIT | Kit conexión MC y MK meters al nuevo cal | BPR 18 90 | FD | General Purpose | 2b-Building Management Offer General Purpose | FDB | FD | 5706567011637 | C | 152.91 | EUR | 1
Tarifa Automatización y Control Industrial | KAA1H | MANETA C/LLAVE P/SELECTORA K | MSS 54 00 | D2 | General Purpose | 3 Industry General Purpose | CTS | MP | 3389110980721 | B | 15.02 | EUR | 1
Tarifa Automatización y Control Industrial | KAA1S | CABEZA CONMU. FIJACION D22 | MSS 54 00 | D2 | General Purpose | 3 Industry General Purpose | CTS | MP | 3389110475647 | B | 64.09 | EUR | 1
Tarifa Soluciones de Conectividad | KABACN | Módulo BACnet MS/TP (RS-485) | BPR 18 90 | FD | General Purpose | 2b-Building Management Offer General Purpose | FDB | FD | 5706567011415 | C | 161.29 | EUR | 1
Tarifa Soluciones de Conectividad | KABATD | Batería D-Cell con cable/conector | BPR 18 90 | FD | General Purpose | 2b-Building Management Offer General Purpose | FDB | FD | 5706567011422 | C | 39.67 | EUR | 1
Tarifa Automatización y Control Industrial | KAC1038 | CABEZA MANDO 45x45mm S/MANETA C/MARCAD | PC0 61 09 | P0 | General Purpose | 3 Industry General Purpose | TCS | LD |  | C | 12.46 | EUR | 1
Tarifa Automatización y Control Industrial | KAC1H | CABEZA CONMU. FIJACION D22 | MSS 54 00 | D2 | General Purpose | 3 Industry General Purpose | CTS | MP | 3389110980486 | B | 25.92 | EUR | 1
Tarifa Automatización y Control Industrial | KAC1H41 | CABEZA CONMU. FIJACION D22 | MSS 54 00 | D2 | General Purpose | 3 Industry General Purpose | CTS | MP | 3389110980509 | C | 18.96 | EUR | 1
Tarifa Automatización y Control Industrial | KAC1S | CABEZA CONMU. FIJACION D22 | MSS 54 00 | D2 | General Purpose | 3 Industry General Purpose | CTS | MP | 3389110483239 | B | 75.77 | EUR | 1
Tarifa Automatización y Control Industrial | KAD1PZ | DISPOSIT. DE MANDO D.22 | PC0 61 09 | P0 | General Purpose | 3 Industry General Purpose | TCS | LD | 3389110725094 | A | 21.02 | EUR | 1
Tarifa Soluciones de Conectividad | KAD230V | Power Supply 230 VAC para Deluxe | BPR 18 90 | FD | General Purpose | 2b-Building Management Offer General Purpose | FDB | FD | 5706567011439 | C | 61.64 | EUR | 1
Tarifa Soluciones de Conectividad | KADBOX | Cable extensor de señal (joiner) para De | BPR 18 90 | FD | General Purpose | 2b-Building Management Offer General Purpose | FDB | FD | 5706567011453 | C | 69.87 | EUR | 1
Tarifa Soluciones de Conectividad | KADBRK | Soporte montaje para Deluxe | BPR 18 90 | FD | General Purpose | 2b-Building Management Offer General Purpose | FDB | FD | 5706567011460 | C | 5.67 | EUR | 1
Tarifa Soluciones de Conectividad | KADCB05 | Extensión cable señal 5 m para Deluxe | BPR 18 90 | FD | General Purpose | 2b-Building Management Offer General Purpose | FDB | FD | 5706567011477 | C | 22.06 | EUR | 1
Tarifa Soluciones de Conectividad | KADCB10 | Extensión cable señal 10 m para Deluxe | BPR 18 90 | FD | General Purpose | 2b-Building Management Offer General Purpose | FDB | FD | 5706567011484 | C | 39.67 | EUR | 1
Tarifa Soluciones de Conectividad | KADCCAL | Calculador para Deluxe y MC con KA602KIT | BPR 18 90 | FD | General Purpose | 2b-Building Management Offer General Purpose | FDB | FD | 5706567011668 | C | 318.89 | EUR | 1
Tarifa Soluciones de Conectividad | KADFCAL | Calculador para Deluxe Flow Meters | BPR 18 90 | FD | General Purpose | 2b-Building Management Offer General Purpose | FDB | FD | 5706567011651 | C | 318.89 | EUR | 1
Tarifa Soluciones de Conectividad | KADHCAL | Calculador para Deluxe y MH Heating mete | BPR 18 90 | FD | General Purpose | 2b-Building Management Offer General Purpose | FDB | FD | 5706567011675 | C | 318.89 | EUR | 1
Tarifa Soluciones de Conectividad | KADKCAL | Calculador para Deluxe y MK con KA602KIT | BPR 18 90 | FD | General Purpose | 2b-Building Management Offer General Purpose | FDB | FD | 5706567011644 | C | 318.89 | EUR | 1
Tarifa Soluciones de Conectividad | KADLON | Módulo LON so Deluxe | BPR 18 90 | FD | General Purpose | 2b-Building Management Offer General Purpose | FDB | FD | 5706567011491 | C | 221.36 | EUR | 1
Tarifa Automatización y Control Industrial | KAE1H | CABEZA CONMU. FIJACION D22 | MSS 54 00 | D2 | General Purpose | 3 Industry General Purpose | CTS | MP | 3389110980639 | B | 16.1 | EUR | 1
Tarifa Soluciones de Conectividad | KAE230V | Power Supply 230 VAC para Economy | BPR 18 90 | FD | General Purpose | 2b-Building Management Offer General Purpose | FDB | FD | 5706567011507 | C | 41.14 | EUR | 1
Tarifa Soluciones de Conectividad | KAE24V | Power Supply 24 VAC para Economy | BPR 18 90 | FD | General Purpose | 2b-Building Management Offer General Purpose | FDB | FD | 5706567011514 | C | 39.67 | EUR | 1
Tarifa Soluciones de Conectividad | KAEBRK | Soporte montaje para Economy | BPR 18 90 | FD | General Purpose | 2b-Building Management Offer General Purpose | FDB | FD | 5706567011521 | C | 2.97 | EUR | 1
Tarifa Automatización y Control Industrial | KAF1PZ | MANETA NEGRA COND P/VN12, VN20, V02 Y V2 | PC0 61 09 | P0 | General Purpose | 3 Industry General Purpose | TCS | LD | 3389110201109 | A | 21.47 | EUR | 1
Tarifa Automatización y Control Industrial | KAF2PZ | DISPOSIT. DE MANDO 4 TORN. | PC0 61 09 | P0 | General Purpose | 3 Industry General Purpose | TCS | LD | 3389110201147 | A | 21.47 | EUR | 1
Tarifa Automatización y Control Industrial | KAF3PZ | DISPOSIT.DE MANDO 4 TORN. | PC0 61 09 | P0 | General Purpose | 3 Industry General Purpose | TCS | LD | 3389110804782 | A | 57.38 | EUR | 1
Tarifa Automatización y Control Industrial | KAG3H | CABEZA CONMUT. MULTIFIJACION | MSS 54 00 | D2 | General Purpose | 3 Industry General Purpose | CTS | MP | 3389110980448 | B | 25.92 | EUR | 1
Tarifa Soluciones de Conectividad | KAMBUS | Módulo M-Bus | BPR 18 90 | FD | General Purpose | 2b-Building Management Offer General Purpose | FDB | FD | 5706567011538 | C | 67.26 | EUR | 1
Tarifa Soluciones de Conectividad | KAMODR | Módulo Modbus RTU (RS-485) | BPR 18 90 | FD | General Purpose | 2b-Building Management Offer General Purpose | FDB | FD | 5706567011552 | C | 161.29 | EUR | 1
Tarifa Soluciones de Conectividad | KAMODT | Módulo Modbus TCP (IP) so Deluxe | BPR 18 90 | FD | General Purpose | 2b-Building Management Offer General Purpose | FDB | FD | 5706567011545 | C | 221.36 | EUR | 1
Tarifa Soluciones de Conectividad | KAOPTC | Cable datos de IR Optical a USB | BPR 18 90 | FD | General Purpose | 2b-Building Management Offer General Purpose | FDB | FD | 5706567011569 | C | 423.31 | EUR | 1
Tarifa Soluciones de Conectividad | KAPO65 | Par de sensores de temperatura, R1/2 x 6 | BPR 18 90 | FD | General Purpose | 2b-Building Management Offer General Purpose | FDB | FD | 5706567011576 | C | 27.72 | EUR | 1
Tarifa Soluciones de Conectividad | KAPO90 | Par de sensores de temperatura, R1/2 x 9 | BPR 18 90 | FD | General Purpose | 2b-Building Management Offer General Purpose | FDB | FD | 5706567011583 | C | 27.72 | EUR | 1
Tarifa Soluciones de Conectividad | KASENA | Set de sensor de temperatura 1.5 m | BPR 18 90 | FD | General Purpose | 2b-Building Management Offer General Purpose | FDB | FD | 5706567011590 | C | 59.44 | EUR | 1
Tarifa Soluciones de Conectividad | KASENB | Set de sensor de temperatura 3 m | BPR 18 90 | FD | General Purpose | 2b-Building Management Offer General Purpose | FDB | FD | 5706567011606 | C | 69.75 | EUR | 1
Tarifa Soluciones de Conectividad | KASENC | Set de sensor de temperatura 5 m | BPR 18 90 | FD | General Purpose | 2b-Building Management Offer General Purpose | FDB | FD | 5706567011613 | C | 121.71 | EUR | 1
Tarifa Soluciones de Conectividad | KASEND | Set de sensor de temperatura 10 m | BPR 18 90 | FD | General Purpose | 2b-Building Management Offer General Purpose | FDB | FD | 5706567011620 | C | 139.5 | EUR | 1
Tarifa Automatización y Control Industrial | KAXZ1C12 | CABEZA CONMU. FIJACION D22 | MSS 54 00 | D2 | General Purpose | 3 Industry General Purpose | CTS | MP | 3389110980769 | B | 18.21 | EUR | 1
Tarifa Automatización y Control Industrial | KAXZ1M12 | CABEZA CONMU. FIJACION D22 | MSS 54 00 | D2 | General Purpose | 3 Industry General Purpose | CTS | MP | 3389110980752 | B | 18.21 | EUR | 1
Tarifa Automatización y Control Industrial | KAXZ1S141 | CABEZA CONMU. FIJACION D22 | MSS 54 00 | D2 | General Purpose | 3 Industry General Purpose | CTS | MP | 3389110980806 | B | 48.18 | EUR | 1
Tarifa Automatización y Control Industrial | KAXZ1S161 | CABEZA CONMU. FIJACION D22 | MSS 54 00 | D2 | General Purpose | 3 Industry General Purpose | CTS | MP | 3389110980813 | C | 36.7 | EUR | 1
Tarifa Automatización y Control Industrial | KAXZ1S191 | CABEZA CONMU. FIJACION D22 | MSS 54 00 | D2 | General Purpose | 3 Industry General Purpose | CTS | MP | 3389110980820 | C | 63.4 | EUR | 1
Tarifa Automatización y Control Industrial | KBA1H | CABEZA CONMU. FIJACION D22 | MSS 54 00 | D2 | General Purpose | 3 Industry General Purpose | CTS | MP | 3389110980738 | B | 18.78 | EUR | 1
Tarifa Automatización y Control Industrial | KBA1S | CABEZA CONMU. FIJACION D22 | MSS 54 00 | D2 | General Purpose | 3 Industry General Purpose | CTS | MP | 3389110483147 | B | 64.09 | EUR | 1
Tarifa Aparamenta Baja Tensión, Potencia y Canalizaciones eléctricas prefabricadas (ComPact, MasterPact, PowerLogic, Vigirex, Vigilhom y Canalis) | KBA25ABG4W | ALIMENT./CIERRE 25A TETRA, IZQ | CP1 30 30 | CJ | General Purpose | 2 Small & Med building General Purpose | LBW | B1 | 3606480498695 | A | 69.71 | EUR | 1
Tarifa Aparamenta Baja Tensión, Potencia y Canalizaciones eléctricas prefabricadas (ComPact, MasterPact, PowerLogic, Vigirex, Vigilhom y Canalis) | KBA25ED2300W | TRAMO 3MTS 25A F+N+T S/SAL | CP1 30 10 | CJ | General Purpose | 2 Small & Med building General Purpose | LBW | B1 | 3606480498701 | C | 123.57 | EUR | 6
Tarifa Aparamenta Baja Tensión, Potencia y Canalizaciones eléctricas prefabricadas (ComPact, MasterPact, PowerLogic, Vigirex, Vigilhom y Canalis) | KBA25ED2302W | ELEM. RECTO 3M, 25A BI, 2DERIV | CP1 30 10 | CJ | General Purpose | 2 Small & Med building General Purpose | LBW | B1 | 3606480498718 | A | 104.34 | EUR | 6
Tarifa Aparamenta Baja Tensión, Potencia y Canalizaciones eléctricas prefabricadas (ComPact, MasterPact, PowerLogic, Vigirex, Vigilhom y Canalis) | KBA25ED2303TW | ELEM. RECTO 3M, 25A BI, 3 DEV,TEL,BCO | CP1 30 10 | CJ | General Purpose | 2 Small & Med building General Purpose | LBW | B1 | 3606480000065 | C | 203.98 | EUR | 6
Tarifa Aparamenta Baja Tensión, Potencia y Canalizaciones eléctricas prefabricadas (ComPact, MasterPact, PowerLogic, Vigirex, Vigilhom y Canalis) | KBA25ED2303W | ELEM. RECTO 3M, 25A BI,3DERIV,BCO | CP1 30 10 | CJ | General Purpose | 2 Small & Med building General Purpose | LBW | B1 | 3606480000072 | A | 123.18 | EUR | 6
Tarifa Aparamenta Baja Tensión, Potencia y Canalizaciones eléctricas prefabricadas (ComPact, MasterPact, PowerLogic, Vigirex, Vigilhom y Canalis) | KBA25ED2305TW | ELEM. RECTO 3M, 25A BI, 5DERIV, TEL | CP1 30 10 | CJ | General Purpose | 2 Small & Med building General Purpose | LBW | B1 | 3606480498732 | C | 263.32 | EUR | 6
Tarifa Aparamenta Baja Tensión, Potencia y Canalizaciones eléctricas prefabricadas (ComPact, MasterPact, PowerLogic, Vigirex, Vigilhom y Canalis) | KBA25ED2305W | ELEM. RECTO 3M, 25A BI, 5DERIV | CP1 30 10 | CJ | General Purpose | 2 Small & Med building General Purpose | LBW | B1 | 3606480498725 | A | 173.43 | EUR | 6
Tarifa Aparamenta Baja Tensión, Potencia y Canalizaciones eléctricas prefabricadas (ComPact, MasterPact, PowerLogic, Vigirex, Vigilhom y Canalis) | KBA25ED4202W | ELEM. RECTO 2M, 25A TETRA, 2DERIV | CP1 30 20 | CJ | General Purpose | 2 Small & Med building General Purpose | LBW | B1 | 3606480498749 | B | 112.62 | EUR | 6
Tarifa Aparamenta Baja Tensión, Potencia y Canalizaciones eléctricas prefabricadas (ComPact, MasterPact, PowerLogic, Vigirex, Vigilhom y Canalis) | KBA25ED4300W | ELEM. RECTO, 25A TETRA,SIN DERIV ,3M | CP1 30 10 | CJ | General Purpose | 2 Small & Med building General Purpose | LBW | B1 | 3606480498756 | C | 176.26 | EUR | 6
Tarifa Aparamenta Baja Tensión, Potencia y Canalizaciones eléctricas prefabricadas (ComPact, MasterPact, PowerLogic, Vigirex, Vigilhom y Canalis) | KBA25ED4302W | ELEM. RECTO 3M, 25A TETRA, 2DERIV | CP1 30 10 | CJ | General Purpose | 2 Small & Med building General Purpose | LBW | B1 | 3606480498763 | A | 147.08 | EUR | 6
Tarifa Aparamenta Baja Tensión, Potencia y Canalizaciones eléctricas prefabricadas (ComPact, MasterPact, PowerLogic, Vigirex, Vigilhom y Canalis) | KBA25ED4303TW | ELEM.RECTO 3M, 25A TETRA,3 DEV,TEL,BCO | CP1 30 10 | CJ | General Purpose | 2 Small & Med building General Purpose | LBW | B1 | 3606480000157 | C | 246.99 | EUR | 1
Tarifa Aparamenta Baja Tensión, Potencia y Canalizaciones eléctricas prefabricadas (ComPact, MasterPact, PowerLogic, Vigirex, Vigilhom y Canalis) | KBA25ED4303W | ELEM. RECTO 3M, 25A TETRA, 3DERIV, BCO | CP1 30 10 | CJ | General Purpose | 2 Small & Med building General Purpose | LBW | B1 | 3606480000164 | A | 162.67 | EUR | 6
Tarifa Aparamenta Baja Tensión, Potencia y Canalizaciones eléctricas prefabricadas (ComPact, MasterPact, PowerLogic, Vigirex, Vigilhom y Canalis) | KBA25ED4305TW | ELEM. RECTO 3M, 25A TETRA, 5DERIV, TEL | CP1 30 10 | CJ | General Purpose | 2 Small & Med building General Purpose | LBW | B1 | 3606480498787 | C | 303.66 | EUR | 6
Tarifa Aparamenta Baja Tensión, Potencia y Canalizaciones eléctricas prefabricadas (ComPact, MasterPact, PowerLogic, Vigirex, Vigilhom y Canalis) | KBA25ED4305W | ELEM. RECTO 3M, 25A TETRA, 5DERIV | CP1 30 10 | CJ | General Purpose | 2 Small & Med building General Purpose | LBW | B1 | 3606480498770 | C | 209.33 | EUR | 6
Tarifa Aparamenta Baja Tensión, Potencia y Canalizaciones eléctricas prefabricadas (ComPact, MasterPact, PowerLogic, Vigirex, Vigilhom y Canalis) | KBA40ABD4TW | CAJA ALIM.LADO DERECHO+TAPA FINAL/BUS | CP1 30 30 | CJ | General Purpose | 2 Small & Med building General Purpose | LBW | B1 | 3606480000218 | C | 233.19 | EUR | 1
Tarifa Aparamenta Baja Tensión, Potencia y Canalizaciones eléctricas prefabricadas (ComPact, MasterPact, PowerLogic, Vigirex, Vigilhom y Canalis) | KBA40ABD4W | CAJA ALIM.LADO DERECHO+TAPA FINAL | CP1 30 30 | CJ | General Purpose | 2 Small & Med building General Purpose | LBW | B1 | 3606480000225 | A | 107.98 | EUR | 1
Tarifa Aparamenta Baja Tensión, Potencia y Canalizaciones eléctricas prefabricadas (ComPact, MasterPact, PowerLogic, Vigirex, Vigilhom y Canalis) | KBA40ABG4TW | CAJA ALIM LADO IZQUIERDO+TAPA FINAL/BUS | CP1 30 30 | CJ | General Purpose | 2 Small & Med building General Purpose | LBW | B1 | 3606480000256 | C | 131.05 | EUR | 1
Tarifa Aparamenta Baja Tensión, Potencia y Canalizaciones eléctricas prefabricadas (ComPact, MasterPact, PowerLogic, Vigirex, Vigilhom y Canalis) | KBA40ABG4W | CAJA ALIM.LADO IZQUIERDO+TAPA FINAL | CP1 30 30 | CJ | General Purpose | 2 Small & Med building General Purpose | LBW | B1 | 3606480000263 | A | 101.88 | EUR | 1
Tarifa Aparamenta Baja Tensión, Potencia y Canalizaciones eléctricas prefabricadas (ComPact, MasterPact, PowerLogic, Vigirex, Vigilhom y Canalis) | KBA40ABT4TW | CAJA ALIM CENTRAL + TAPA FINAL /BUS | CP1 30 30 | CJ | General Purpose | 2 Small & Med building General Purpose | LBW | B1 | 3606480498794 | C | 992.34 | EUR | 1
Tarifa Aparamenta Baja Tensión, Potencia y Canalizaciones eléctricas prefabricadas (ComPact, MasterPact, PowerLogic, Vigirex, Vigilhom y Canalis) | KBA40ABT4W | CAJA ALIM CENTRAL + TAPA FINAL | CP1 30 30 | CJ | General Purpose | 2 Small & Med building General Purpose | LBW | B1 | 3606480000287 | C | 803.61 | EUR | 1
Tarifa Aparamenta Baja Tensión, Potencia y Canalizaciones eléctricas prefabricadas (ComPact, MasterPact, PowerLogic, Vigirex, Vigilhom y Canalis) | KBA40AF | TERMINAL DE CIERRE 40A. | CP1 30 30 | CJ | General Purpose | 2 Small & Med building General Purpose | LBW | B1 | 3606480000294 | C | 37.42 | EUR | 5
Tarifa Aparamenta Baja Tensión, Potencia y Canalizaciones eléctricas prefabricadas (ComPact, MasterPact, PowerLogic, Vigirex, Vigilhom y Canalis) | KBA40DF405TW | ELEM.FLEX. 40A TETRA 2M , TEL | CP1 30 30 | CJ | General Purpose | 2 Small & Med building General Purpose | LBW | B1 | 3606480000324 | C | 405.03 | EUR | 1
Tarifa Aparamenta Baja Tensión, Potencia y Canalizaciones eléctricas prefabricadas (ComPact, MasterPact, PowerLogic, Vigirex, Vigilhom y Canalis) | KBA40DF405W | TRAMO FLEXIBLE 40A 0,5M | CP1 30 30 | CJ | General Purpose | 2 Small & Med building General Purpose | LBW | B1 | 3606480000331 | C | 350.15 | EUR | 1
Tarifa Aparamenta Baja Tensión, Potencia y Canalizaciones eléctricas prefabricadas (ComPact, MasterPact, PowerLogic, Vigirex, Vigilhom y Canalis) | KBA40DF420TW | ELEM.FLEX. 40A TETRA 2M , TEL, | CP1 30 30 | CJ | General Purpose | 2 Small & Med building General Purpose | LBW | B1 | 3606480000362 | C | 723.92 | EUR | 1
Tarifa Aparamenta Baja Tensión, Potencia y Canalizaciones eléctricas prefabricadas (ComPact, MasterPact, PowerLogic, Vigirex, Vigilhom y Canalis) | KBA40DF420W | TRAMO FLEXIBLE 40A 2M | CP1 30 30 | CJ | General Purpose | 2 Small & Med building General Purpose | LBW | B1 | 3606480000379 | C | 617.42 | EUR | 1
Tarifa Aparamenta Baja Tensión, Potencia y Canalizaciones eléctricas prefabricadas (ComPact, MasterPact, PowerLogic, Vigirex, Vigilhom y Canalis) | KBA40ED2203TW | ELEM. RECTO 2M, 40A BI, TEL | CP1 30 20 | CJ | General Purpose | 2 Small & Med building General Purpose | LBW | B1 | 3606480498817 | C | 269.95 | EUR | 6
Tarifa Aparamenta Baja Tensión, Potencia y Canalizaciones eléctricas prefabricadas (ComPact, MasterPact, PowerLogic, Vigirex, Vigilhom y Canalis) | KBA40ED2203W | ELEM. RECTO 2M, 40A BI, 3DERIV | CP1 30 20 | CJ | General Purpose | 2 Small & Med building General Purpose | LBW | B1 | 3606480498800 | C | 183.89 | EUR | 6
Tarifa Aparamenta Baja Tensión, Potencia y Canalizaciones eléctricas prefabricadas (ComPact, MasterPact, PowerLogic, Vigirex, Vigilhom y Canalis) | KBA40ED2300W | ELEM. RECTO, 40A BI,SIN DERIV ,3M | CP1 30 10 | CJ | General Purpose | 2 Small & Med building General Purpose | LBW | B1 | 3606480498824 | C | 170.74 | EUR | 6
Tarifa Aparamenta Baja Tensión, Potencia y Canalizaciones eléctricas prefabricadas (ComPact, MasterPact, PowerLogic, Vigirex, Vigilhom y Canalis) | KBA40ED2303TW | ELEM. RECTO 3M, 40A BI, TEL,BCO | CP1 30 10 | CJ | General Purpose | 2 Small & Med building General Purpose | LBW | B1 | 3606480000430 | C | 337.42 | EUR | 6
Tarifa Aparamenta Baja Tensión, Potencia y Canalizaciones eléctricas prefabricadas (ComPact, MasterPact, PowerLogic, Vigirex, Vigilhom y Canalis) | KBA40ED2303W | ELEM. RECTO 3M, 40A BI, 3DERIV BCO | CP1 30 10 | CJ | General Purpose | 2 Small & Med building General Purpose | LBW | B1 | 3606480000447 | C | 228.67 | EUR | 6
Tarifa Aparamenta Baja Tensión, Potencia y Canalizaciones eléctricas prefabricadas (ComPact, MasterPact, PowerLogic, Vigirex, Vigilhom y Canalis) | KBA40ED2305TW | ELEM. RECTO 3M, 40A BI, 5DERIV, TEL | CP1 30 10 | CJ | General Purpose | 2 Small & Med building General Purpose | LBW | B1 | 3606480498848 | C | 380.64 | EUR | 6
Tarifa Aparamenta Baja Tensión, Potencia y Canalizaciones eléctricas prefabricadas (ComPact, MasterPact, PowerLogic, Vigirex, Vigilhom y Canalis) | KBA40ED2305W | ELEM. RECTO 3M, 40A BI, 5DERIV | CP1 30 10 | CJ | General Purpose | 2 Small & Med building General Purpose | LBW | B1 | 3606480498831 | C | 262.03 | EUR | 6
Tarifa Aparamenta Baja Tensión, Potencia y Canalizaciones eléctricas prefabricadas (ComPact, MasterPact, PowerLogic, Vigirex, Vigilhom y Canalis) | KBA40ED4203TW | ELEM.RECTO 2M, 40A TETRA, 3DEV TEL,BCO | CP1 30 20 | CJ | General Purpose | 2 Small & Med building General Purpose | LBW | B1 | 3606480000492 | C | 337.42 | EUR | 6
Tarifa Aparamenta Baja Tensión, Potencia y Canalizaciones eléctricas prefabricadas (ComPact, MasterPact, PowerLogic, Vigirex, Vigilhom y Canalis) | KBA40ED4203W | ELEM. RECTO 2M, 40A TETRA, 3DERIV BCO | CP1 30 20 | CJ | General Purpose | 2 Small & Med building General Purpose | LBW | B1 | 3606480000508 | C | 186.63 | EUR | 6
Tarifa Aparamenta Baja Tensión, Potencia y Canalizaciones eléctricas prefabricadas (ComPact, MasterPact, PowerLogic, Vigirex, Vigilhom y Canalis) | KBA40ED4303TW | ELEM. RECTO 3M, 40A TETRA,TEL,BCO | CP1 30 10 | CJ | General Purpose | 2 Small & Med building General Purpose | LBW | B1 | 3606480000546 | C | 421.78 | EUR | 6
Tarifa Aparamenta Baja Tensión, Potencia y Canalizaciones eléctricas prefabricadas (ComPact, MasterPact, PowerLogic, Vigirex, Vigilhom y Canalis) | KBA40ED4303W | ELEM. RECTO 3M, 40A TETRA, 3DERIV BCO | CP1 30 10 | CJ | General Purpose | 2 Small & Med building General Purpose | LBW | B1 | 3606480000553 | C | 196.44 | EUR | 6
Tarifa Aparamenta Baja Tensión, Potencia y Canalizaciones eléctricas prefabricadas (ComPact, MasterPact, PowerLogic, Vigirex, Vigilhom y Canalis) | KBA40ED4305TW | ELEM. RECTO 3M, 40A TETRA, 5DERIV,TEL | CP1 30 10 | CJ | General Purpose | 2 Small & Med building General Purpose | LBW | B1 | 3606480498879 | C | 538.69 | EUR | 6
Tarifa Aparamenta Baja Tensión, Potencia y Canalizaciones eléctricas prefabricadas (ComPact, MasterPact, PowerLogic, Vigirex, Vigilhom y Canalis) | KBA40ED4305W | ELEM. RECTO 3M, 40A TETRA, 5DERIV | CP1 30 10 | CJ | General Purpose | 2 Small & Med building General Purpose | LBW | B1 | 3606480498862 | C | 260.64 | EUR | 6
Tarifa Aparamenta Baja Tensión, Potencia y Canalizaciones eléctricas prefabricadas (ComPact, MasterPact, PowerLogic, Vigirex, Vigilhom y Canalis) | KBA40EDA20W | ELEM. VACIO 2M, CORTAR A MEDIDA BCO | CP1 30 30 | CJ | General Purpose | 2 Small & Med building General Purpose | LBW | B1 | 3606480000591 | C | 144.97 | EUR | 6
Tarifa Aparamenta Baja Tensión, Potencia y Canalizaciones eléctricas prefabricadas (ComPact, MasterPact, PowerLogic, Vigirex, Vigilhom y Canalis) | KBA40ZFG2 | SOPORTE CANAL+SOPORTE INTERMEDIO | CP1 30 30 | CJ | General Purpose | 2 Small & Med building General Purpose | LBW | B1 | 3606480000607 | C | 15.69 | EUR | 10
Tarifa Aparamenta Baja Tensión, Potencia y Canalizaciones eléctricas prefabricadas (ComPact, MasterPact, PowerLogic, Vigirex, Vigilhom y Canalis) | KBA40ZFPU | ESTRIBO REGULABLE KBA | CP1 30 30 | CJ | General Purpose | 2 Small & Med building General Purpose | LBW | B1 | 3606480006326 | C | 35.34 | EUR | 10
Tarifa Aparamenta Baja Tensión, Potencia y Canalizaciones eléctricas prefabricadas (ComPact, MasterPact, PowerLogic, Vigirex, Vigilhom y Canalis) | KBA40ZFSU | FIJ.CANALIZACION +CABLE DE ACERO 3M | CP1 30 30 | CJ | General Purpose | 2 Small & Med building General Purpose | LBW | B1 | 3606480000614 | C | 62.62 | EUR | 10
Tarifa Aparamenta Baja Tensión, Potencia y Canalizaciones eléctricas prefabricadas (ComPact, MasterPact, PowerLogic, Vigirex, Vigilhom y Canalis) | KBA40ZFU | FIJ. CANALIZACION Y LUMINARIA | CP1 30 30 | CJ | General Purpose | 2 Small & Med building General Purpose | LBW | B1 | 3606480000621 | A | 9.82 | EUR | 10
Tarifa Aparamenta Baja Tensión, Potencia y Canalizaciones eléctricas prefabricadas (ComPact, MasterPact, PowerLogic, Vigirex, Vigilhom y Canalis) | KBB25ED22300W | ELEM. RECTO, 25A BI+BI,SIN DERIV,3M | CP1 30 40 | CJ | General Purpose | 2 Small & Med building General Purpose | LBW | B1 | 3606480498886 | C | 277.11 | EUR | 1
Tarifa Aparamenta Baja Tensión, Potencia y Canalizaciones eléctricas prefabricadas (ComPact, MasterPact, PowerLogic, Vigirex, Vigilhom y Canalis) | KBB25ED22305TW | ELEM. 3M, 25A BI+BI, 3+2 DEV, TEL BCO | CP1 30 40 | CJ | General Purpose | 2 Small & Med building General Purpose | LBW | B1 | 3606480000706 | C | 450.58 | EUR | 1
Tarifa Aparamenta Baja Tensión, Potencia y Canalizaciones eléctricas prefabricadas (ComPact, MasterPact, PowerLogic, Vigirex, Vigilhom y Canalis) | KBB25ED22305W | TRAMO RECTO 25A L+N DOBLE C/SAL 3M | CP1 30 40 | CJ | General Purpose | 2 Small & Med building General Purpose | LBW | B1 | 3606480000713 | B | 245.4 | EUR | 1
Tarifa Aparamenta Baja Tensión, Potencia y Canalizaciones eléctricas prefabricadas (ComPact, MasterPact, PowerLogic, Vigirex, Vigilhom y Canalis) | KBB25ED2300W | ELEM. RECTO, 25A BI,SIN DERIV ,3M | CP1 30 40 | CJ | General Purpose | 2 Small & Med building General Purpose | LBW | B1 | 3606480498909 | C | 201.89 | EUR | 1
Tarifa Aparamenta Baja Tensión, Potencia y Canalizaciones eléctricas prefabricadas (ComPact, MasterPact, PowerLogic, Vigirex, Vigilhom y Canalis) | KBB25ED2303TW | ELEM. 3M, 25A BI, 3DEV, TEL BCO | CP1 30 40 | CJ | General Purpose | 2 Small & Med building General Purpose | LBW | B1 | 3606480000768 | C | 331.66 | EUR | 1
Tarifa Aparamenta Baja Tensión, Potencia y Canalizaciones eléctricas prefabricadas (ComPact, MasterPact, PowerLogic, Vigirex, Vigilhom y Canalis) | KBB25ED2303W | ELEM. 3M, 25A BI, 3DEV, BCO | CP1 30 40 | CJ | General Purpose | 2 Small & Med building General Purpose | LBW | B1 | 3606480000775 | C | 150.13 | EUR | 1
Tarifa Aparamenta Baja Tensión, Potencia y Canalizaciones eléctricas prefabricadas (ComPact, MasterPact, PowerLogic, Vigirex, Vigilhom y Canalis) | KBB25ED42300W | ELEM. RECTO, 25A TETRA+BI,SIN DERIV,3M | CP1 30 40 | CJ | General Purpose | 2 Small & Med building General Purpose | LBW | B1 | 3606480498923 | C | 304.61 | EUR | 1
Tarifa Aparamenta Baja Tensión, Potencia y Canalizaciones eléctricas prefabricadas (ComPact, MasterPact, PowerLogic, Vigirex, Vigilhom y Canalis) | KBB25ED42305TW | ELEM. 3M, 25A TETRA+BI, 3+2DERV | CP1 30 40 | CJ | General Purpose | 2 Small & Med building General Purpose | LBW | B1 | 3606480498930 | C | 688.62 | EUR | 1
Tarifa Aparamenta Baja Tensión, Potencia y Canalizaciones eléctricas prefabricadas (ComPact, MasterPact, PowerLogic, Vigirex, Vigilhom y Canalis) | KBB25ED42305W | TRAMO RECTO 25A 3L+N+T &L+N 3M 5 SALIDAS | CP1 30 40 | CJ | General Purpose | 2 Small & Med building General Purpose | LBW | B1 | 3606480000805 | A | 242.61 | EUR | 1
Tarifa Aparamenta Baja Tensión, Potencia y Canalizaciones eléctricas prefabricadas (ComPact, MasterPact, PowerLogic, Vigirex, Vigilhom y Canalis) | KBB25ED4300W | ELEM. RECTO, 25A TETRA,SIN DERIV,3M | CP1 30 40 | CJ | General Purpose | 2 Small & Med building General Purpose | LBW | B1 | 3606480498947 | C | 275.61 | EUR | 1
Tarifa Aparamenta Baja Tensión, Potencia y Canalizaciones eléctricas prefabricadas (ComPact, MasterPact, PowerLogic, Vigirex, Vigilhom y Canalis) | KBB25ED4303TW | ELEM. 3M, 25A TETRA, 5DEV TEL, | CP1 30 40 | CJ | General Purpose | 2 Small & Med building General Purpose | LBW | B1 | 3606480000850 | C | 289.51 | EUR | 1
Tarifa Aparamenta Baja Tensión, Potencia y Canalizaciones eléctricas prefabricadas (ComPact, MasterPact, PowerLogic, Vigirex, Vigilhom y Canalis) | KBB25ED4303W | TRAMO RECTO 25A 3L+N+T 3M 3 SALIDAS | CP1 30 40 | CJ | General Purpose | 2 Small & Med building General Purpose | LBW | B1 | 3606480000867 | B | 214.25 | EUR | 6
Tarifa Aparamenta Baja Tensión, Potencia y Canalizaciones eléctricas prefabricadas (ComPact, MasterPact, PowerLogic, Vigirex, Vigilhom y Canalis) | KBB25ED44300W | ELEM. RECTO, 25A TETRA+TETRA,SIN DERIV | CP1 30 40 | CJ | General Purpose | 2 Small & Med building General Purpose | LBW | B1 | 3606480498961 | C | 354.16 | EUR | 1
Tarifa Aparamenta Baja Tensión, Potencia y Canalizaciones eléctricas prefabricadas (ComPact, MasterPact, PowerLogic, Vigirex, Vigilhom y Canalis) | KBB25ED44305TW | TRAMO RECTO 25A 3L+N+T &3L+N 3M 5S/BUS | CP1 30 40 | CJ | General Purpose | 2 Small & Med building General Purpose | LBW | B1 | 3606480000911 | C | 596.22 | EUR | 1
Tarifa Aparamenta Baja Tensión, Potencia y Canalizaciones eléctricas prefabricadas (ComPact, MasterPact, PowerLogic, Vigirex, Vigilhom y Canalis) | KBB25ED44305W | TRAMO RECTO 25A 3L+N+T&3L+N 3M 5 SALIDAS | CP1 30 40 | CJ | General Purpose | 2 Small & Med building General Purpose | LBW | B1 | 3606480000928 | C | 256.95 | EUR | 1
Tarifa Aparamenta Baja Tensión, Potencia y Canalizaciones eléctricas prefabricadas (ComPact, MasterPact, PowerLogic, Vigirex, Vigilhom y Canalis) | KBB40ABD44TW | CAJA ALIM DER + TAPA FINAL 2 CIRC/BUS | CP1 30 60 | CJ | General Purpose | 2 Small & Med building General Purpose | LBW | B1 | 3606480000966 | C | 406.77 | EUR | 1
Tarifa Aparamenta Baja Tensión, Potencia y Canalizaciones eléctricas prefabricadas (ComPact, MasterPact, PowerLogic, Vigirex, Vigilhom y Canalis) | KBB40ABD4TW | CAJA ALIM DER + TAPA FINAL 1 CIRC/BUS | CP1 30 60 | CJ | General Purpose | 2 Small & Med building General Purpose | LBW | B1 | 3606480000997 | C | 241.93 | EUR | 1
Tarifa Aparamenta Baja Tensión, Potencia y Canalizaciones eléctricas prefabricadas (ComPact, MasterPact, PowerLogic, Vigirex, Vigilhom y Canalis) | KBB40ABD4W | CAJA ALIM.LADO DERECHO+TAPA FINAL 1 CIRC | CP1 30 60 | CJ | General Purpose | 2 Small & Med building General Purpose | LBW | B1 | 3606480001000 | C | 155.06 | EUR | 1
Tarifa Aparamenta Baja Tensión, Potencia y Canalizaciones eléctricas prefabricadas (ComPact, MasterPact, PowerLogic, Vigirex, Vigilhom y Canalis) | KBB40ABG44T2W | ALIMENTACION 40A DOBLE T | CP1 30 60 | CJ | General Purpose | 2 Small & Med building General Purpose | LBW | B1 | 3606480499012 | C | 594.77 | EUR | 1
Tarifa Aparamenta Baja Tensión, Potencia y Canalizaciones eléctricas prefabricadas (ComPact, MasterPact, PowerLogic, Vigirex, Vigilhom y Canalis) | KBB40ABG44TW | CAJA ALIM.LADO IZQ+TAPA FINAL 2 CIRC/BUS | CP1 30 60 | CJ | General Purpose | 2 Small & Med building General Purpose | LBW | B1 | 3606480001055 | C | 452.87 | EUR | 1
Tarifa Aparamenta Baja Tensión, Potencia y Canalizaciones eléctricas prefabricadas (ComPact, MasterPact, PowerLogic, Vigirex, Vigilhom y Canalis) | KBB40ABG44W | CAJA ALIM.LADO IZQ.+TAPA FINAL 2 CIRC | CP1 30 60 | CJ | General Purpose | 2 Small & Med building General Purpose | LBW | B1 | 3606480001062 | A | 228.18 | EUR | 1
Tarifa Aparamenta Baja Tensión, Potencia y Canalizaciones eléctricas prefabricadas (ComPact, MasterPact, PowerLogic, Vigirex, Vigilhom y Canalis) | KBB40ABG4TW | CAJA ALIM IZQ + TAPA FINAL 1 CIRC/BUS | CP1 30 60 | CJ | General Purpose | 2 Small & Med building General Purpose | LBW | B1 | 3606480001093 | C | 219.76 | EUR | 1
Tarifa Aparamenta Baja Tensión, Potencia y Canalizaciones eléctricas prefabricadas (ComPact, MasterPact, PowerLogic, Vigirex, Vigilhom y Canalis) | KBB40ABG4W | CAJA ALIM LADO IZQ.+TAPA FINAL 1 CIRC | CP1 30 60 | CJ | General Purpose | 2 Small & Med building General Purpose | LBW | B1 | 3606480001109 | C | 173.2 | EUR | 1
Tarifa Aparamenta Baja Tensión, Potencia y Canalizaciones eléctricas prefabricadas (ComPact, MasterPact, PowerLogic, Vigirex, Vigilhom y Canalis) | KBB40ABT44W | CAJA ALIM CENTRAL + TAPA FINAL 2 CIRC | CP1 30 60 | CJ | General Purpose | 2 Small & Med building General Purpose | LBW | B1 | 3606480001130 | C | 1907.89 | EUR | 1
Tarifa Aparamenta Baja Tensión, Potencia y Canalizaciones eléctricas prefabricadas (ComPact, MasterPact, PowerLogic, Vigirex, Vigilhom y Canalis) | KBB40ABT4W | CAJA ALIM CENTRAL+TAPA FINAL | CP1 30 60 | CJ | General Purpose | 2 Small & Med building General Purpose | LBW | B1 | 3606480001147 | C | 807.36 | EUR | 1
Tarifa Aparamenta Baja Tensión, Potencia y Canalizaciones eléctricas prefabricadas (ComPact, MasterPact, PowerLogic, Vigirex, Vigilhom y Canalis) | KBB40AF | TERMINAL DE CIERRE 40A. | CP1 30 60 | CJ | General Purpose | 2 Small & Med building General Purpose | LBW | B1 | 3606480001154 | C | 39.9 | EUR | 10
Tarifa Aparamenta Baja Tensión, Potencia y Canalizaciones eléctricas prefabricadas (ComPact, MasterPact, PowerLogic, Vigirex, Vigilhom y Canalis) | KBB40DF405TW | ELEM.FLEX.40A TETRA 0,5M ,TEL, | CP1 30 60 | CJ | General Purpose | 2 Small & Med building General Purpose | LBW | B1 | 3606480001192 | C | 407.05 | EUR | 1
Tarifa Aparamenta Baja Tensión, Potencia y Canalizaciones eléctricas prefabricadas (ComPact, MasterPact, PowerLogic, Vigirex, Vigilhom y Canalis) | KBB40DF405W | TRAMO FLEXIBLE 40A 0,5M 1 CIRCUITO | CP1 30 60 | CJ | General Purpose | 2 Small & Med building General Purpose | LBW | B1 | 3606480001208 | C | 367.66 | EUR | 1
Tarifa Aparamenta Baja Tensión, Potencia y Canalizaciones eléctricas prefabricadas (ComPact, MasterPact, PowerLogic, Vigirex, Vigilhom y Canalis) | KBB40DF420TW | ELEM.FLEX.40A TETRA 2M ,TEL,BC | CP1 30 60 | CJ | General Purpose | 2 Small & Med building General Purpose | LBW | B1 | 3606480001246 | C | 687.73 | EUR | 1
Tarifa Aparamenta Baja Tensión, Potencia y Canalizaciones eléctricas prefabricadas (ComPact, MasterPact, PowerLogic, Vigirex, Vigilhom y Canalis) | KBB40DF420W | TRAMO FLEXIBLE 40A 2M 1 CIRCUITO | CP1 30 60 | CJ | General Purpose | 2 Small & Med building General Purpose | LBW | B1 | 3606480001253 | C | 509.7 | EUR | 1
Tarifa Aparamenta Baja Tensión, Potencia y Canalizaciones eléctricas prefabricadas (ComPact, MasterPact, PowerLogic, Vigirex, Vigilhom y Canalis) | KBB40DF4405TW | ELEM.FLEX.40A TETRA+TETRA.0,5M | CP1 30 60 | CJ | General Purpose | 2 Small & Med building General Purpose | LBW | B1 | 3606480001291 | C | 995.53 | EUR | 1
Tarifa Aparamenta Baja Tensión, Potencia y Canalizaciones eléctricas prefabricadas (ComPact, MasterPact, PowerLogic, Vigirex, Vigilhom y Canalis) | KBB40DF4405W | ELEM.FLEX.40A TETRA+TETRA.0,5M | CP1 30 60 | CJ | General Purpose | 2 Small & Med building General Purpose | LBW | B1 | 3606480001307 | C | 1097.37 | EUR | 1
Tarifa Aparamenta Baja Tensión, Potencia y Canalizaciones eléctricas prefabricadas (ComPact, MasterPact, PowerLogic, Vigirex, Vigilhom y Canalis) | KBB40DF4420TW | ELEM.FLEX.40A TETRA+TETRA 2M , | CP1 30 60 | CJ | General Purpose | 2 Small & Med building General Purpose | LBW | B1 | 3606480001345 | C | 1186.72 | EUR | 1
Tarifa Aparamenta Baja Tensión, Potencia y Canalizaciones eléctricas prefabricadas (ComPact, MasterPact, PowerLogic, Vigirex, Vigilhom y Canalis) | KBB40DF4420W | ELEM.FLEX.40A TETRA+TETRA 2M, | CP1 30 60 | CJ | General Purpose | 2 Small & Med building General Purpose | LBW | B1 | 3606480001352 | C | 1250.44 | EUR | 1
Tarifa Aparamenta Baja Tensión, Potencia y Canalizaciones eléctricas prefabricadas (ComPact, MasterPact, PowerLogic, Vigirex, Vigilhom y Canalis) | KBB40ED2202TW | ELEM. RECTO 2M, 40A BI, 2DERIV,TEL,BCO | CP1 30 50 | CJ | General Purpose | 2 Small & Med building General Purpose | LBW | B1 | 3606480001390 | C | 315.56 | EUR | 1
Tarifa Aparamenta Baja Tensión, Potencia y Canalizaciones eléctricas prefabricadas (ComPact, MasterPact, PowerLogic, Vigirex, Vigilhom y Canalis) | KBB40ED2202W | ELEM. RECTO 2M, 40A BI, 2DERIV BCO | CP1 30 50 | CJ | General Purpose | 2 Small & Med building General Purpose | LBW | B1 | 3606480001406 | C | 201.72 | EUR | 1
Tarifa Aparamenta Baja Tensión, Potencia y Canalizaciones eléctricas prefabricadas (ComPact, MasterPact, PowerLogic, Vigirex, Vigilhom y Canalis) | KBB40ED22203TW | ELEM. 2M, 40A BI+BI, 2+1DEV,TEL BCO | CP1 30 50 | CJ | General Purpose | 2 Small & Med building General Purpose | LBW | B1 | 3606480001444 | C | 396.97 | EUR | 1
Tarifa Aparamenta Baja Tensión, Potencia y Canalizaciones eléctricas prefabricadas (ComPact, MasterPact, PowerLogic, Vigirex, Vigilhom y Canalis) | KBB40ED22203W | ELEM. 2M, 40A BI+BI, 2+1DER,BCO | CP1 30 50 | CJ | General Purpose | 2 Small & Med building General Purpose | LBW | B1 | 3606480001451 | C | 287.08 | EUR | 1
Tarifa Aparamenta Baja Tensión, Potencia y Canalizaciones eléctricas prefabricadas (ComPact, MasterPact, PowerLogic, Vigirex, Vigilhom y Canalis) | KBB40ED22300W | ELEM. RECTO, 40A BI+BI,SIN DERIV,3M | CP1 30 40 | CJ | General Purpose | 2 Small & Med building General Purpose | LBW | B1 | 3606480499098 | C | 352.13 | EUR | 1
Tarifa Aparamenta Baja Tensión, Potencia y Canalizaciones eléctricas prefabricadas (ComPact, MasterPact, PowerLogic, Vigirex, Vigilhom y Canalis) | KBB40ED22305TW | ELEM. 3M, 40A BI+BI, 3+2DEV,TEL BCO | CP1 30 40 | CJ | General Purpose | 2 Small & Med building General Purpose | LBW | B1 | 3606480001505 | C | 563.97 | EUR | 1
Tarifa Aparamenta Baja Tensión, Potencia y Canalizaciones eléctricas prefabricadas (ComPact, MasterPact, PowerLogic, Vigirex, Vigilhom y Canalis) | KBB40ED22305W | ELEM. 3M, 40A BI+BI, 3+2DEV,BCO | CP1 30 40 | CJ | General Purpose | 2 Small & Med building General Purpose | LBW | B1 | 3606480001512 | C | 382.89 | EUR | 1
Tarifa Aparamenta Baja Tensión, Potencia y Canalizaciones eléctricas prefabricadas (ComPact, MasterPact, PowerLogic, Vigirex, Vigilhom y Canalis) | KBB40ED2300W | ELEM. RECTO, 40A BI,SIN DERIV ,3M | CP1 30 40 | CJ | General Purpose | 2 Small & Med building General Purpose | LBW | B1 | 3606480499111 | C | 240.17 | EUR | 1
Tarifa Aparamenta Baja Tensión, Potencia y Canalizaciones eléctricas prefabricadas (ComPact, MasterPact, PowerLogic, Vigirex, Vigilhom y Canalis) | KBB40ED2303TW | ELEM. 3M, 25A BI, 3DEV, TEL,BCO | CP1 30 40 | CJ | General Purpose | 2 Small & Med building General Purpose | LBW | B1 | 3606480001567 | C | 404.92 | EUR | 1
Tarifa Aparamenta Baja Tensión, Potencia y Canalizaciones eléctricas prefabricadas (ComPact, MasterPact, PowerLogic, Vigirex, Vigilhom y Canalis) | KBB40ED2303W | ELEM. 3M, 25A BI, 3DER, BCO | CP1 30 40 | CJ | General Purpose | 2 Small & Med building General Purpose | LBW | B1 | 3606480001574 | C | 257.85 | EUR | 1
Tarifa Aparamenta Baja Tensión, Potencia y Canalizaciones eléctricas prefabricadas (ComPact, MasterPact, PowerLogic, Vigirex, Vigilhom y Canalis) | KBB40ED4202TW | ELEM. 2M, 40A TETRA, 2DEV,TEL, | CP1 30 50 | CJ | General Purpose | 2 Small & Med building General Purpose | LBW | B1 | 3606480001611 | C | 396.53 | EUR | 1
Tarifa Aparamenta Baja Tensión, Potencia y Canalizaciones eléctricas prefabricadas (ComPact, MasterPact, PowerLogic, Vigirex, Vigilhom y Canalis) | KBB40ED4202W | TRAMO RECTO 40A 3L+N+PE 2M 2 SALIDAS | CP1 30 50 | CJ | General Purpose | 2 Small & Med building General Purpose | LBW | B1 | 3606480001628 | C | 297.84 | EUR | 1
Tarifa Aparamenta Baja Tensión, Potencia y Canalizaciones eléctricas prefabricadas (ComPact, MasterPact, PowerLogic, Vigirex, Vigilhom y Canalis) | KBB40ED42203TW | ELEM. RECTO, 40A TETRA+BI, 2+1 | CP1 30 40 | CJ | General Purpose | 2 Small & Med building General Purpose | LBW | B1 | 3606480499142 | C | 647.85 | EUR | 1
Tarifa Aparamenta Baja Tensión, Potencia y Canalizaciones eléctricas prefabricadas (ComPact, MasterPact, PowerLogic, Vigirex, Vigilhom y Canalis) | KBB40ED42203W | TRAMO RECTO 40A 3L+N+PE&F+N 2M 3 SALIDAS | CP1 30 50 | CJ | General Purpose | 2 Small & Med building General Purpose | LBW | B1 | 3606480001642 | C | 359.91 | EUR | 1
Tarifa Aparamenta Baja Tensión, Potencia y Canalizaciones eléctricas prefabricadas (ComPact, MasterPact, PowerLogic, Vigirex, Vigilhom y Canalis) | KBB40ED42300W | ELEM. RECTO, 40A TETRA+BI,SIN DERIV,3M | CP1 30 40 | CJ | General Purpose | 2 Small & Med building General Purpose | LBW | B1 | 3606480499159 | C | 433.16 | EUR | 1
Tarifa Aparamenta Baja Tensión, Potencia y Canalizaciones eléctricas prefabricadas (ComPact, MasterPact, PowerLogic, Vigirex, Vigilhom y Canalis) | KBB40ED42305TW | ELEM. RECTO, 40A TETRA+BI,3+2 DERIV,3M | CP1 30 40 | CJ | General Purpose | 2 Small & Med building General Purpose | LBW | B1 | 3606480499166 | C | 826.54 | EUR | 1
Tarifa Aparamenta Baja Tensión, Potencia y Canalizaciones eléctricas prefabricadas (ComPact, MasterPact, PowerLogic, Vigirex, Vigilhom y Canalis) | KBB40ED42305W | ELEM. 3M, 40A TETRA+BI, 3+2DEV,BCO | CP1 30 40 | CJ | General Purpose | 2 Small & Med building General Purpose | LBW | B1 | 3606480001673 | C | 323.54 | EUR | 1
Tarifa Aparamenta Baja Tensión, Potencia y Canalizaciones eléctricas prefabricadas (ComPact, MasterPact, PowerLogic, Vigirex, Vigilhom y Canalis) | KBB40ED4303TW | ELEM. 3M, 40A TETRA, 3DEV,TEL, | CP1 30 40 | CJ | General Purpose | 2 Small & Med building General Purpose | LBW | B1 | 3606480001727 | C | 506.14 | EUR | 1
Tarifa Aparamenta Baja Tensión, Potencia y Canalizaciones eléctricas prefabricadas (ComPact, MasterPact, PowerLogic, Vigirex, Vigilhom y Canalis) | KBB40ED4303W | ELEM. 3M, 40A TETRA, 3DEV,BCO | CP1 30 40 | CJ | General Purpose | 2 Small & Med building General Purpose | LBW | B1 | 3606480001734 | C | 251.1 | EUR | 1
Tarifa Aparamenta Baja Tensión, Potencia y Canalizaciones eléctricas prefabricadas (ComPact, MasterPact, PowerLogic, Vigirex, Vigilhom y Canalis) | KBB40ED44203TW | ELEM.2M,40A TETRA+TETRA,2+1DEV | CP1 30 50 | CJ | General Purpose | 2 Small & Med building General Purpose | LBW | B1 | 3606480001772 | C | 528.68 | EUR | 1
Tarifa Aparamenta Baja Tensión, Potencia y Canalizaciones eléctricas prefabricadas (ComPact, MasterPact, PowerLogic, Vigirex, Vigilhom y Canalis) | KBB40ED44203W | ELEM. 2M, 40A TETRA+TETRA, 2+1DEV,BCO | CP1 30 50 | CJ | General Purpose | 2 Small & Med building General Purpose | LBW | B1 | 3606480001789 | C | 281.37 | EUR | 1
Tarifa Aparamenta Baja Tensión, Potencia y Canalizaciones eléctricas prefabricadas (ComPact, MasterPact, PowerLogic, Vigirex, Vigilhom y Canalis) | KBB40ED44300W | ELEM. RECTO, 40A TETRA+TETRA,SIN DERIV | CP1 30 40 | CJ | General Purpose | 2 Small & Med building General Purpose | LBW | B1 | 3606480499203 | C | 462.81 | EUR | 1
Tarifa Aparamenta Baja Tensión, Potencia y Canalizaciones eléctricas prefabricadas (ComPact, MasterPact, PowerLogic, Vigirex, Vigilhom y Canalis) | KBB40ED44305T2W | ELEM.3M,40A TETRA+TETRA,3+2DEV 2 TEL | CP1 30 40 | CJ | General Purpose | 2 Small & Med building General Purpose | LBW | B1 | 3606480499227 | C | 782.74 | EUR | 1
Tarifa Aparamenta Baja Tensión, Potencia y Canalizaciones eléctricas prefabricadas (ComPact, MasterPact, PowerLogic, Vigirex, Vigilhom y Canalis) | KBB40ED44305TW | ELEM.3M,40A TETRA+TETRA,3+2DEV | CP1 30 40 | CJ | General Purpose | 2 Small & Med building General Purpose | LBW | B1 | 3606480001833 | C | 677.9 | EUR | 1
Tarifa Aparamenta Baja Tensión, Potencia y Canalizaciones eléctricas prefabricadas (ComPact, MasterPact, PowerLogic, Vigirex, Vigilhom y Canalis) | KBB40ED44305W | ELEM. 3M, 40A TETRA+TETRA, 3+2DEV,BCO | CP1 30 40 | CJ | General Purpose | 2 Small & Med building General Purpose | LBW | B1 | 3606480001840 | C | 342.06 | EUR | 6
Tarifa Aparamenta Baja Tensión, Potencia y Canalizaciones eléctricas prefabricadas (ComPact, MasterPact, PowerLogic, Vigirex, Vigilhom y Canalis) | KBB40EDA20W | TRAMO SIN SALIDA PARA AJUSTE | CP1 30 60 | CJ | General Purpose | 2 Small & Med building General Purpose | LBW | B1 | 3606480001864 | C | 144.59 | EUR | 1
Tarifa Aparamenta Baja Tensión, Potencia y Canalizaciones eléctricas prefabricadas (ComPact, MasterPact, PowerLogic, Vigirex, Vigilhom y Canalis) | KBB40ZFC | FIJACION DE COLGAR P/SOPORTE | CP1 30 60 | CJ | General Purpose | 2 Small & Med building General Purpose | LBW | B1 | 3606480001888 | B | 9.56 | EUR | 10
Tarifa Aparamenta Baja Tensión, Potencia y Canalizaciones eléctricas prefabricadas (ComPact, MasterPact, PowerLogic, Vigirex, Vigilhom y Canalis) | KBB40ZFC5 | GANCHO ABIERTO ESTRIBO 45KG | CP1 30 60 | CJ | General Purpose | 2 Small & Med building General Purpose | LBW | B1 | 3606480001895 | A | 6.71 | EUR | 10
Tarifa Aparamenta Baja Tensión, Potencia y Canalizaciones eléctricas prefabricadas (ComPact, MasterPact, PowerLogic, Vigirex, Vigilhom y Canalis) | KBB40ZFC6 | FIJACION PARA COLGAR LUMINARIA CERRADA | CP1 30 60 | CJ | General Purpose | 2 Small & Med building General Purpose | LBW | B1 | 3606480001901 | C | 5.42 | EUR | 10
Tarifa Aparamenta Baja Tensión, Potencia y Canalizaciones eléctricas prefabricadas (ComPact, MasterPact, PowerLogic, Vigirex, Vigilhom y Canalis) | KBB40ZFG1 | SOPORTE DE BANDEJA 25MM | CP1 30 60 | CJ | General Purpose | 2 Small & Med building General Purpose | LBW | B1 | 3606480006333 | C | 8.29 | EUR | 10
Tarifa Aparamenta Baja Tensión, Potencia y Canalizaciones eléctricas prefabricadas (ComPact, MasterPact, PowerLogic, Vigirex, Vigilhom y Canalis) | KBB40ZFG2 | SOPORTE CANAL+SOPORTE INTERMEDIO | CP1 30 60 | CJ | General Purpose | 2 Small & Med building General Purpose | LBW | B1 | 3606480001918 | C | 15.32 | EUR | 10
Tarifa Aparamenta Baja Tensión, Potencia y Canalizaciones eléctricas prefabricadas (ComPact, MasterPact, PowerLogic, Vigirex, Vigilhom y Canalis) | KBB40ZFGU | SOPORTE 3 CABLES SUPL. 3x1,5 | CP1 30 60 | CJ | General Purpose | 2 Small & Med building General Purpose | LBW | B1 | 3606480001925 | C | 14.36 | EUR | 20
Tarifa Aparamenta Baja Tensión, Potencia y Canalizaciones eléctricas prefabricadas (ComPact, MasterPact, PowerLogic, Vigirex, Vigilhom y Canalis) | KBB40ZFL | FIJACIÓN CANALIZACIÓN LUMINARIA IP20 | CP1 30 60 | CJ | General Purpose | 2 Small & Med building General Purpose | LBW | B1 | 3606485039626 | C | 19.03 | EUR | 1
Tarifa Aparamenta Baja Tensión, Potencia y Canalizaciones eléctricas prefabricadas (ComPact, MasterPact, PowerLogic, Vigirex, Vigilhom y Canalis) | KBB40ZFMP | ACCESORIO SOPORTE MURAL/SUELO TﾉCNICO | CP1 30 60 | CJ | General Purpose | 2 Small & Med building General Purpose | LBW | B1 | 3606480001932 | C | 13.58 | EUR | 10
Tarifa Aparamenta Baja Tensión, Potencia y Canalizaciones eléctricas prefabricadas (ComPact, MasterPact, PowerLogic, Vigirex, Vigilhom y Canalis) | KBB40ZFPU | ESTRIBO REGULABRE KBB | CP1 30 60 | CJ | General Purpose | 2 Small & Med building General Purpose | LBW | B1 | 3606480006340 | C | 23.26 | EUR | 10
Tarifa Aparamenta Baja Tensión, Potencia y Canalizaciones eléctricas prefabricadas (ComPact, MasterPact, PowerLogic, Vigirex, Vigilhom y Canalis) | KBB40ZFS23 | CABLE PARA SOPORTE 3M | CP1 30 60 | CJ | General Purpose | 2 Small & Med building General Purpose | LBW | B1 | 3606480001956 | C | 62.91 | EUR | 10
Tarifa Aparamenta Baja Tensión, Potencia y Canalizaciones eléctricas prefabricadas (ComPact, MasterPact, PowerLogic, Vigirex, Vigilhom y Canalis) | KBB40ZFSU | SOPORTE FIJACION REGULABLE CON CABLE 3M | CP1 30 60 | CJ | General Purpose | 2 Small & Med building General Purpose | LBW | B1 | 3606480001963 | C | 56.81 | EUR | 10
Tarifa Aparamenta Baja Tensión, Potencia y Canalizaciones eléctricas prefabricadas (ComPact, MasterPact, PowerLogic, Vigirex, Vigilhom y Canalis) | KBB40ZFU | FIJ.CANALIZACIÓN Y LUMINARIA GALV. | CP1 30 60 | CJ | General Purpose | 2 Small & Med building General Purpose | LBW | B1 | 3606480001970 | A | 12.66 | EUR | 10
Tarifa Aparamenta Baja Tensión, Potencia y Canalizaciones eléctricas prefabricadas (ComPact, MasterPact, PowerLogic, Vigirex, Vigilhom y Canalis) | KBB40ZJ44TW | UNIÓN ELEC.-MEC TETRA+TETRA,TEL,BCO | CP1 30 60 | CJ | General Purpose | 2 Small & Med building General Purpose | LBW | B1 | 3606480002052 | C | 108.67 | EUR | 1
Tarifa Aparamenta Baja Tensión, Potencia y Canalizaciones eléctricas prefabricadas (ComPact, MasterPact, PowerLogic, Vigirex, Vigilhom y Canalis) | KBB40ZJ44W | UNIÓN ELEC.-MEC.TETRA+TETRA, BCO | CP1 30 60 | CJ | General Purpose | 2 Small & Med building General Purpose | LBW | B1 | 3606480002069 | C | 55.71 | EUR | 1
Tarifa Aparamenta Baja Tensión, Potencia y Canalizaciones eléctricas prefabricadas (ComPact, MasterPact, PowerLogic, Vigirex, Vigilhom y Canalis) | KBB40ZJ4W | UNIÓN ELEC.-MEC. 2M TETRA | CP1 30 60 | CJ | General Purpose | 2 Small & Med building General Purpose | LBW | B1 | 3606480499234 | C | 84.14 | EUR | 1
Tarifa Aparamenta Baja Tensión, Potencia y Canalizaciones eléctricas prefabricadas (ComPact, MasterPact, PowerLogic, Vigirex, Vigilhom y Canalis) | KBC10DCB20 | CONECTOR 10A, BI,SEL FASES,SIN CABLE | CP1 30 70 | CJ | General Purpose | 2 Small & Med building General Purpose | LBW | B1 | 3606480002076 | A | 20.53 | EUR | 10
Tarifa Aparamenta Baja Tensión, Potencia y Canalizaciones eléctricas prefabricadas (ComPact, MasterPact, PowerLogic, Vigirex, Vigilhom y Canalis) | KBC10DCB40 | CONECTOR 10A 3L+N+PE-SIN CABLE | CP1 30 70 | CJ | General Purpose | 2 Small & Med building General Purpose | LBW | B1 | 3606480002083 | B | 27.76 | EUR | 10
Tarifa Aparamenta Baja Tensión, Potencia y Canalizaciones eléctricas prefabricadas (ComPact, MasterPact, PowerLogic, Vigirex, Vigilhom y Canalis) | KBC10DCC211 | CONECT.10A C/SELEC 2L/(L+N)+PE CABLE 1M | CP1 30 70 | CJ | General Purpose | 2 Small & Med building General Purpose | LBW | B1 | 3606480002090 | A | 27.47 | EUR | 10
Tarifa Aparamenta Baja Tensión, Potencia y Canalizaciones eléctricas prefabricadas (ComPact, MasterPact, PowerLogic, Vigirex, Vigilhom y Canalis) | KBC10DCS101 | CONECTOR 10A L1+N CABLE 0,8M L | CP1 30 70 | CJ | General Purpose | 2 Small & Med building General Purpose | LBW | B1 | 3606480002113 | A | 25.57 | EUR | 10
Tarifa Aparamenta Baja Tensión, Potencia y Canalizaciones eléctricas prefabricadas (ComPact, MasterPact, PowerLogic, Vigirex, Vigilhom y Canalis) | KBC10DCS201 | CONECTOR 10A L2+N CABLE 0,8M | CP1 30 70 | CJ | General Purpose | 2 Small & Med building General Purpose | LBW | B1 | 3606480002120 | A | 25.57 | EUR | 10
Tarifa Aparamenta Baja Tensión, Potencia y Canalizaciones eléctricas prefabricadas (ComPact, MasterPact, PowerLogic, Vigirex, Vigilhom y Canalis) | KBC10DCS301 | CONECTOR 10A L3+N CABLE 0,8M | CP1 30 70 | CJ | General Purpose | 2 Small & Med building General Purpose | LBW | B1 | 3606480002137 | A | 25.57 | EUR | 10
Tarifa Aparamenta Baja Tensión, Potencia y Canalizaciones eléctricas prefabricadas (ComPact, MasterPact, PowerLogic, Vigirex, Vigilhom y Canalis) | KBC16DCB21 | CONECTOR 16A BI BORNAS SELC FASES | CP1 30 70 | CJ | General Purpose | 2 Small & Med building General Purpose | LBW | B1 | 3606480002229 | B | 58.02 | EUR | 10
Tarifa Aparamenta Baja Tensión, Potencia y Canalizaciones eléctricas prefabricadas (ComPact, MasterPact, PowerLogic, Vigirex, Vigilhom y Canalis) | KBC16DCB216 | CONECTOR 16A L3+N3+PE BORNAS PRESELEC | CP1 30 70 | CJ | General Purpose | 2 Small & Med building General Purpose | LBW | B1 | 3606480002236 | C | 102.99 | EUR | 10
Tarifa Aparamenta Baja Tensión, Potencia y Canalizaciones eléctricas prefabricadas (ComPact, MasterPact, PowerLogic, Vigirex, Vigilhom y Canalis) | KBC16DCB22 | CONECTOR 16A TRI BORNAS SELC FASES | CP1 30 70 | CJ | General Purpose | 2 Small & Med building General Purpose | LBW | B1 | 3606480002243 | C | 93.85 | EUR | 1
Tarifa Aparamenta Baja Tensión, Potencia y Canalizaciones eléctricas prefabricadas (ComPact, MasterPact, PowerLogic, Vigirex, Vigilhom y Canalis) | KBC16DCB226 | CONECTOR 16A L2+N2+PE BORNAS PRESELEC | CP1 30 70 | CJ | General Purpose | 2 Small & Med building General Purpose | LBW | B1 | 3606480002250 | C | 102.99 | EUR | 10
Tarifa Aparamenta Baja Tensión, Potencia y Canalizaciones eléctricas prefabricadas (ComPact, MasterPact, PowerLogic, Vigirex, Vigilhom y Canalis) | KBC16DCB23 | CANALIS KB 16A CONNECTOR L+N DIRECT | CP1 30 70 | CJ | General Purpose | 2 Small & Med building General Purpose | LBW | B1 | 3606482185579 | C | 24.57 | EUR | 1
Tarifa Aparamenta Baja Tensión, Potencia y Canalizaciones eléctricas prefabricadas (ComPact, MasterPact, PowerLogic, Vigirex, Vigilhom y Canalis) | KBC16DCB24 | CANALIS KB 16A CONNECTOR L+L DIRECT | CP1 30 70 | CJ | General Purpose | 2 Small & Med building General Purpose | LBW | B1 | 3606482185586 | C | 26.66 | EUR | 1
Tarifa Aparamenta Baja Tensión, Potencia y Canalizaciones eléctricas prefabricadas (ComPact, MasterPact, PowerLogic, Vigirex, Vigilhom y Canalis) | KBC16DCB40 | CONECTOR 16 A. TRIFASICO+N, BORNAS | CP1 30 70 | CJ | General Purpose | 2 Small & Med building General Purpose | LBW | B1 | 3606480002267 | C | 190.59 | EUR | 1
Tarifa Aparamenta Baja Tensión, Potencia y Canalizaciones eléctricas prefabricadas (ComPact, MasterPact, PowerLogic, Vigirex, Vigilhom y Canalis) | KBC16DCB41 | CANALIS KB 16A CONNECTOR 3L+N DIRECT | CP1 30 70 | CJ | General Purpose | 2 Small & Med building General Purpose | LBW | B1 | 3606482185593 | C | 33.46 | EUR | 1
Tarifa Aparamenta Baja Tensión, Potencia y Canalizaciones eléctricas prefabricadas (ComPact, MasterPact, PowerLogic, Vigirex, Vigilhom y Canalis) | KBC16DCF21 | CONECTOR 16A BI FUS. SELEC FASES | CP1 30 70 | CJ | General Purpose | 2 Small & Med building General Purpose | LBW | B1 | 3606480002281 | A | 76.7 | EUR | 10
Tarifa Aparamenta Baja Tensión, Potencia y Canalizaciones eléctricas prefabricadas (ComPact, MasterPact, PowerLogic, Vigirex, Vigilhom y Canalis) | KBC16DCF216 | CONECTOR 16A TRI FUS. L3+N3+PE PRESELC | CP1 30 70 | CJ | General Purpose | 2 Small & Med building General Purpose | LBW | B1 | 3606480002298 | C | 111.12 | EUR | 10
Tarifa Aparamenta Baja Tensión, Potencia y Canalizaciones eléctricas prefabricadas (ComPact, MasterPact, PowerLogic, Vigirex, Vigilhom y Canalis) | KBC16DCF22 | CONECTOR 16A TRI FUS. SELEC FASES | CP1 30 70 | CJ | General Purpose | 2 Small & Med building General Purpose | LBW | B1 | 3606480002304 | C | 103.79 | EUR | 10
Tarifa Aparamenta Baja Tensión, Potencia y Canalizaciones eléctricas prefabricadas (ComPact, MasterPact, PowerLogic, Vigirex, Vigilhom y Canalis) | KBC16DCF226 | CONECTOR 16A L2+N2+PE FUS. PRESELEC | CP1 30 70 | CJ | General Purpose | 2 Small & Med building General Purpose | LBW | B1 | 3606480002311 | C | 111.12 | EUR | 10
Tarifa Aparamenta Baja Tensión, Potencia y Canalizaciones eléctricas prefabricadas (ComPact, MasterPact, PowerLogic, Vigirex, Vigilhom y Canalis) | KBC16DCF40 | CONECTOR 16 A. TRIFASICO+N, FUSIBLES | CP1 30 70 | CJ | General Purpose | 2 Small & Med building General Purpose | LBW | B1 | 3606480002328 | A | 143.03 | EUR | 1
Tarifa Aparamenta Baja Tensión, Potencia y Canalizaciones eléctricas prefabricadas (ComPact, MasterPact, PowerLogic, Vigirex, Vigilhom y Canalis) | KBC16DCP2 | CONECTOR 16 A. TRIFASICO+N, TOMA MONO | CP1 30 70 | CJ | General Purpose | 2 Small & Med building General Purpose | LBW | B1 | 3606480002342 | C | 270.27 | EUR | 1
Tarifa Aparamenta Baja Tensión, Potencia y Canalizaciones eléctricas prefabricadas (ComPact, MasterPact, PowerLogic, Vigirex, Vigilhom y Canalis) | KBC16DCS101T | CONECTOR 16A, L1+N / bus DALI 1m | CP1 30 70 | CJ | General Purpose | 2 Small & Med building General Purpose | LBW | B1 | 3606480906602 | C | 141.53 | EUR | 10
Tarifa Aparamenta Baja Tensión, Potencia y Canalizaciones eléctricas prefabricadas (ComPact, MasterPact, PowerLogic, Vigirex, Vigilhom y Canalis) | KBC16DCS201T | CONECTOR 16A, L2+N / bus DALI 1m | CP1 30 70 | CJ | General Purpose | 2 Small & Med building General Purpose | LBW | B1 | 3606480906619 | C | 141.53 | EUR | 10
Tarifa Aparamenta Baja Tensión, Potencia y Canalizaciones eléctricas prefabricadas (ComPact, MasterPact, PowerLogic, Vigirex, Vigilhom y Canalis) | KBC16DCS301T | CONECTOR 16A, L3+N / bus DALI 1m | CP1 30 70 | CJ | General Purpose | 2 Small & Med building General Purpose | LBW | B1 | 3606480906626 | C | 141.53 | EUR | 10
Tarifa Aparamenta Baja Tensión, Potencia y Canalizaciones eléctricas prefabricadas (ComPact, MasterPact, PowerLogic, Vigirex, Vigilhom y Canalis) | KBC16ZB1 | TAPA DE SALIDA IP55 | CP1 30 60 | CJ | General Purpose | 2 Small & Med building General Purpose | LBW | B1 | 3606480002366 | C | 7.16 | EUR | 10
Tarifa Aparamenta Baja Tensión, Potencia y Canalizaciones eléctricas prefabricadas (ComPact, MasterPact, PowerLogic, Vigirex, Vigilhom y Canalis) | KBC16ZC1 | CLIP DE EMBRIDADO | CP1 30 60 | CJ | General Purpose | 2 Small & Med building General Purpose | LBW | B1 | 3606480002373 | C | 8.49 | EUR | 1
Tarifa Aparamenta Baja Tensión, Potencia y Canalizaciones eléctricas prefabricadas (ComPact, MasterPact, PowerLogic, Vigirex, Vigilhom y Canalis) | KBC16ZL10 | DISPOSITIVO BLOQUEO DE CONEXIÓN AZUL | CP1 30 70 | CJ | General Purpose | 2 Small & Med building General Purpose | LBW | B1 | 3606480002380 | C | 34.48 | EUR | 1
Tarifa Aparamenta Baja Tensión, Potencia y Canalizaciones eléctricas prefabricadas (ComPact, MasterPact, PowerLogic, Vigirex, Vigilhom y Canalis) | KBC16ZL20 | DISPOSITIVO BLOQUEO DE CONEXIÓN BLANCO | CP1 30 70 | CJ | General Purpose | 2 Small & Med building General Purpose | LBW | B1 | 3606480002397 | C | 34.48 | EUR | 20
Tarifa Aparamenta Baja Tensión, Potencia y Canalizaciones eléctricas prefabricadas (ComPact, MasterPact, PowerLogic, Vigirex, Vigilhom y Canalis) | KBC16ZL30 | DISPOSITIVO BLOQUEO DE CONEXIÓN ROJO | CP1 30 70 | CJ | General Purpose | 2 Small & Med building General Purpose | LBW | B1 | 3606480002403 | C | 34.48 | EUR | 1
Tarifa Aparamenta Baja Tensión, Potencia y Canalizaciones eléctricas prefabricadas (ComPact, MasterPact, PowerLogic, Vigirex, Vigilhom y Canalis) | KBC16ZT1 | BUS CONECTOR ACCESORIO /ADDIONAR SALIDAS | CP1 30 60 | CJ | General Purpose | 2 Small & Med building General Purpose | LBW | B1 | 3606480002410 | C | 52.86 | EUR | 10
Tarifa Automatización y Control Industrial | KBC1H | CABEZA CONMU. FIJACION D22 | MSS 54 00 | D2 | General Purpose | 3 Industry General Purpose | CTS | MP | 3389110980493 | B | 25.92 | EUR | 1
Tarifa Automatización y Control Industrial | KBC1S | CABEZA CONMU. FIJACION D22 | MSS 54 00 | D2 | General Purpose | 3 Industry General Purpose | CTS | MP | 3389110483246 | B | 75.77 | EUR | 1
Tarifa Automatización y Control Industrial | KBC1Z | CABEZA CONMU. FIJACION D22 | MSS 54 00 | D2 | General Purpose | 3 Industry General Purpose | CTS | MP | 3389110483444 | C | 75.77 | EUR | 1
Tarifa Automatización y Control Industrial | KBD1H | CABEZA CONMU. FIJACION D22 | MSS 54 00 | D2 | General Purpose | 3 Industry General Purpose | CTS | MP | 3389110980585 | B | 30.35 | EUR | 1
Tarifa Automatización y Control Industrial | KBF3PZ | DISPOSITIVO DE MANDO 4 TOR. | PC0 61 09 | P0 | General Purpose | 3 Industry General Purpose | TCS | LD | 3389110804805 | B | 71.72 | EUR | 1
Tarifa Automatización y Control Industrial | KBG3H | CABEZA CONMUT. MULTIFIJACION | MSS 54 00 | D2 | General Purpose | 3 Industry General Purpose | CTS | MP | 3389110980455 | B | 25.92 | EUR | 1
Tarifa Soluciones de Conectividad | KBU321W | Caja superficie para TC900(pack de 10 u) | BPR 18 68 | FD | General Purpose | 2b-Building Management Offer General Purpose | FDB | FD | 3606480490934 | C | 15.31 | EUR | 1
Tarifa Pequeño Material Eléctrico - Dómotica e Inmótica Knx - Puestos de trabajo | KBU441W | 44MM 1G 20MM KO BOX UNI CNR | NSY 05 11 | YL | General Purpose | 1 Residential General Purpose | CLT | TR | 3606480490965 | C | 5.55 | EUR | 1
Tarifa Automatización y Control Industrial | KCC1LZ | DISPOSIT. DE MANDO D. 22,5mm | PC0 61 09 | P0 | General Purpose | 3 Industry General Purpose | TCS | LD | 3389110424256 | B | 24.82 | EUR | 1
Tarifa Automatización y Control Industrial | KCC1YZ | DISPOSIT. DE MANDO 1 CANDADO | PC0 61 09 | P0 | General Purpose | 3 Industry General Purpose | TCS | LD | 3389110427554 | A | 24.82 | EUR | 1
Tarifa Automatización y Control Industrial | KCD1PZ | DISPOSIT. DE MANDO D.22 | PC0 61 09 | P0 | General Purpose | 3 Industry General Purpose | TCS | LD | 3389110725087 | A | 21.47 | EUR | 1
Tarifa Automatización y Control Industrial | KCE1YZ | DISPOSIT. DE MANDO 1 CANDADO | PC0 61 09 | P0 | General Purpose | 3 Industry General Purpose | TCS | LD | 3389110424348 | A | 22.47 | EUR | 1
Tarifa Automatización y Control Industrial | KCF1PZ | DISPOSIT. DE MANDO 4 TORN. | PC0 61 09 | P0 | General Purpose | 3 Industry General Purpose | TCS | LD | 3389110201123 | A | 21.47 | EUR | 1
Tarifa Automatización y Control Industrial | KCF1YZ | DISPOSIT. DE MANDO 3 CAND | PC0 61 09 | P0 | General Purpose | 3 Industry General Purpose | TCS | LD | 3389110216936 | C | 21.87 | EUR | 1
Tarifa Automatización y Control Industrial | KCF2PZ | DISPOSIT. DE MANDO 3 CANDADOS | PC0 61 09 | P0 | General Purpose | 3 Industry General Purpose | TCS | LD | 3389110504316 | A | 21.47 | EUR | 1
Tarifa Automatización y Control Industrial | KCF2YZ | DISPOSIT. DE MANDO 3 CAND | PC0 61 09 | P0 | General Purpose | 3 Industry General Purpose | TCS | LD | 3389110216868 | C | 23.12 | EUR | 1
Tarifa Automatización y Control Industrial | KCF3PZ | DISPOSIT.DE MANDO 4 TORN. | PC0 61 09 | P0 | General Purpose | 3 Industry General Purpose | TCS | LD | 3389110804775 | A | 57.38 | EUR | 1
Tarifa Automatización y Control Industrial | KDC1S | CABEZA CONMU. FIJACION D22 | MSS 54 00 | D2 | General Purpose | 3 Industry General Purpose | CTS | MP | 3389110835755 | B | 72.93 | EUR | 1
Tarifa Automatización y Control Industrial | KDF3PZ | DISPOSITIVO DE MANDO 4 TOR. | PC0 61 09 | P0 | General Purpose | 3 Industry General Purpose | TCS | LD | 3389110804799 | B | 57.38 | EUR | 1
Tarifa Soluciones de Conectividad | KDK00F | Cont Fr卲/Calor Deluxe Q1,5 mｳ/h (Rｽ Bra | BPR 18 90 | FD | General Purpose | 2b-Building Management Offer General Purpose | FDB | FD | 5706567014942 | C | 639.39 | EUR | 1
Tarifa Soluciones de Conectividad | KDK05F | Cont Fr卲/Calor Deluxe Q2,5 mｳ/h (Rｾ Bra | BPR 18 90 | FD | General Purpose | 2b-Building Management Offer General Purpose | FDB | FD | 5706567014959 | C | 702.03 | EUR | 1
Tarifa Soluciones de Conectividad | KDK10F | Cont Fr卲/Calor Deluxe Q3,5 mｳ/h (R1 Bra | BPR 18 90 | FD | General Purpose | 2b-Building Management Offer General Purpose | FDB | FD | 5706567014966 | C | 890.13 | EUR | 1
Tarifa Soluciones de Conectividad | KDK15F | Cont Fr卲/Calor Deluxe Q6 mｳ/h (R1 Brass | BPR 18 90 | FD | General Purpose | 2b-Building Management Offer General Purpose | FDB | FD | 5706567014973 | C | 894.24 | EUR | 1
Tarifa Soluciones de Conectividad | KDK20F | Cont Fr卲/Calor Deluxe Q6 mｳ/h (DN25 Bri | BPR 18 90 | FD | General Purpose | 2b-Building Management Offer General Purpose | FDB | FD | 5706567014980 | C | 1253.46 | EUR | 1
Tarifa Soluciones de Conectividad | KDK25F | Cont Fr卲/Calor Deluxe Q10 mｳ/h (R1ｽ1 Br | BPR 18 90 | FD | General Purpose | 2b-Building Management Offer General Purpose | FDB | FD | 5706567014997 | C | 1162.63 | EUR | 1
Tarifa Soluciones de Conectividad | KDK30F | Cont Fr卲/Calor Deluxe Q10 mｳ/h (DN40 Br | BPR 18 90 | FD | General Purpose | 2b-Building Management Offer General Purpose | FDB | FD | 5706567015000 | C | 1284.21 | EUR | 1
Tarifa Soluciones de Conectividad | KDK35F | Cont Fr卲/Calor Deluxe Q15 mｳ/h (DN50 Br | BPR 18 90 | FD | General Purpose | 2b-Building Management Offer General Purpose | FDB | FD | 5706567015017 | C | 1774.14 | EUR | 1
Tarifa Soluciones de Conectividad | KDK40F | Cont Fr卲/Calor Deluxe Q25 mｳ/h (DN65 Br | BPR 18 90 | FD | General Purpose | 2b-Building Management Offer General Purpose | FDB | FD | 5706567015024 | C | 1921.76 | EUR | 1
Tarifa Soluciones de Conectividad | KDK45F | Cont Fr卲/Calor Deluxe Q40 mｳ/h (DN80 Br | BPR 18 90 | FD | General Purpose | 2b-Building Management Offer General Purpose | FDB | FD | 5706567015031 | C | 2152.38 | EUR | 1
Tarifa Soluciones de Conectividad | KDK50F | Cont Fr卲/Calor Deluxe Q60 mｳ/h (DN100 B | BPR 18 90 | FD | General Purpose | 2b-Building Management Offer General Purpose | FDB | FD | 5706567015048 | C | 2858.73 | EUR | 1
Tarifa Soluciones de Conectividad | KDK55F | Cont Fr卲/Calor Deluxe Q100 mｳ/h (DN100 | BPR 18 90 | FD | General Purpose | 2b-Building Management Offer General Purpose | FDB | FD | 5706567015055 | C | 3251.5 | EUR | 1
Tarifa Soluciones de Conectividad | KDK60F | Cont Fr卲/Calor Deluxe Q150 mｳ/h (DN150 | BPR 18 90 | FD | General Purpose | 2b-Building Management Offer General Purpose | FDB | FD | 5706567015062 | C | 4170.39 | EUR | 1
Tarifa Soluciones de Conectividad | KDK65F | Cont Fr卲/Calor Deluxe Q250 mｳ/h (DN150 | BPR 18 90 | FD | General Purpose | 2b-Building Management Offer General Purpose | FDB | FD | 5706567015079 | C | 5312 | EUR | 1
Tarifa Aparamenta Modular | KDR35111 | COFRET KAEDRA OEM IP65 4 MOD. 1 FILA | COF 60 30 | CO | General Purpose | 2 Small & Med building General Purpose | FTC | PI | 3606480697715 | C | 33.18 | EUR | 1
Tarifa Aparamenta Modular | KDR35121 | COFRET KAEDRA OEM IP65 8 MOD. 1 FILA | COF 60 30 | CO | General Purpose | 2 Small & Med building General Purpose | FTC | PI | 3606480697722 | B | 65.8 | EUR | 1
Tarifa Aparamenta Modular | KDR35131 | COFRET KEADRA OEM IP65 12 MOD. 1 FILA | COF 60 30 | CO | General Purpose | 2 Small & Med building General Purpose | FTC | PI | 3606480697739 | A | 93.04 | EUR | 1
Tarifa Aparamenta Modular | KDR35141 | COFRET KAEDRA OEM IP65 24 MOD. 2 FILAS | COF 60 30 | CO | General Purpose | 2 Small & Med building General Purpose | FTC | PI | 3606480697791 | C | 212.44 | EUR | 1
Tarifa Aparamenta Modular | KDR35145 | COFRET KAEDRA OEM IP65 12 MOD. UNIV | COF 60 30 | CO | General Purpose | 2 Small & Med building General Purpose | FTC | PI | 3606480697746 | A | 119.91 | EUR | 1
Tarifa Aparamenta Modular | KDR35150 | COFRET KAEDRA OEM IP55 16 MOD. 1 FILA | COF 60 30 | CO | General Purpose | 2 Small & Med building General Purpose | FTC | PI | 3606480697753 | B | 154 | EUR | 1
Tarifa Aparamenta Modular | KDR35160 | COFRET KAEDRA OEM IP65 32 MOD. 2 FILAS | COF 60 30 | CO | General Purpose | 2 Small & Med building General Purpose | FTC | PI | 3606480697760 | C | 274.95 | EUR | 1
Tarifa Aparamenta Modular | KDR35170 | COFRET KAEDRA OEM IP65 48 MOD. 3 FILAS | COF 60 30 | CO | General Purpose | 2 Small & Med building General Purpose | FTC | PI | 3606480697784 | C | 381.17 | EUR | 1
Tarifa Soluciones de Conectividad | KEK00F | Cont Fr卲/Calor Economy Q1,5 mｳ/h (Rｽ Br | BPR 18 90 | FD | General Purpose | 2b-Building Management Offer General Purpose | FDB | FD | 5706567015710 | C | 511.96 | EUR | 1
Tarifa Soluciones de Conectividad | KEK05F | Cont Fr卲/Calor Economy Q2,5 mｳ/h (Rｾ Br | BPR 18 90 | FD | General Purpose | 2b-Building Management Offer General Purpose | FDB | FD | 5706567015888 | C | 576.54 | EUR | 1
Tarifa Soluciones de Conectividad | KEK10F | Cont Fr卲/Calor Economy Q3,5 mｳ/h (R1 Br | BPR 18 90 | FD | General Purpose | 2b-Building Management Offer General Purpose | FDB | FD | 5706567015918 | C | 723.39 | EUR | 1
Tarifa Soluciones de Conectividad | KEK15F | Cont Fr卲/Calor Economy Q6 mｳ/h (R1 Bras | BPR 18 90 | FD | General Purpose | 2b-Building Management Offer General Purpose | FDB | FD | 5706567015956 | C | 854.55 | EUR | 1
Tarifa Soluciones de Conectividad | KEK20F | Cont Fr卲/Calor Economy Q6 mｳ/h (DN25 Br | BPR 18 90 | FD | General Purpose | 2b-Building Management Offer General Purpose | FDB | FD | 5706567015932 | C | 1049.13 | EUR | 1
Tarifa Soluciones de Conectividad | KEK25F | Cont Fr卲/Calor Economy Q10 mｳ/h (R1ｽ1 B | BPR 18 90 | FD | General Purpose | 2b-Building Management Offer General Purpose | FDB | FD | 5706567015994 | C | 1075.42 | EUR | 1
Tarifa Soluciones de Conectividad | KEK30F | Cont Fr卲/Calor Economy Q10 mｳ/h (DN40 B | BPR 18 90 | FD | General Purpose | 2b-Building Management Offer General Purpose | FDB | FD | 5706567015970 | C | 1242.3 | EUR | 1
Tarifa Soluciones de Conectividad | KEK35F | Cont Fr卲/Calor Economy Q15 mｳ/h (DN50 B | BPR 18 90 | FD | General Purpose | 2b-Building Management Offer General Purpose | FDB | FD | 5706567016014 | C | 1680.9 | EUR | 1
Tarifa Aparamenta Baja Tensión, Potencia y Canalizaciones eléctricas prefabricadas (ComPact, MasterPact, PowerLogic, Vigirex, Vigilhom y Canalis) | KHB0630SE5L | KH PLUGIN630A FUSE3LPEN AD L | CP2 61 60 | CX | Configurable | 4 Large building Configurable | BUS | B3 | 3606489415198 | A | 16335.64 | EUR | 1
Tarifa Aparamenta Baja Tensión, Potencia y Canalizaciones eléctricas prefabricadas (ComPact, MasterPact, PowerLogic, Vigirex, Vigilhom y Canalis) | KHB0630SE5R | KH PLUGIN630A FUSE3LPEN AD R | CP2 61 60 | CX | Configurable | 4 Large building Configurable | BUS | B3 | 3606489415181 | A | 16335.64 | EUR | 1
Tarifa Aparamenta Modular | KITELECBEE18 | KIT PROT. BÁSICA VIV. COMBI SPU | SPD 47 10 | SJ | General Purpose | 2 Small & Med building General Purpose | FTI | 69 | 3606481004192 | C | 302.82 | EUR | 1
Tarifa Aparamenta Modular | KITELECBEE18S | KIT PROT. BÁSICA VIV. COMBI SPU | SPD 47 10 | SJ | General Purpose | 2 Small & Med building General Purpose | FTI | 69 | 3606481004161 | C | 473.12 | EUR | 1
Tarifa Aparamenta Modular | KITELECBEI18 | KIT PROT. BÁSICA VIV. LIMITADOR iPF K | SPD 48 01 | SJ | General Purpose | 2 Small & Med building General Purpose | FTI | 69 | 3606481004208 | C | 230.5 | EUR | 1
Tarifa Aparamenta Modular | KITELECBEI18S | KIT PROT. BÁSICA VIV. LIMITADOR iPF K | SPD 48 01 | SJ | General Purpose | 2 Small & Med building General Purpose | FTI | 69 | 3606481004178 | C | 360.15 | EUR | 1
Tarifa Media Tensión | KITEXTRM6 | Juego de 3 conexi. para extensibili. RM6 | SF6 13 99 | S2 | Configurable | 4b Large building & Electrical Intensive | SSW | FW | 3606487521174 | C | 1083 | EUR
Tarifa Media Tensión | KITZIGBEE | ANT.ZIGBEE, NFC STICK, ADP. USB Y MANUAL | SF6 06 99 | S2 | Configurable | 4b Large building & Electrical Intensive | SSW | FW | 3606485851792 | C | 463 | EUR | 1
Tarifa Aparamenta Baja Tensión, Potencia y Canalizaciones eléctricas prefabricadas (ComPact, MasterPact, PowerLogic, Vigirex, Vigilhom y Canalis) | KNA100AB4 | CAJA ALIM. EXTREMO 100A + TAPA FINAL | CP1 40 30 | CK | Configurable | 4 Large building Configurable | BUS | B2 | 3606480002991 | B | 395.28 | EUR | 1
Tarifa Aparamenta Baja Tensión, Potencia y Canalizaciones eléctricas prefabricadas (ComPact, MasterPact, PowerLogic, Vigirex, Vigilhom y Canalis) | KNA100ABT4 | CAJA ALIM. CENTRAL 100A + TAPAS FINALES | CP1 40 30 | CK | Configurable | 4 Large building Configurable | BUS | B2 | 3606480003004 | C | 1373.95 | EUR | 1
Tarifa Aparamenta Baja Tensión, Potencia y Canalizaciones eléctricas prefabricadas (ComPact, MasterPact, PowerLogic, Vigirex, Vigilhom y Canalis) | KNA100DF410 | ELEMENTO FLEXIBLE 2D, 1M, 100A | CP1 40 30 | CK | Configurable | 4 Large building Configurable | BUS | B2 | 3606480003011 | C | 1143.59 | EUR | 1
Tarifa Aparamenta Baja Tensión, Potencia y Canalizaciones eléctricas prefabricadas (ComPact, MasterPact, PowerLogic, Vigirex, Vigilhom y Canalis) | KNA100DL4 | CODO FLEXIBLE 0,355 M, 100 A. | CP1 40 30 | CK | Configurable | 4 Large building Configurable | BUS | B2 | 3606480003028 | C | 598.13 | EUR | 1
Tarifa Aparamenta Baja Tensión, Potencia y Canalizaciones eléctricas prefabricadas (ComPact, MasterPact, PowerLogic, Vigirex, Vigilhom y Canalis) | KNA100ED4204 | TRAMO 2 M. 100 A, DERIV. CADA 0,5 M | CP1 40 20 | CK | Configurable | 4 Large building Configurable | BUS | B2 | 3606480003035 | C | 680.73 | EUR | 1
Tarifa Aparamenta Baja Tensión, Potencia y Canalizaciones eléctricas prefabricadas (ComPact, MasterPact, PowerLogic, Vigirex, Vigilhom y Canalis) | KNA100ED4301 | TRAMO 3 M. 100 A, ENTREEJE DERIV.1,5 M | CP1 40 10 | CK | Configurable | 4 Large building Configurable | BUS | B2 | 3606480003042 | C | 803.35 | EUR | 1
Tarifa Aparamenta Baja Tensión, Potencia y Canalizaciones eléctricas prefabricadas (ComPact, MasterPact, PowerLogic, Vigirex, Vigilhom y Canalis) | KNA100ED4303 | TRAMO 3 M. 100 A, ENTREEJE DERIV. 1 M | CP1 40 10 | CK | Configurable | 4 Large building Configurable | BUS | B2 | 3606480003059 | B | 593.55 | EUR | 1
Tarifa Aparamenta Baja Tensión, Potencia y Canalizaciones eléctricas prefabricadas (ComPact, MasterPact, PowerLogic, Vigirex, Vigilhom y Canalis) | KNA100ED4306 | TRAMO 3 M. 100 A, DERIV. CADA 0,5 M | CP1 40 10 | CK | Configurable | 4 Large building Configurable | BUS | B2 | 3606480003066 | C | 644.37 | EUR | 1
Tarifa Aparamenta Baja Tensión, Potencia y Canalizaciones eléctricas prefabricadas (ComPact, MasterPact, PowerLogic, Vigirex, Vigilhom y Canalis) | KNA100EDF430 | CODO FLEXIBLE HORIZONTAL/VERT.100A 3M | CP1 40 10 | CK | Configurable | 4 Large building Configurable | BUS | B2 | 3606485016405 | C | 3301.47 | EUR | 1
Tarifa Aparamenta Baja Tensión, Potencia y Canalizaciones eléctricas prefabricadas (ComPact, MasterPact, PowerLogic, Vigirex, Vigilhom y Canalis) | KNA160AB4 | CAJA ALIM. EXTREMO 160A + TAPA CIERRE | CP1 40 30 | CK | Configurable | 4 Large building Configurable | BUS | B2 | 3606480003073 | A | 1071.86 | EUR | 1
Tarifa Aparamenta Baja Tensión, Potencia y Canalizaciones eléctricas prefabricadas (ComPact, MasterPact, PowerLogic, Vigirex, Vigilhom y Canalis) | KNA160ABT4 | CAJA ALIM. CENTRAL 160A + TAPA CIERRE | CP1 40 30 | CK | Configurable | 4 Large building Configurable | BUS | B2 | 3606480003080 | C | 4272.16 | EUR | 1
Tarifa Aparamenta Baja Tensión, Potencia y Canalizaciones eléctricas prefabricadas (ComPact, MasterPact, PowerLogic, Vigirex, Vigilhom y Canalis) | KNA160AF1 | TERMINAL DE CIERRE | CP1 40 30 | CK | Configurable | 4 Large building Configurable | BUS | B2 | 3606485110196 | C | 56.5 | EUR | 1
Tarifa Aparamenta Baja Tensión, Potencia y Canalizaciones eléctricas prefabricadas (ComPact, MasterPact, PowerLogic, Vigirex, Vigilhom y Canalis) | KNA160DF410 | CODO FLEXIBLE 160A 1,0M 3L+N+PE | CP1 40 30 | CK | Configurable | 4 Large building Configurable | BUS | B2 | 3606480003097 | C | 1801.02 | EUR | 1
Tarifa Aparamenta Baja Tensión, Potencia y Canalizaciones eléctricas prefabricadas (ComPact, MasterPact, PowerLogic, Vigirex, Vigilhom y Canalis) | KNA160DL4 | CODO FLEXIBLE 0,355 M, 160 A. | CP1 40 30 | CK | Configurable | 4 Large building Configurable | BUS | B2 | 3606480003103 | C | 1366.26 | EUR | 1
Tarifa Aparamenta Baja Tensión, Potencia y Canalizaciones eléctricas prefabricadas (ComPact, MasterPact, PowerLogic, Vigirex, Vigilhom y Canalis) | KNA160ED4204 | TRAMO RECTO 2M 160A 4 DERIVACIONES | CP1 40 20 | CK | Configurable | 4 Large building Configurable | BUS | B2 | 3606480003110 | C | 647.49 | EUR | 1
Tarifa Aparamenta Baja Tensión, Potencia y Canalizaciones eléctricas prefabricadas (ComPact, MasterPact, PowerLogic, Vigirex, Vigilhom y Canalis) | KNA160ED4303 | TRAMO 3 M. 160 A, ENTREEJE DERIV. 1 M | CP1 40 10 | CK | Configurable | 4 Large building Configurable | BUS | B2 | 3606480003127 | B | 780.11 | EUR | 1
Tarifa Aparamenta Baja Tensión, Potencia y Canalizaciones eléctricas prefabricadas (ComPact, MasterPact, PowerLogic, Vigirex, Vigilhom y Canalis) | KNA160ED4306 | TRAMO 3 M. 160 A, DERIV. CADA 0,5 M | CP1 40 10 | CK | Configurable | 4 Large building Configurable | BUS | B2 | 3606480003134 | C | 850.32 | EUR | 1
Tarifa Aparamenta Baja Tensión, Potencia y Canalizaciones eléctricas prefabricadas (ComPact, MasterPact, PowerLogic, Vigirex, Vigilhom y Canalis) | KNA40ED4301 | TRAMO 3 M., 40A ,ENTREEJE DERIV. 1,5 M | CP1 40 10 | CK | Configurable | 4 Large building Configurable | BUS | B2 | 3606480003141 | C | 468.3 | EUR | 1
Tarifa Aparamenta Baja Tensión, Potencia y Canalizaciones eléctricas prefabricadas (ComPact, MasterPact, PowerLogic, Vigirex, Vigilhom y Canalis) | KNA40ED4303 | TRAMO RECTO 3M 40A 3 DERIVACIONES | CP1 40 10 | CK | Configurable | 4 Large building Configurable | BUS | B2 | 3606480003158 | A | 343.16 | EUR | 1
Tarifa Aparamenta Baja Tensión, Potencia y Canalizaciones eléctricas prefabricadas (ComPact, MasterPact, PowerLogic, Vigirex, Vigilhom y Canalis) | KNA40ED4306 | TRAMO 3 M. 40 A, ENTREEJE DERIV. 0,5 M | CP1 40 10 | CK | Configurable | 4 Large building Configurable | BUS | B2 | 3606480003165 | C | 401.76 | EUR | 1
Tarifa Aparamenta Baja Tensión, Potencia y Canalizaciones eléctricas prefabricadas (ComPact, MasterPact, PowerLogic, Vigirex, Vigilhom y Canalis) | KNA63AB4 | ALIMENT. EXTREMA 40 Y 63 A. | CP1 40 30 | CK | Configurable | 4 Large building Configurable | BUS | B2 | 3606480003172 | A | 231 | EUR | 1
Tarifa Aparamenta Baja Tensión, Potencia y Canalizaciones eléctricas prefabricadas (ComPact, MasterPact, PowerLogic, Vigirex, Vigilhom y Canalis) | KNA63ABT4 | ALIMENT. CENTRAL 40 Y 63 A. | CP1 40 30 | CK | Configurable | 4 Large building Configurable | BUS | B2 | 3606480003189 | C | 794.16 | EUR | 1
Tarifa Aparamenta Baja Tensión, Potencia y Canalizaciones eléctricas prefabricadas (ComPact, MasterPact, PowerLogic, Vigirex, Vigilhom y Canalis) | KNA63DF410 | CODO FLEXIBLE 1 M,40 Y 63 A. | CP1 40 30 | CK | Configurable | 4 Large building Configurable | BUS | B2 | 3606480003196 | C | 1095.98 | EUR | 1
Tarifa Aparamenta Baja Tensión, Potencia y Canalizaciones eléctricas prefabricadas (ComPact, MasterPact, PowerLogic, Vigirex, Vigilhom y Canalis) | KNA63DL4 | CODO FLEXIBLE 63A 0,35M 3L+N+PE | CP1 40 30 | CK | Configurable | 4 Large building Configurable | BUS | B2 | 3606480003202 | C | 410.1 | EUR | 1
Tarifa Aparamenta Baja Tensión, Potencia y Canalizaciones eléctricas prefabricadas (ComPact, MasterPact, PowerLogic, Vigirex, Vigilhom y Canalis) | KNA63ED4204 | ELEMENTO 2 M. 63 A DER CADA 0,5 M | CP1 40 20 | CK | Configurable | 4 Large building Configurable | BUS | B2 | 3606480003219 | B | 335.45 | EUR | 1
Tarifa Aparamenta Baja Tensión, Potencia y Canalizaciones eléctricas prefabricadas (ComPact, MasterPact, PowerLogic, Vigirex, Vigilhom y Canalis) | KNA63ED4301 | TRAMO 3 M., 63A ,ENTREEJE DERIV. 1,5 M | CP1 40 10 | CK | Configurable | 4 Large building Configurable | BUS | B2 | 3606480003226 | C | 556.9 | EUR | 1
Tarifa Aparamenta Baja Tensión, Potencia y Canalizaciones eléctricas prefabricadas (ComPact, MasterPact, PowerLogic, Vigirex, Vigilhom y Canalis) | KNA63ED4303 | ELEMENTO 3 M. 63 A DER. CADA 1 M | CP1 40 10 | CK | Configurable | 4 Large building Configurable | BUS | B2 | 3606480003233 | B | 412.83 | EUR | 1
Tarifa Aparamenta Baja Tensión, Potencia y Canalizaciones eléctricas prefabricadas (ComPact, MasterPact, PowerLogic, Vigirex, Vigilhom y Canalis) | KNA63ED4306 | TRAMO RECTO 3M 63A 6 DERIVACIONES | CP1 40 10 | CK | Configurable | 4 Large building Configurable | BUS | B2 | 3606480003240 | A | 460.26 | EUR | 1
Tarifa Aparamenta Baja Tensión, Potencia y Canalizaciones eléctricas prefabricadas (ComPact, MasterPact, PowerLogic, Vigirex, Vigilhom y Canalis) | KNA63ZJ4 | UNION ELECTR. Y MECAN. 63A | CP1 40 30 | CK | Configurable | 4 Large building Configurable | BUS | B2 | 3606485013152 | B | 136.15 | EUR | 1
Tarifa Aparamenta Baja Tensión, Potencia y Canalizaciones eléctricas prefabricadas (ComPact, MasterPact, PowerLogic, Vigirex, Vigilhom y Canalis) | KNB160ZF1 | ABRAZADERA,CUALQUIER MONTAJE 100 A | CP1 40 30 | CK | Configurable | 4 Large building Configurable | BUS | B2 | 3606485013176 | A | 11.92 | EUR | 10
Tarifa Aparamenta Baja Tensión, Potencia y Canalizaciones eléctricas prefabricadas (ComPact, MasterPact, PowerLogic, Vigirex, Vigilhom y Canalis) | KNB160ZF2 | ABRAZADERA ,MONTAJE EN VOLADIZO 100 A | CP1 40 30 | CK | Configurable | 4 Large building Configurable | BUS | B2 | 3606485013183 | C | 22 | EUR | 10
Tarifa Aparamenta Baja Tensión, Potencia y Canalizaciones eléctricas prefabricadas (ComPact, MasterPact, PowerLogic, Vigirex, Vigilhom y Canalis) | KNB160ZFG100 | SOPORTE CANAL AUXILIAR | CP1 40 30 | CK | Configurable | 4 Large building Configurable | BUS | B2 | 3606485012612 | C | 99.34 | EUR | 4
Tarifa Aparamenta Baja Tensión, Potencia y Canalizaciones eléctricas prefabricadas (ComPact, MasterPact, PowerLogic, Vigirex, Vigilhom y Canalis) | KNB160ZFKP1 | KIT COLGANTE 160 A | CP1 40 30 | CK | Configurable | 4 Large building Configurable | BUS | B2 | 3606480006395 | C | 296.54 | EUR | 4
Tarifa Aparamenta Baja Tensión, Potencia y Canalizaciones eléctricas prefabricadas (ComPact, MasterPact, PowerLogic, Vigirex, Vigilhom y Canalis) | KNB160ZFPU | SOPORTE DE TECHO REGULABLE | CP1 40 30 | CK | Configurable | 4 Large building Configurable | BUS | B2 | 3606480006401 | C | 42.88 | EUR | 1
Tarifa Aparamenta Baja Tensión, Potencia y Canalizaciones eléctricas prefabricadas (ComPact, MasterPact, PowerLogic, Vigirex, Vigilhom y Canalis) | KNB16CF2 | CONECTOR 1L+N SELECCIONABLE P/FUSIBLE | CP1 40 40 | CK | Configurable | 4 Large building Configurable | BUS | B2 | 3606480003257 | C | 134.72 | EUR | 1
Tarifa Aparamenta Baja Tensión, Potencia y Canalizaciones eléctricas prefabricadas (ComPact, MasterPact, PowerLogic, Vigirex, Vigilhom y Canalis) | KNB16CM2 | CONECTOR PARA DISYUNTOR MG C60N 16 A | CP1 40 40 | CK | Configurable | 4 Large building Configurable | BUS | B2 | 3606480003271 | C | 206.34 | EUR | 30
Tarifa Aparamenta Baja Tensión, Potencia y Canalizaciones eléctricas prefabricadas (ComPact, MasterPact, PowerLogic, Vigirex, Vigilhom y Canalis) | KNB16CM2H | CONECTOR PARA DISYUNTOR MG C60N 16 A | CP1 40 40 | CK | Configurable | 4 Large building Configurable | BUS | B2 | 3606480003288 | C | 365.53 | EUR | 1
Tarifa Aparamenta Baja Tensión, Potencia y Canalizaciones eléctricas prefabricadas (ComPact, MasterPact, PowerLogic, Vigirex, Vigilhom y Canalis) | KNB25CF5 | CONECTOR PARA FUS. NF III+N+T, 25A. | CP1 40 40 | CK | Configurable | 4 Large building Configurable | BUS | B2 | 3606480003295 | A | 152.27 | EUR | 1
Tarifa Aparamenta Baja Tensión, Potencia y Canalizaciones eléctricas prefabricadas (ComPact, MasterPact, PowerLogic, Vigirex, Vigilhom y Canalis) | KNB32CM55 | CAJA DERIVACION MODULAR 32A 4 POLOS | CP1 40 40 | CK | Configurable | 4 Large building Configurable | BUS | B2 | 3606480006197 | A | 193.14 | EUR | 1
Tarifa Aparamenta Baja Tensión, Potencia y Canalizaciones eléctricas prefabricadas (ComPact, MasterPact, PowerLogic, Vigirex, Vigilhom y Canalis) | KNB32CP | CAJA DERIV MOD P/TOMA 32A 4P TOMA NO INC | CP1 40 40 | CK | Configurable | 4 Large building Configurable | BUS | B2 | 3606480006203 | B | 385.67 | EUR | 1
Tarifa Aparamenta Baja Tensión, Potencia y Canalizaciones eléctricas prefabricadas (ComPact, MasterPact, PowerLogic, Vigirex, Vigilhom y Canalis) | KNB32CP11D | CONECTOR 32 A. 8 MOD, SCHUKO+SCHUKO | CP1 40 40 | CK | Configurable | 4 Large building Configurable | BUS | B2 | 3606480006210 | C | 663.03 | EUR | 1
Tarifa Aparamenta Baja Tensión, Potencia y Canalizaciones eléctricas prefabricadas (ComPact, MasterPact, PowerLogic, Vigirex, Vigilhom y Canalis) | KNB32CP15D | CONECTOR 32 A. 8 MOD, SCHUKO+IND | CP1 40 40 | CK | Configurable | 4 Large building Configurable | BUS | B2 | 3606480006234 | C | 528.07 | EUR | 1
Tarifa Aparamenta Baja Tensión, Potencia y Canalizaciones eléctricas prefabricadas (ComPact, MasterPact, PowerLogic, Vigirex, Vigilhom y Canalis) | KNB32CP35 | CONECTOR 32 A. 8 MOD, IND+IIND | CP1 40 40 | CK | Configurable | 4 Large building Configurable | BUS | B2 | 3606480006258 | C | 625.16 | EUR | 1
Tarifa Aparamenta Baja Tensión, Potencia y Canalizaciones eléctricas prefabricadas (ComPact, MasterPact, PowerLogic, Vigirex, Vigilhom y Canalis) | KNB50SF4 | CAJA DERIV P/FUSIBLE NF14X51 50A 3L+N+PE | CP1 40 40 | CK | Configurable | 4 Large building Configurable | BUS | B2 | 3606480006289 | B | 447.55 | EUR | 1
Tarifa Aparamenta Baja Tensión, Potencia y Canalizaciones eléctricas prefabricadas (ComPact, MasterPact, PowerLogic, Vigirex, Vigilhom y Canalis) | KNB63SM412 | CAJA DERIVACION MODULAR 63A 12 POLOS | CP1 40 40 | CK | Configurable | 4 Large building Configurable | BUS | B2 | 3606480006302 | C | 595.59 | EUR | 1
Tarifa Aparamenta Baja Tensión, Potencia y Canalizaciones eléctricas prefabricadas (ComPact, MasterPact, PowerLogic, Vigirex, Vigilhom y Canalis) | KNB63SM48 | CAJA DERIVACION 63A 8 POLOS | CP1 40 40 | CK | Configurable | 4 Large building Configurable | BUS | B2 | 3606480006319 | A | 443.04 | EUR | 1
Tarifa Aparamenta Baja Tensión, Potencia y Canalizaciones eléctricas prefabricadas (ComPact, MasterPact, PowerLogic, Vigirex, Vigilhom y Canalis) | KNT100AB4 | ALIMENT. EXTREMA,100 A, CON T | CP1 40 30 | CK | Configurable | 4 Large building Configurable | BUS | B2 | 3606480003301 | C | 696.69 | EUR | 1
Tarifa Aparamenta Baja Tensión, Potencia y Canalizaciones eléctricas prefabricadas (ComPact, MasterPact, PowerLogic, Vigirex, Vigilhom y Canalis) | KNT100DF410 | CODO FLEXIBLE 1 M,CON T, 100 A | CP1 40 30 | CK | Configurable | 4 Large building Configurable | BUS | B2 | 3606480003325 | C | 1276.75 | EUR | 1
Tarifa Aparamenta Baja Tensión, Potencia y Canalizaciones eléctricas prefabricadas (ComPact, MasterPact, PowerLogic, Vigirex, Vigilhom y Canalis) | KNT100ED4204 | TRAMO 2 M 100 A., T,DERIV CADA 0,5 M | CP1 40 20 | CK | Configurable | 4 Large building Configurable | BUS | B2 | 3606480003349 | C | 622.07 | EUR | 1
Tarifa Aparamenta Baja Tensión, Potencia y Canalizaciones eléctricas prefabricadas (ComPact, MasterPact, PowerLogic, Vigirex, Vigilhom y Canalis) | KNT100ED4303 | TRAMO 3 M 100 A.,CON T,DER. CADA 1 M | CP1 40 10 | CK | Configurable | 4 Large building Configurable | BUS | B2 | 3606480003356 | C | 742.31 | EUR | 1
Tarifa Aparamenta Baja Tensión, Potencia y Canalizaciones eléctricas prefabricadas (ComPact, MasterPact, PowerLogic, Vigirex, Vigilhom y Canalis) | KNT100ED4306 | TRAMO 3 M 100 A., T,DERIV CADA 0,5 M | CP1 40 10 | CK | Configurable | 4 Large building Configurable | BUS | B2 | 3606480003363 | C | 829.37 | EUR | 1
Tarifa Aparamenta Baja Tensión, Potencia y Canalizaciones eléctricas prefabricadas (ComPact, MasterPact, PowerLogic, Vigirex, Vigilhom y Canalis) | KNT40ED4303 | TRAMO 3 M 40 A.,CON T,DERIV CADA 1 M | CP1 40 10 | CK | Configurable | 4 Large building Configurable | BUS | B2 | 3606480003370 | C | 729.73 | EUR | 1
Tarifa Aparamenta Baja Tensión, Potencia y Canalizaciones eléctricas prefabricadas (ComPact, MasterPact, PowerLogic, Vigirex, Vigilhom y Canalis) | KNT40ED4306 | TRAMO 3 M 40 A., T,DERIV CADA 0,5 M | CP1 40 10 | CK | Configurable | 4 Large building Configurable | BUS | B2 | 3606480003387 | C | 814.25 | EUR | 1
Tarifa Aparamenta Baja Tensión, Potencia y Canalizaciones eléctricas prefabricadas (ComPact, MasterPact, PowerLogic, Vigirex, Vigilhom y Canalis) | KNT63AB4 | ALIMENT. EXTREMA,40-63 A, CON T | CP1 40 30 | CK | Configurable | 4 Large building Configurable | BUS | B2 | 3606480003394 | C | 426.6 | EUR | 1
Tarifa Aparamenta Baja Tensión, Potencia y Canalizaciones eléctricas prefabricadas (ComPact, MasterPact, PowerLogic, Vigirex, Vigilhom y Canalis) | KNT63ABT4 | ALIMENT. CENTRAL,40-63 A, CON T | CP1 40 30 | CK | Configurable | 4 Large building Configurable | BUS | B2 | 3606480003400 | C | 981.52 | EUR | 1
Tarifa Aparamenta Baja Tensión, Potencia y Canalizaciones eléctricas prefabricadas (ComPact, MasterPact, PowerLogic, Vigirex, Vigilhom y Canalis) | KNT63DF410 | CODO FLEXIBLE 1 M,CON T, 40-63 A | CP1 40 30 | CK | Configurable | 4 Large building Configurable | BUS | B2 | 3606480003417 | C | 1570.79 | EUR | 1
Tarifa Aparamenta Baja Tensión, Potencia y Canalizaciones eléctricas prefabricadas (ComPact, MasterPact, PowerLogic, Vigirex, Vigilhom y Canalis) | KNT63ED4204 | TRAMO 2 M 63 A., T,DERIV CADA 0,5 M | CP1 40 20 | CK | Configurable | 4 Large building Configurable | BUS | B2 | 3606480003431 | C | 645.25 | EUR | 1
Tarifa Aparamenta Baja Tensión, Potencia y Canalizaciones eléctricas prefabricadas (ComPact, MasterPact, PowerLogic, Vigirex, Vigilhom y Canalis) | KNT63ED4303 | TRAMO 3 M 63 A.,CON T,DERIV CADA 1 M | CP1 40 10 | CK | Configurable | 4 Large building Configurable | BUS | B2 | 3606480003448 | C | 814.62 | EUR | 1
Tarifa Aparamenta Baja Tensión, Potencia y Canalizaciones eléctricas prefabricadas (ComPact, MasterPact, PowerLogic, Vigirex, Vigilhom y Canalis) | KNT63ED4306 | TRAMO 3 M 63 A., T,DERIV CADA 0,5 M | CP1 40 10 | CK | Configurable | 4 Large building Configurable | BUS | B2 | 3606480003455 | C | 889.74 | EUR | 1
Tarifa Aparamenta Baja Tensión, Potencia y Canalizaciones eléctricas prefabricadas (ComPact, MasterPact, PowerLogic, Vigirex, Vigilhom y Canalis) | KNT63ZT1 | BLOQUE TOMA DE CORRIENTE DE TELEMANDO | CP1 40 30 | CK | Configurable | 4 Large building Configurable | BUS | B2 | 3606485013220 | C | 101.34 | EUR | 1
Tarifa Aparamenta Baja Tensión, Potencia y Canalizaciones eléctricas prefabricadas (ComPact, MasterPact, PowerLogic, Vigirex, Vigilhom y Canalis) | KSA250ET430 | TERMINAL DE CONEXI? 3L+PE 400A | CP2 50 20 | CR | Configurable | 4 Large building Configurable | BUS | B3 | 3606489508463 | C | 729.96 | EUR | 1
Tarifa Aparamenta Baja Tensión, Potencia y Canalizaciones eléctricas prefabricadas (ComPact, MasterPact, PowerLogic, Vigirex, Vigilhom y Canalis) | KSA250ET450 | TERMINAL DE CONEXI? 3L+PE 400A | CP2 50 10 | CR | Configurable | 4 Large building Configurable | BUS | B3 | 3606489508470 | C | 1354.62 | EUR | 1
Tarifa Aparamenta Baja Tensión, Potencia y Canalizaciones eléctricas prefabricadas (ComPact, MasterPact, PowerLogic, Vigirex, Vigilhom y Canalis) | KSB1000ZB1 | OBTURADOR IP55 DERIV 1000A | CP2 50 60 | CR | Configurable | 4 Large building Configurable | BUS | B3 | 3606485013138 | C | 22.97 | EUR | 10
Tarifa Aparamenta Baja Tensión, Potencia y Canalizaciones eléctricas prefabricadas (ComPact, MasterPact, PowerLogic, Vigirex, Vigilhom y Canalis) | KSB1000ZB2 | KIT SPRINKLER UNION KS T3 | CP2 50 60 | CR | Configurable | 4 Large building Configurable | BUS | B3 | 3606485067421 | C | 212.65 | EUR | 1
Tarifa Aparamenta Baja Tensión, Potencia y Canalizaciones eléctricas prefabricadas (ComPact, MasterPact, PowerLogic, Vigirex, Vigilhom y Canalis) | KSB1000ZF1 | FIJACION UNIVERSAL 1000A | CP2 50 60 | CR | Configurable | 4 Large building Configurable | BUS | B3 | 3606485012711 | A | 25.38 | EUR | 10
Tarifa Aparamenta Baja Tensión, Potencia y Canalizaciones eléctricas prefabricadas (ComPact, MasterPact, PowerLogic, Vigirex, Vigilhom y Canalis) | KSB1000ZFKP1 | KIT COLGANTE 1000 A | CP2 50 60 | CR | Configurable | 4 Large building Configurable | BUS | B3 | 3606480006418 | C | 172.57 | EUR | 4
Tarifa Aparamenta Baja Tensión, Potencia y Canalizaciones eléctricas prefabricadas (ComPact, MasterPact, PowerLogic, Vigirex, Vigilhom y Canalis) | KSB1000ZP1 | PRECINTADO UNION ALIMENTACION | CP2 50 60 | CR | Configurable | 4 Large building Configurable | BUS | B3 | 3606485013015 | C | 7.41 | EUR | 20
Tarifa Aparamenta Baja Tensión, Potencia y Canalizaciones eléctricas prefabricadas (ComPact, MasterPact, PowerLogic, Vigirex, Vigilhom y Canalis) | KSB1000ZP2 | PRECINTADO DERIVACION | CP2 50 60 | CR | Configurable | 4 Large building Configurable | BUS | B3 | 3606485013121 | C | 12.75 | EUR | 20
Tarifa Aparamenta Baja Tensión, Potencia y Canalizaciones eléctricas prefabricadas (ComPact, MasterPact, PowerLogic, Vigirex, Vigilhom y Canalis) | KSB1000ZV1 | SOPORTE PIE DE COLUMNA MONTANTE 1000A | CP2 50 60 | CR | Configurable | 4 Large building Configurable | BUS | B3 | 3606480005619 | C | 1718.2 | EUR | 1
Tarifa Aparamenta Baja Tensión, Potencia y Canalizaciones eléctricas prefabricadas (ComPact, MasterPact, PowerLogic, Vigirex, Vigilhom y Canalis) | KSB1000ZV2 | GUIA DE PISO DE MONTANTE | CP2 50 60 | CR | Configurable | 4 Large building Configurable | BUS | B3 | 3606480005626 | B | 108.18 | EUR | 5
Tarifa Aparamenta Baja Tensión, Potencia y Canalizaciones eléctricas prefabricadas (ComPact, MasterPact, PowerLogic, Vigirex, Vigilhom y Canalis) | KSB1000ZV3 | SOPORTE DE PLANTA COLUMNA MONTANTE | CP2 50 60 | CR | Configurable | 4 Large building Configurable | BUS | B3 | 3606485012926 | C | 348.49 | EUR | 1
Tarifa Aparamenta Baja Tensión, Potencia y Canalizaciones eléctricas prefabricadas (ComPact, MasterPact, PowerLogic, Vigirex, Vigilhom y Canalis) | KSB100SE4 | COFRET TRI+N+PE, 100 A , FUSIBLE T00 | CP2 50 70 | CR | Configurable | 4 Large building Configurable | BUS | B3 | 3606480005831 | C | 767.18 | EUR | 1
Tarifa Aparamenta Baja Tensión, Potencia y Canalizaciones eléctricas prefabricadas (ComPact, MasterPact, PowerLogic, Vigirex, Vigilhom y Canalis) | KSB100SE5 | COFRET TRI+PEN, 100 A , FUSIBLE T00 | CP2 50 70 | CR | Configurable | 4 Large building Configurable | BUS | B3 | 3606480005848 | C | 1106.5 | EUR | 1
Tarifa Aparamenta Baja Tensión, Potencia y Canalizaciones eléctricas prefabricadas (ComPact, MasterPact, PowerLogic, Vigirex, Vigilhom y Canalis) | KSB100SF4 | COFRET TRI+N+PE, 100 A , FUSIBLE 22X58 | CP2 50 70 | CR | Configurable | 4 Large building Configurable | BUS | B3 | 3606480005855 | A | 691.68 | EUR | 1
Tarifa Aparamenta Baja Tensión, Potencia y Canalizaciones eléctricas prefabricadas (ComPact, MasterPact, PowerLogic, Vigirex, Vigilhom y Canalis) | KSB100SF5 | TOU 100A FUSE 22X58 | CP2 50 70 | CR | Configurable | 4 Large building Configurable | BUS | B3 | 3606480005862 | C | 967.4 | EUR | 1
Tarifa Aparamenta Baja Tensión, Potencia y Canalizaciones eléctricas prefabricadas (ComPact, MasterPact, PowerLogic, Vigirex, Vigilhom y Canalis) | KSB100SM412 | CAJA DERIVACION MODULAR 100A 12POLOS | CP2 50 70 | CR | Configurable | 4 Large building Configurable | BUS | B3 | 3606480005879 | A | 659.2 | EUR | 1
Tarifa Aparamenta Baja Tensión, Potencia y Canalizaciones eléctricas prefabricadas (ComPact, MasterPact, PowerLogic, Vigirex, Vigilhom y Canalis) | KSB100SM512 | TAP OFF UNIT 100 A 12MODULE | CP2 50 70 | CR | Configurable | 4 Large building Configurable | BUS | B3 | 3606480005886 | C | 663.51 | EUR | 1
Tarifa Aparamenta Baja Tensión, Potencia y Canalizaciones eléctricas prefabricadas (ComPact, MasterPact, PowerLogic, Vigirex, Vigilhom y Canalis) | KSB100SV4 | COFFRET 100A VIDE | CP2 50 70 | CR | Configurable | 4 Large building Configurable | BUS | B3 | 3606480005893 | C | 785.75 | EUR | 1
Tarifa Aparamenta Baja Tensión, Potencia y Canalizaciones eléctricas prefabricadas (ComPact, MasterPact, PowerLogic, Vigirex, Vigilhom y Canalis) | KSB160DB412 | COFRET 160A, COMPACT NS MANDO MOTORIZ. | CP2 50 70 | CR | Configurable | 4 Large building Configurable | BUS | B3 | 3606485058313 | C | 2350.64 | EUR | 1
Tarifa Aparamenta Baja Tensión, Potencia y Canalizaciones eléctricas prefabricadas (ComPact, MasterPact, PowerLogic, Vigirex, Vigilhom y Canalis) | KSB160DB512 | COFRET 160A, COMPACT NS MANDO MOTORIZ. | CP2 50 70 | CR | Configurable | 4 Large building Configurable | BUS | B3 | 3606485058320 | C | 3390.35 | EUR | 1
Tarifa Aparamenta Baja Tensión, Potencia y Canalizaciones eléctricas prefabricadas (ComPact, MasterPact, PowerLogic, Vigirex, Vigilhom y Canalis) | KSB160DC4 | CAJA DERIV 160A P/NS160 C/MDO ROT NO INC | CP2 50 70 | CR | Configurable | 4 Large building Configurable | BUS | B3 | 3606480005688 | A | 1623.04 | EUR | 1
Tarifa Aparamenta Baja Tensión, Potencia y Canalizaciones eléctricas prefabricadas (ComPact, MasterPact, PowerLogic, Vigirex, Vigilhom y Canalis) | KSB160DC5 | CAJA DERIV 160A P/NS160 C/MDO ROT NO INC | CP2 50 70 | CR | Configurable | 4 Large building Configurable | BUS | B3 | 3606480005695 | C | 2703.02 | EUR | 1
Tarifa Aparamenta Baja Tensión, Potencia y Canalizaciones eléctricas prefabricadas (ComPact, MasterPact, PowerLogic, Vigirex, Vigilhom y Canalis) | KSB160DM4 | Cof.300x450x250 KSB160DM4 | CP2 50 70 | CR | Configurable | 4 Large building Configurable | BUS | B3 | 3606489699468 | C | 1543.6 | EUR | 1
Tarifa Aparamenta Baja Tensión, Potencia y Canalizaciones eléctricas prefabricadas (ComPact, MasterPact, PowerLogic, Vigirex, Vigilhom y Canalis) | KSB160DM5 | Cof.300x450x250 KSB160DM5 | CP2 50 70 | CR | Configurable | 4 Large building Configurable | BUS | B3 | 3606489699475 | C | 2207.59 | EUR | 1
Tarifa Aparamenta Baja Tensión, Potencia y Canalizaciones eléctricas prefabricadas (ComPact, MasterPact, PowerLogic, Vigirex, Vigilhom y Canalis) | KSB160SE4 | CAJA DERIV C/PORTAFUS NH 160A 3F+N+PE | CP2 50 70 | CR | Configurable | 4 Large building Configurable | BUS | B3 | 3606480005701 | A | 1950.45 | EUR | 1
Tarifa Aparamenta Baja Tensión, Potencia y Canalizaciones eléctricas prefabricadas (ComPact, MasterPact, PowerLogic, Vigirex, Vigilhom y Canalis) | KSB160SE5 | CAJA DERIV C/PORTAFUS NH 160A 3F+PEN | CP2 50 70 | CR | Configurable | 4 Large building Configurable | BUS | B3 | 3606480005718 | C | 1989.26 | EUR | 1
Tarifa Aparamenta Baja Tensión, Potencia y Canalizaciones eléctricas prefabricadas (ComPact, MasterPact, PowerLogic, Vigirex, Vigilhom y Canalis) | KSB160SF4 | COFRET TRI+N+PE, 160A, FUSIBLE T0 | CP2 50 70 | CR | Configurable | 4 Large building Configurable | BUS | B3 | 3606480005725 | A | 1374.06 | EUR | 1
Tarifa Aparamenta Baja Tensión, Potencia y Canalizaciones eléctricas prefabricadas (ComPact, MasterPact, PowerLogic, Vigirex, Vigilhom y Canalis) | KSB160SF5 | ELECTRODUCTO CANALIS | CP2 50 70 | CR | Configurable | 4 Large building Configurable | BUS | B3 | 3606480005732 | C | 2408.36 | EUR | 1
Tarifa Aparamenta Baja Tensión, Potencia y Canalizaciones eléctricas prefabricadas (ComPact, MasterPact, PowerLogic, Vigirex, Vigilhom y Canalis) | KSB160SM413 | CAJA EXT P/INTERRUPTOR NG 160A | CP2 50 70 | CR | Configurable | 4 Large building Configurable | BUS | B3 | 3606485057729 | C | 1478.04 | EUR | 1
Tarifa Aparamenta Baja Tensión, Potencia y Canalizaciones eléctricas prefabricadas (ComPact, MasterPact, PowerLogic, Vigirex, Vigilhom y Canalis) | KSB160SM424 | CAJA DERIVACION MODULAR DE 160A 24 POLOS | CP2 50 70 | CR | Configurable | 4 Large building Configurable | BUS | B3 | 3606485208619 | C | 1488.09 | EUR | 1
Tarifa Aparamenta Baja Tensión, Potencia y Canalizaciones eléctricas prefabricadas (ComPact, MasterPact, PowerLogic, Vigirex, Vigilhom y Canalis) | KSB160SM513 | COFRET 160A 13 MODULOS | CP2 50 70 | CR | Configurable | 4 Large building Configurable | BUS | B3 | 3606485057736 | C | 1840.53 | EUR | 1
Tarifa Aparamenta Baja Tensión, Potencia y Canalizaciones eléctricas prefabricadas (ComPact, MasterPact, PowerLogic, Vigirex, Vigilhom y Canalis) | KSB160SM524 | COFRET 160A 48 MODULOS IBUSWAY | CP2 50 70 | CR | Configurable | 4 Large building Configurable | BUS | B3 | 3606485208626 | C | 2146.29 | EUR | 1
Tarifa Aparamenta Baja Tensión, Potencia y Canalizaciones eléctricas prefabricadas (ComPact, MasterPact, PowerLogic, Vigirex, Vigilhom y Canalis) | KSB160SV4 | COFRET 160A VACIO | CP2 50 70 | CR | Configurable | 4 Large building Configurable | BUS | B3 | 3606485057620 | C | 1857.58 | EUR | 1
Tarifa Aparamenta Baja Tensión, Potencia y Canalizaciones eléctricas prefabricadas (ComPact, MasterPact, PowerLogic, Vigirex, Vigilhom y Canalis) | KSB160SV5 | COFRET 160A VACIO | CP2 50 70 | CR | Configurable | 4 Large building Configurable | BUS | B3 | 3606485057637 | C | 1530.25 | EUR | 1
Tarifa Aparamenta Baja Tensión, Potencia y Canalizaciones eléctricas prefabricadas (ComPact, MasterPact, PowerLogic, Vigirex, Vigilhom y Canalis) | KSB250DB412 | COFRET 250A COMPACT NSX MANDO MOTORIZ. | CP2 50 70 | CR | Configurable | 4 Large building Configurable | BUS | B3 | 3606489603236 | A | 2789.47 | EUR | 1
Tarifa Aparamenta Baja Tensión, Potencia y Canalizaciones eléctricas prefabricadas (ComPact, MasterPact, PowerLogic, Vigirex, Vigilhom y Canalis) | KSB250DC4 | COFRET 250A,TRI+N+PE, P.DISJ NS250 | CP2 50 70 | CR | Configurable | 4 Large building Configurable | BUS | B3 | 3606480005756 | A | 2297.89 | EUR | 1
Tarifa Aparamenta Baja Tensión, Potencia y Canalizaciones eléctricas prefabricadas (ComPact, MasterPact, PowerLogic, Vigirex, Vigilhom y Canalis) | KSB250DC4TRE | COFRET 250A,TRI+N+PE, P.DISJ NS250 TRE | CP2 50 70 | CR | Configurable | 4 Large building Configurable | BUS | B3 | 3606485057644 | C | 2840.86 | EUR | 1
Tarifa Aparamenta Baja Tensión, Potencia y Canalizaciones eléctricas prefabricadas (ComPact, MasterPact, PowerLogic, Vigirex, Vigilhom y Canalis) | KSB250DC5 | TAP OFF 250A | CP2 50 70 | CR | Configurable | 4 Large building Configurable | BUS | B3 | 3606480005763 | C | 3416.99 | EUR | 1
Tarifa Aparamenta Baja Tensión, Potencia y Canalizaciones eléctricas prefabricadas (ComPact, MasterPact, PowerLogic, Vigirex, Vigilhom y Canalis) | KSB250DC5TRE | COFRET 250A COMPACT NS TRE | CP2 50 70 | CR | Configurable | 4 Large building Configurable | BUS | B3 | 3606485080253 | C | 4101.35 | EUR | 1
Tarifa Aparamenta Baja Tensión, Potencia y Canalizaciones eléctricas prefabricadas (ComPact, MasterPact, PowerLogic, Vigirex, Vigilhom y Canalis) | KSB250DCZFL21 | FL21 MOUNTING PLATE PIU | CP2 50 70 | CR | Configurable | 4 Large building Configurable | BUS | B3 | 3606485072111 | C | 95.6 | EUR | 1
Tarifa Aparamenta Baja Tensión, Potencia y Canalizaciones eléctricas prefabricadas (ComPact, MasterPact, PowerLogic, Vigirex, Vigilhom y Canalis) | KSB250DD412 | DISP. BLOQUEO CONEXION, COF. AMARILLO | CP2 50 70 | CR | Configurable | 4 Large building Configurable | BUS | B3 | 3606485058351 | C | 2210 | EUR | 1
Tarifa Aparamenta Baja Tensión, Potencia y Canalizaciones eléctricas prefabricadas (ComPact, MasterPact, PowerLogic, Vigirex, Vigilhom y Canalis) | KSB250SE4 | CAJA DERIV C/PORTAFUS NH T2 250A 3F+N+PE | CP2 50 70 | CR | Configurable | 4 Large building Configurable | BUS | B3 | 3606480005770 | A | 2363.73 | EUR | 1
Tarifa Aparamenta Baja Tensión, Potencia y Canalizaciones eléctricas prefabricadas (ComPact, MasterPact, PowerLogic, Vigirex, Vigilhom y Canalis) | KSB250SE5 | COFRET TRI+PEN, 250 A, FUSIBLE T1 | CP2 50 70 | CR | Configurable | 4 Large building Configurable | BUS | B3 | 3606480005787 | C | 3634.92 | EUR | 1
Tarifa Aparamenta Baja Tensión, Potencia y Canalizaciones eléctricas prefabricadas (ComPact, MasterPact, PowerLogic, Vigirex, Vigilhom y Canalis) | KSB250SM428 | COFRE 250A 25 MODULOS | CP2 50 70 | CR | Configurable | 4 Large building Configurable | BUS | B3 | 3606485137421 | C | 2698.08 | EUR | 1
Tarifa Aparamenta Baja Tensión, Potencia y Canalizaciones eléctricas prefabricadas (ComPact, MasterPact, PowerLogic, Vigirex, Vigilhom y Canalis) | KSB250ZV1 | SOPORTE DE APOYO P/MONTANTES | CP2 50 70 | CR | Configurable | 4 Large building Configurable | BUS | B3 | 3606480005633 | C | 1472.46 | EUR | 1
Tarifa Aparamenta Baja Tensión, Potencia y Canalizaciones eléctricas prefabricadas (ComPact, MasterPact, PowerLogic, Vigirex, Vigilhom y Canalis) | KSB25SD4 | COFFRET 25A FUSIBLE E27 | CP2 50 70 | CR | Configurable | 4 Large building Configurable | BUS | B3 | 3606480005947 | C | 1226.47 | EUR | 1
Tarifa Aparamenta Baja Tensión, Potencia y Canalizaciones eléctricas prefabricadas (ComPact, MasterPact, PowerLogic, Vigirex, Vigilhom y Canalis) | KSB32CF5 | COFRE DERIV.32A FUSIBLE 10X38 | CP2 50 70 | CR | Configurable | 4 Large building Configurable | BUS | B3 | 3606480005961 | A | 147.29 | EUR | 1
Tarifa Aparamenta Baja Tensión, Potencia y Canalizaciones eléctricas prefabricadas (ComPact, MasterPact, PowerLogic, Vigirex, Vigilhom y Canalis) | KSB32CM55 | COFRET DERIVACION 32 A, 5 M?ULOS | CP2 50 70 | CR | Configurable | 4 Large building Configurable | BUS | B3 | 3606480005978 | A | 218.88 | EUR | 1
Tarifa Aparamenta Baja Tensión, Potencia y Canalizaciones eléctricas prefabricadas (ComPact, MasterPact, PowerLogic, Vigirex, Vigilhom y Canalis) | KSB32CP | CAJA DERIV MOD P/TOMA 32A 8P NO INCLUIDO | CP2 50 70 | CR | Configurable | 4 Large building Configurable | BUS | B3 | 3606480005985 | A | 266.58 | EUR | 1
Tarifa Aparamenta Baja Tensión, Potencia y Canalizaciones eléctricas prefabricadas (ComPact, MasterPact, PowerLogic, Vigirex, Vigilhom y Canalis) | KSB32CP11D | COFRET 32A,TRI+N+PE,SCHUKO+SCHUKO | CP2 50 70 | CR | Configurable | 4 Large building Configurable | BUS | B3 | 3606480005992 | C | 380.72 | EUR | 1
Tarifa Aparamenta Baja Tensión, Potencia y Canalizaciones eléctricas prefabricadas (ComPact, MasterPact, PowerLogic, Vigirex, Vigilhom y Canalis) | KSB32CP15D | COFRET 32A,TRI+N+PE+VIGI,SCHUKO+INDUS. | CP2 50 70 | CR | Configurable | 4 Large building Configurable | BUS | B3 | 3606480006012 | C | 538.24 | EUR | 1
Tarifa Aparamenta Baja Tensión, Potencia y Canalizaciones eléctricas prefabricadas (ComPact, MasterPact, PowerLogic, Vigirex, Vigilhom y Canalis) | KSB32CP35 | COFRET 32A,TRI+N+PE,INDUSTR.+INDUSTR. | CP2 50 70 | CR | Configurable | 4 Large building Configurable | BUS | B3 | 3606480006036 | C | 651.33 | EUR | 1
Tarifa Aparamenta Baja Tensión, Potencia y Canalizaciones eléctricas prefabricadas (ComPact, MasterPact, PowerLogic, Vigirex, Vigilhom y Canalis) | KSB400DB412 | COFRET 400A, COMPACT NS MANDO MOTORIZ. | CP2 50 70 | CR | Configurable | 4 Large building Configurable | BUS | B3 | 3606485058337 | C | 3705.23 | EUR | 1
Tarifa Aparamenta Baja Tensión, Potencia y Canalizaciones eléctricas prefabricadas (ComPact, MasterPact, PowerLogic, Vigirex, Vigilhom y Canalis) | KSB400DC4 | COFRET 400A,TRI+N+PE, P.DISJ NS400 | CP2 50 70 | CR | Configurable | 4 Large building Configurable | BUS | B3 | 3606480005794 | C | 2150.45 | EUR | 1
Tarifa Aparamenta Baja Tensión, Potencia y Canalizaciones eléctricas prefabricadas (ComPact, MasterPact, PowerLogic, Vigirex, Vigilhom y Canalis) | KSB400DC4TRE | COFRET 400A,TRI+N+PE, P.DISJ NS400 TRE | CP2 50 70 | CR | Configurable | 4 Large building Configurable | BUS | B3 | 3606485057712 | C | 2643.31 | EUR | 1
Tarifa Aparamenta Baja Tensión, Potencia y Canalizaciones eléctricas prefabricadas (ComPact, MasterPact, PowerLogic, Vigirex, Vigilhom y Canalis) | KSB400DC5 | COFRET 400A,TRI+PEN, P.DISJ NS400 | CP2 50 70 | CR | Configurable | 4 Large building Configurable | BUS | B3 | 3606480005800 | C | 2204.21 | EUR | 1
Tarifa Aparamenta Baja Tensión, Potencia y Canalizaciones eléctricas prefabricadas (ComPact, MasterPact, PowerLogic, Vigirex, Vigilhom y Canalis) | KSB400DC5TRE | APP-OFF UNIT 400A COMPACT NS TRE | CP2 50 70 | CR | Configurable | 4 Large building Configurable | BUS | B3 | 3606485080260 | C | 3793.96 | EUR | 1
Tarifa Aparamenta Baja Tensión, Potencia y Canalizaciones eléctricas prefabricadas (ComPact, MasterPact, PowerLogic, Vigirex, Vigilhom y Canalis) | KSB400SE4 | COFRET TRI+N+PE, 400 A, FUSIBLE T2 | CP2 50 70 | CR | Configurable | 4 Large building Configurable | BUS | B3 | 3606480005817 | A | 2761.11 | EUR | 1
Tarifa Aparamenta Baja Tensión, Potencia y Canalizaciones eléctricas prefabricadas (ComPact, MasterPact, PowerLogic, Vigirex, Vigilhom y Canalis) | KSB400SE5 | CAJA DERIV C/PORTAFUS NH T3 400A 3F+PEN | CP2 50 70 | CR | Configurable | 4 Large building Configurable | BUS | B3 | 3606480005824 | C | 4319.31 | EUR | 1
Tarifa Aparamenta Baja Tensión, Potencia y Canalizaciones eléctricas prefabricadas (ComPact, MasterPact, PowerLogic, Vigirex, Vigilhom y Canalis) | KSB400ZB1 | OBTURADOR IP55 DERIV 400A | CP2 50 60 | CR | Configurable | 4 Large building Configurable | BUS | B3 | 3606485013145 | C | 4.69 | EUR | 1
Tarifa Aparamenta Baja Tensión, Potencia y Canalizaciones eléctricas prefabricadas (ComPact, MasterPact, PowerLogic, Vigirex, Vigilhom y Canalis) | KSB400ZF1 | FIJACION UNIVERSAL 400A | CP2 50 60 | CR | Configurable | 4 Large building Configurable | BUS | B3 | 3606485013114 | A | 20.16 | EUR | 10
Tarifa Aparamenta Baja Tensión, Potencia y Canalizaciones eléctricas prefabricadas (ComPact, MasterPact, PowerLogic, Vigirex, Vigilhom y Canalis) | KSB400ZFKP1 | KIT COLGANTE 400 A | CP2 50 60 | CR | Configurable | 4 Large building Configurable | BUS | B3 | 3606480006425 | C | 146.58 | EUR | 4
Tarifa Aparamenta Baja Tensión, Potencia y Canalizaciones eléctricas prefabricadas (ComPact, MasterPact, PowerLogic, Vigirex, Vigilhom y Canalis) | KSB400ZFKP2 | CONSOLA DE FIJACIÓN | CP2 50 60 | CR | Configurable | 4 Large building Configurable | BUS | B3 | 3606485208596 | C | 238.29 | EUR | 1
Tarifa Aparamenta Baja Tensión, Potencia y Canalizaciones eléctricas prefabricadas (ComPact, MasterPact, PowerLogic, Vigirex, Vigilhom y Canalis) | KSB400ZV1 | SOPORTE PIE DE COLUMNA MONTANTE 400A | CP2 50 60 | CR | Configurable | 4 Large building Configurable | BUS | B3 | 3606480005640 | C | 1008.9 | EUR | 1
Tarifa Aparamenta Baja Tensión, Potencia y Canalizaciones eléctricas prefabricadas (ComPact, MasterPact, PowerLogic, Vigirex, Vigilhom y Canalis) | KSB50SF4 | COFRET TRI+N+PE, 50 A , FUSIBLE 14X51 | CP2 50 70 | CR | Configurable | 4 Large building Configurable | BUS | B3 | 3606480006050 | A | 368.9 | EUR | 1
Tarifa Aparamenta Baja Tensión, Potencia y Canalizaciones eléctricas prefabricadas (ComPact, MasterPact, PowerLogic, Vigirex, Vigilhom y Canalis) | KSB50SF5 | COFRET TRI+PEN, 50 A , FUSIBLE 14X51 | CP2 50 70 | CR | Configurable | 4 Large building Configurable | BUS | B3 | 3606480006067 | C | 408.33 | EUR | 1
Tarifa Aparamenta Baja Tensión, Potencia y Canalizaciones eléctricas prefabricadas (ComPact, MasterPact, PowerLogic, Vigirex, Vigilhom y Canalis) | KSB50SV4 | COFRET 50A VACIO | CP2 50 70 | CR | Configurable | 4 Large building Configurable | BUS | B3 | 3606480006098 | C | 410.32 | EUR | 1
Tarifa Aparamenta Baja Tensión, Potencia y Canalizaciones eléctricas prefabricadas (ComPact, MasterPact, PowerLogic, Vigirex, Vigilhom y Canalis) | KSB50SV5 | COFRET 50A VACIO | CP2 50 70 | CR | Configurable | 4 Large building Configurable | BUS | B3 | 3606480006104 | C | 441.72 | EUR | 1
Tarifa Aparamenta Baja Tensión, Potencia y Canalizaciones eléctricas prefabricadas (ComPact, MasterPact, PowerLogic, Vigirex, Vigilhom y Canalis) | KSB630SE4 | COFRET TRI+N+PE, 630 A, FUSIBLE | CP2 51 70 | CR | Configurable | 4 Large building Configurable | BUS | B3 | 3606480005657 | C | 18241.24 | EUR | 1
Tarifa Aparamenta Baja Tensión, Potencia y Canalizaciones eléctricas prefabricadas (ComPact, MasterPact, PowerLogic, Vigirex, Vigilhom y Canalis) | KSB630SE5 | COFRET TRI+PEN, 630 A, FUSIBLE | CP2 50 70 | CR | Configurable | 4 Large building Configurable | BUS | B3 | 3606480005664 | C | 15146.64 | EUR | 1
Tarifa Aparamenta Baja Tensión, Potencia y Canalizaciones eléctricas prefabricadas (ComPact, MasterPact, PowerLogic, Vigirex, Vigilhom y Canalis) | KSB630ZV1 | SOPORTE PIE DE COLUMNA MONTANTE 630A | CP2 50 60 | CR | Configurable | 4 Large building Configurable | BUS | B3 | 3606480005671 | C | 1481.75 | EUR | 1
Tarifa Aparamenta Baja Tensión, Potencia y Canalizaciones eléctricas prefabricadas (ComPact, MasterPact, PowerLogic, Vigirex, Vigilhom y Canalis) | KSB63PMP | PLACA BASE PARA POWER METER 5350 | CP2 50 70 | CR | Configurable | 4 Large building Configurable | BUS | B3 | 3606480611032 | C | 250.7 | EUR | 12
Tarifa Aparamenta Baja Tensión, Potencia y Canalizaciones eléctricas prefabricadas (ComPact, MasterPact, PowerLogic, Vigirex, Vigilhom y Canalis) | KSB63SD4 | COFFRET 63A FUSIBLE E33 | CP2 50 70 | CR | Configurable | 4 Large building Configurable | BUS | B3 | 3606480006111 | C | 2314.96 | EUR | 1
Tarifa Aparamenta Baja Tensión, Potencia y Canalizaciones eléctricas prefabricadas (ComPact, MasterPact, PowerLogic, Vigirex, Vigilhom y Canalis) | KSB63SM48 | COFRET 50 A, 8 M?ULOS | CP2 50 70 | CR | Configurable | 4 Large building Configurable | BUS | B3 | 3606480006135 | A | 333.53 | EUR | 1
Tarifa Aparamenta Baja Tensión, Potencia y Canalizaciones eléctricas prefabricadas (ComPact, MasterPact, PowerLogic, Vigirex, Vigilhom y Canalis) | KSB63SM58 | TAP OFF UNIT 63 A 8MODULES | CP2 50 70 | CR | Configurable | 4 Large building Configurable | BUS | B3 | 3606480006142 | C | 501.28 | EUR | 1
Tarifa Aparamenta Baja Tensión, Potencia y Canalizaciones eléctricas prefabricadas (ComPact, MasterPact, PowerLogic, Vigirex, Vigilhom y Canalis) | KTB0000CR4 | TAPA PROTEC.ALIM. VERT.N1-N4 | CP2 60 50 | CX | Configurable | 4 Large building Configurable | BUS | B3 | 3606485031378 | C | 2704.35 | EUR | 1
Tarifa Aparamenta Baja Tensión, Potencia y Canalizaciones eléctricas prefabricadas (ComPact, MasterPact, PowerLogic, Vigirex, Vigilhom y Canalis) | KTB0000CR5 | TAPA PROTEC.ALIM. HORI N1-N4 | CP2 60 50 | CX | Configurable | 4 Large building Configurable | BUS | B3 | 3606485031385 | C | 1296.4 | EUR | 1
Tarifa Aparamenta Baja Tensión, Potencia y Canalizaciones eléctricas prefabricadas (ComPact, MasterPact, PowerLogic, Vigirex, Vigilhom y Canalis) | KTB0000GP01 | Canalis KT gland plate 5x24 to 40 | CP2 60 50 | CX | Configurable | 4 Large building Configurable | BUS | B3 | 3606489415242 | C | 436.07 | EUR | 1
Tarifa Aparamenta Baja Tensión, Potencia y Canalizaciones eléctricas prefabricadas (ComPact, MasterPact, PowerLogic, Vigirex, Vigilhom y Canalis) | KTB0000GP02 | Canalis KT gland plate 1x30 to 70 | CP2 60 50 | CX | Configurable | 4 Large building Configurable | BUS | B3 | 3606489415259 | C | 245.4 | EUR | 1
Tarifa Aparamenta Baja Tensión, Potencia y Canalizaciones eléctricas prefabricadas (ComPact, MasterPact, PowerLogic, Vigirex, Vigilhom y Canalis) | KTB0000GP03 | Canalis KT gland plate 2x30 to 70 | CP2 60 50 | CX | Configurable | 4 Large building Configurable | BUS | B3 | 3606489415266 | C | 418.57 | EUR | 1
Tarifa Aparamenta Baja Tensión, Potencia y Canalizaciones eléctricas prefabricadas (ComPact, MasterPact, PowerLogic, Vigirex, Vigilhom y Canalis) | KTB0000SC1 | CANALIS KT SELLADOR CORTA-FUEGOS | CP2 60 50 | CX | Configurable | 4 Large building Configurable | BUS | B3 | 3606489575854 | C | 346.52 | EUR | 1
Tarifa Aparamenta Baja Tensión, Potencia y Canalizaciones eléctricas prefabricadas (ComPact, MasterPact, PowerLogic, Vigirex, Vigilhom y Canalis) | KTB0000YB1 | TUERCA DIVISIBLE KT M12 | CP2 60 50 | CX | Configurable | 4 Large building Configurable | BUS | B3 | 3606485033587 | C | 38.69 | EUR | 10
Tarifa Aparamenta Baja Tensión, Potencia y Canalizaciones eléctricas prefabricadas (ComPact, MasterPact, PowerLogic, Vigirex, Vigilhom y Canalis) | KTB0000YB2 | 8 PLACAS 100x100x2mm Y TORNILLERIA | CP2 60 50 | CX | Configurable | 4 Large building Configurable | BUS | B3 | 3606485033419 | C | 356.39 | EUR | 1
Tarifa Aparamenta Baja Tensión, Potencia y Canalizaciones eléctricas prefabricadas (ComPact, MasterPact, PowerLogic, Vigirex, Vigilhom y Canalis) | KTB0000YB3 | TORNILLERIA M12X60 Y PLACAS APOYO | CP2 60 50 | CX | Configurable | 4 Large building Configurable | BUS | B3 | 3606485033426 | C | 305.08 | EUR | 1
Tarifa Aparamenta Baja Tensión, Potencia y Canalizaciones eléctricas prefabricadas (ComPact, MasterPact, PowerLogic, Vigirex, Vigilhom y Canalis) | KTB0000YB4 | TORNILLERIA M12X80 Y PLACAS APOYO | CP2 60 50 | CX | Configurable | 4 Large building Configurable | BUS | B3 | 3606485033433 | C | 223.96 | EUR | 1
Tarifa Aparamenta Baja Tensión, Potencia y Canalizaciones eléctricas prefabricadas (ComPact, MasterPact, PowerLogic, Vigirex, Vigilhom y Canalis) | KTB0000YB5 | CANALIS KT TORNILLOS M10X60 Y TUERCAS | CP2 60 50 | CX | Configurable | 4 Large building Configurable | BUS | B3 | 3606489516239 | C | 140.21 | EUR | 1
Tarifa Aparamenta Baja Tensión, Potencia y Canalizaciones eléctricas prefabricadas (ComPact, MasterPact, PowerLogic, Vigirex, Vigilhom y Canalis) | KTB0000YB6 | CANALIS KT 1 CAJA DE 50 TORNILLOS T | CP2 60 50 | CX | Configurable | 4 Large building Configurable | BUS | B3 | 3606489666880 | C | 336 | EUR | 1
Tarifa Aparamenta Baja Tensión, Potencia y Canalizaciones eléctricas prefabricadas (ComPact, MasterPact, PowerLogic, Vigirex, Vigilhom y Canalis) | KTB0000YE1 | ESCUADRA 160A | CP2 60 50 | CX | Configurable | 4 Large building Configurable | BUS | B3 | 3606485031316 | C | 2290.01 | EUR | 1
Tarifa Aparamenta Baja Tensión, Potencia y Canalizaciones eléctricas prefabricadas (ComPact, MasterPact, PowerLogic, Vigirex, Vigilhom y Canalis) | KTB0000YE2 | ESCUADRA 200A | CP2 60 50 | CX | Configurable | 4 Large building Configurable | BUS | B3 | 3606485031323 | C | 1984.74 | EUR | 1
Tarifa Aparamenta Baja Tensión, Potencia y Canalizaciones eléctricas prefabricadas (ComPact, MasterPact, PowerLogic, Vigirex, Vigilhom y Canalis) | KTB0000YF1 | FORRO AISLANTE | CP2 60 50 | CX | Configurable | 4 Large building Configurable | BUS | B3 | 3606485066011 | C | 322.06 | EUR | 1
Tarifa Aparamenta Baja Tensión, Potencia y Canalizaciones eléctricas prefabricadas (ComPact, MasterPact, PowerLogic, Vigirex, Vigilhom y Canalis) | KTB0000YP11 | PLETINA CONEXIÓN N1 | CP2 60 50 | CX | Configurable | 4 Large building Configurable | BUS | B3 | 3606489516055 | C | 300.35 | EUR | 1
Tarifa Aparamenta Baja Tensión, Potencia y Canalizaciones eléctricas prefabricadas (ComPact, MasterPact, PowerLogic, Vigirex, Vigilhom y Canalis) | KTB0000YP12 | PLETINA CONEXIÓN N2 | CP2 60 50 | CX | Configurable | 4 Large building Configurable | BUS | B3 | 3606489516062 | C | 300.35 | EUR | 1
Tarifa Aparamenta Baja Tensión, Potencia y Canalizaciones eléctricas prefabricadas (ComPact, MasterPact, PowerLogic, Vigirex, Vigilhom y Canalis) | KTB0000YP13 | PLETINA CONEXIÓN N3 | CP2 60 50 | CX | Configurable | 4 Large building Configurable | BUS | B3 | 3606489516079 | C | 376.42 | EUR | 1
Tarifa Aparamenta Baja Tensión, Potencia y Canalizaciones eléctricas prefabricadas (ComPact, MasterPact, PowerLogic, Vigirex, Vigilhom y Canalis) | KTB0000YP14 | PLETINA CONEXIÓN N4 | CP2 60 50 | CX | Configurable | 4 Large building Configurable | BUS | B3 | 3606489516086 | C | 300.35 | EUR | 1
Tarifa Aparamenta Baja Tensión, Potencia y Canalizaciones eléctricas prefabricadas (ComPact, MasterPact, PowerLogic, Vigirex, Vigilhom y Canalis) | KTB0000YP21 | BARRAS CONEX. HORIZ. ER1 - ER6 | CP2 60 50 | CX | Configurable | 4 Large building Configurable | BUS | B3 | 3606489575779 | C | 6106.89 | EUR | 1
Tarifa Aparamenta Baja Tensión, Potencia y Canalizaciones eléctricas prefabricadas (ComPact, MasterPact, PowerLogic, Vigirex, Vigilhom y Canalis) | KTB0000YP22 | CANALIS KT BARRAS CONEX. VERT. ER1 - ER6 | CP2 60 50 | CX | Configurable | 4 Large building Configurable | BUS | B3 | 3606489575786 | C | 7233.42 | EUR | 1
Tarifa Aparamenta Baja Tensión, Potencia y Canalizaciones eléctricas prefabricadas (ComPact, MasterPact, PowerLogic, Vigirex, Vigilhom y Canalis) | KTB0000YP23 | CANALIS KT BARRAS CONEXION EL5 | CP2 60 50 | CX | Configurable | 4 Large building Configurable | BUS | B3 | 3606489575793 | C | 3642.95 | EUR | 1
Tarifa Aparamenta Baja Tensión, Potencia y Canalizaciones eléctricas prefabricadas (ComPact, MasterPact, PowerLogic, Vigirex, Vigilhom y Canalis) | KTB0000YP24 | CANALIS KT BARRAS CONEXION EL1 - EL2 | CP2 60 50 | CX | Configurable | 4 Large building Configurable | BUS | B3 | 3606489575809 | C | 1527.65 | EUR | 1
Tarifa Aparamenta Baja Tensión, Potencia y Canalizaciones eléctricas prefabricadas (ComPact, MasterPact, PowerLogic, Vigirex, Vigilhom y Canalis) | KTB0000YS1 | SOPORTE DE BARRAS ENTREEJE 115 | CP2 60 50 | CX | Configurable | 4 Large building Configurable | BUS | B3 | 3606485033488 | C | 831.38 | EUR | 1
Tarifa Aparamenta Baja Tensión, Potencia y Canalizaciones eléctricas prefabricadas (ComPact, MasterPact, PowerLogic, Vigirex, Vigilhom y Canalis) | KTB0000YS2 | JUEGO DE 8 APRIETABARRAS 100MM | CP2 60 50 | CX | Configurable | 4 Large building Configurable | BUS | B3 | 3606485033495 | C | 1387.85 | EUR | 1
Tarifa Aparamenta Baja Tensión, Potencia y Canalizaciones eléctricas prefabricadas (ComPact, MasterPact, PowerLogic, Vigirex, Vigilhom y Canalis) | KTB0000YS3 | JUEGO DE 8 APRIETABARRAS 120MM | CP2 60 50 | CX | Configurable | 4 Large building Configurable | BUS | B3 | 3606485033518 | C | 1513.99 | EUR | 1
Tarifa Aparamenta Baja Tensión, Potencia y Canalizaciones eléctricas prefabricadas (ComPact, MasterPact, PowerLogic, Vigirex, Vigilhom y Canalis) | KTB0000YT1 | TRENZA 100x6 L=400mm AGUJ 2 LADO | CP2 60 50 | CX | Configurable | 4 Large building Configurable | BUS | B3 | 3606485033525 | C | 890.61 | EUR | 1
Tarifa Aparamenta Baja Tensión, Potencia y Canalizaciones eléctricas prefabricadas (ComPact, MasterPact, PowerLogic, Vigirex, Vigilhom y Canalis) | KTB0000ZA1 | FIJACI? HORIZONTAL | CP2 60 50 | CX | Configurable | 4 Large building Configurable | BUS | B3 | 3606485033594 | C | 127.04 | EUR | 1
Tarifa Aparamenta Baja Tensión, Potencia y Canalizaciones eléctricas prefabricadas (ComPact, MasterPact, PowerLogic, Vigirex, Vigilhom y Canalis) | KTB0000ZA3 | BRIDA DE FIJACIÓN | CP2 60 50 | CX | Configurable | 4 Large building Configurable | BUS | B3 | 3606485031507 | C | 27.97 | EUR | 8
Tarifa Aparamenta Baja Tensión, Potencia y Canalizaciones eléctricas prefabricadas (ComPact, MasterPact, PowerLogic, Vigirex, Vigilhom y Canalis) | KTB0000ZA7 | CANALIS KT SOPORTE PLANO 3M | CP2 60 50 | CX | Configurable | 4 Large building Configurable | BUS | B3 | 3606489666873 | C | 504.07 | EUR | 1
Tarifa Aparamenta Baja Tensión, Potencia y Canalizaciones eléctricas prefabricadas (ComPact, MasterPact, PowerLogic, Vigirex, Vigilhom y Canalis) | KTB0000ZA8 | CANALIS KT GARRA POS. DE PLANO | CP2 60 50 | CX | Configurable | 4 Large building Configurable | BUS | B3 | 3606489575823 | C | 267.73 | EUR | 1
Tarifa Aparamenta Baja Tensión, Potencia y Canalizaciones eléctricas prefabricadas (ComPact, MasterPact, PowerLogic, Vigirex, Vigilhom y Canalis) | KTB0001CR5 | CANALIS KT CAPOT PROTEC. ALIM. EL N1-N2 | CP2 60 50 | CX | Configurable | 4 Large building Configurable | BUS | B3 | 3606489575755 | C | 1981.19 | EUR | 1
Tarifa Aparamenta Baja Tensión, Potencia y Canalizaciones eléctricas prefabricadas (ComPact, MasterPact, PowerLogic, Vigirex, Vigilhom y Canalis) | KTB0001CR6 | CAPOT PROTEC. HORIZ. EL N1 TO N2 | CP2 60 50 | CX | Configurable | 4 Large building Configurable | BUS | B3 | 3606489575762 | C | 2401.38 | EUR | 1
Tarifa Aparamenta Baja Tensión, Potencia y Canalizaciones eléctricas prefabricadas (ComPact, MasterPact, PowerLogic, Vigirex, Vigilhom y Canalis) | KTB0074CF6 | PASAMUROS CORTA-FUEGOS H74-KT | CP2 60 50 | CX | Configurable | 4 Large building Configurable | BUS | B3 | 3389118384989 | C | 4029.71 | EUR | 1
Tarifa Aparamenta Baja Tensión, Potencia y Canalizaciones eléctricas prefabricadas (ComPact, MasterPact, PowerLogic, Vigirex, Vigilhom y Canalis) | KTB0074FA | TERMINAL DE CIERRE H74 | CP2 60 50 | CX | Configurable | 4 Large building Configurable | BUS | B3 | 3606485033624 | C | 1417.78 | EUR | 1
Tarifa Aparamenta Baja Tensión, Potencia y Canalizaciones eléctricas prefabricadas (ComPact, MasterPact, PowerLogic, Vigirex, Vigilhom y Canalis) | KTB0074TT01 | PLACA KT IP 54 PARA PRISMA H74 | CP2 60 50 | CX | Configurable | 4 Large building Configurable | BUS | B3 | 3606485033631 | C | 948.82 | EUR | 1
Tarifa Aparamenta Baja Tensión, Potencia y Canalizaciones eléctricas prefabricadas (ComPact, MasterPact, PowerLogic, Vigirex, Vigilhom y Canalis) | KTB0074ZA4 | SOPORTE SUPERIOR DE H=74MM | CP2 60 50 | CX | Configurable | 4 Large building Configurable | BUS | B3 | 3606485031422 | C | 480.19 | EUR | 1
Tarifa Aparamenta Baja Tensión, Potencia y Canalizaciones eléctricas prefabricadas (ComPact, MasterPact, PowerLogic, Vigirex, Vigilhom y Canalis) | KTB0100YC105B | CANALIS KT LINK CU STRAIGHT 100 X MTM | CP2 60 50 | CX | Configurable | 4 Large building Configurable | BUS | B3 | 3606489515959 | C | 413.88 | EUR | 1
Tarifa Aparamenta Baja Tensión, Potencia y Canalizaciones eléctricas prefabricadas (ComPact, MasterPact, PowerLogic, Vigirex, Vigilhom y Canalis) | KTB0100YC107A | FLEX. BI 100X7MM L=0,3-0,6M | CP2 60 50 | CX | Configurable | 4 Large building Configurable | BUS | B3 | 3606489515935 | C | 489.45 | EUR | 1
Tarifa Aparamenta Baja Tensión, Potencia y Canalizaciones eléctricas prefabricadas (ComPact, MasterPact, PowerLogic, Vigirex, Vigilhom y Canalis) | KTB0100YC305B | FLEX. CU 100X5MM L=0,3-0,6M CON ONDA | CP2 60 50 | CX | Configurable | 4 Large building Configurable | BUS | B3 | 3606489515997 | C | 424.39 | EUR | 1
Tarifa Aparamenta Baja Tensión, Potencia y Canalizaciones eléctricas prefabricadas (ComPact, MasterPact, PowerLogic, Vigirex, Vigilhom y Canalis) | KTB0100YC307A | FLEX. BI 100X7MM L=0,3-0,6M CON ONDA | CP2 60 50 | CX | Configurable | 4 Large building Configurable | BUS | B3 | 3606489515973 | C | 501.93 | EUR | 1
Tarifa Aparamenta Baja Tensión, Potencia y Canalizaciones eléctricas prefabricadas (ComPact, MasterPact, PowerLogic, Vigirex, Vigilhom y Canalis) | KTB0100YC50506B | FLEX.AISLADO CU 100X600 | CP2 60 50 | CX | Configurable | 4 Large building Configurable | BUS | B3 | 3606489516048 | C | 632.15 | EUR | 1
Tarifa Aparamenta Baja Tensión, Potencia y Canalizaciones eléctricas prefabricadas (ComPact, MasterPact, PowerLogic, Vigirex, Vigilhom y Canalis) | KTB0100YC50510B | TERMINAL DE CIERRE H124 | CP2 60 50 | CX | Configurable | 4 Large building Configurable | BUS | B3 | 3606489516031 | C | 676.42 | EUR | 1
Tarifa Aparamenta Baja Tensión, Potencia y Canalizaciones eléctricas prefabricadas (ComPact, MasterPact, PowerLogic, Vigirex, Vigilhom y Canalis) | KTB0100YC50706A | FLEX.AISLADO BI 100X600 | CP2 60 50 | CX | Configurable | 4 Large building Configurable | BUS | B3 | 3606489516024 | C | 516.8 | EUR | 1
Tarifa Aparamenta Baja Tensión, Potencia y Canalizaciones eléctricas prefabricadas (ComPact, MasterPact, PowerLogic, Vigirex, Vigilhom y Canalis) | KTB0100YC50710A | FLEX.AISLADO BI 100X1000 | CP2 60 50 | CX | Configurable | 4 Large building Configurable | BUS | B3 | 3606489516017 | C | 560.86 | EUR | 1
Tarifa Aparamenta Baja Tensión, Potencia y Canalizaciones eléctricas prefabricadas (ComPact, MasterPact, PowerLogic, Vigirex, Vigilhom y Canalis) | KTB0104CF6 | PASAMUROS CORTA-FUEGOS H104-KT | CP2 60 50 | CX | Configurable | 4 Large building Configurable | BUS | B3 | 3389118384996 | C | 4159.9 | EUR | 1
Tarifa Aparamenta Baja Tensión, Potencia y Canalizaciones eléctricas prefabricadas (ComPact, MasterPact, PowerLogic, Vigirex, Vigilhom y Canalis) | KTB0104FA | TERMINAL DE CIERRE H104 | CP2 60 50 | CX | Configurable | 4 Large building Configurable | BUS | B3 | 3606485033648 | C | 1094.46 | EUR | 1
Tarifa Aparamenta Baja Tensión, Potencia y Canalizaciones eléctricas prefabricadas (ComPact, MasterPact, PowerLogic, Vigirex, Vigilhom y Canalis) | KTB0104TT01 | PLACA KT IP 54 PARA PRISMA H10 | CP2 60 50 | CX | Configurable | 4 Large building Configurable | BUS | B3 | 3606485033655 | C | 1114.52 | EUR | 1
Tarifa Aparamenta Baja Tensión, Potencia y Canalizaciones eléctricas prefabricadas (ComPact, MasterPact, PowerLogic, Vigirex, Vigilhom y Canalis) | KTB0120YC105B | TERMINAL DE CIERRE H124 | CP2 60 50 | CX | Configurable | 4 Large building Configurable | BUS | B3 | 3606489515966 | C | 669.24 | EUR | 1
Tarifa Aparamenta Baja Tensión, Potencia y Canalizaciones eléctricas prefabricadas (ComPact, MasterPact, PowerLogic, Vigirex, Vigilhom y Canalis) | KTB0120YC107A | FLEX. BI 120X7MM L=0,3-0,6M | CP2 60 50 | CX | Configurable | 4 Large building Configurable | BUS | B3 | 3606489515942 | C | 548.81 | EUR | 1
Tarifa Aparamenta Baja Tensión, Potencia y Canalizaciones eléctricas prefabricadas (ComPact, MasterPact, PowerLogic, Vigirex, Vigilhom y Canalis) | KTB0120YC305B | FLEX. CU 120X5MM L=0,3-0,6M CON ONDA | CP2 60 50 | CX | Configurable | 4 Large building Configurable | BUS | B3 | 3606489516000 | C | 475.43 | EUR | 1
Tarifa Aparamenta Baja Tensión, Potencia y Canalizaciones eléctricas prefabricadas (ComPact, MasterPact, PowerLogic, Vigirex, Vigilhom y Canalis) | KTB0120YC307A | FLEX. BI 120X75MM L=0,3-0,6M CON ONDA | CP2 60 50 | CX | Configurable | 4 Large building Configurable | BUS | B3 | 3606489515980 | C | 562.3 | EUR | 1
Tarifa Aparamenta Baja Tensión, Potencia y Canalizaciones eléctricas prefabricadas (ComPact, MasterPact, PowerLogic, Vigirex, Vigilhom y Canalis) | KTB0124CF6 | PASAMUROS CORTA-FUEGOS H124-KT | CP2 60 50 | CX | Configurable | 4 Large building Configurable | BUS | B3 | 3389118385009 | C | 4251.88 | EUR | 1
Tarifa Aparamenta Baja Tensión, Potencia y Canalizaciones eléctricas prefabricadas (ComPact, MasterPact, PowerLogic, Vigirex, Vigilhom y Canalis) | KTB0124FA | TERMINAL DE CIERRE H124 | CP2 60 50 | CX | Configurable | 4 Large building Configurable | BUS | B3 | 3606485033686 | C | 1434.77 | EUR | 1
Tarifa Aparamenta Baja Tensión, Potencia y Canalizaciones eléctricas prefabricadas (ComPact, MasterPact, PowerLogic, Vigirex, Vigilhom y Canalis) | KTB0124TT01 | PLACA KT IP 54 PARA PRISMA H12 | CP2 60 50 | CX | Configurable | 4 Large building Configurable | BUS | B3 | 3606485033693 | C | 1221.22 | EUR | 1
Tarifa Aparamenta Baja Tensión, Potencia y Canalizaciones eléctricas prefabricadas (ComPact, MasterPact, PowerLogic, Vigirex, Vigilhom y Canalis) | KTB0124ZA7 | CANALIS KT SOPORTE PLANO H124 | CP2 60 50 | CX | Configurable | 4 Large building Configurable | BUS | B3 | 3606489666811 | C | 174.91 | EUR | 1
Tarifa Aparamenta Baja Tensión, Potencia y Canalizaciones eléctricas prefabricadas (ComPact, MasterPact, PowerLogic, Vigirex, Vigilhom y Canalis) | KTB0164CF6 | PASAMUROS CORTA-FUEGOS H164-KTA | CP2 60 50 | CX | Configurable | 4 Large building Configurable | BUS | B3 | 3389118385016 | C | 4269.38 | EUR | 1
Tarifa Aparamenta Baja Tensión, Potencia y Canalizaciones eléctricas prefabricadas (ComPact, MasterPact, PowerLogic, Vigirex, Vigilhom y Canalis) | KTB0164CF7 | PASAMUROS CORTA-FUEGOS H164-KTC | CP2 60 50 | CX | Configurable | 4 Large building Configurable | BUS | B3 | 3389118385061 | C | 5103.76 | EUR | 1
Tarifa Aparamenta Baja Tensión, Potencia y Canalizaciones eléctricas prefabricadas (ComPact, MasterPact, PowerLogic, Vigirex, Vigilhom y Canalis) | KTB0164FA | TERMINAL DE CIERRE H164 | CP2 60 50 | CX | Configurable | 4 Large building Configurable | BUS | B3 | 3606485033709 | C | 1161.58 | EUR | 1
Tarifa Aparamenta Baja Tensión, Potencia y Canalizaciones eléctricas prefabricadas (ComPact, MasterPact, PowerLogic, Vigirex, Vigilhom y Canalis) | KTB0164PE1 | KIT DE COBRE PARA INTERFACE PER H164 | CP2 60 50 | CX | Configurable | 4 Large building Configurable | BUS | B3 | 3606480300332 | C | 509.44 | EUR | 1
Tarifa Aparamenta Baja Tensión, Potencia y Canalizaciones eléctricas prefabricadas (ComPact, MasterPact, PowerLogic, Vigirex, Vigilhom y Canalis) | KTB0164TT01 | PLACA KT IP 54 PARA PRISMA H16 | CP2 60 50 | CX | Configurable | 4 Large building Configurable | BUS | B3 | 3606485033600 | C | 915.95 | EUR | 1
Tarifa Aparamenta Baja Tensión, Potencia y Canalizaciones eléctricas prefabricadas (ComPact, MasterPact, PowerLogic, Vigirex, Vigilhom y Canalis) | KTB0164ZA51 | SOPORTE VERT. CANALIS KT H74-H164 | CP2 60 50 | CX | Configurable | 4 Large building Configurable | BUS | B3 | 3606489485269 | C | 250.65 | EUR | 1
Tarifa Aparamenta Baja Tensión, Potencia y Canalizaciones eléctricas prefabricadas (ComPact, MasterPact, PowerLogic, Vigirex, Vigilhom y Canalis) | KTB0164ZA52 | CARTELA PARED CANALIS KT H74-H164 | CP2 60 50 | CX | Configurable | 4 Large building Configurable | BUS | B3 | 3606489485313 | C | 163.88 | EUR | 1
Tarifa Aparamenta Baja Tensión, Potencia y Canalizaciones eléctricas prefabricadas (ComPact, MasterPact, PowerLogic, Vigirex, Vigilhom y Canalis) | KTB0204CF6 | PASAMUROS CORTA-FUEGOS H204-KTA | CP2 60 50 | CX | Configurable | 4 Large building Configurable | BUS | B3 | 3389118385023 | C | 4386.05 | EUR | 1
Tarifa Aparamenta Baja Tensión, Potencia y Canalizaciones eléctricas prefabricadas (ComPact, MasterPact, PowerLogic, Vigirex, Vigilhom y Canalis) | KTB0204CF7 | PASAMUROS CORTA-FUEGOS H204-KTC | CP2 60 50 | CX | Configurable | 4 Large building Configurable | BUS | B3 | 3389118385078 | C | 5271.22 | EUR | 1
Tarifa Aparamenta Baja Tensión, Potencia y Canalizaciones eléctricas prefabricadas (ComPact, MasterPact, PowerLogic, Vigirex, Vigilhom y Canalis) | KTB0204FA | TERMINAL DE CIERRE H204 | CP2 60 50 | CX | Configurable | 4 Large building Configurable | BUS | B3 | 3606485033716 | C | 1518.21 | EUR | 1
Tarifa Aparamenta Baja Tensión, Potencia y Canalizaciones eléctricas prefabricadas (ComPact, MasterPact, PowerLogic, Vigirex, Vigilhom y Canalis) | KTB0204TT01 | PLACA KT IP 54 PARA PRISMA H20 | CP2 60 50 | CX | Configurable | 4 Large building Configurable | BUS | B3 | 3606485033723 | C | 959.29 | EUR | 1
Tarifa Aparamenta Baja Tensión, Potencia y Canalizaciones eléctricas prefabricadas (ComPact, MasterPact, PowerLogic, Vigirex, Vigilhom y Canalis) | KTB0204ZA51 | SOPORTE VERT. CANALIS KT H204 | CP2 60 50 | CX | Configurable | 4 Large building Configurable | BUS | B3 | 3606489485276 | C | 685.14 | EUR | 1
Tarifa Aparamenta Baja Tensión, Potencia y Canalizaciones eléctricas prefabricadas (ComPact, MasterPact, PowerLogic, Vigirex, Vigilhom y Canalis) | KTB0204ZA52 | CARTELA PARED CANALIS KT H204 | CP2 60 50 | CX | Configurable | 4 Large building Configurable | BUS | B3 | 3606489485320 | C | 231.35 | EUR | 1
Tarifa Aparamenta Baja Tensión, Potencia y Canalizaciones eléctricas prefabricadas (ComPact, MasterPact, PowerLogic, Vigirex, Vigilhom y Canalis) | KTB0204ZA7 | CANALIS KT SOPORTE PLANO H204 | CP2 60 50 | CX | Configurable | 4 Large building Configurable | BUS | B3 | 3606489666828 | C | 227.54 | EUR | 1
Tarifa Aparamenta Baja Tensión, Potencia y Canalizaciones eléctricas prefabricadas (ComPact, MasterPact, PowerLogic, Vigirex, Vigilhom y Canalis) | KTB0230BC01 | CAJA DE CABLES ANCHO 230MM | CP2 60 50 | CX | Configurable | 4 Large building Configurable | BUS | B3 | 3606485033662 | C | 999.45 | EUR | 1
Tarifa Aparamenta Baja Tensión, Potencia y Canalizaciones eléctricas prefabricadas (ComPact, MasterPact, PowerLogic, Vigirex, Vigilhom y Canalis) | KTB0230CR1 | TAPA PROTEC.ALIM.N1-N7, HOR | CP2 60 50 | CX | Configurable | 4 Large building Configurable | BUS | B3 | 3606485032177 | C | 3148.81 | EUR | 1
Tarifa Aparamenta Baja Tensión, Potencia y Canalizaciones eléctricas prefabricadas (ComPact, MasterPact, PowerLogic, Vigirex, Vigilhom y Canalis) | KTB0230CR2 | TAPA PROTEC.ALIM.N1-N7, VERT,H800 | CP2 60 50 | CX | Configurable | 4 Large building Configurable | BUS | B3 | 3606485031484 | C | 1630.21 | EUR | 1
Tarifa Aparamenta Baja Tensión, Potencia y Canalizaciones eléctricas prefabricadas (ComPact, MasterPact, PowerLogic, Vigirex, Vigilhom y Canalis) | KTB0230CR3 | TAPA PROTEC.ALIM.N1-N7, VERT, | CP2 60 50 | CX | Configurable | 4 Large building Configurable | BUS | B3 | 3606485032207 | C | 2331.06 | EUR | 1
Tarifa Aparamenta Baja Tensión, Potencia y Canalizaciones eléctricas prefabricadas (ComPact, MasterPact, PowerLogic, Vigirex, Vigilhom y Canalis) | KTB0230CR6 | TAPA PROTEC.ALIM. HORI N5 Y23 | CP2 60 50 | CX | Configurable | 4 Large building Configurable | BUS | B3 | 3606485031392 | C | 1487.93 | EUR | 1
Tarifa Aparamenta Baja Tensión, Potencia y Canalizaciones eléctricas prefabricadas (ComPact, MasterPact, PowerLogic, Vigirex, Vigilhom y Canalis) | KTB0230CR71 | CAPOT CONEX. HORIZ. TRAFO ACEITE Y230 N1 | CP2 60 50 | CX | Configurable | 4 Large building Configurable | BUS | B3 | 3606489516093 | C | 1915.35 | EUR | 1
Tarifa Aparamenta Baja Tensión, Potencia y Canalizaciones eléctricas prefabricadas (ComPact, MasterPact, PowerLogic, Vigirex, Vigilhom y Canalis) | KTB0230CR81 | CAPOT CONEX. VERT. TRAFO ACEITE Y230 N1 | CP2 60 50 | CX | Configurable | 4 Large building Configurable | BUS | B3 | 3606489516161 | C | 1921.7 | EUR | 1
Tarifa Aparamenta Baja Tensión, Potencia y Canalizaciones eléctricas prefabricadas (ComPact, MasterPact, PowerLogic, Vigirex, Vigilhom y Canalis) | KTB0230CS0 | TAPA DE PROTECCI? HASTA 1250A | CP2 60 50 | CX | Configurable | 4 Large building Configurable | BUS | B3 | 3606485033679 | C | 4429.29 | EUR | 1
Tarifa Aparamenta Baja Tensión, Potencia y Canalizaciones eléctricas prefabricadas (ComPact, MasterPact, PowerLogic, Vigirex, Vigilhom y Canalis) | KTB0244CF6 | CANALIS KT KIT COUPE FEU H244 L650 | CP2 99 98 | CX | Configurable | 4 Large building Configurable | BUS | B3 | 3389118385030 | C | 4680.86 | EUR | 1
Tarifa Aparamenta Baja Tensión, Potencia y Canalizaciones eléctricas prefabricadas (ComPact, MasterPact, PowerLogic, Vigirex, Vigilhom y Canalis) | KTB0244CF7 | CANALIS KT FIRE BARRIER KIT H244 L750 | CP2 60 50 | CX | Configurable | 4 Large building Configurable | BUS | B3 | 3389118385085 | C | 5305.57 | EUR | 1
Tarifa Aparamenta Baja Tensión, Potencia y Canalizaciones eléctricas prefabricadas (ComPact, MasterPact, PowerLogic, Vigirex, Vigilhom y Canalis) | KTB0244FA | TERMINAL DE CIERRE H244 | CP2 60 50 | CX | Configurable | 4 Large building Configurable | BUS | B3 | 3606485033754 | C | 1174.77 | EUR | 1
Tarifa Aparamenta Baja Tensión, Potencia y Canalizaciones eléctricas prefabricadas (ComPact, MasterPact, PowerLogic, Vigirex, Vigilhom y Canalis) | KTB0244PE1 | KIT DE COBRE PARA INTERFACE PER H244 | CP2 60 50 | CX | Configurable | 4 Large building Configurable | BUS | B3 | 3606480300349 | C | 674.61 | EUR | 1
Tarifa Aparamenta Baja Tensión, Potencia y Canalizaciones eléctricas prefabricadas (ComPact, MasterPact, PowerLogic, Vigirex, Vigilhom y Canalis) | KTB0244TT01 | PLACA KT IP 54 PARA PRISMA H24 | CP2 60 50 | CX | Configurable | 4 Large building Configurable | BUS | B3 | 3606485033761 | C | 1028.56 | EUR | 1
Tarifa Aparamenta Baja Tensión, Potencia y Canalizaciones eléctricas prefabricadas (ComPact, MasterPact, PowerLogic, Vigirex, Vigilhom y Canalis) | KTB0244ZA51 | SOPORTE VERT. CANALIS KT H244 | CP2 60 50 | CX | Configurable | 4 Large building Configurable | BUS | B3 | 3606489485283 | C | 696.79 | EUR | 1
Tarifa Aparamenta Baja Tensión, Potencia y Canalizaciones eléctricas prefabricadas (ComPact, MasterPact, PowerLogic, Vigirex, Vigilhom y Canalis) | KTB0244ZA52 | CARTELA PARED CANALIS KT H244 | CP2 60 50 | CX | Configurable | 4 Large building Configurable | BUS | B3 | 3606489485337 | C | 268.27 | EUR | 1
Tarifa Aparamenta Baja Tensión, Potencia y Canalizaciones eléctricas prefabricadas (ComPact, MasterPact, PowerLogic, Vigirex, Vigilhom y Canalis) | KTB0244ZA6 | FIJACIÓN ANTI-TWIST KTA 2500A | CP2 60 50 | CX | Configurable | 4 Large building Configurable | BUS | B3 | 3389118395176 | C | 252.09 | EUR | 1
Tarifa Aparamenta Baja Tensión, Potencia y Canalizaciones eléctricas prefabricadas (ComPact, MasterPact, PowerLogic, Vigirex, Vigilhom y Canalis) | KTB0244ZA7 | CANALIS KT SOPORTE PLANO H244 | CP2 60 50 | CX | Configurable | 4 Large building Configurable | BUS | B3 | 3606489666835 | C | 262.5 | EUR | 1
Tarifa Aparamenta Baja Tensión, Potencia y Canalizaciones eléctricas prefabricadas (ComPact, MasterPact, PowerLogic, Vigirex, Vigilhom y Canalis) | KTB0324CF6 | CORTAFUEGOS KTA3200A | CP2 60 50 | CX | Configurable | 4 Large building Configurable | BUS | B3 | 3389118385047 | C | 5395.79 | EUR | 1
Tarifa Aparamenta Baja Tensión, Potencia y Canalizaciones eléctricas prefabricadas (ComPact, MasterPact, PowerLogic, Vigirex, Vigilhom y Canalis) | KTB0324CF9 | PASAMUROS CORTA-FUEGOS H324-KTC | CP2 60 50 | CX | Configurable | 4 Large building Configurable | BUS | B3 | 3389118385092 | C | 6558.83 | EUR | 1
Tarifa Aparamenta Baja Tensión, Potencia y Canalizaciones eléctricas prefabricadas (ComPact, MasterPact, PowerLogic, Vigirex, Vigilhom y Canalis) | KTB0324FA | TERMINAL DE CIERRE H324 | CP2 60 50 | CX | Configurable | 4 Large building Configurable | BUS | B3 | 3606485033778 | C | 1639.9 | EUR | 1
Tarifa Aparamenta Baja Tensión, Potencia y Canalizaciones eléctricas prefabricadas (ComPact, MasterPact, PowerLogic, Vigirex, Vigilhom y Canalis) | KTB0324TT01 | PLACA KT IP 54 PARA PRISMA H32 | CP2 60 50 | CX | Configurable | 4 Large building Configurable | BUS | B3 | 3606485033785 | C | 1111.3 | EUR | 1
Tarifa Aparamenta Baja Tensión, Potencia y Canalizaciones eléctricas prefabricadas (ComPact, MasterPact, PowerLogic, Vigirex, Vigilhom y Canalis) | KTB0324ZA51 | SOPORTE VERT. CANALIS KT H324 | CP2 60 50 | CX | Configurable | 4 Large building Configurable | BUS | B3 | 3606489485290 | C | 694.26 | EUR | 1
Tarifa Aparamenta Baja Tensión, Potencia y Canalizaciones eléctricas prefabricadas (ComPact, MasterPact, PowerLogic, Vigirex, Vigilhom y Canalis) | KTB0324ZA52 | CARTELA PARED CANALIS KT H324 | CP2 60 50 | CX | Configurable | 4 Large building Configurable | BUS | B3 | 3606489485344 | C | 293.69 | EUR | 1
Tarifa Aparamenta Baja Tensión, Potencia y Canalizaciones eléctricas prefabricadas (ComPact, MasterPact, PowerLogic, Vigirex, Vigilhom y Canalis) | KTB0324ZA7 | CANALIS KT SOPORTE PLANO H304 | CP2 60 50 | CX | Configurable | 4 Large building Configurable | BUS | B3 | 3606489666842 | C | 218.4 | EUR | 1
Tarifa Aparamenta Baja Tensión, Potencia y Canalizaciones eléctricas prefabricadas (ComPact, MasterPact, PowerLogic, Vigirex, Vigilhom y Canalis) | KTB0350BC01 | CAJA DE CABLES ANCHO 350MM | CP2 60 50 | CX | Configurable | 4 Large building Configurable | BUS | B3 | 3606485033730 | C | 1129.37 | EUR | 1
Tarifa Aparamenta Baja Tensión, Potencia y Canalizaciones eléctricas prefabricadas (ComPact, MasterPact, PowerLogic, Vigirex, Vigilhom y Canalis) | KTB0350CR1 | TAPA PROTEC.ALIM.N1-N7, HOR | CP2 60 50 | CX | Configurable | 4 Large building Configurable | BUS | B3 | 3606485032184 | C | 3148.81 | EUR | 1
Tarifa Aparamenta Baja Tensión, Potencia y Canalizaciones eléctricas prefabricadas (ComPact, MasterPact, PowerLogic, Vigirex, Vigilhom y Canalis) | KTB0350CR2 | TAPA PROTEC.ALIM.N1-N7, VERT,H800 | CP2 60 50 | CX | Configurable | 4 Large building Configurable | BUS | B3 | 3606485031491 | C | 1630.21 | EUR | 1
Tarifa Aparamenta Baja Tensión, Potencia y Canalizaciones eléctricas prefabricadas (ComPact, MasterPact, PowerLogic, Vigirex, Vigilhom y Canalis) | KTB0350CR3 | TAPA PROTEC.ALIM.N1-N7, VERT, | CP2 60 50 | CX | Configurable | 4 Large building Configurable | BUS | B3 | 3606485032214 | C | 1616.19 | EUR | 1
Tarifa Aparamenta Baja Tensión, Potencia y Canalizaciones eléctricas prefabricadas (ComPact, MasterPact, PowerLogic, Vigirex, Vigilhom y Canalis) | KTB0350CR6 | TAPA PROTEC.ALIM. HORI N5 Y35 | CP2 60 50 | CX | Configurable | 4 Large building Configurable | BUS | B3 | 3606485031408 | C | 1534.28 | EUR | 1
Tarifa Aparamenta Baja Tensión, Potencia y Canalizaciones eléctricas prefabricadas (ComPact, MasterPact, PowerLogic, Vigirex, Vigilhom y Canalis) | KTB0350CR71 | CAPOT CONEX. HORIZ. TRAFO ACEITE Y350 N1 | CP2 60 50 | CX | Configurable | 4 Large building Configurable | BUS | B3 | 3606489516109 | C | 2015.53 | EUR | 1
Tarifa Aparamenta Baja Tensión, Potencia y Canalizaciones eléctricas prefabricadas (ComPact, MasterPact, PowerLogic, Vigirex, Vigilhom y Canalis) | KTB0350CR72 | TAPA PROTEC.REGUL.ALIM.N1-N7, | CP2 60 50 | CX | Configurable | 4 Large building Configurable | BUS | B3 | 3606485031255 | C | 1616.73 | EUR | 1
Tarifa Aparamenta Baja Tensión, Potencia y Canalizaciones eléctricas prefabricadas (ComPact, MasterPact, PowerLogic, Vigirex, Vigilhom y Canalis) | KTB0350CR73 | CAPOT CONEX. HORIZ. TRAFO ACEITE Y350 N3 | CP2 60 50 | CX | Configurable | 4 Large building Configurable | BUS | B3 | 3606489516116 | C | 2039.83 | EUR | 1
Tarifa Aparamenta Baja Tensión, Potencia y Canalizaciones eléctricas prefabricadas (ComPact, MasterPact, PowerLogic, Vigirex, Vigilhom y Canalis) | KTB0350CR74 | CAPOT CONEX. HORIZ. TRAFO ACEITE Y350 N4 | CP2 60 50 | CX | Configurable | 4 Large building Configurable | BUS | B3 | 3606489516123 | C | 2158.62 | EUR | 1
Tarifa Aparamenta Baja Tensión, Potencia y Canalizaciones eléctricas prefabricadas (ComPact, MasterPact, PowerLogic, Vigirex, Vigilhom y Canalis) | KTB0350CR81 | CAPOT CONEX. VERT. TRAFO ACEITE Y350 N1 | CP2 60 50 | CX | Configurable | 4 Large building Configurable | BUS | B3 | 3606489516178 | C | 2044.15 | EUR | 1
Tarifa Aparamenta Baja Tensión, Potencia y Canalizaciones eléctricas prefabricadas (ComPact, MasterPact, PowerLogic, Vigirex, Vigilhom y Canalis) | KTB0350CR82 | TAPA PROTEC.REGUL.ALIM.N1-N7, | CP2 60 50 | CX | Configurable | 4 Large building Configurable | BUS | B3 | 3606485031354 | C | 1684.15 | EUR | 1
Tarifa Aparamenta Baja Tensión, Potencia y Canalizaciones eléctricas prefabricadas (ComPact, MasterPact, PowerLogic, Vigirex, Vigilhom y Canalis) | KTB0350CR83 | CAPOT CONEX. VERT. TRAFO ACEITE Y350 N3 | CP2 60 50 | CX | Configurable | 4 Large building Configurable | BUS | B3 | 3606489516185 | C | 2188.4 | EUR | 1
Tarifa Aparamenta Baja Tensión, Potencia y Canalizaciones eléctricas prefabricadas (ComPact, MasterPact, PowerLogic, Vigirex, Vigilhom y Canalis) | KTB0350CS0 | TAPA DE PROTECCIÓN HASTA 2500 | CP2 60 50 | CX | Configurable | 4 Large building Configurable | BUS | B3 | 3606485033747 | C | 4641.01 | EUR | 1
Tarifa Aparamenta Baja Tensión, Potencia y Canalizaciones eléctricas prefabricadas (ComPact, MasterPact, PowerLogic, Vigirex, Vigilhom y Canalis) | KTB0350HT01 | KIT DE CONEXIÓN KH-KT Y350 N1 | CP2 60 50 | CX | Configurable | 4 Large building Configurable | BUS | B3 | 3389118385580 | C | 13888.1 | EUR | 1
Tarifa Aparamenta Baja Tensión, Potencia y Canalizaciones eléctricas prefabricadas (ComPact, MasterPact, PowerLogic, Vigirex, Vigilhom y Canalis) | KTB0350HT02 | KIT CONEXIÓN KH-KT | CP2 60 50 | CX | Configurable | 4 Large building Configurable | BUS | B3 | 3389118385597 | C | 20819.12 | EUR | 1
Tarifa Aparamenta Baja Tensión, Potencia y Canalizaciones eléctricas prefabricadas (ComPact, MasterPact, PowerLogic, Vigirex, Vigilhom y Canalis) | KTB0404CF6 | PASAMUROS CORTA-FUEGOS H404-KTA | CP2 60 50 | CX | Configurable | 4 Large building Configurable | BUS | B3 | 3389118385054 | C | 5866.7 | EUR | 1
Tarifa Aparamenta Baja Tensión, Potencia y Canalizaciones eléctricas prefabricadas (ComPact, MasterPact, PowerLogic, Vigirex, Vigilhom y Canalis) | KTB0404CF9 | PASAMUROS CORTA-FUEGOS H404-KTC | CP2 60 50 | CX | Configurable | 4 Large building Configurable | BUS | B3 | 3389118385108 | C | 7294.75 | EUR | 1
Tarifa Aparamenta Baja Tensión, Potencia y Canalizaciones eléctricas prefabricadas (ComPact, MasterPact, PowerLogic, Vigirex, Vigilhom y Canalis) | KTB0404FA | TERMINAL DE CIERRE H404 | CP2 60 50 | CX | Configurable | 4 Large building Configurable | BUS | B3 | 3606485033808 | C | 1677.68 | EUR | 1
Tarifa Aparamenta Baja Tensión, Potencia y Canalizaciones eléctricas prefabricadas (ComPact, MasterPact, PowerLogic, Vigirex, Vigilhom y Canalis) | KTB0404PE1 | KIT DE COBRE PARA INTERFACE PER H404 | CP2 60 50 | CX | Configurable | 4 Large building Configurable | BUS | B3 | 3606480300356 | C | 1140.9 | EUR | 1
Tarifa Aparamenta Baja Tensión, Potencia y Canalizaciones eléctricas prefabricadas (ComPact, MasterPact, PowerLogic, Vigirex, Vigilhom y Canalis) | KTB0404TT01 | PLACA KT IP 54 PARA PRISMA H40 | CP2 60 50 | CX | Configurable | 4 Large building Configurable | BUS | B3 | 3606485033815 | C | 1179.74 | EUR | 1
Tarifa Aparamenta Baja Tensión, Potencia y Canalizaciones eléctricas prefabricadas (ComPact, MasterPact, PowerLogic, Vigirex, Vigilhom y Canalis) | KTB0404ZA4 | SOPORTE SUPERIOR DE H=104-404M | CP2 60 50 | CX | Configurable | 4 Large building Configurable | BUS | B3 | 3606485031439 | C | 362.74 | EUR | 1
Tarifa Aparamenta Baja Tensión, Potencia y Canalizaciones eléctricas prefabricadas (ComPact, MasterPact, PowerLogic, Vigirex, Vigilhom y Canalis) | KTB0404ZA51 | SOPORTE VERT. CANALIS KT H404 | CP2 60 50 | CX | Configurable | 4 Large building Configurable | BUS | B3 | 3606489485306 | C | 733.3 | EUR | 1
Tarifa Aparamenta Baja Tensión, Potencia y Canalizaciones eléctricas prefabricadas (ComPact, MasterPact, PowerLogic, Vigirex, Vigilhom y Canalis) | KTB0404ZA52 | CARTELA PARED CANALIS KT H404 | CP2 60 50 | CX | Configurable | 4 Large building Configurable | BUS | B3 | 3606489485351 | C | 290.66 | EUR | 1
Tarifa Aparamenta Baja Tensión, Potencia y Canalizaciones eléctricas prefabricadas (ComPact, MasterPact, PowerLogic, Vigirex, Vigilhom y Canalis) | KTB0404ZA7 | CANALIS KT SOPORTE PLANO H404 | CP2 60 50 | CX | Configurable | 4 Large building Configurable | BUS | B3 | 3606489666859 | C | 367.5 | EUR | 1
Tarifa Aparamenta Baja Tensión, Potencia y Canalizaciones eléctricas prefabricadas (ComPact, MasterPact, PowerLogic, Vigirex, Vigilhom y Canalis) | KTB0510BC01 | CAJA DE CABLES ANCHO 510MM | CP2 60 50 | CX | Configurable | 4 Large building Configurable | BUS | B3 | 3606485031415 | C | 1441.47 | EUR | 1
Tarifa Aparamenta Baja Tensión, Potencia y Canalizaciones eléctricas prefabricadas (ComPact, MasterPact, PowerLogic, Vigirex, Vigilhom y Canalis) | KTB0510CR1 | TAPA PROTEC.ALIM.N1-N7, HOR | CP2 60 50 | CX | Configurable | 4 Large building Configurable | BUS | B3 | 3606485031477 | C | 3148.81 | EUR | 1
Tarifa Aparamenta Baja Tensión, Potencia y Canalizaciones eléctricas prefabricadas (ComPact, MasterPact, PowerLogic, Vigirex, Vigilhom y Canalis) | KTB0510CR2 | TAPA PROTEC.ALIM.N1-N7, VERT,H800 | CP2 60 50 | CX | Configurable | 4 Large building Configurable | BUS | B3 | 3606485032191 | C | 1630.21 | EUR | 1
Tarifa Aparamenta Baja Tensión, Potencia y Canalizaciones eléctricas prefabricadas (ComPact, MasterPact, PowerLogic, Vigirex, Vigilhom y Canalis) | KTB0510CR3 | TAPA PROTEC.ALIM.N1-N7, VERT, | CP2 60 50 | CX | Configurable | 4 Large building Configurable | BUS | B3 | 3606485032221 | C | 2331.06 | EUR | 1
Tarifa Aparamenta Baja Tensión, Potencia y Canalizaciones eléctricas prefabricadas (ComPact, MasterPact, PowerLogic, Vigirex, Vigilhom y Canalis) | KTB0510CR6 | TAPA PROTEC.ALIM. HORI N5 Y51 | CP2 60 50 | CX | Configurable | 4 Large building Configurable | BUS | B3 | 3606485031293 | C | 1605.36 | EUR | 1
Tarifa Aparamenta Baja Tensión, Potencia y Canalizaciones eléctricas prefabricadas (ComPact, MasterPact, PowerLogic, Vigirex, Vigilhom y Canalis) | KTB0510CR71 | CAPOT CONEX. HORIZ. TRAFO ACEITE Y510 N1 | CP2 60 50 | CX | Configurable | 4 Large building Configurable | BUS | B3 | 3606489516130 | C | 2109.55 | EUR | 1
Tarifa Aparamenta Baja Tensión, Potencia y Canalizaciones eléctricas prefabricadas (ComPact, MasterPact, PowerLogic, Vigirex, Vigilhom y Canalis) | KTB0510CR72 | CAPOT CONEX. HORIZ. TRAFO ACEITE Y510 N2 | CP2 60 50 | CX | Configurable | 4 Large building Configurable | BUS | B3 | 3606489516147 | C | 2245.42 | EUR | 1
Tarifa Aparamenta Baja Tensión, Potencia y Canalizaciones eléctricas prefabricadas (ComPact, MasterPact, PowerLogic, Vigirex, Vigilhom y Canalis) | KTB0510CR73 | CAPOT CONEX. HORIZ. TRAFO ACEITE Y510 N3 | CP2 60 50 | CX | Configurable | 4 Large building Configurable | BUS | B3 | 3606489516154 | C | 2263.76 | EUR | 1
Tarifa Aparamenta Baja Tensión, Potencia y Canalizaciones eléctricas prefabricadas (ComPact, MasterPact, PowerLogic, Vigirex, Vigilhom y Canalis) | KTB0510CR81 | CAPOT CONEX. VERT. TRAFO ACEITE Y510 N1 | CP2 60 50 | CX | Configurable | 4 Large building Configurable | BUS | B3 | 3606489516208 | C | 2161.54 | EUR | 1
Tarifa Aparamenta Baja Tensión, Potencia y Canalizaciones eléctricas prefabricadas (ComPact, MasterPact, PowerLogic, Vigirex, Vigilhom y Canalis) | KTB0510CR82 | CAPOT CONEX. VERT. TRAFO ACEITE Y510 N2 | CP2 60 50 | CX | Configurable | 4 Large building Configurable | BUS | B3 | 3606489516215 | C | 2272.14 | EUR | 1
Tarifa Aparamenta Baja Tensión, Potencia y Canalizaciones eléctricas prefabricadas (ComPact, MasterPact, PowerLogic, Vigirex, Vigilhom y Canalis) | KTB0510CS0 | TAPA DE PROTECCION HASTA 4000 | CP2 60 50 | CX | Configurable | 4 Large building Configurable | BUS | B3 | 3606485033792 | C | 3361.78 | EUR | 1
Tarifa Aparamenta Baja Tensión, Potencia y Canalizaciones eléctricas prefabricadas (ComPact, MasterPact, PowerLogic, Vigirex, Vigilhom y Canalis) | KTB0510HT01 | KIT DE CONEXIÓN KH-KT Y510 N1 | CP2 60 50 | CX | Configurable | 4 Large building Configurable | BUS | B3 | 3389118385603 | C | 23823.42 | EUR | 1
Tarifa Aparamenta Baja Tensión, Potencia y Canalizaciones eléctricas prefabricadas (ComPact, MasterPact, PowerLogic, Vigirex, Vigilhom y Canalis) | KTB0510HT02 | KIT DE CONEXIÓN KH-KT Y510 N2 | CP2 60 50 | CX | Configurable | 4 Large building Configurable | BUS | B3 | 3389118385610 | C | 28004.54 | EUR | 1
Tarifa Aparamenta Baja Tensión, Potencia y Canalizaciones eléctricas prefabricadas (ComPact, MasterPact, PowerLogic, Vigirex, Vigilhom y Canalis) | KTB0510HT03 | KIT DE CONEXIÓN KH-KT Y510 N3 | CP2 60 50 | CX | Configurable | 4 Large building Configurable | BUS | B3 | 3389118385627 | C | 30505.18 | EUR | 1
Tarifa Aparamenta Baja Tensión, Potencia y Canalizaciones eléctricas prefabricadas (ComPact, MasterPact, PowerLogic, Vigirex, Vigilhom y Canalis) | KTB0622CF6 | CANALIS KT KIT CORTA-FUEGOSH622 L650 | CP2 60 50 | CX | Configurable | 4 Large building Configurable | BUS | B3 | 3606489575847 | C | 8649.56 | EUR | 1
Tarifa Aparamenta Baja Tensión, Potencia y Canalizaciones eléctricas prefabricadas (ComPact, MasterPact, PowerLogic, Vigirex, Vigilhom y Canalis) | KTB0622CF7 | CANALIS KT KIT CORTA-FUEGOS H622 L750 | CP2 60 50 | CX | Configurable | 4 Large building Configurable | BUS | B3 | 3606489575830 | C | 9116.7 | EUR | 1
Tarifa Aparamenta Baja Tensión, Potencia y Canalizaciones eléctricas prefabricadas (ComPact, MasterPact, PowerLogic, Vigirex, Vigilhom y Canalis) | KTB0622FA | CANALIS KT TERM. CIERRE H622 | CP2 60 50 | CX | Configurable | 4 Large building Configurable | BUS | B3 | 3606489575816 | C | 3003.9 | EUR | 1
Tarifa Aparamenta Baja Tensión, Potencia y Canalizaciones eléctricas prefabricadas (ComPact, MasterPact, PowerLogic, Vigirex, Vigilhom y Canalis) | KTB0622TT01 | CANALIS KT MARCO EMBELLECEDOR H622 | CP2 60 50 | CX | Configurable | 4 Large building Configurable | BUS | B3 | 3606489575861 | C | 911.24 | EUR | 1
Tarifa Aparamenta Baja Tensión, Potencia y Canalizaciones eléctricas prefabricadas (ComPact, MasterPact, PowerLogic, Vigirex, Vigilhom y Canalis) | KTB0622ZA7 | CANALIS KT SOPORTE PLANO H622 | CP2 60 50 | CX | Configurable | 4 Large building Configurable | BUS | B3 | 3606489666866 | C | 489.91 | EUR | 1
Tarifa Aparamenta Baja Tensión, Potencia y Canalizaciones eléctricas prefabricadas (ComPact, MasterPact, PowerLogic, Vigirex, Vigilhom y Canalis) | KTB0630CB3 | COFRET DERIVACIÓN FIJO 400-630A | CP2 60 60 | CX | Configurable | 4 Large building Configurable | BUS | B3 | 3606485033532 | C | 5590.17 | EUR | 1
Tarifa Aparamenta Baja Tensión, Potencia y Canalizaciones eléctricas prefabricadas (ComPact, MasterPact, PowerLogic, Vigirex, Vigilhom y Canalis) | KTB0630CB4 | COFRET DERIVACIÓN FIJO 400-630 | CP2 60 60 | CX | Configurable | 4 Large building Configurable | BUS | B3 | 3606485033549 | C | 4355.84 | EUR | 1
Tarifa Aparamenta Baja Tensión, Potencia y Canalizaciones eléctricas prefabricadas (ComPact, MasterPact, PowerLogic, Vigirex, Vigilhom y Canalis) | KTB0630CB5 | COFRET 630 A. PARA NS | CP2 60 60 | CX | Configurable | 4 Large building Configurable | BUS | B3 | 3606485033556 | C | 7504.67 | EUR | 1
Tarifa Aparamenta Baja Tensión, Potencia y Canalizaciones eléctricas prefabricadas (ComPact, MasterPact, PowerLogic, Vigirex, Vigilhom y Canalis) | KTB0630DC4 | CANALIS KT PLUGIN 630A NSX 3LN | CP2 60 60 | CX | Configurable | 4 Large building Configurable | BUS | B3 | 3606480932670 | C | 4924.39 | EUR | 1
Tarifa Aparamenta Baja Tensión, Potencia y Canalizaciones eléctricas prefabricadas (ComPact, MasterPact, PowerLogic, Vigirex, Vigilhom y Canalis) | KTB0630HF3 | COFRET DER. INT. FUS 630A 3F+P | CP2 60 60 | CX | Configurable | 4 Large building Configurable | BUS | B3 | 3606485218779 | C | 19312.41 | EUR | 1
Tarifa Aparamenta Baja Tensión, Potencia y Canalizaciones eléctricas prefabricadas (ComPact, MasterPact, PowerLogic, Vigirex, Vigilhom y Canalis) | KTB0630HF4 | KT COFF 3L N PE INTER FUS 630 | CP2 60 60 | CX | Configurable | 4 Large building Configurable | BUS | B3 | 3606485218786 | C | 14007.08 | EUR | 1
Tarifa Aparamenta Baja Tensión, Potencia y Canalizaciones eléctricas prefabricadas (ComPact, MasterPact, PowerLogic, Vigirex, Vigilhom y Canalis) | KTB0630HF5 | COFRET DER. INT. FUS 630A 3F+N | CP2 60 60 | CX | Configurable | 4 Large building Configurable | BUS | B3 | 3606485218793 | C | 20121.17 | EUR | 1
Tarifa Aparamenta Baja Tensión, Potencia y Canalizaciones eléctricas prefabricadas (ComPact, MasterPact, PowerLogic, Vigirex, Vigilhom y Canalis) | KTB0630SD4 | Coffret KT630A FUS 3LN | CP2 60 60 | CX | Configurable | 4 Large building Configurable | BUS | B3 | 3606480932694 | C | 9184.11 | EUR | 1
Tarifa Aparamenta Baja Tensión, Potencia y Canalizaciones eléctricas prefabricadas (ComPact, MasterPact, PowerLogic, Vigirex, Vigilhom y Canalis) | KTB0630SE4L | KT630A FUS 3LN ADV L | CP2 60 30 | CX | Configurable | 4 Large building Configurable | BUS | B3 | 3606489415099 | C | 12953.55 | EUR | 1
Tarifa Aparamenta Baja Tensión, Potencia y Canalizaciones eléctricas prefabricadas (ComPact, MasterPact, PowerLogic, Vigirex, Vigilhom y Canalis) | KTB0630SE4LG | KT630A FUS 3LN ADV L 7035 | CP2 60 30 | CX | Configurable | 4 Large building Configurable | BUS | B3 | 3606489415136 | C | 12899.15 | EUR | 1
Tarifa Aparamenta Baja Tensión, Potencia y Canalizaciones eléctricas prefabricadas (ComPact, MasterPact, PowerLogic, Vigirex, Vigilhom y Canalis) | KTB0630SE4R | KT630A FUS 3LN ADV R | CP2 60 60 | CX | Configurable | 4 Large building Configurable | BUS | B3 | 3606489415082 | C | 12953.55 | EUR | 1
Tarifa Aparamenta Baja Tensión, Potencia y Canalizaciones eléctricas prefabricadas (ComPact, MasterPact, PowerLogic, Vigirex, Vigilhom y Canalis) | KTB0630SE4RG | KT630A FUS 3LN ADV R 7035 | CP2 60 60 | CX | Configurable | 4 Large building Configurable | BUS | B3 | 3606489415129 | C | 12899.15 | EUR | 1
Tarifa Aparamenta Baja Tensión, Potencia y Canalizaciones eléctricas prefabricadas (ComPact, MasterPact, PowerLogic, Vigirex, Vigilhom y Canalis) | KTB0630SE5L | KT630A FUS 3LPEN ADV L | CP2 60 30 | CX | Configurable | 4 Large building Configurable | BUS | B3 | 3606489415112 | C | 12899.15 | EUR | 1
Tarifa Aparamenta Baja Tensión, Potencia y Canalizaciones eléctricas prefabricadas (ComPact, MasterPact, PowerLogic, Vigirex, Vigilhom y Canalis) | KTB0630SE5LG | KT630A FUS 3LPEN ADV L 7035 | CP2 60 30 | CX | Configurable | 4 Large building Configurable | BUS | B3 | 3606489415150 | C | 12899.15 | EUR | 1
Tarifa Aparamenta Baja Tensión, Potencia y Canalizaciones eléctricas prefabricadas (ComPact, MasterPact, PowerLogic, Vigirex, Vigilhom y Canalis) | KTB0630SE5R | KT630A FUS 3LPEN ADV R | CP2 60 60 | CX | Configurable | 4 Large building Configurable | BUS | B3 | 3606489415105 | C | 12899.15 | EUR | 1
Tarifa Aparamenta Baja Tensión, Potencia y Canalizaciones eléctricas prefabricadas (ComPact, MasterPact, PowerLogic, Vigirex, Vigilhom y Canalis) | KTB0630SE5RG | KT630A FUS 3LPEN ADV R 7035 | CP2 60 60 | CX | Configurable | 4 Large building Configurable | BUS | B3 | 3606489415143 | C | 12899.15 | EUR | 1
Tarifa Aparamenta Baja Tensión, Potencia y Canalizaciones eléctricas prefabricadas (ComPact, MasterPact, PowerLogic, Vigirex, Vigilhom y Canalis) | KTB0630ZA01 | Kit de connection KT630A NSX | CP2 60 50 | CX | Configurable | 4 Large building Configurable | BUS | B3 | 3606480932755 | C | 1742.11 | EUR | 1
Tarifa Aparamenta Baja Tensión, Potencia y Canalizaciones eléctricas prefabricadas (ComPact, MasterPact, PowerLogic, Vigirex, Vigilhom y Canalis) | KTB0630ZA02 | Kit de connection KT630A FUSE | CP2 60 50 | CX | Configurable | 4 Large building Configurable | BUS | B3 | 3606480932762 | C | 1518.44 | EUR | 1
Tarifa Aparamenta Baja Tensión, Potencia y Canalizaciones eléctricas prefabricadas (ComPact, MasterPact, PowerLogic, Vigirex, Vigilhom y Canalis) | KTB0630ZA04 | Kit KT630A boite c稈les RAL 9001 | CP2 60 50 | CX | Configurable | 4 Large building Configurable | BUS | B3 | 3606480932786 | C | 601.45 | EUR | 1
Tarifa Aparamenta Baja Tensión, Potencia y Canalizaciones eléctricas prefabricadas (ComPact, MasterPact, PowerLogic, Vigirex, Vigilhom y Canalis) | KTB0726CR1 | CANALIS KT CAPOT PROTEC. HORIZ ER Y726 | CP2 60 50 | CX | Configurable | 4 Large building Configurable | BUS | B3 | 3606489575878 | C | 2366.72 | EUR | 1
Tarifa Aparamenta Baja Tensión, Potencia y Canalizaciones eléctricas prefabricadas (ComPact, MasterPact, PowerLogic, Vigirex, Vigilhom y Canalis) | KTB0726CR3 | CANALIS KT CAPOT PROTEC. Y726 | CP2 60 50 | CX | Configurable | 4 Large building Configurable | BUS | B3 | 3606489575885 | C | 1881.7 | EUR | 1
Tarifa Aparamenta Baja Tensión, Potencia y Canalizaciones eléctricas prefabricadas (ComPact, MasterPact, PowerLogic, Vigirex, Vigilhom y Canalis) | KTB0726CR71 | CANALIS KT CAPOT PROTEC. HORIZ ER Y726 | CP2 60 50 | CX | Configurable | 4 Large building Configurable | BUS | B3 | 3606489575731 | C | 2716.55 | EUR | 1
Tarifa Aparamenta Baja Tensión, Potencia y Canalizaciones eléctricas prefabricadas (ComPact, MasterPact, PowerLogic, Vigirex, Vigilhom y Canalis) | KTB0726CR81 | CANALIS KT CAPOT PROTEC. ER Y726 | CP2 60 50 | CX | Configurable | 4 Large building Configurable | BUS | B3 | 3606489575748 | C | 2726.54 | EUR | 1
Tarifa Aparamenta Baja Tensión, Potencia y Canalizaciones eléctricas prefabricadas (ComPact, MasterPact, PowerLogic, Vigirex, Vigilhom y Canalis) | KTB1000CB3 | COFRET DERIVACION FIJO 800-100 | CP2 60 60 | CX | Configurable | 4 Large building Configurable | BUS | B3 | 3606485033563 | C | 10134.63 | EUR | 1
Tarifa Aparamenta Baja Tensión, Potencia y Canalizaciones eléctricas prefabricadas (ComPact, MasterPact, PowerLogic, Vigirex, Vigilhom y Canalis) | KTB1000CB4 | COFRET DERIVACIÓN FIJO 800-100 | CP2 60 60 | CX | Configurable | 4 Large building Configurable | BUS | B3 | 3606485033570 | C | 8315.85 | EUR | 1
Tarifa Aparamenta Baja Tensión, Potencia y Canalizaciones eléctricas prefabricadas (ComPact, MasterPact, PowerLogic, Vigirex, Vigilhom y Canalis) | KTB1000CB5 | COFRET DERIVACI? FIJO 800-1000 | CP2 60 60 | CX | Configurable | 4 Large building Configurable | BUS | B3 | 3606485033501 | C | 8570.44 | EUR | 1
Tarifa Aparamenta Baja Tensión, Potencia y Canalizaciones eléctricas prefabricadas (ComPact, MasterPact, PowerLogic, Vigirex, Vigilhom y Canalis) | KTB1000HF3 | COFRET DER. INT. FUS 1000A 3F+ | CP2 60 60 | CX | Configurable | 4 Large building Configurable | BUS | B3 | 3606485218809 | C | 26954.36 | EUR | 1
Tarifa Aparamenta Baja Tensión, Potencia y Canalizaciones eléctricas prefabricadas (ComPact, MasterPact, PowerLogic, Vigirex, Vigilhom y Canalis) | KTB1000HF4 | COFRET DER. INT. FUS 1000A 3F+ | CP2 60 60 | CX | Configurable | 4 Large building Configurable | BUS | B3 | 3606485218816 | C | 18949.12 | EUR | 1
Tarifa Aparamenta Baja Tensión, Potencia y Canalizaciones eléctricas prefabricadas (ComPact, MasterPact, PowerLogic, Vigirex, Vigilhom y Canalis) | KTB1000HF5 | COFRET DER. INT. FUS 1000A 3F+ | CP2 60 60 | CX | Configurable | 4 Large building Configurable | BUS | B3 | 3606485218823 | C | 28064.85 | EUR | 1
Tarifa Aparamenta Baja Tensión, Potencia y Canalizaciones eléctricas prefabricadas (ComPact, MasterPact, PowerLogic, Vigirex, Vigilhom y Canalis) | KTB1250CB3 | COFRET DER. FIJO 1250A NSX 3F+ | CP2 60 60 | CX | Configurable | 4 Large building Configurable | BUS | B3 | 3606485218748 | C | 10907.05 | EUR | 1
Tarifa Aparamenta Baja Tensión, Potencia y Canalizaciones eléctricas prefabricadas (ComPact, MasterPact, PowerLogic, Vigirex, Vigilhom y Canalis) | KTB1250CB4 | COFRET DER. FIJO 1250A 3F+N+PE | CP2 60 60 | CX | Configurable | 4 Large building Configurable | BUS | B3 | 3606485218755 | C | 11313.78 | EUR | 1
Tarifa Aparamenta Baja Tensión, Potencia y Canalizaciones eléctricas prefabricadas (ComPact, MasterPact, PowerLogic, Vigirex, Vigilhom y Canalis) | KTB1250CB5 | COFRET DER. FIJO 1250A NSX 3F+ | CP2 60 60 | CX | Configurable | 4 Large building Configurable | BUS | B3 | 3606485218762 | C | 16627.62 | EUR | 1
Tarifa Sistemas de Alimentación Ininterrumpida y Soluciones de Infraestructura Física para Redes | KVM0116A | APC KVM 2G Analog 1 Local User 16 ports | T22 04 04 | NK | Configurable | 4 Large building Configurable | ILB | IR | 731304285519 | C | 1488.85 | EUR | 1
Tarifa Sistemas de Alimentación Ininterrumpida y Soluciones de Infraestructura Física para Redes | KVM-USB | APC KVM 2G Server Module USB | T22 04 04 | NK | Configurable | 4 Large building Configurable | ILB | IR | 731304286684 | C | 264.16 | EUR | 1
Tarifa Sistemas de Alimentación Ininterrumpida y Soluciones de Infraestructura Física para Redes | KVM-USBVM | APC KVM 2G, Server Module, USB with Virt | T22 04 04 | NK | Configurable | 4 Large building Configurable | ILB | IR | 731304286691 | C | 322.47 | EUR | 1
Tarifa Automatización y Control Industrial | KZ127 | PLATINA ADAPTACION METALICA | MSS 54 00 | D2 | General Purpose | 3 Industry General Purpose | CTS | MP | 3389110743777 | B | 14.9 | EUR | 1
Tarifa Automatización y Control Industrial | KZ18434 | ETIQUETA 45x45 MARCADO MAN AUTO | MSS 54 00 | D2 | General Purpose | 3 Industry General Purpose | CTS | MP | 3389110848335 | C | 3.66 | EUR | 1
Tarifa Automatización y Control Industrial | KZ31 | CLIP FIJ. CONM.LEV. CARRIL DIN | MSS 54 00 | D2 | General Purpose | 3 Industry General Purpose | CTS | MP | 3389110475708 | C | 5.76 | EUR | 5
Tarifa Automatización y Control Industrial | KZ32 | SEGURO PUERTA VARIO (V0,V1 Y V2) | PC0 61 09 | P0 | General Purpose | 3 Industry General Purpose | TCS | LD | 3389110552201 | A | 3.6 | EUR | 5
Tarifa Automatización y Control Industrial | KZ66 | JUNTA GOMA VARIO 60x60mm | PC0 61 09 | P0 | General Purpose | 3 Industry General Purpose | TCS | LD | 3389110552294 | C | 5.19 | EUR | 5
Tarifa Automatización y Control Industrial | KZ74 | SEGURO PUERTA VARIO (V3 Y V4) | PC0 61 09 | P0 | General Purpose | 3 Industry General Purpose | TCS | LD | 3389110552232 | A | 8.09 | EUR | 5
Tarifa Automatización y Control Industrial | KZ81 | PLACA PRESION VARIO 60x60mm 8mm EJE | PC0 61 09 | P0 | General Purpose | 3 Industry General Purpose | TCS | LD | 3389110552133 | B | 13.12 | EUR | 2
Tarifa Automatización y Control Industrial | KZ83 | PLACA PRESION VARIO 60x60mm 6mm EJE | PC0 61 09 | P0 | General Purpose | 3 Industry General Purpose | TCS | LD | 3389110552447 | B | 13.12 | EUR | 2
Tarifa Automatización y Control Industrial | LA1DX02 | BLOQUE CONT AUX 2NC FRONT E.AGRES | PC7 23 09 | P7 | General Purpose | 3 Industry General Purpose | TCC | AC | 3389110970616 | B | 139.42 | EUR | 1
Tarifa Automatización y Control Industrial | LA1DX11 | BLOQUE CONT AUX 1NA 1NC FRONT E.AGRES | PC7 23 09 | P7 | General Purpose | 3 Industry General Purpose | TCC | AC | 3389110970609 | B | 139.42 | EUR | 1
Tarifa Automatización y Control Industrial | LA1DX20 | CONTACTO AUX 2NA EST | PC7 23 09 | P7 | General Purpose | 3 Industry General Purpose | TCC | AC | 3389110236507 | B | 142.82 | EUR | 1
Tarifa Automatización y Control Industrial | LA1DY20 | CONTACTO AUX 2NA EST | PC7 23 09 | P7 | General Purpose | 3 Industry General Purpose | TCC | AC | 3389110236514 | B | 180.44 | EUR | 1
Tarifa Automatización y Control Industrial | LA1DZ31 | CONTACT.AUX NA CON NC CON 2NA EST | PC7 23 09 | P7 | General Purpose | 3 Industry General Purpose | TCC | AC | 3389110236521 | B | 159.93 | EUR | 1
Tarifa Automatización y Control Industrial | LA1DZ40 | CONTACTO AUX 2NA CON 2NA EST | PC7 23 09 | P7 | General Purpose | 3 Industry General Purpose | TCC | AC | 3389110236538 | B | 159.93 | EUR | 1
Tarifa Automatización y Control Industrial | LA1KN02 | ADD ON BLOCK WITH 2 NC | PC7 00 09 | P7 | General Purpose | 3 Industry General Purpose | TCC | AC | 3389110500028 | A | 14.02 | EUR | 1
Tarifa Automatización y Control Industrial | LA1KN04 | CONTACTO AUX. INST. 4 C | PC7 00 09 | P7 | General Purpose | 3 Industry General Purpose | TCC | AC | 3389110500158 | A | 29.91 | EUR | 1
Tarifa Automatización y Control Industrial | LA1KN043 | CONTACTO AUX. INST. 4NC | PC7 00 09 | P7 | General Purpose | 3 Industry General Purpose | TCC | AC | 3389110244960 | C | 45.84 | EUR | 1
Tarifa Automatización y Control Industrial | LA1KN11 | CONTACTO AUX. INST. 1 NA 1 NC | PC7 00 09 | P7 | General Purpose | 3 Industry General Purpose | TCC | AC | 3389110500059 | A | 14.02 | EUR | 1
Tarifa Automatización y Control Industrial | LA1KN113 | CONTACTO AUXILIAR 1NA+1NC P/LC1K B.RES. | PC7 00 09 | P7 | General Purpose | 3 Industry General Purpose | TCC | AC | 3389110244922 | B | 19.92 | EUR | 1
Tarifa Automatización y Control Industrial | LA1KN11M | CONTACTO AUX.INST.1NA+1NC | PC7 00 09 | P7 | General Purpose | 3 Industry General Purpose | TCC | AC | 3389110428407 | B | 14.02 | EUR | 1
Tarifa Automatización y Control Industrial | LA1KN13 | CONTACTO AUX. INST. 1 NA 3 NC | PC7 00 09 | P7 | General Purpose | 3 Industry General Purpose | TCC | AC | 3389110500134 | A | 29.91 | EUR | 1
Tarifa Automatización y Control Industrial | LA1KN20 | CONTACTO AUX. INST. 2"NA" | PC7 00 09 | P7 | General Purpose | 3 Industry General Purpose | TCC | AC | 3389110369892 | A | 14.02 | EUR | 1
Tarifa Automatización y Control Industrial | LA1KN203 | CONTACTO AUXILIAR 2NA PARA LC1K B.RES. | PC7 00 09 | P7 | General Purpose | 3 Industry General Purpose | TCC | AC | 3389110244953 | B | 19.92 | EUR | 1
Tarifa Automatización y Control Industrial | LA1KN207 | CONTACTO AUX. INST. 2NA | PC7 00 09 | P7 | General Purpose | 3 Industry General Purpose | TCC | AC | 3389110487480 | C | 19.92 | EUR | 1
Tarifa Automatización y Control Industrial | LA1KN22 | CONTACTO AUX. INST. 2 NA 2 NC | PC7 00 09 | P7 | General Purpose | 3 Industry General Purpose | TCC | AC | 3389110500110 | A | 29.91 | EUR | 1
Tarifa Automatización y Control Industrial | LA1KN223 | CONTACTO AUXILIAR 2NA+2NC P/LC1K B.RES. | PC7 70 09 | P7 | General Purpose | 3 Industry General Purpose | TCC | AC | 3389110243840 | B | 45.84 | EUR | 1
Tarifa Automatización y Control Industrial | LA1KN22M | CONTACTO AUX.INST.2NA+2NC | PC7 00 09 | P7 | General Purpose | 3 Industry General Purpose | TCC | AC | 3389110428445 | B | 29.91 | EUR | 1
Tarifa Automatización y Control Industrial | LA1KN31 | CONTACTO AUX. INST. 3 NA 1 NC | PC7 00 09 | P7 | General Purpose | 3 Industry General Purpose | TCC | AC | 3389110500097 | A | 29.91 | EUR | 1
Tarifa Automatización y Control Industrial | LA1KN313 | CONTACTO AUX. INST. 3 NA 1 NC | PC7 00 09 | P7 | General Purpose | 3 Industry General Purpose | TCC | AC | 3389110243871 | B | 45.84 | EUR | 1
Tarifa Automatización y Control Industrial | LA1KN31M | CONTACTO AUX.INST.3NA+1NC | PC7 00 09 | P7 | General Purpose | 3 Industry General Purpose | TCC | AC | 3389110428421 | C | 43.53 | EUR | 1
Tarifa Automatización y Control Industrial | LA1KN40 | CONTACTO AUX. INST. 4"NA" | PC7 00 09 | P7 | General Purpose | 3 Industry General Purpose | TCC | AC | 3389110500073 | A | 29.91 | EUR | 1
Tarifa Automatización y Control Industrial | LA1KN403 | CONTACTO AUX. INST. 4NA RESORTE | PC7 70 09 | P7 | General Purpose | 3 Industry General Purpose | TCC | AC | 3389110243895 | B | 45.84 | EUR | 1
Tarifa Automatización y Control Industrial | LA1KN407 | CONTACTO AUX. INST. 4NA | PC7 00 09 | P7 | General Purpose | 3 Industry General Purpose | TCC | AC | 3389110487534 | C | 43.53 | EUR | 1
Tarifa Automatización y Control Industrial | LA1SK01 | CONTACTO AUX. 1P+1NC | PC7 00 09 | P7 | General Purpose | 3 Industry General Purpose | TCC | AC | 3389110563986 | C | 22.84 | EUR | 1
Tarifa Automatización y Control Industrial | LA1SK02 | CONTACTO AUX. 2NC | PC7 00 09 | P7 | General Purpose | 3 Industry General Purpose | TCC | AC | 3389110573947 | B | 20.56 | EUR | 1
Tarifa Automatización y Control Industrial | LA1SK11 | CONTACTO AUX. 1NA 1NC | PC7 00 09 | P7 | General Purpose | 3 Industry General Purpose | TCC | AC | 3389110564006 | B | 20.56 | EUR | 1
Tarifa Automatización y Control Industrial | LA1SK20 | CONTACTO AUX. 2"NA" | PC7 00 09 | P7 | General Purpose | 3 Industry General Purpose | TCC | AC | 3389110564013 | B | 20.56 | EUR | 1
Tarifa Automatización y Control Industrial | LA2KT2E | TEMP.ELEC TRAB INV 1/30SEG.24/48VCA/CC | PC7 23 09 | P7 | General Purpose | 3 Industry General Purpose | TCC | AC | 3389110230048 | B | 142.86 | EUR | 1
Tarifa Automatización y Control Industrial | LA2KT2U | TEMP.ELEC.TRAB INV 1/30SEG.110/240VCA/CC | PC7 23 09 | P7 | General Purpose | 3 Industry General Purpose | TCC | AC | 3389110230086 | B | 148.55 | EUR | 1
Tarifa Automatización y Control Industrial | LA4DA1E | CIRCUITO RC 24 48V | PC7 23 09 | P7 | General Purpose | 3 Industry General Purpose | TCC | AC | 3389110233001 | B | 46.06 | EUR | 1
Tarifa Automatización y Control Industrial | LA4DA2E | CIRCUITO RC 24 48V | PC7 23 09 | P7 | General Purpose | 3 Industry General Purpose | TCC | AC | 3389110233049 | B | 42.04 | EUR | 1
Tarifa Automatización y Control Industrial | LA4DA2G | CIRCUITO RC 50 127V | PC7 23 09 | P7 | General Purpose | 3 Industry General Purpose | TCC | AC | 3389110233056 | B | 42.04 | EUR | 1
Tarifa Automatización y Control Industrial | LA4DA2N | CIRCUITO RC 380 415V | PC7 23 09 | P7 | General Purpose | 3 Industry General Purpose | TCC | AC | 3389110269390 | B | 42.04 | EUR | 1
Tarifa Automatización y Control Industrial | LA4DA2U | FILTRO R-C 110/240V LC1D40-D150 . | PC7 23 09 | P7 | General Purpose | 3 Industry General Purpose | TCC | AC | 3389110233063 | A | 41.78 | EUR | 1
Tarifa Automatización y Control Industrial | LA4DB3B | DIODO 24V | PC7 23 09 | P7 | General Purpose | 3 Industry General Purpose | TCC | AC | 3389110336504 | B | 53.2 | EUR | 1
Tarifa Automatización y Control Industrial | LA4DB3S | DIODO 72V | PC7 23 09 | P7 | General Purpose | 3 Industry General Purpose | TCC | AC | 3389110336511 | B | 53.2 | EUR | 1
Tarifa Automatización y Control Industrial | LA4DBL | KIT B.CONSUMO(LAD4BB3+LA4DFB)D40A-D65A | PC7 06 05 | P7 | General Purpose | 3 Industry General Purpose | TCC | AC | 3389119410151 | B | 223.4 | EUR | 1
Tarifa Automatización y Control Industrial | LA4DC1U | DIODO 24 250V | PC7 23 09 | P7 | General Purpose | 3 Industry General Purpose | TCC | AC | 3389110233162 | B | 48.42 | EUR | 1
Tarifa Automatización y Control Industrial | LA4DC3U | DIODO 24 250V | PC7 23 09 | P7 | General Purpose | 3 Industry General Purpose | TCC | AC | 3389110233179 | B | 41.23 | EUR | 1
Tarifa Automatización y Control Industrial | LA4DE2E | VARISTANCIA 24 48V | PC7 23 09 | P7 | General Purpose | 3 Industry General Purpose | TCC | AC | 3389110233100 | B | 36.52 | EUR | 1
Tarifa Automatización y Control Industrial | LA4DE2G | VARISTANCIA 50 127V | PC7 23 09 | P7 | General Purpose | 3 Industry General Purpose | TCC | AC | 3389110233117 | B | 37.39 | EUR | 1
Tarifa Automatización y Control Industrial | LA4DE2U | VARISTANCIA 110 250V | PC7 23 09 | P7 | General Purpose | 3 Industry General Purpose | TCC | AC | 3389110233124 | B | 39.28 | EUR | 1
Tarifa Automatización y Control Industrial | LA4DE3E | VARISTANCIA 24 48V | PC7 23 09 | P7 | General Purpose | 3 Industry General Purpose | TCC | AC | 3389110233131 | B | 44.39 | EUR | 1
Tarifa Automatización y Control Industrial | LA4DE3U | VARISTANCIA 110 250V | PC7 23 09 | P7 | General Purpose | 3 Industry General Purpose | TCC | AC | 3389110233155 | B | 44.39 | EUR | 1
Tarifa Automatización y Control Industrial | LA4DFB | INTER AMPLIF.RELE.24VCC S.24/250VCA | PC7 23 09 | P7 | General Purpose | 3 Industry General Purpose | TCC | AC | 3389110236378 | B | 124.51 | EUR | 1
Tarifa Automatización y Control Industrial | LA4DT0U | TEMPO T 0,1-2S 24/250V | PC7 23 09 | P7 | General Purpose | 3 Industry General Purpose | TCC | AC | 3389110236453 | B | 151.32 | EUR | 1
Tarifa Automatización y Control Industrial | LA4DT2U | TEMPO T 1,5-30S 24/250V | PC7 23 09 | P7 | General Purpose | 3 Industry General Purpose | TCC | AC | 3389110236460 | B | 151.32 | EUR | 1
Tarifa Automatización y Control Industrial | LA4DT4U | MODULO T 25-500S 24/250V | PC7 23 09 | P7 | General Purpose | 3 Industry General Purpose | TCC | AC | 3389110192780 | B | 151.32 | EUR | 1
Tarifa Automatización y Control Industrial | LA4DWB | RELE INTERFASE ENTR.24VCC SAL.24/250VCA | PC7 23 09 | P7 | General Purpose | 3 Industry General Purpose | TCC | AC | 3389110236477 | B | 138.14 | EUR | 1
Tarifa Automatización y Control Industrial | LA4EM250FK | ELECTRONIC CONTROL MODULE FOR F500 | PC8 32 00 | P8 | General Purpose | 3 Industry General Purpose | TCC | AC | 3606480977459 | C | 1859.61 | EUR | 1
Tarifa Automatización y Control Industrial | LA4FDF | DIODO 55.110V LC1F | PC8 15 09 | P8 | General Purpose | 3 Industry General Purpose | TCC | AC | 3389110273540 | B | 161.29 | EUR | 1
Tarifa Automatización y Control Industrial | LA4FRCE | MOD ANT PAR 24 48V | PC7 23 09 | P7 | General Purpose | 3 Industry General Purpose | TCC | AC | 3389110273571 | B | 151.69 | EUR | 1
Tarifa Automatización y Control Industrial | LA4FRCF | FILTRO RC 24-48V P/LC1F | PC7 23 09 | P7 | General Purpose | 3 Industry General Purpose | TCC | AC | 3389110273588 | B | 151.69 | EUR | 1
Tarifa Automatización y Control Industrial | LA4FRCP | FILTRO RC 127-240 VAC P/LC1F | PC7 23 09 | P7 | General Purpose | 3 Industry General Purpose | TCC | AC | 3389110273601 | B | 151.69 | EUR | 1
Tarifa Automatización y Control Industrial | LA4FRCV | JOGO CONT TRIP | PC7 23 09 | P7 | General Purpose | 3 Industry General Purpose | TCC | AC | 3389110273618 | B | 151.69 | EUR | 1
Tarifa Automatización y Control Industrial | LA4FTE | ANTIP. TRANSIL BIDIREC 24/48VACDC | PC8 15 09 | P8 | General Purpose | 3 Industry General Purpose | TCC | AC | 3389110273656 | B | 161.29 | EUR | 1
Tarifa Automatización y Control Industrial | LA4FVE | VARISTOR | PC8 15 09 | P8 | General Purpose | 3 Industry General Purpose | TCC | AC | 3389110273694 | B | 178.34 | EUR | 1
Tarifa Automatización y Control Industrial | LA4FVF | VARISTANCIA 50 110V AC DC | PC8 15 09 | P8 | General Purpose | 3 Industry General Purpose | TCC | AC | 3389110273700 | B | 161.29 | EUR | 1
Tarifa Automatización y Control Industrial | LA4FVP | VARISTANCIA 127/240V AC/DC | PC8 15 09 | P8 | General Purpose | 3 Industry General Purpose | TCC | AC | 3389110273717 | B | 161.29 | EUR | 1
Tarifa Automatización y Control Industrial | LA4FVV | VARISTANCIA 265/415V AC/DC | PC8 15 09 | P8 | General Purpose | 3 Industry General Purpose | TCC | AC | 3389110273731 | B | 161.29 | EUR | 1
Tarifa Automatización y Control Industrial | LA4KA1U | MODULO K ANTIP. LED 220V..250V AC | PC7 00 09 | P7 | General Purpose | 3 Industry General Purpose | TCC | AC | 3389110230093 | A | 22.64 | EUR | 1
Tarifa Automatización y Control Industrial | LA4KC1B | MODULO K ANTIP. LED 12..24V DC | PC7 00 09 | P7 | General Purpose | 3 Industry General Purpose | TCC | AC | 3389110230185 | A | 30.84 | EUR | 1
Tarifa Automatización y Control Industrial | LA4KC1E | MODULO ANTIPARASITARIO (Diodo de limitac | PC7 00 09 | P7 | General Purpose | 3 Industry General Purpose | TCC | AC | 3389110230192 | B | 30.84 | EUR | 1
Tarifa Automatización y Control Industrial | LA4KE1B | MODULO K ANTIP. LED 12..24V AC/DC | PC7 00 09 | P7 | General Purpose | 3 Industry General Purpose | TCC | AC | 3389110230215 | A | 22.64 | EUR | 1
Tarifa Automatización y Control Industrial | LA4KE1E | MODULO K ANTIP. LED 32.48V AC DC | PC7 00 09 | P7 | General Purpose | 3 Industry General Purpose | TCC | AC | 3389110230222 | B | 22.64 | EUR | 1
Tarifa Automatización y Control Industrial | LA4KE1FC | MODULO K ANTIP. LED 50..129V | PC7 00 09 | P7 | General Purpose | 3 Industry General Purpose | TCC | AC | 3389110536959 | B | 22.49 | EUR | 1
Tarifa Automatización y Control Industrial | LA4KE1UG | MODULO K ANTIP. LED 130..250V | PC7 00 09 | P7 | General Purpose | 3 Industry General Purpose | TCC | AC | 3389110536973 | B | 22.64 | EUR | 1
Tarifa Automatización y Control Industrial | LA4SKC1U | MODULO ANTIPARASITARIO 24 | PC7 00 09 | P7 | General Purpose | 3 Industry General Purpose | TCC | AC | 3389110564020 | B | 27.81 | EUR | 1
Tarifa Automatización y Control Industrial | LA4SKE1E | MOD SUP. TRANSITORIOS 48VCA/CC | PC7 00 09 | P7 | General Purpose | 3 Industry General Purpose | TCC | AC | 3389110564037 | B | 30.47 | EUR | 1
Tarifa Automatización y Control Industrial | LA4SKE1U | MOD SUP. TRANSITORIOS 110-250VCA/CC | PC7 00 09 | P7 | General Purpose | 3 Industry General Purpose | TCC | AC | 3389110564044 | B | 38.59 | EUR | 1
Tarifa Automatización y Control Industrial | LA5D11550 | CAMARA APAGACHISPAS | PC7 03 09 | P7 | General Purpose | 3 Industry General Purpose | TCC | AC | 3389110880502 | C | 87.33 | EUR | 1
Tarifa Automatización y Control Industrial | LA5D1158031 | JUEGO CONTACTOS D115 3P | PC7 03 09 | P7 | General Purpose | 3 Industry General Purpose | TCC | AC | 3389110880519 | A | 284.78 | EUR | 1
Tarifa Automatización y Control Industrial | LA5D115804 | JUEGO CONTACTOS D115 4P | PC7 03 09 | P7 | General Purpose | 3 Industry General Purpose | TCC | AC | 3389110880526 | C | 380.04 | EUR | 1
Tarifa Automatización y Control Industrial | LA5D150803 | JUEGO DE POLOS P/LC1-D150 | PC7 03 09 | P7 | General Purpose | 3 Industry General Purpose | TCC | AC | 3389110880489 | A | 284.78 | EUR | 1
Tarifa Automatización y Control Industrial | LA5F400803 | JUEGO CONTACTOS F400 3P | PC8 12 09 | P8 | General Purpose | 3 Industry General Purpose | TCC | AC | 3389110226171 | B | 1464.55 | EUR | 1
Tarifa Automatización y Control Industrial | LA5F500803 | JUEGO DE POLOS PARA LC1F500 | PC8 12 09 | P8 | General Purpose | 3 Industry General Purpose | TCC | AC | 3389110226232 | B | 1634.09 | EUR | 1
Tarifa Automatización y Control Industrial | LA5F780803 | JUEGO CONTACTOS F780 3P | PC8 12 09 | P8 | General Purpose | 3 Industry General Purpose | TCC | AC | 3389110226348 | C | 4672.01 | EUR | 1
Tarifa Automatización y Control Industrial | LA5FF431 | JUEGO DE POLOS PARA LC1F115/150 | PC8 12 09 | P8 | General Purpose | 3 Industry General Purpose | TCC | AC | 3389110128307 | B | 681.93 | EUR | 1
Tarifa Automatización y Control Industrial | LA5FG431 | JUEGO CONTACTOS TRIP. | PC8 12 09 | P8 | General Purpose | 3 Industry General Purpose | TCC | AC | 3389110128345 | B | 1036.32 | EUR | 1
Tarifa Automatización y Control Industrial | LA5FH431 | JUEGO DE POLOS PARA LC1F265 | PC8 12 09 | P8 | General Purpose | 3 Industry General Purpose | TCC | AC | 3389110128383 | B | 1588.09 | EUR | 1
Tarifa Automatización y Control Industrial | LA6DK10B | BLOQUE RET. MEC. 24V | PC7 03 09 | P7 | General Purpose | 3 Industry General Purpose | TCC | AC | 3389110745740 | C | 149.28 | EUR | 1
Tarifa Automatización y Control Industrial | LA6DK10C | BLOQUE RET. MEC. 32 36V | PC7 03 09 | P7 | General Purpose | 3 Industry General Purpose | TCC | AC | 3389110745757 | C | 147.72 | EUR | 1
Tarifa Automatización y Control Industrial | LA6DK10E | BLOQUE RET. MEC. 42 48V | PC7 03 09 | P7 | General Purpose | 3 Industry General Purpose | TCC | AC | 3389110745764 | B | 149.28 | EUR | 1
Tarifa Automatización y Control Industrial | LA6DK10F | BLOQUE RET. MEC. 110/127 V. | PC7 03 09 | P7 | General Purpose | 3 Industry General Purpose | TCC | AC | 3389110766479 | B | 149.28 | EUR | 1
Tarifa Automatización y Control Industrial | LA6DK10M | BLOQUE RET. MEC. 220/240V | PC7 03 09 | P7 | General Purpose | 3 Industry General Purpose | TCC | AC | 3389110745801 | B | 149.28 | EUR | 1
Tarifa Automatización y Control Industrial | LA6DK10Q | BLOQUE RET. MEC. 380 415V | PC7 03 09 | P7 | General Purpose | 3 Industry General Purpose | TCC | AC | 3389110745818 | C | 158.7 | EUR | 1
Tarifa Automatización y Control Industrial | LA6DK10U | BLOQUE RET. MEC. 256 277V | PC7 03 09 | P7 | General Purpose | 3 Industry General Purpose | TCC | AC | 3389110745825 | C | 147.72 | EUR | 1
Tarifa Automatización y Control Industrial | LA6DK20B | RET. MEC.MAN./AUT.P/LC1-D80/95A .24V | PC7 03 09 | P7 | General Purpose | 3 Industry General Purpose | TCC | AC | 3389110745832 | B | 138.82 | EUR | 1
Tarifa Automatización y Control Industrial | LA6DK20E | BLOQUE RET. MEC. 42 48V | PC7 03 09 | P7 | General Purpose | 3 Industry General Purpose | TCC | AC | 3389110745856 | C | 138.82 | EUR | 1
Tarifa Automatización y Control Industrial | LA6DK20F | BLOQUE RET. MEC. 110/127 V. | PC7 03 09 | P7 | General Purpose | 3 Industry General Purpose | TCC | AC | 3389110766462 | B | 138.82 | EUR | 1
Tarifa Automatización y Control Industrial | LA6DK20J | BLOQUE DE RET MEC 12V AC DC | PC7 23 09 | P7 | General Purpose | 3 Industry General Purpose | TCC | AC | 3389110782882 | C | 164.54 | EUR | 1
Tarifa Automatización y Control Industrial | LA6DK20M | BLOQUE RET. MEC. 220/240V | PC7 03 09 | P7 | General Purpose | 3 Industry General Purpose | TCC | AC | 3389110745894 | B | 138.82 | EUR | 1
Tarifa Automatización y Control Industrial | LA6DK20Q | BLOQUE RET. MEC. 380 415V | PC7 03 09 | P7 | General Purpose | 3 Industry General Purpose | TCC | AC | 3389110745900 | C | 139.75 | EUR | 1
Tarifa Automatización y Control Industrial | LA7D03B | DISPAR REARME 24V 50 60HZ | PC9 52 09 | P9 | General Purpose | 3 Industry General Purpose | TPP | GM | 3389110055108 | B | 148.4 | EUR | 1
Tarifa Automatización y Control Industrial | LA7D03F | DISPAR REARME 110V50 60HZ | PC9 52 09 | P9 | General Purpose | 3 Industry General Purpose | TPP | GM | 3389110055122 | B | 141.96 | EUR | 1
Tarifa Automatización y Control Industrial | LA7D03M | DISPAR REARME 220 230V | PC9 52 09 | P9 | General Purpose | 3 Industry General Purpose | TPP | GM | 3389110055139 | B | 149.61 | EUR | 1
Tarifa Automatización y Control Industrial | LA7D03Q | DISPAR REARME 380 400V | PC9 52 09 | P9 | General Purpose | 3 Industry General Purpose | TPP | GM | 3389110055153 | C | 153.25 | EUR | 1
Tarifa Automatización y Control Industrial | LA7D1064 | BORNERO PARA LR2D1 | PC9 52 09 | P9 | General Purpose | 3 Industry General Purpose | TPP | GM | 3389110230406 | B | 26.24 | EUR | 1
Tarifa Automatización y Control Industrial | LA7D305 | MANDO DISTANCIA REARME | PC9 52 09 | P9 | General Purpose | 3 Industry General Purpose | TPP | GM | 3389110192933 | B | 209.09 | EUR | 1
Tarifa Automatización y Control Industrial | LA7D3058 | BORNERO DE REDUCCION LR2D3 | PC9 52 09 | P9 | General Purpose | 3 Industry General Purpose | TPP | GM | 3389110343779 | C | 157.33 | EUR | 1
Tarifa Automatización y Control Industrial | LA7D3064 | BORNERO PARA LR2D3 | PC9 52 09 | P9 | General Purpose | 3 Industry General Purpose | TPP | GM | 3389110235760 | A | 58.78 | EUR | 1
Tarifa Automatización y Control Industrial | LA7D30646 | BORNERO PARA LR2D3 | PC9 52 09 | P9 | General Purpose | 3 Industry General Purpose | TPP | GM | 3389110375220 | C | 61.73 | EUR | 1
Tarifa Automatización y Control Industrial | LA7D902 | PLACA DE FIJACION | PC9 52 09 | P9 | General Purpose | 3 Industry General Purpose | TPP | GM | 3389110122626 | B | 25.25 | EUR | 1
Tarifa Automatización y Control Industrial | LA7D903 | SOPORTE DE REFERENCIADO | PC9 52 09 | P9 | General Purpose | 3 Industry General Purpose | TPP | GM | 3389110055184 | C | 0.21 | EUR | 1
Tarifa Automatización y Control Industrial | LA7K0064 | SOPORTE AUTONOMO FIJACION DIN PARA LR2K | PC9 47 09 | P9 | General Purpose | 3 Industry General Purpose | TPP | GM | 3389110447880 | A | 32.65 | EUR | 1
Tarifa Automatización y Control Industrial | LA8D324 | POLE UNIP POUR SECT 32A | PC7 23 09 | P7 | General Purpose | 3 Industry General Purpose | TCC | AC | 3389110273090 | B | 29.96 | EUR | 1
Tarifa Automatización y Control Industrial | LA9D0902 | KIT CONDENACION MEC 9 32 | PC7 03 09 | P7 | General Purpose | 3 Industry General Purpose | TCC | AC | 3389110080285 | B | 61.86 | EUR | 1
Tarifa Automatización y Control Industrial | LA9D09916 | PULSADOR SETA | PC7 03 09 | P7 | General Purpose | 3 Industry General Purpose | TCC | AC |  | C | 9.03 | EUR | 1
Tarifa Automatización y Control Industrial | LA9D09918 | CABEZA RASANTE AZUL | PC7 03 09 | P7 | General Purpose | 3 Industry General Purpose | TCC | AC |  | C | 8.28 | EUR | 1
Tarifa Automatización y Control Industrial | LA9D09976 | PLACA ENGANCHABLE | PC7 03 09 | P7 | General Purpose | 3 Industry General Purpose | TCC | AC | 3389110160796 | B | 6.92 | EUR | 1
Tarifa Automatización y Control Industrial | LA9D09978 | KIT CONDENACION D09 | PC7 03 09 | P7 | General Purpose | 3 Industry General Purpose | TCC | AC | 3389110160802 | B | 40.92 | EUR | 1
Tarifa Automatización y Control Industrial | LA9D09980 | BLOQUE ANTIPARASITARIO | PC7 03 09 | P7 | General Purpose | 3 Industry General Purpose | TCC | AC | 3389110080193 | B | 43.51 | EUR | 1
Tarifa Automatización y Control Industrial | LA9D09981 | SOPORTE BLOQUE ANTIPAR. | PC7 03 09 | P7 | General Purpose | 3 Industry General Purpose | TCC | AC | 3389110080209 | B | 6.94 | EUR | 1
Tarifa Automatización y Control Industrial | LA9D11502 | KIT CONDENACION MECANICO 115 150 | PC7 03 09 | P7 | General Purpose | 3 Industry General Purpose | TCC | AC | 3389110859485 | A | 127.2 | EUR | 1
Tarifa Automatización y Control Industrial | LA9D11517 | JUEGO CONEX. POTENCIA YA | PC7 03 09 | P7 | General Purpose | 3 Industry General Purpose | TCC | AC | 3389110210309 | B | 180.8 | EUR | 1
Tarifa Automatización y Control Industrial | LA9D115503 | BORNERO 3P PARA D115 150 | PC7 03 09 | P7 | General Purpose | 3 Industry General Purpose | TCC | AC | 3389110859492 | C | 103.17 | EUR | 1
Tarifa Automatización y Control Industrial | LA9D115603 | BORNERO 3P PARA D115/150 | PC7 03 09 | P7 | General Purpose | 3 Industry General Purpose | TCC | AC | 3389110859508 | A | 125.42 | EUR | 1
Tarifa Automatización y Control Industrial | LA9D115604 | BORNERO 4P PARA D115 | PC7 03 09 | P7 | General Purpose | 3 Industry General Purpose | TCC | AC | 3389110882353 | C | 211.19 | EUR | 1
Tarifa Automatización y Control Industrial | LA9D11567 | TOMA CONTROL EN POLO DE POT 115A-150A | PC7 03 09 | P7 | General Purpose | 3 Industry General Purpose | TCC | AC | 3389119409742 | C | 21.76 | EUR | 1
Tarifa Automatización y Control Industrial | LA9D11569 | JUEGO CONEX. POTENCIA | PC7 03 09 | P7 | General Purpose | 3 Industry General Purpose | TCC | AC | 3389110879988 | B | 223.63 | EUR | 1
Tarifa Automatización y Control Industrial | LA9D11570 | JUEGO CONEX.POTENCIA | PC7 03 09 | P7 | General Purpose | 3 Industry General Purpose | TCC | AC | 3389110895124 | B | 164.45 | EUR | 1
Tarifa Automatización y Control Industrial | LA9D115703 | CUBRE BORNAS PROTECCION | PC7 03 09 | P7 | General Purpose | 3 Industry General Purpose | TCC | AC | 3389110078411 | B | 74.17 | EUR | 1
Tarifa Automatización y Control Industrial | LA9D115704 | CUBRE BORNAS PROTECCION | PC7 03 09 | P7 | General Purpose | 3 Industry General Purpose | TCC | AC | 3389110078442 | C | 90.61 | EUR | 1
Tarifa Automatización y Control Industrial | LA9D11571 | JUEGO CONEX.POTENCIA | PC7 03 09 | P7 | General Purpose | 3 Industry General Purpose | TCC | AC | 3389110879995 | B | 142.84 | EUR | 1
Tarifa Automatización y Control Industrial | LA9D1269 | JUEGO CONEX POTENCIA | PC7 03 09 | P7 | General Purpose | 3 Industry General Purpose | TCC | AC | 3389110230130 | C | 31.93 | EUR | 1
Tarifa Automatización y Control Industrial | LA9D15017 | JUEGO CONEX. POTENCIA YA | PC7 03 09 | P7 | General Purpose | 3 Industry General Purpose | TCC | AC | 3389110210323 | C | 222.42 | EUR | 1
Tarifa Automatización y Control Industrial | LA9D16817 | KIT DE MONTAJE | PC7 03 09 | P7 | General Purpose | 3 Industry General Purpose | TCC | AC |  | C | 146.31 | EUR | 1
Tarifa Automatización y Control Industrial | LA9D16915 | KIT PULSADOR PARADA | PC7 03 09 | P7 | General Purpose | 3 Industry General Purpose | TCC | AC |  | C | 8.58 | EUR | 1
Tarifa Automatización y Control Industrial | LA9D16973 | PLATINA | PC7 03 09 | P7 | General Purpose | 3 Industry General Purpose | TCC | AC |  | C | 40.98 | EUR | 1
Tarifa Automatización y Control Industrial | LA9D17817 | KIT DE MONTAJE | PC7 03 09 | P7 | General Purpose | 3 Industry General Purpose | TCC | AC |  | C | 254.71 | EUR | 1
Tarifa Automatización y Control Industrial | LA9D17918 | CABEZA RASANTE AZUL | PC7 03 09 | P7 | General Purpose | 3 Industry General Purpose | TCC | AC |  | C | 8.58 | EUR | 1
Tarifa Automatización y Control Industrial | LA9D2569 | JUEGO CONEX POTENCIA | PC7 03 09 | P7 | General Purpose | 3 Industry General Purpose | TCC | AC | 3389110269420 | C | 61.77 | EUR | 1
Tarifa Automatización y Control Industrial | LA9D3260 | BORNERO 3P PARA D32 | PC7 03 09 | P7 | General Purpose | 3 Industry General Purpose | TCC | AC | 3389110055542 | B | 43.08 | EUR | 1
Tarifa Automatización y Control Industrial | LA9D4002 | KIT CONDENACION MEC 40-65 | PC7 03 09 | P7 | General Purpose | 3 Industry General Purpose | TCC | AC | 3389110080292 | A | 82.46 | EUR | 1
Tarifa Automatización y Control Industrial | LA9D40911 | PULSADOR O ROJO | PC7 03 09 | P7 | General Purpose | 3 Industry General Purpose | TCC | AC |  | C | 10.06 | EUR | 1
Tarifa Automatización y Control Industrial | LA9D40915 | KIT PULSADOR PARADA | PC7 03 09 | P7 | General Purpose | 3 Industry General Purpose | TCC | AC |  | C | 9.76 | EUR | 1
Tarifa Automatización y Control Industrial | LA9D40959 | BORNA DE NEUTRO | PC7 03 09 | P7 | General Purpose | 3 Industry General Purpose | TCC | AC |  | C | 22.59 | EUR | 1
Tarifa Automatización y Control Industrial | LA9D5017 | KIT MONTAJE ESTRELLA TRIANGULO D40-D50 | PC7 03 09 | P7 | General Purpose | 3 Industry General Purpose | TCC | AC | 3389110055566 | B | 438.41 | EUR | 1
Tarifa Automatización y Control Industrial | LA9D50978 | KIT CONDENACION D50 | PC7 03 09 | P7 | General Purpose | 3 Industry General Purpose | TCC | AC | 3389110160529 | A | 48.18 | EUR | 1
Tarifa Automatización y Control Industrial | LA9D511 | ACC.P/MONTAJE LAD8N CONT.LC1D80-95 | PC7 03 09 | P7 | General Purpose | 3 Industry General Purpose | TCC | AC | 3389110462012 | B | 22.91 | EUR | 1
Tarifa Automatización y Control Industrial | LA9D6567 | D7 TOMA CONTROL POLO | PC7 03 09 | P7 | General Purpose | 3 Industry General Purpose | TCC | AC | 3389110055573 | B | 4.17 | EUR | 10
Tarifa Automatización y Control Industrial | LA9D6569 | JUEGO CONEX POTENCIA | PC7 03 09 | P7 | General Purpose | 3 Industry General Purpose | TCC | AC | 3389110230154 | B | 107.53 | EUR | 1
Tarifa Automatización y Control Industrial | LA9D65A69 | JUEGO DE BARRAS DE POTENCIA INVERSOR D40 | PC7 06 05 | P7 | General Purpose | 3 Industry General Purpose | TCC | AC | 3389119410021 | B | 83.08 | EUR | 1
Tarifa Automatización y Control Industrial | LA9D705 | CUBRE-BORNAS PROTECCION | PC7 03 09 | P7 | General Purpose | 3 Industry General Purpose | TCC | AC |  | C | 7.71 | EUR | 1
Tarifa Automatización y Control Industrial | LA9D8002 | KIT CONDENACION MEC 80 | PC7 03 09 | P7 | General Purpose | 3 Industry General Purpose | TCC | AC | 3389110080308 | A | 58.58 | EUR | 1
Tarifa Automatización y Control Industrial | LA9D8017 | KIT MONTAJE LC3D80 | PC7 03 09 | P7 | General Purpose | 3 Industry General Purpose | TCC | AC | 3389110055580 | B | 439.36 | EUR | 1
Tarifa Automatización y Control Industrial | LA9D8067 | TOMAS CONTROL SOBRE POLO | PC7 03 09 | P7 | General Purpose | 3 Industry General Purpose | TCC | AC | 3389110055597 | B | 11.36 | EUR | 10
Tarifa Automatización y Control Industrial | LA9D8069 | JUEGO CONEX POTENCIA | PC7 03 09 | P7 | General Purpose | 3 Industry General Purpose | TCC | AC | 3389110230161 | B | 123.41 | EUR | 1
Tarifa Automatización y Control Industrial | LA9D80691 | CONEXIÓN DE POTENCIA | PC7 03 09 | P7 | General Purpose | 3 Industry General Purpose | TCC | AC | 3606485329703 | C | 123.41 | EUR | 1
Tarifa Automatización y Control Industrial | LA9D8070 | JUEGO CONEX POTENCIA | PC7 03 09 | P7 | General Purpose | 3 Industry General Purpose | TCC | AC | 3389110230178 | B | 60.16 | EUR | 1
Tarifa Automatización y Control Industrial | LA9D80962 | BARRETA PARALELO | PC7 03 09 | P7 | General Purpose | 3 Industry General Purpose | TCC | AC | 3389110165043 | B | 46.19 | EUR | 1
Tarifa Automatización y Control Industrial | LA9D80963 | BARRETA PARALELO | PC7 03 09 | P7 | General Purpose | 3 Industry General Purpose | TCC | AC | 3389110165067 | C | 44.03 | EUR | 2
Tarifa Automatización y Control Industrial | LA9D80978 | ENCLAV.MEC.S/ENCLAV.ELECT.P/LC1D80 CC | PC7 03 09 | P7 | General Purpose | 3 Industry General Purpose | TCC | AC | 3389110160505 | B | 59.8 | EUR | 1
Tarifa Automatización y Control Industrial | LA9D901 | DISPOSITIVO PRECINTADO | PC7 03 09 | P7 | General Purpose | 3 Industry General Purpose | TCC | AC | 3389110161090 | B | 9.63 | EUR | 1
Tarifa Automatización y Control Industrial | LA9D92 | SOPORTE REFERENCIADO | PC7 03 09 | P7 | General Purpose | 3 Industry General Purpose | TCC | AC | 3389110232486 | B | 0.97 | EUR | 100
Tarifa Automatización y Control Industrial | LA9D93 | D7 BOLSA ETIQUETAS L.300 | PC7 03 09 | P7 | General Purpose | 3 Industry General Purpose | TCC | AC | 3389110232493 | B | 21.02 | EUR | 1
Tarifa Automatización y Control Industrial | LA9F103 | BLOQUES DE BORNAS AISLADAS | PC8 12 09 | P8 | General Purpose | 3 Industry General Purpose | TCC | AC | 3389110543124 | B | 365.47 | EUR | 1
Tarifa Automatización y Control Industrial | LA9F2600 | JUEGO DE ESCUADRAS P/ LC1F2600** | PC8 12 09 | P8 | General Purpose | 3 Industry General Purpose | TCC | AC | 3606485444994 | C | 1449.07 | EUR | 1
Tarifa Automatización y Control Industrial | LA9F702 | CUBRE BORNAS PROTECCION | PC8 12 09 | P8 | General Purpose | 3 Industry General Purpose | TCC | AC | 3389110120615 | B | 124.82 | EUR | 1
Tarifa Automatización y Control Industrial | LA9F703 | CUBRE BORNAS PROTECCION | PC8 12 09 | P8 | General Purpose | 3 Industry General Purpose | TCC | AC | 3389110120622 | B | 175.02 | EUR | 1
Tarifa Automatización y Control Industrial | LA9F980 | BLOQUE ANTIPARASITARIO | PC8 12 09 | P8 | General Purpose | 3 Industry General Purpose | TCC | AC | 3389110120233 | B | 101.87 | EUR | 1
Tarifa Automatización y Control Industrial | LA9FF4F | CONDENACION MECANICA | PC8 12 09 | P8 | General Purpose | 3 Industry General Purpose | TCC | AC | 3389110120578 | B | 211.43 | EUR | 1
Tarifa Automatización y Control Industrial | LA9FF970 | CONDENACION MECANICA | PC8 12 09 | P8 | General Purpose | 3 Industry General Purpose | TCC | AC | 3389110128741 | A | 55.21 | EUR | 1
Tarifa Automatización y Control Industrial | LA9FG970 | CONDENACION MECANICA | PC8 12 09 | P8 | General Purpose | 3 Industry General Purpose | TCC | AC | 3389110128888 | A | 56.62 | EUR | 1
Tarifa Automatización y Control Industrial | LA9FG976 | CONEXION INVERSOR | PC8 12 09 | P8 | General Purpose | 3 Industry General Purpose | TCC | AC | 3389110128901 | B | 207.26 | EUR | 1
Tarifa Automatización y Control Industrial | LA9FH4H | CONDENACION MECANICA | PC8 12 09 | P8 | General Purpose | 3 Industry General Purpose | TCC | AC | 3389110120530 | C | 310.95 | EUR | 1
Tarifa Automatización y Control Industrial | LA9FH601 | BARRETA PARALELO | PC8 12 09 | P8 | General Purpose | 3 Industry General Purpose | TCC | AC | 3389110168112 | C | 36.34 | EUR | 1
Tarifa Automatización y Control Industrial | LA9FH976 | CONNECTION | PC8 12 09 | P8 | General Purpose | 3 Industry General Purpose | TCC | AC | 3389110128963 | C | 283.83 | EUR | 1
Tarifa Automatización y Control Industrial | LA9FJ970 | CONDENACION MECANICA | PC8 12 09 | P8 | General Purpose | 3 Industry General Purpose | TCC | AC | 3389110120295 | A | 68.96 | EUR | 1
Tarifa Automatización y Control Industrial | LA9FJ976 | CONEXION INVERSOR | PC8 12 09 | P8 | General Purpose | 3 Industry General Purpose | TCC | AC | 3389110120318 | B | 320.87 | EUR | 1
Tarifa Automatización y Control Industrial | LA9FJ982 | JUEGO CONEX. POTENCIA | PC8 12 09 | P8 | General Purpose | 3 Industry General Purpose | TCC | AC | 3389110120455 | C | 160.56 | EUR | 1
Tarifa Automatización y Control Industrial | LA9FK4H | CONDENACION MECANICA | PC8 12 09 | P8 | General Purpose | 3 Industry General Purpose | TCC | AC | 3389110296488 | C | 388.83 | EUR | 1
Tarifa Automatización y Control Industrial | LA9FK976 | CONEXION INVERSOR | PC8 12 09 | P8 | General Purpose | 3 Industry General Purpose | TCC | AC | 3389110120349 | C | 457.54 | EUR | 1
Tarifa Automatización y Control Industrial | LA9FL4J | CONDENACION MECANICA | PC8 12 09 | P8 | General Purpose | 3 Industry General Purpose | TCC | AC | 3389110296471 | C | 486.19 | EUR | 1
Tarifa Automatización y Control Industrial | LA9FL4L | CONDENACION MECANICA | PC8 12 09 | P8 | General Purpose | 3 Industry General Purpose | TCC | AC | 3389110120516 | C | 486.19 | EUR | 1
Tarifa Automatización y Control Industrial | LA9FL970 | CONDENACION MECANICA | PC8 12 09 | P8 | General Purpose | 3 Industry General Purpose | TCC | AC | 3389110120370 | B | 79.65 | EUR | 1
Tarifa Automatización y Control Industrial | LA9G3101 | Bornero retención cable 3P G115-225 | PC8 15 09 | P8 | General Purpose | 3 Industry General Purpose | TAC | LB | 3606481916341 | C | 69.04 | EUR | 1
Tarifa Automatización y Control Industrial | LA9G3102 | Bornero retención cable 3P G265-500 | PC8 15 09 | P8 | General Purpose | 3 Industry General Purpose | TAC | LB | 3606481916358 | C | 124.86 | EUR | 1
Tarifa Automatización y Control Industrial | LA9G3111 | Cable Memory Extension 3P G115-225toMCCB | PC8 15 09 | P8 | General Purpose | 3 Industry General Purpose | TAC | LB | 3606481916372 | C | 187.38 | EUR | 1
Tarifa Automatización y Control Industrial | LA9G3112 | Cable Memory Extension 3P G265-500toMCCB | PC8 15 09 | P8 | General Purpose | 3 Industry General Purpose | TAC | LB | 3606481916389 | C | 410.94 | EUR | 1
Tarifa Automatización y Control Industrial | LA9G3113 | Cable Memory Extension 3P G630-800toMCCB | PC8 15 09 | P8 | General Purpose | 3 Industry General Purpose | TAC | LB | 3606481916396 | C | 1225.53 | EUR | 1
Tarifa Automatización y Control Industrial | LA9G3601 | Extensión terminal recto 3P G115-225 | PC8 15 09 | P8 | General Purpose | 3 Industry General Purpose | TAC | LB | 3606481916402 | C | 124.31 | EUR | 1
Tarifa Automatización y Control Industrial | LA9G3602 | Extensión terminal recto 3P G265-500 | PC8 15 09 | P8 | General Purpose | 3 Industry General Purpose | TAC | LB | 3606481916419 | C | 210.94 | EUR | 1
Tarifa Automatización y Control Industrial | LA9G3611 | Adaptadores 3P G115-225 35mm-45mm | PC8 15 09 | P8 | General Purpose | 3 Industry General Purpose | TAC | LB | 3606481916433 | C | 108.54 | EUR | 1
Tarifa Automatización y Control Industrial | LA9G3612 | Adaptadores 3P G265-500 45mm-70mm | PC8 15 09 | P8 | General Purpose | 3 Industry General Purpose | TAC | LB | 3606481916440 | C | 108.54 | EUR | 1
Tarifa Automatización y Control Industrial | LA9G3613 | Adaptadores 3P G400-500 50mm conexión | PC8 15 09 | P8 | General Purpose | 3 Industry General Purpose | TAC | LB | 3606481916457 | C | 135.66 | EUR | 1
Tarifa Automatización y Control Industrial | LA9G3614 | Spreaders 3P G630-800 80mm connection | PC8 15 09 | P8 | General Purpose | 3 Industry General Purpose | TAC | LB | 3606481916464 | C | 203.5 | EUR | 1
Tarifa Automatización y Control Industrial | LA9G3631 | Extensión terminal rotado 3P G115-225 | PC8 15 09 | P8 | General Purpose | 3 Industry General Purpose | TAC | LB | 3606481916471 | C | 180.27 | EUR | 1
Tarifa Automatización y Control Industrial | LA9G3632 | Extensión terminal rotado 3P G265-500 | PC8 15 09 | P8 | General Purpose | 3 Industry General Purpose | TAC | LB | 3606481916488 | C | 332.67 | EUR | 1
Tarifa Automatización y Control Industrial | LA9G3650 | Base montaje LR9G115-225 con LC1G115-225 | PC8 15 09 | P8 | General Purpose | 3 Industry General Purpose | TAC | LB | 3606481916556 | C | 86.57 | EUR | 1
Tarifa Automatización y Control Industrial | LA9G3651 | Base montaje LR9G500 con LC1G265-330 | PC8 15 09 | P8 | General Purpose | 3 Industry General Purpose | TAC | LB | 3606481916563 | C | 109.73 | EUR | 1
Tarifa Automatización y Control Industrial | LA9G3652 | Base montaje LR9G500 con LC1G400-500 | PC8 15 09 | P8 | General Purpose | 3 Industry General Purpose | TAC | LB | 3606481916570 | C | 109.73 | EUR | 1
Tarifa Automatización y Control Industrial | LA9G3661 | Extensión terminal lateral 3P G115-225 | PC8 15 09 | P8 | General Purpose | 3 Industry General Purpose | TAC | LB | 3606481015907 | C | 189.66 | EUR | 1
Tarifa Automatización y Control Industrial | LA9G3662 | Extensión terminal lateral 3P G265-500 | PC8 15 09 | P8 | General Purpose | 3 Industry General Purpose | TAC | LB | 3606481015914 | C | 349.32 | EUR | 1
Tarifa Automatización y Control Industrial | LA9G3671 | Extensión term. grande en L 3P G115-225 | PC8 15 09 | P8 | General Purpose | 3 Industry General Purpose | TAC | LB | 3606481015938 | C | 245.82 | EUR | 1
Tarifa Automatización y Control Industrial | LA9G3672 | Extensión term. grande en L 3P G265-500 | PC8 15 09 | P8 | General Purpose | 3 Industry General Purpose | TAC | LB | 3606481015945 | C | 423.2 | EUR | 1
Tarifa Automatización y Control Industrial | LA9G3681 | Extensión term. trasero en L 3P G115-225 | PC8 15 09 | P8 | General Purpose | 3 Industry General Purpose | TAC | LB | 3606481015969 | C | 162.01 | EUR | 1
Tarifa Automatización y Control Industrial | LA9G3682 | Extensión term. trasero en L 3P G265-500 | PC8 15 09 | P8 | General Purpose | 3 Industry General Purpose | TAC | LB | 3606481015976 | C | 287.65 | EUR | 1
Tarifa Automatización y Control Industrial | LA9G3701 | Cubiertas terminales 3P G115-225 IP20 | PC8 15 09 | P8 | General Purpose | 3 Industry General Purpose | TAC | LB | 3606481916587 | C | 40.7 | EUR | 1
Tarifa Automatización y Control Industrial | LA9G3702 | Cubiertas terminales 3P G265-500 IP20 | PC8 15 09 | P8 | General Purpose | 3 Industry General Purpose | TAC | LB | 3606481916594 | C | 61.07 | EUR | 1
Tarifa Automatización y Control Industrial | LA9G3703 | Terminal Shrouds 3P G630-800 IP20 | PC8 15 09 | P8 | General Purpose | 3 Industry General Purpose | TAC | LB | 3606481916600 | C | 130.22 | EUR | 1
Tarifa Automatización y Control Industrial | LA9G3704 | Cubierta protecc. delantera LR9G115/225 | PC8 15 09 | P8 | General Purpose | 3 Industry General Purpose | TAC | LB | 3606481952646 | C | 18.52 | EUR | 1
Tarifa Automatización y Control Industrial | LA9G3705 | Cubierta protección frontal LR9G500 | PC8 15 09 | P8 | General Purpose | 3 Industry General Purpose | TAC | LB | 3606481952653 | C | 18.53 | EUR | 1
Tarifa Automatización y Control Industrial | LA9G3707 | Cubre orejetas 3P G115-800 acopla. IP20 | PC8 15 09 | P8 | General Purpose | 3 Industry General Purpose | TAC | LB | 3606481047847 | C | 13.66 | EUR | 1
Tarifa Automatización y Control Industrial | LA9G3711 | Adaptador terminal Box con 3P G115-225 | PC8 15 09 | P8 | General Purpose | 3 Industry General Purpose | TAC | LB | 3606481916617 | C | 210.9 | EUR | 1
Tarifa Automatización y Control Industrial | LA9G3712 | Adaptador terminal Box con 3P G265-500 | PC8 15 09 | P8 | General Purpose | 3 Industry General Purpose | TAC | LB | 3606481916624 | C | 316.77 | EUR | 1
Tarifa Automatización y Control Industrial | LA9G3750 | Juego de barras de cambio 3P G115-225 | PC8 15 09 | P8 | General Purpose | 3 Industry General Purpose | TAC | LB | 3606481916655 | C | 298.05 | EUR | 1
Tarifa Automatización y Control Industrial | LA9G3751 | Juego de barras de cambio 3P G265-500 | PC8 15 09 | P8 | General Purpose | 3 Industry General Purpose | TAC | LB | 3606481916662 | C | 497.25 | EUR | 1
Tarifa Automatización y Control Industrial | LA9G3752 | ChangeOver Bars 3P Kit G630-800 | PC8 15 09 | P8 | General Purpose | 3 Industry General Purpose | TAC | LB | 3606481916679 | C | 751.76 | EUR | 1
Tarifa Automatización y Control Industrial | LA9G3760 | Kit de barras de inversión 3P G115-225 | PC8 15 09 | P8 | General Purpose | 3 Industry General Purpose | TAC | LB | 3606481916686 | C | 592.16 | EUR | 1
Tarifa Automatización y Control Industrial | LA9G3761 | Kit de barras de inversión 3P G265-500 | PC8 15 09 | P8 | General Purpose | 3 Industry General Purpose | TAC | LB | 3606481916693 | C | 801.16 | EUR | 1
Tarifa Automatización y Control Industrial | LA9G3762 | Reverser Bars 3P Kit G630-800 | PC8 15 09 | P8 | General Purpose | 3 Industry General Purpose | TAC | LB | 3606481916709 | C | 1412.09 | EUR | 1
Tarifa Automatización y Control Industrial | LA9G3801 | Separador fases 3P G115-800 | PC8 15 09 | P8 | General Purpose | 3 Industry General Purpose | TAC | LB | 3606481916716 | C | 52.91 | EUR | 1
Tarifa Automatización y Control Industrial | LA9G3803 | Separador fases 3P G265-800 con 50/80mm | PC8 15 09 | P8 | General Purpose | 3 Industry General Purpose | TAC | LB | 3606481916723 | C | 52.91 | EUR | 1
Tarifa Automatización y Control Industrial | LA9G3QA | Kit de módulo de conmutación 3P G115-225 | PC8 32 00 | P8 | General Purpose | 3 Industry General Purpose | TAC | LB | 3606481916730 | C | 375.71 | EUR | 1
Tarifa Automatización y Control Industrial | LA9G3RA | Kit de módulo de conmutación 3P G265-330 | PC8 32 00 | P8 | General Purpose | 3 Industry General Purpose | TAC | LB | 3606481916747 | C | 542.68 | EUR | 1
Tarifa Automatización y Control Industrial | LA9G3SA | Kit de módulo de conmutación 3P G400-500 | PC8 32 00 | P8 | General Purpose | 3 Industry General Purpose | TAC | LB | 3606481916754 | C | 751.42 | EUR | 1
Tarifa Automatización y Control Industrial | LA9G4101 | Bornero retención cable 4P G115-225 | PC8 15 09 | P8 | General Purpose | 3 Industry General Purpose | TAC | LB | 3606481915610 | C | 108.54 | EUR | 1
Tarifa Automatización y Control Industrial | LA9G4102 | Bornero retención cable 4P G265-500 | PC8 15 09 | P8 | General Purpose | 3 Industry General Purpose | TAC | LB | 3606481915627 | C | 149.24 | EUR | 1
Tarifa Automatización y Control Industrial | LA9G4112 | Cable Memory Extension 4P G265-500toMCCB | PC8 15 09 | P8 | General Purpose | 3 Industry General Purpose | TAC | LB | 3606481915658 | C | 547.91 | EUR | 1
Tarifa Automatización y Control Industrial | LA9G4601 | Extensión terminal recto 4P G115-225 | PC8 15 09 | P8 | General Purpose | 3 Industry General Purpose | TAC | LB | 3606481915672 | C | 155.53 | EUR | 1
Tarifa Automatización y Control Industrial | LA9G4602 | Extensión terminal recta 4P G265-500 | PC8 15 09 | P8 | General Purpose | 3 Industry General Purpose | TAC | LB | 3606481915689 | C | 272.38 | EUR | 1
Tarifa Automatización y Control Industrial | LA9G4611 | Adaptadores 4P G115-225 35mm-45mm | PC8 15 09 | P8 | General Purpose | 3 Industry General Purpose | TAC | LB | 3606481915702 | C | 135.66 | EUR | 1
Tarifa Automatización y Control Industrial | LA9G4612 | Adaptadores 4P G265-500 45mm-70mm | PC8 15 09 | P8 | General Purpose | 3 Industry General Purpose | TAC | LB | 3606481915726 | C | 135.66 | EUR | 1
Tarifa Automatización y Control Industrial | LA9G4613 | Adaptadores 4P G400-500 50 mm ancho | PC8 15 09 | P8 | General Purpose | 3 Industry General Purpose | TAC | LB | 3606481915719 | C | 162.81 | EUR | 1
Tarifa Automatización y Control Industrial | LA9G4631 | Extensión terminal rotado 4P G115-225 | PC8 15 09 | P8 | General Purpose | 3 Industry General Purpose | TAC | LB | 3606481915740 | C | 230.18 | EUR | 1
Tarifa Automatización y Control Industrial | LA9G4632 | Extensión terminal rotado 4P G265-500 | PC8 15 09 | P8 | General Purpose | 3 Industry General Purpose | TAC | LB | 3606481915757 | C | 434.7 | EUR | 1
Tarifa Automatización y Control Industrial | LA9G4701 | Cubiertas terminales 4P G115-225 IP20 | PC8 15 09 | P8 | General Purpose | 3 Industry General Purpose | TAC | LB | 3606481915825 | C | 54.28 | EUR | 1
Tarifa Automatización y Control Industrial | LA9G4702 | Cubiertas terminales 4P G265-500 IP20 | PC8 15 09 | P8 | General Purpose | 3 Industry General Purpose | TAC | LB | 3606481915832 | C | 67.84 | EUR | 1
Tarifa Automatización y Control Industrial | LA9G4703 | Terminal Shrouds 4P G630-800 IP20 | PC8 15 09 | P8 | General Purpose | 3 Industry General Purpose | TAC | LB | 3606481915849 | C | 153.77 | EUR | 1
Tarifa Automatización y Control Industrial | LA9G4707 | Cubre orejetas 4P G115-800 acopla. IP20 | PC8 15 09 | P8 | General Purpose | 3 Industry General Purpose | TAC | LB | 3606481047854 | C | 13.66 | EUR | 1
Tarifa Automatización y Control Industrial | LA9G4711 | Adaptador terminal Box con 4P G115-225 | PC8 15 09 | P8 | General Purpose | 3 Industry General Purpose | TAC | LB | 3606481915856 | C | 291.89 | EUR | 1
Tarifa Automatización y Control Industrial | LA9G4712 | Adaptador terminal Box con 4P G265-500 | PC8 15 09 | P8 | General Purpose | 3 Industry General Purpose | TAC | LB | 3606481915863 | C | 414.11 | EUR | 1
Tarifa Automatización y Control Industrial | LA9G4750 | Kit de barras de cambio 4P G115-225 | PC8 15 09 | P8 | General Purpose | 3 Industry General Purpose | TAC | LB | 3606481915894 | C | 500.14 | EUR | 1
Tarifa Automatización y Control Industrial | LA9G4751 | Barras de cambio 4P Kit G265-500 | PC8 15 09 | P8 | General Purpose | 3 Industry General Purpose | TAC | LB | 3606481915900 | C | 837.12 | EUR | 1
Tarifa Automatización y Control Industrial | LA9G4752 | ChangeOver Bars 4P Kit G630-800 | PC8 15 09 | P8 | General Purpose | 3 Industry General Purpose | TCC | AC | 3606481915917 | C | 1478.48 | EUR | 1
Tarifa Automatización y Control Industrial | LA9G4801 | Separador fases 4P G115-800 | PC8 15 09 | P8 | General Purpose | 3 Industry General Purpose | TAC | LB | 3606481915924 | C | 52.91 | EUR | 1
Tarifa Automatización y Control Industrial | LA9G4803 | Separador fases 4P G265-800 con 50/80mm | PC8 15 09 | P8 | General Purpose | 3 Industry General Purpose | TAC | LB | 3606481915931 | C | 52.91 | EUR | 1
Tarifa Automatización y Control Industrial | LA9G4QA | Kit de módulo de conmutación 4P G115-225 | PC8 32 00 | P8 | General Purpose | 3 Industry General Purpose | TAC | LB | 3606481915948 | C | 500.95 | EUR | 1
Tarifa Automatización y Control Industrial | LA9G4RA | Kit de módulo de conmutación 4P G265-330 | PC8 32 00 | P8 | General Purpose | 3 Industry General Purpose | TAC | LB | 3606481915955 | C | 699.25 | EUR | 1
Tarifa Automatización y Control Industrial | LA9G4SA | Kit de módulo de conmutación 4P G400-500 | PC8 32 00 | P8 | General Purpose | 3 Industry General Purpose | TAC | LB | 3606481915962 | C | 991.45 | EUR | 1
Tarifa Automatización y Control Industrial | LA9G81 | Adaptador term. resorte Módulo control | PC8 15 09 | P8 | General Purpose | 3 Industry General Purpose | TAC | LB | 3606481916044 | C | 14.73 | EUR | 1
Tarifa Automatización y Control Industrial | LA9G82 | Term. resorte módulo rel・protección | PC8 15 09 | P8 | General Purpose | 3 Industry General Purpose | TAC | LB | 3606481916051 | C | 20.07 | EUR | 1
Tarifa Automatización y Control Industrial | LA9G970 | Bastidor idéntico enclavamiento mecánico | PC8 15 09 | P8 | General Purpose | 3 Industry General Purpose | TAC | LB | 3606481916068 | C | 129.5 | EUR | 1
Tarifa Automatización y Control Industrial | LA9G971 | Enclav. mecánico G265-500 a G115-225 | PC8 15 09 | P8 | General Purpose | 3 Industry General Purpose | TAC | LB | 3606481916075 | C | 129.5 | EUR | 1
Tarifa Automatización y Control Industrial | LA9G972 | Mechanical Interlock G630-800to G265-500 | PC8 15 09 | P8 | General Purpose | 3 Industry General Purpose | TCC | AC | 3606481916082 | C | 198.12 | EUR | 1
Tarifa Automatización y Control Industrial | LA9G973 | Mechanical Interlock TeSys Giga 630-800 | PC8 15 09 | P8 | General Purpose | 3 Industry General Purpose | TAC | LB | 3606482212817 | C | 260.7 | EUR | 1
Tarifa Automatización y Control Industrial | LA9GQQ330 | Kit Barras Estrella-Triangulo G115-225 | PC8 15 09 | P8 | General Purpose | 3 Industry General Purpose | TAC | LB | 3606481916211 | C | 609.58 | EUR | 1
Tarifa Automatización y Control Industrial | LA9GQW601 | Star connection bar for G115-225 | PC8 15 09 | P8 | General Purpose | 3 Industry General Purpose | TAC | LB | 3606485827803 | C | 156.78 | EUR | 1
Tarifa Automatización y Control Industrial | LA9GRD01 | Módulo diagntico desgaste remoto NC | PC8 15 09 | P8 | General Purpose | 3 Industry General Purpose | TAC | LB | 3606481047939 | C | 239.69 | EUR | 1
Tarifa Automatización y Control Industrial | LA9GRD10 | Módulo diagntico desgaste remoto NO | PC8 15 09 | P8 | General Purpose | 3 Industry General Purpose | TAC | LB | 3606481047922 | C | 239.69 | EUR | 1
Tarifa Automatización y Control Industrial | LA9GRFB1 | Base reequipamiento G115-225 | PC8 15 09 | P8 | General Purpose | 3 Industry General Purpose | TAC | LB | 3606481015990 | C | 90.16 | EUR | 1
Tarifa Automatización y Control Industrial | LA9GRFB2 | Base reequipamiento G265-500 | PC8 15 09 | P8 | General Purpose | 3 Industry General Purpose | TAC | LB | 3606481016003 | C | 131.52 | EUR | 1
Tarifa Automatización y Control Industrial | LA9GRFB3 | Retrofit Base for G630-800 | PC8 15 09 | P8 | General Purpose | 3 Industry General Purpose | TAC | LB | 3606481016010 | C | 244.57 | EUR | 1
Tarifa Automatización y Control Industrial | LA9GSQ330 | Barras Es-Tr D G265-500/E G115-225 | PC8 15 09 | P8 | General Purpose | 3 Industry General Purpose | TAC | LB | 3606481916228 | C | 803.46 | EUR | 1
Tarifa Automatización y Control Industrial | LA9GSQ331 | Barras Es-Tr T G265-500/E G115-225 | PC8 15 09 | P8 | General Purpose | 3 Industry General Purpose | TAC | LB | 3606481047861 | C | 856.41 | EUR | 1
Tarifa Automatización y Control Industrial | LA9GSS330 | Kit Barras Esterlla-Triangulo G265-500 | PC8 15 09 | P8 | General Purpose | 3 Industry General Purpose | TAC | LB | 3606481916235 | C | 929.9 | EUR | 1
Tarifa Automatización y Control Industrial | LA9GSW601 | Star connection bar for G265-500 | PC8 15 09 | P8 | General Purpose | 3 Industry General Purpose | TAC | LB | 3606485827810 | C | 169 | EUR | 1
Tarifa Automatización y Control Industrial | LA9GTW601 | Star connection bar for G630-800 | PC8 15 09 | P8 | General Purpose | 3 Industry General Purpose | TAC | LB | 3606485827827 | C | 228.74 | EUR | 1
Tarifa Automatización y Control Industrial | LA9KNS35 | CUBIERTA PLASTICA PARA LA1KN22 | PC7 00 09 | P7 | General Purpose | 3 Industry General Purpose | TCC | AC | 3606480731006 | B | 12.14 | EUR | 1
Tarifa Automatización y Control Industrial | LA9LB920 | LIMITADOR INTEGRAL | PC2 20 09 | P2 | General Purpose | 3 Industry General Purpose | TAC | LB | 3389110741384 | A | 214.56 | EUR | 1
Tarifa Automatización y Control Industrial | LA9P307 | PASARELA PROFIBUS MODBUS | PC2 19 13 | P2 | General Purpose | 3 Industry General Purpose | TAC | LB | 3389110632088 | B | 1644.03 | EUR | 1
Tarifa Automatización y Control Industrial | LA9P952 | KIT: TORO 200MM + CABLE | PC9 55 09 | P9 | General Purpose | 3 Industry General Purpose | TPP | GM |  | C | 2035.83 | EUR | 1
Tarifa Automatización y Control Industrial | LA9PC3T20 | KIT MODULO ENCHUFABLE 5A | PC9 55 09 | P9 | General Purpose | 3 Industry General Purpose | TPP | GM |  | C | 846.13 | EUR | 1
Tarifa Automatización y Control Industrial | LA9PC4N40R02 | KIT CAPTADOR 24/96A | PC9 55 09 | P9 | General Purpose | 3 Industry General Purpose | TPP | GM |  | C | 916.22 | EUR | 1
Tarifa Automatización y Control Industrial | LA9PC4N40R10 | KIT CAPTADOR 24/96A | PC9 55 09 | P9 | General Purpose | 3 Industry General Purpose | TPP | GM |  | C | 1011.88 | EUR | 1
Tarifa Automatización y Control Industrial | LA9PC4N50R10 | KIT CAPTADOR 62.5/250A | PC9 55 09 | P9 | General Purpose | 3 Industry General Purpose | TPP | GM |  | C | 1088.82 | EUR | 1
Tarifa Automatización y Control Industrial | LA9PC4N60R10 | KIT CAPTADOR 160/640A | PC9 55 09 | P9 | General Purpose | 3 Industry General Purpose | TPP | GM |  | C | 1601.83 | EUR | 1
Tarifa Automatización y Control Industrial | LA9PC4N70R10 | KIT CAPTADOR 400/1600A | PC9 55 09 | P9 | General Purpose | 3 Industry General Purpose | TPP | GM |  | C | 2013.42 | EUR | 1
Tarifa Automatización y Control Industrial | LA9PV1BD | MODULO VISUAL 24V | PC9 55 09 | P9 | General Purpose | 3 Industry General Purpose | TPP | GM |  | C | 1516.86 | EUR | 1
Tarifa Automatización y Control Industrial | LA9PV1BE | MODULO VISUAL 24/48V | PC9 55 09 | P9 | General Purpose | 3 Industry General Purpose | TPP | GM |  | C | 1516.86 | EUR | 1
Tarifa Automatización y Control Industrial | LA9RM201 | SONDA COAXIAL P/RELES LIQUIDOS | LE1 25 50 | RI | General Purpose | 3 Industry General Purpose | ARO | RE | 3389110190755 | A | 65.21 | EUR | 1
Tarifa Envolventes y sistemas de instalación Prisma | LA9ZA32427 | Linergy BZ.Placa para U, 32A 45x200x63 I | SYS 60 12 | BK | General Purpose | 2 Small & Med building General Purpose | LVE | L3 | 3606480099946 | C | 172.18 | EUR | 4
Tarifa Envolventes y sistemas de instalación Prisma | LA9ZA32428 | Linergy BZ.Placa para U, 32A 45x260x63 I | SYS 60 12 | BK | General Purpose | 2 Small & Med building General Purpose | LVE | L3 | 3606480099953 | C | 205.51 | EUR | 4
Tarifa Envolventes y sistemas de instalación Prisma | LA9ZA32434 | Linergy BZ.Placa para GV2, 32A 45x200x63 | SYS 60 12 | BK | General Purpose | 2 Small & Med building General Purpose | LVE | L3 | 3606480099960 | C | 135.25 | EUR | 4
Tarifa Envolventes y sistemas de instalación Prisma | LA9ZA32442 | Linergy BZ.Placa para GV2, 32A 54x200x63 | SYS 60 12 | BK | General Purpose | 2 Small & Med building General Purpose | LVE | L3 | 3606480502217 | C | 165.32 | EUR | 4
Tarifa Envolventes y sistemas de instalación Prisma | LA9ZA32443 | Linergy BZ.Placa para GV2, 32A 63x200x63 | SYS 60 12 | BK | General Purpose | 2 Small & Med building General Purpose | LVE | L3 | 3606480502224 | C | 210.23 | EUR | 4
Tarifa Envolventes y sistemas de instalación Prisma | LA9ZA32621 | Linergy BZ.Placa para GV2, 25A 45x200x63 | SYS 60 12 | BK | General Purpose | 2 Small & Med building General Purpose | LVE | L3 | 3606480099977 | C | 146.58 | EUR | 4
Tarifa Envolventes y sistemas de instalación Prisma | LA9ZA32622 | Linergy BZ.Placa para GV2, 25A 90x200x63 | SYS 60 12 | BK | General Purpose | 2 Small & Med building General Purpose | LVE | L3 | 3606480099984 | C | 458.94 | EUR | 2
Tarifa Envolventes y sistemas de instalación Prisma | LA9ZA32623 | Linergy BZ.Placa para GV2, 32A 90x200x63 | SYS 60 12 | BK | General Purpose | 2 Small & Med building General Purpose | LVE | L3 | 3606480099991 | C | 337.01 | EUR | 2
Tarifa Envolventes y sistemas de instalación Prisma | LA9ZA32624 | Linergy BZ.Placa para GV3, 63A 54x200x63 | SYS 60 12 | BK | General Purpose | 2 Small & Med building General Purpose | LVE | L3 | 3606480100000 | C | 256.04 | EUR | 4
Tarifa Envolventes y sistemas de instalación Prisma | LA9ZA32625 | Linergy BZ.Placa para GV3, 63A 54x200x63 | SYS 60 12 | BK | General Purpose | 2 Small & Med building General Purpose | LVE | L3 | 3606480100017 | C | 205.23 | EUR | 4
Tarifa Envolventes y sistemas de instalación Prisma | LA9ZA32626 | Linergy BZ. Placa para GV3, 25A 117x260x | SYS 60 12 | BK | General Purpose | 2 Small & Med building General Purpose | LVE | L3 | 3606480100024 | C | 777.64 | EUR | 2
Tarifa Envolventes y sistemas de instalación Prisma | LA9ZX01131 | Linergy BZ.Cubiertas term. para sop. de | SYS 60 12 | BK | General Purpose | 2 Small & Med building General Purpose | LVE | L3 | 3606480100109 | C | 90.63 | EUR | 1
Tarifa Envolventes y sistemas de instalación Prisma | LA9ZX01243 | Linergy BZ.Borne sobre placa 3P, 440A 35 | SYS 60 12 | BK | General Purpose | 2 Small & Med building General Purpose | LVE | L3 | 3606480100079 | C | 176 | EUR | 1
Tarifa Envolventes y sistemas de instalación Prisma | LA9ZX01244 | Linergy BZ.Cubierta con IP20, 30x5mmｲ | SYS 60 12 | BK | General Purpose | 2 Small & Med building General Purpose | LVE | L3 | 3606480100116 | C | 68.58 | EUR | 10
Tarifa Envolventes y sistemas de instalación Prisma | LA9ZX01245 | Linergy BZ.Cubierta con IP20, 30x10mmｲ | SYS 60 12 | BK | General Purpose | 2 Small & Med building General Purpose | LVE | L3 | 3606480100123 | C | 67.52 | EUR | 10
Tarifa Envolventes y sistemas de instalación Prisma | LA9ZX01285 | Linergy BZ.Terminal 1P 35mm2 barra 5mm | SYS 60 12 | BK | General Purpose | 2 Small & Med building General Purpose | LVE | L3 | 3606480100048 | C | 8.85 | EUR | 50
Tarifa Envolventes y sistemas de instalación Prisma | LA9ZX01287 | Linergy BZ.Terminal 1P 70mm2 barra 5mm | SYS 60 12 | BK | General Purpose | 2 Small & Med building General Purpose | LVE | L3 | 3606480100055 | C | 11.05 | EUR | 25
Tarifa Envolventes y sistemas de instalación Prisma | LA9ZX01413 | Linergy BZ.Cubierta 3P hasta 70mm2 | SYS 60 12 | BK | General Purpose | 2 Small & Med building General Purpose | LVE | L3 | 3606480100062 | C | 90.88 | EUR | 10
Tarifa Envolventes y sistemas de instalación Prisma | LA9ZX01485 | Linergy BZ.Sop. Jdb 4P de 12,15,20,25,30 | SYS 60 12 | BK | General Purpose | 2 Small & Med building General Purpose | LVE | L3 | 3606480100161 | C | 83.2 | EUR | 1
Tarifa Envolventes y sistemas de instalación Prisma | LA9ZX01495 | Linergy BZ.Sop. Jdb 3P 12,15,20,25,30x5/ | SYS 60 12 | BK | General Purpose | 2 Small & Med building General Purpose | LVE | L3 | 3606480100147 | C | 63.96 | EUR | 10
Tarifa Envolventes y sistemas de instalación Prisma | LA9ZX01508 | Linergy BZ.Sop. Jdb 3P 12, 20, 30x5/10mm | SYS 60 12 | BK | General Purpose | 2 Small & Med building General Purpose | LVE | L3 | 3606480100154 | C | 86.41 | EUR | 10
Tarifa Envolventes y sistemas de instalación Prisma | LA9ZX01515 | Linergy BZ.Cubierta con IP20 3P 240x700 | SYS 60 12 | BK | General Purpose | 2 Small & Med building General Purpose | LVE | L3 | 3606480100130 | C | 173.11 | EUR | 2
Tarifa Envolventes y sistemas de instalación Prisma | LA9ZX01563 | Linergy BZ.Borne sobre placa 3P,80A 1,5- | SYS 60 12 | BK | General Purpose | 2 Small & Med building General Purpose | LVE | L3 | 3606480100086 | C | 100.82 | EUR | 8
Tarifa Envolventes y sistemas de instalación Prisma | LA9ZX01573 | Linergy BZ.Cubiertas term. para sop. de | SYS 60 12 | BK | General Purpose | 2 Small & Med building General Purpose | LVE | L3 | 3606480100093 | C | 18.18 | EUR | 10
Tarifa Automatización y Control Industrial | LAD22 | ETIQUETA 8X12 | PC7 03 09 | P7 | General Purpose | 3 Industry General Purpose | TCC | AC | 3389110468045 | B | 10.39 | EUR | 1
Tarifa Automatización y Control Industrial | LAD31 | PLACA MONTAJE GV2ME/P QUICKFIT POT. | PC7 03 09 | P7 | General Purpose | 3 Industry General Purpose | TCC | AC | 3389110393804 | B | 15.02 | EUR | 10
Tarifa Automatización y Control Industrial | LAD311 | PLETINA PARA GV2 QUICKFIT | PC7 03 09 | P7 | General Purpose | 3 Industry General Purpose | TCC | AC | 3389110224412 | B | 21.11 | EUR | 10
Tarifa Automatización y Control Industrial | LAD322 | REPARTIDOR 2 ARR.QUICKFIT 63A POT | PC7 03 09 | P7 | General Purpose | 3 Industry General Purpose | TCC | AC | 3389110468076 | B | 62.69 | EUR | 1
Tarifa Automatización y Control Industrial | LAD324 | REPARTIDOR 4 ARRANQUES QUICKFIT POT 63A | PC7 03 09 | P7 | General Purpose | 3 Industry General Purpose | TCC | AC | 3389110468083 | B | 92.07 | EUR | 1
Tarifa Automatización y Control Industrial | LAD331 | BORNERO DISTRIB POTENCIA QUICKFIT | PC7 03 09 | P7 | General Purpose | 3 Industry General Purpose | TCC | AC | 3389110546873 | B | 32.33 | EUR | 10
Tarifa Automatización y Control Industrial | LAD341 | BORNERO DISTRIB POTENCIA QUICKFIT | PC7 03 09 | P7 | General Purpose | 3 Industry General Purpose | TCC | AC | 3389110515213 | B | 11.8 | EUR | 1
Tarifa Automatización y Control Industrial | LAD351 | BORNERO DISTRIB POTENCIA QUICKFIT | PC7 03 09 | P7 | General Purpose | 3 Industry General Purpose | TCC | AC | 3389110224429 | B | 48.02 | EUR | 1
Tarifa Automatización y Control Industrial | LAD3B1 | BORNIER AMONT | PC7 03 09 | P7 | General Purpose | 3 Industry General Purpose | TCC | AC | 3389118050907 | B | 165.88 | EUR | 1
Tarifa Automatización y Control Industrial | LAD4BB | ADAPTADOR DE BOBINA PARA CABLEADO | PC7 03 09 | P7 | General Purpose | 3 Industry General Purpose | TCC | AC | 3389110470451 | B | 23.22 | EUR | 1
Tarifa Automatización y Control Industrial | LAD4BB3 | ADAPTADOR PARA EL MONTAJE DE ACCESORIO B | PC7 06 05 | P7 | General Purpose | 3 Industry General Purpose | TCC | AC | 3389119410144 | B | 26.61 | EUR | 1
Tarifa Automatización y Control Industrial | LAD4BBVE | ADAPTADOR BOBINA ANTIPARA 48V | PC7 03 09 | P7 | General Purpose | 3 Industry General Purpose | TCC | AC | 3389110393316 | B | 35.94 | EUR | 1
Tarifa Automatización y Control Industrial | LAD4BBVG | ADAPTADOR BOBINA ANTIPARA 127V | PC7 03 09 | P7 | General Purpose | 3 Industry General Purpose | TCC | AC | 3389110393651 | B | 36.19 | EUR | 1
Tarifa Automatización y Control Industrial | LAD4BBVU | ADAPTADOR BOBINA ANTIPARA 250V | PC7 03 09 | P7 | General Purpose | 3 Industry General Purpose | TCC | AC | 3389110393712 | B | 35.94 | EUR | 1
Tarifa Automatización y Control Industrial | LAD4CM | CONNACI? MEC?ICA D40A-D65A | PC7 06 05 | P7 | General Purpose | 3 Industry General Purpose | TCC | AC | 3389119410045 | A | 46.36 | EUR | 1
Tarifa Automatización y Control Industrial | LAD4D3U | DIODO ANTIPARASITARIO24#250V DC D40A A D | PC7 06 05 | P7 | General Purpose | 3 Industry General Purpose | TCC | AC | 3389119410236 | B | 27.15 | EUR | 1
Tarifa Automatización y Control Industrial | LAD4DDL | DIODO ANTIPARASITARIO UNIDIR | PC7 03 09 | P7 | General Purpose | 3 Industry General Purpose | TCC | AC | 3389118025400 | A | 33.97 | EUR | 1
Tarifa Automatización y Control Industrial | LAD4RC3E | ANTIPARASITARIO RC 24#48V D40A A D65A | PC7 06 05 | P7 | General Purpose | 3 Industry General Purpose | TCC | AC | 3389119410168 | B | 36.56 | EUR | 1
Tarifa Automatización y Control Industrial | LAD4RC3G | ANTIPARASITARIO RC 50#127V D40A A D65A | PC7 06 05 | P7 | General Purpose | 3 Industry General Purpose | TCC | AC | 3389119410175 | B | 36.31 | EUR | 1
Tarifa Automatización y Control Industrial | LAD4RC3N | ANTIPARASITARIO RC 380#415V D40A A D65A | PC7 06 05 | P7 | General Purpose | 3 Industry General Purpose | TCC | AC | 3389119410199 | B | 36.56 | EUR | 1
Tarifa Automatización y Control Industrial | LAD4RC3U | ANTISITARIO RC 110#240V D40A A D65A | PC7 06 05 | P7 | General Purpose | 3 Industry General Purpose | TCC | AC | 3389119410182 | A | 36.31 | EUR | 1
Tarifa Automatización y Control Industrial | LAD4RCE | CIRCUITO ANTIP RC 24-48V | PC7 03 09 | P7 | General Purpose | 3 Industry General Purpose | TCC | AC | 3389110385199 | A | 28.01 | EUR | 1
Tarifa Automatización y Control Industrial | LAD4RCG | CIRCUITO ANTIP RC 50 127V | PC7 03 09 | P7 | General Purpose | 3 Industry General Purpose | TCC | AC | 3389110385380 | B | 27.82 | EUR | 1
Tarifa Automatización y Control Industrial | LAD4RCU | CIRCUITO ANTIP RC 110-240V | PC7 03 09 | P7 | General Purpose | 3 Industry General Purpose | TCC | AC | 3389110385458 | A | 27.82 | EUR | 1
Tarifa Automatización y Control Industrial | LAD4S123 | RECTIFICADOR 24..230VAC | PC7 03 09 | P7 | General Purpose | 3 Industry General Purpose | TCC | AC | 3389118092730 | B | 94.66 | EUR | 10
Tarifa Automatización y Control Industrial | LAD4T3B | DIODO BIDIRECCIONAL ANTIPARASITARIO UP T | PC7 06 05 | P7 | General Purpose | 3 Industry General Purpose | TCC | AC | 3389119410243 | B | 39.38 | EUR | 1
Tarifa Automatización y Control Industrial | LAD4T3G | DIODO BIDIRECCIONAL ANTIPARASITARIO | PC7 06 05 | P7 | General Purpose | 3 Industry General Purpose | TCC | AC | 3389119410267 | B | 39.38 | EUR | 1
Tarifa Automatización y Control Industrial | LAD4T3S | DIODO BIDIRECCIONAL ANTIPARASITARIO | PC7 06 05 | P7 | General Purpose | 3 Industry General Purpose | TCC | AC | 3389119410250 | C | 39.12 | EUR | 1
Tarifa Automatización y Control Industrial | LAD4T3U | DIODO BIDIRECC. 126-250V AC/DC D40A-D65A | PC7 06 05 | P7 | General Purpose | 3 Industry General Purpose | TCC | AC | 3389119410274 | C | 39.38 | EUR | 1
Tarifa Automatización y Control Industrial | LAD4TB | FILTRO DIODO 24V D 9 A 38A | PC7 03 09 | P7 | General Purpose | 3 Industry General Purpose | TCC | AC | 3389110385779 | B | 32.55 | EUR | 1
Tarifa Automatización y Control Industrial | LAD4TBDL | DIODO ANTIPARASITARIO 24V BIDIR | PC7 03 09 | P7 | General Purpose | 3 Industry General Purpose | TCC | AC | 3389118025462 | A | 32.55 | EUR | 1
Tarifa Automatización y Control Industrial | LAD4TGDL | DIODO ANTIPARASITARIO 125V BIDIR | PC7 03 09 | P7 | General Purpose | 3 Industry General Purpose | TCC | AC | 3389118025448 | C | 35.92 | EUR | 1
Tarifa Automatización y Control Industrial | LAD4TSDL | DIODO ANTIPARASITARIO 72V BIDIR | PC7 03 09 | P7 | General Purpose | 3 Industry General Purpose | TCC | AC | 3389118025455 | C | 32.33 | EUR | 1
Tarifa Automatización y Control Industrial | LAD4TUDL | MOD ANTIPAR DIOD 250VCA | PC7 03 09 | P7 | General Purpose | 3 Industry General Purpose | TCC | AC | 3389118025431 | C | 36.17 | EUR | 1
Tarifa Automatización y Control Industrial | LAD4V3E | VARISTANCIA | PC7 06 05 | P7 | General Purpose | 3 Industry General Purpose | TCC | AC | 3389119410205 | B | 27.15 | EUR | 1
Tarifa Automatización y Control Industrial | LAD4V3G | VARISTANCIA ANTIPARASITARIO 50#127V AC D | PC7 06 05 | P7 | General Purpose | 3 Industry General Purpose | TCC | AC | 3389119410212 | B | 26.96 | EUR | 1
Tarifa Automatización y Control Industrial | LAD4V3U | VARISTANCIA ANTIPARASITARIO 110#250V AC | PC7 06 05 | P7 | General Purpose | 3 Industry General Purpose | TCC | AC | 3389119410229 | B | 27.15 | EUR | 1
Tarifa Automatización y Control Industrial | LAD4VE | FILTRO VARIABLE 24/48 D 9 A 38A | PC7 03 09 | P7 | General Purpose | 3 Industry General Purpose | TCC | AC | 3389110385496 | B | 27.82 | EUR | 1
Tarifa Automatización y Control Industrial | LAD4VG | FILTRO VARIABLE50/127V D 9 A 38 | PC7 03 09 | P7 | General Purpose | 3 Industry General Purpose | TCC | AC | 3389110385618 | B | 28.01 | EUR | 1
Tarifa Automatización y Control Industrial | LAD4VU | FILTRO VARIABLE 110/250V D 9 A 38A | PC7 03 09 | P7 | General Purpose | 3 Industry General Purpose | TCC | AC | 3389110385717 | B | 28.01 | EUR | 1
Tarifa Automatización y Control Industrial | LAD6K10B | RET.MEC 24V D 9 A 38A MANUAL O AUTOM | PC7 03 09 | P7 | General Purpose | 3 Industry General Purpose | TCC | AC | 3389110842364 | B | 136.77 | EUR | 1
Tarifa Automatización y Control Industrial | LAD6K10E | BLOQUE RET MEC 42 48 VAC CC | PC7 03 09 | P7 | General Purpose | 3 Industry General Purpose | TCC | AC | 3389110842371 | B | 136.77 | EUR | 1
Tarifa Automatización y Control Industrial | LAD6K10F | RET.MEC 110V D 9-38A MANUAL O AUTOM. | PC7 03 09 | P7 | General Purpose | 3 Industry General Purpose | TCC | AC | 3389110842388 | A | 136.77 | EUR | 1
Tarifa Automatización y Control Industrial | LAD6K10K | BLOQUE RET MEC 100 VAC CC | PC7 03 09 | P7 | General Purpose | 3 Industry General Purpose | TCC | AC | 3389110842425 | C | 136.77 | EUR | 1
Tarifa Automatización y Control Industrial | LAD6K10M | BLOQUE RET MEC 220/240 VAC/CC | PC7 03 09 | P7 | General Purpose | 3 Industry General Purpose | TCC | AC | 3389110842395 | A | 136.77 | EUR | 1
Tarifa Automatización y Control Industrial | LAD703B | DISPARADOR A DISTANCIA 24V 50 60HZ | PC9 52 09 | P9 | General Purpose | 3 Industry General Purpose | TPP | GM | 3389110347104 | B | 145.5 | EUR | 1
Tarifa Automatización y Control Industrial | LAD703E | DISPARADOR A DISTANCIA 48V 50 60HZ | PC9 52 09 | P9 | General Purpose | 3 Industry General Purpose | TPP | GM | 3389110347111 | C | 145.5 | EUR | 1
Tarifa Automatización y Control Industrial | LAD703F | DISPARADOR A DISTANCIA 110V 50 | PC9 52 09 | P9 | General Purpose | 3 Industry General Purpose | TPP | GM | 3389110347128 | C | 145.5 | EUR | 1
Tarifa Automatización y Control Industrial | LAD703M | REARME ELECTRICO PARA LRD 220VCA | PC9 52 09 | P9 | General Purpose | 3 Industry General Purpose | TPP | GM | 3389110347159 | B | 145.5 | EUR | 1
Tarifa Automatización y Control Industrial | LAD703Q | DISPARADOR A DISTANCIA 380V/400V | PC9 52 09 | P9 | General Purpose | 3 Industry General Purpose | TPP | GM | 3389110347197 | C | 147.89 | EUR | 1
Tarifa Automatización y Control Industrial | LAD7305 | DISPARADOR DE RESET MANUAL LRD | PC9 52 09 | P9 | General Purpose | 3 Industry General Purpose | TPP | GM | 3389110400502 | B | 139.05 | EUR | 1
Tarifa Automatización y Control Industrial | LAD7B105 | BASE MONT LRD | PC7 03 09 | P7 | General Purpose | 3 Industry General Purpose | TCC | AC | 3389110603507 | B | 29.71 | EUR | 1
Tarifa Automatización y Control Industrial | LAD7B106 | BLOQUE TERMINAL | PC7 03 09 | P7 | General Purpose | 3 Industry General Purpose | TCC | AC | 3389110603521 | A | 24.37 | EUR | 1
Tarifa Automatización y Control Industrial | LAD7B205 | TERMINAL BLOCK TESYS LRD CL20 | PC9 50 00 | P9 | General Purpose | 3 Industry General Purpose | TAP | EQ | 3606480611643 | B | 14.28 | EUR | 1
Tarifa Automatización y Control Industrial | LAD7C1 | KIT DE PRECABLEADO T1 | PC7 03 09 | P7 | General Purpose | 3 Industry General Purpose | TCC | AC | 3389110347081 | B | 10.02 | EUR | 1
Tarifa Automatización y Control Industrial | LAD7C2 | KIT DE PRECABLEADO T2 | PC7 03 09 | P7 | General Purpose | 3 Industry General Purpose | TCC | AC | 3389110347098 | C | 16.05 | EUR | 1
Tarifa Automatización y Control Industrial | LAD7X3 | PLATINA DE MONTAJE RETROFIT (GV3 | PC7 06 05 | P7 | General Purpose | 3 Industry General Purpose | TCC | AC | 3389119410113 | B | 27.8 | EUR | 1
Tarifa Automatización y Control Industrial | LAD8N02 | BLOQUE CONT AUX 2NC LATERAL | PC7 03 09 | P7 | General Purpose | 3 Industry General Purpose | TCC | AC | 3389110384499 | C | 25.33 | EUR | 1
Tarifa Automatización y Control Industrial | LAD8N026 | BLOQUE CONT AU X2NC LATERAL ANILLO | PC7 03 09 | P7 | General Purpose | 3 Industry General Purpose | TCC | AC | 3389110821383 | C | 27.93 | EUR | 1
Tarifa Automatización y Control Industrial | LAD8N11 | BLOQUE CONT AUX 1NA/1NC LATERAL | PC7 03 09 | P7 | General Purpose | 3 Industry General Purpose | TCC | AC | 3389110384673 | A | 25.33 | EUR | 1
Tarifa Automatización y Control Industrial | LAD8N116 | BLOQUE CONT AUX 1NA/1NC LATERAL ANILLO | PC7 03 09 | P7 | General Purpose | 3 Industry General Purpose | TCC | AC | 3389110821376 | B | 27.93 | EUR | 1
Tarifa Automatización y Control Industrial | LAD8N11G | BLOQUE CONT AUX 1NA 1NC LATERAL | PC7 03 09 | P7 | General Purpose | 3 Industry General Purpose | TCC | AC | 3389110384680 | B | 26.48 | EUR | 1
Tarifa Automatización y Control Industrial | LAD8N20 | BLOQUE CONT AUX 2NA LATERAL | PC7 03 09 | P7 | General Purpose | 3 Industry General Purpose | TCC | AC | 3389110384710 | A | 25.33 | EUR | 1
Tarifa Automatización y Control Industrial | LAD8N206 | BLOQUE CONT AUX 2NA LATERAL ANILLO | PC7 03 09 | P7 | General Purpose | 3 Industry General Purpose | TCC | AC | 3389110821383 | C | 27.93 | EUR | 1
Tarifa Automatización y Control Industrial | LAD90 | SOPORTE REFERENCIADO | PC7 03 09 | P7 | General Purpose | 3 Industry General Purpose | TCC | AC | 3389110371277 | C | 0.98 | EUR | 1
Tarifa Automatización y Control Industrial | LAD9091 | Kit rearme para LE1D09.12 | PC7 03 09 | P7 | General Purpose | 3 Industry General Purpose | TCC | AC | 3389110087208 | B | 7.9 | EUR | 1
Tarifa Automatización y Control Industrial | LAD91217 | KIT DE MONTAJE ARR EST TRI D09 D18 | PC7 03 09 | P7 | General Purpose | 3 Industry General Purpose | TCC | AC | 3389110392647 | A | 248.41 | EUR | 1
Tarifa Automatización y Control Industrial | LAD912GV | KIT DE MONTAJE LC3D18 GV2 | PC7 03 09 | P7 | General Purpose | 3 Industry General Purpose | TCC | AC | 3389110822809 | B | 254.5 | EUR | 1
Tarifa Automatización y Control Industrial | LAD91810 | SOPORTE PULSADOR PARA LE1-D | PC7 03 09 | P7 | General Purpose | 3 Industry General Purpose | TCC | AC | 3389110087239 | B | 6.87 | EUR | 1
Tarifa Automatización y Control Industrial | LAD93217 | KIT DE MONTAJE ARR EST TRI D32 | PC7 03 09 | P7 | General Purpose | 3 Industry General Purpose | TCC | AC | 3389110862850 | A | 302.31 | EUR | 1
Tarifa Automatización y Control Industrial | LAD96061 | BARRETA PUESTA EN 2P | PC7 03 09 | P7 | General Purpose | 3 Industry General Purpose | TCC | AC | 3389110334050 | C | 5.72 | EUR | 1
Tarifa Automatización y Control Industrial | LAD96560 | B. POT.EVER GV3, D40A-D65A Y LRD3xx | PC7 06 05 | P7 | General Purpose | 3 Industry General Purpose | TCC | AC | 3389119407090 | A | 34.94 | EUR | 5
Tarifa Automatización y Control Industrial | LAD96570 | LAMINA COVERTORA DE TERMINALES | PC9 42 03 | P9 | General Purpose | 3 Industry General Purpose | TPP | GM | 3389119406963 | B | 29.19 | EUR | 1
Tarifa Automatización y Control Industrial | LAD96580 | CAPÓ PROT IP20 A.CERR DT60A&DT80A | PC7 06 05 | P7 | General Purpose | 3 Industry General Purpose | TCC | AC | 3389119410076 | B | 24.97 | EUR | 1
Tarifa Automatización y Control Industrial | LAD96590 | Cubrebornes transparente | PC9 45 09 | P9 | General Purpose | 3 Industry General Purpose | TPP | GM | 3606481164896 | C | 44.08 | EUR | 1
Tarifa Automatización y Control Industrial | LAD96595 | Borna Everlink GV4 | PC9 45 09 | P9 | General Purpose | 3 Industry General Purpose | TPP | GM | 3606481166784 | B | 50.65 | EUR | 1
Tarifa Automatización y Control Industrial | LAD9ET1 | PROTECTOR DE SEGURIDAD D09/32 | PC7 03 09 | P7 | General Purpose | 3 Industry General Purpose | TCC | AC | 3389110087246 | C | 4.58 | EUR | 10
Tarifa Automatización y Control Industrial | LAD9ET1S | PROTECTOR DE SEGURIDAD Tesys E 9A/65A | PC7 03 09 | P7 | General Purpose | 3 Industry General Purpose | TCC | AC | 3606480733246 | A | 5.27 | EUR | 1
Tarifa Automatización y Control Industrial | LAD9ET2 | *PROTECTOR DE SEGURIDAD D40/50/65 | PC7 03 09 | P7 | General Purpose | 3 Industry General Purpose | TCC | AC | 3389110519341 | C | 12.56 | EUR | 10
Tarifa Automatización y Control Industrial | LAD9ET3S | PROTECTOR DE SEGURIDAD Tesys E 80A/95A | PC7 03 09 | P7 | General Purpose | 3 Industry General Purpose | TCC | AC | 3606480733260 | C | 12.96 | EUR | 1
Tarifa Automatización y Control Industrial | LAD9ET4S | PROTECTOR DE SEGURIDAD Tesys E 110A/150A | PC7 03 09 | P7 | General Purpose | 3 Industry General Purpose | TCC | AC | 3606480733277 | C | 12.16 | EUR | 1
Tarifa Automatización y Control Industrial | LAD9P3 | SAQUITO 10 BARRETAS PARALELO 3 POLOS | PC7 03 09 | P7 | General Purpose | 3 Industry General Purpose | TCC | AC | 3389110392753 | B | 9.79 | EUR | 10
Tarifa Automatización y Control Industrial | LAD9P32 | JUEGOS DE BARRAS PARA PUESTA EN PARALELO | PC7 06 05 | P7 | General Purpose | 3 Industry General Purpose | TCC | AC | 3389119410090 | B | 20.44 | EUR | 1
Tarifa Automatización y Control Industrial | LAD9P33 | JUEGO DE BARRAS PARA PUESTA EN PARALELO | PC7 06 05 | P7 | General Purpose | 3 Industry General Purpose | TCC | AC | 3389119410106 | B | 27.8 | EUR | 1
Tarifa Automatización y Control Industrial | LAD9R1 | KIT PARA INVERSOR CON ENCLAV MECANI | PC7 03 09 | P7 | General Purpose | 3 Industry General Purpose | TCC | AC | 3389110393972 | A | 38.4 | EUR | 1
Tarifa Automatización y Control Industrial | LAD9R1V | KIT PARA INVERSOR CON ENCLAV ELEC/MEC | PC7 03 09 | P7 | General Purpose | 3 Industry General Purpose | TCC | AC | 3389110392869 | A | 52.4 | EUR | 1
Tarifa Automatización y Control Industrial | LAD9R3 | KIT INV. D40A A D65A | PC7 06 05 | P7 | General Purpose | 3 Industry General Purpose | TCC | AC | 3389119410052 | A | 99.61 | EUR | 1
Tarifa Automatización y Control Industrial | LAD9R3S | KIT INV. POT (CON COND MEC) D4 | PC7 06 05 | P7 | General Purpose | 3 Industry General Purpose | TCC | AC | 3389119410038 | B | 71.54 | EUR | 1
Tarifa Automatización y Control Industrial | LAD9SD3 | KIT ESTRELLA TRIÁNGULO CONT. D40A A D65A | PC7 06 05 | P7 | General Purpose | 3 Industry General Purpose | TCC | AC | 3389119410120 | A | 284.99 | EUR | 1
Tarifa Automatización y Control Industrial | LAD9V1 | KIT ENCLAVAMIENTO ELECTR LC1D09.38 | PC7 03 09 | P7 | General Purpose | 3 Industry General Purpose | TCC | AC | 3389110110180 | B | 23.35 | EUR | 1
Tarifa Automatización y Control Industrial | LAD9V10 | CONECTOR POTENCIA SUPERIOR | PC7 28 09 | P7 | General Purpose | 3 Industry General Purpose | TCC | AC | 3389110272079 | B | 58.16 | EUR | 1
Tarifa Automatización y Control Industrial | LAD9V12 | PUENTE CONEX SUPERIOR INV BORNERA RESOR. | PC7 28 09 | P7 | General Purpose | 3 Industry General Purpose | TCC | AC | 3389110272123 | B | 53.98 | EUR | 1
Tarifa Automatización y Control Industrial | LAD9V13 | PUENTE CONEX INFERIOR INV BORNERA RESOR. | PC7 28 09 | P7 | General Purpose | 3 Industry General Purpose | TCC | AC | 3389110272154 | B | 53.98 | EUR | 1
Tarifa Automatización y Control Industrial | LAD9V2 | KIT ENCLAVAM MECANICO LC1D09..38 | PC7 03 09 | P7 | General Purpose | 3 Industry General Purpose | TCC | AC | 3389110111699 | A | 26.77 | EUR | 1
Tarifa Automatización y Control Industrial | LAD9V5 | BARRA DE POTENC INV SUP LC1D09.38 | PC7 03 09 | P7 | General Purpose | 3 Industry General Purpose | TCC | AC | 3389110111910 | B | 11.65 | EUR | 1
Tarifa Automatización y Control Industrial | LAD9V6 | BARRA DE POTENC INV INF LC1D09.38 | PC7 03 09 | P7 | General Purpose | 3 Industry General Purpose | TCC | AC | 3389110223668 | B | 11.65 | EUR | 1
Tarifa Automatización y Control Industrial | LADALLEN4 | LLAVE ALLEN N ｺ 4 1000 V AISLADOS | PC7 06 05 | P7 | General Purpose | 3 Industry General Purpose | TCC | AC | 3389119400428 | B | 35.87 | EUR | 1
Tarifa Automatización y Control Industrial | LADC22 | BLOQUE CONT AUX 2NA 2NC FRONT | PC7 03 09 | P7 | General Purpose | 3 Industry General Purpose | TCC | AC | 3389110384475 | A | 34.14 | EUR | 1
Tarifa Automatización y Control Industrial | LADC223 | BLOQUE CONT AUX 2NA 2NC FRONT RES | PC7 28 09 | P7 | General Purpose | 3 Industry General Purpose | TCC | AC | 3389110821345 | B | 51.6 | EUR | 1
Tarifa Automatización y Control Industrial | LADC226 | BLOQUE CONT AUX 2NA 2NC FRONT ANILLO | PC7 03 09 | P7 | General Purpose | 3 Industry General Purpose | TCC | AC | 3389110820768 | C | 39.49 | EUR | 1
Tarifa Automatización y Control Industrial | LADN01 | CONTACTO AUXILIAR 1NC PARA LC1D/F | PC7 03 09 | P7 | General Purpose | 3 Industry General Purpose | TCC | AC | 3389110383720 | A | 17.87 | EUR | 1
Tarifa Automatización y Control Industrial | LADN02 | CONTACTO AUXILIAR 2NC PARA LC1D/F | PC7 03 09 | P7 | General Purpose | 3 Industry General Purpose | TCC | AC | 3389110383768 | A | 18.18 | EUR | 1
Tarifa Automatización y Control Industrial | LADN023 | CONTACTO AUXILIAR 2NC B.RES | PC7 28 09 | P7 | General Purpose | 3 Industry General Purpose | TCC | AC | 3389110820973 | B | 27.39 | EUR | 1
Tarifa Automatización y Control Industrial | LADN026 | BLOQUE CONT AUX 2NC FRONT ANILLO | PC7 03 09 | P7 | General Purpose | 3 Industry General Purpose | TCC | AC | 3389110820775 | B | 19.83 | EUR | 1
Tarifa Automatización y Control Industrial | LADN04 | CONTACTO AUXILIAR 4NC PARA LC1D/F | PC7 03 09 | P7 | General Purpose | 3 Industry General Purpose | TCC | AC | 3389110383904 | A | 33.5 | EUR | 1
Tarifa Automatización y Control Industrial | LADN043 | CONTACTO AUXILIAR 4NC PARA LC1D/F B.RES | PC7 28 09 | P7 | General Purpose | 3 Industry General Purpose | TCC | AC | 3389110821178 | B | 51.03 | EUR | 1
Tarifa Automatización y Control Industrial | LADN046 | BLOQUE CONT AUX 4NC FRONT ANILLO | PC7 03 09 | P7 | General Purpose | 3 Industry General Purpose | TCC | AC | 3389110820836 | B | 36.95 | EUR | 1
Tarifa Automatización y Control Industrial | LADN10 | CONTACTO AUXILIAR 1NA PARA LC1D/F | PC7 03 09 | P7 | General Purpose | 3 Industry General Purpose | TCC | AC | 3389110383744 | A | 17.87 | EUR | 1
Tarifa Automatización y Control Industrial | LADN11 | CONTACTO AUXILIAR 1NA+1NC PARA LC1D/F | PC7 03 09 | P7 | General Purpose | 3 Industry General Purpose | TCC | AC | 3389110383836 | A | 18.18 | EUR | 1
Tarifa Automatización y Control Industrial | LADN113 | CONTACTO AUX 1NA+1NC PARA LC1D/F B.RES | PC7 28 09 | P7 | General Purpose | 3 Industry General Purpose | TCC | AC | 3389110820997 | B | 27.39 | EUR | 1
Tarifa Automatización y Control Industrial | LADN116 | BLOQUE CONT AUX 1NA 1NC FRONT ANILLO | PC7 03 09 | P7 | General Purpose | 3 Industry General Purpose | TCC | AC | 3389110820799 | B | 19.71 | EUR | 1
Tarifa Automatización y Control Industrial | LADN11G | BLOQUE CONT AUX 1NA 1NC FRONT | PC7 03 09 | P7 | General Purpose | 3 Industry General Purpose | TCC | AC | 3389110383843 | B | 18.95 | EUR | 1
Tarifa Automatización y Control Industrial | LADN11P | BLOQUE CONT AUX 1NA 1NC FRONT | PC7 03 09 | P7 | General Purpose | 3 Industry General Purpose | TCC | AC | 3389110383850 | C | 18.95 | EUR | 1
Tarifa Automatización y Control Industrial | LADN11R | TeSys Deca Aux block, 1NA+1NC, Robust | PC7 03 09 | P7 | General Purpose | 3 Industry General Purpose | TCC | AC | 3606486040454 | C | 24.29 | EUR | 1
Tarifa Automatización y Control Industrial | LADN13 | BLOQUE CONT AUX 1NA/3NC FRONT | PC7 03 09 | P7 | General Purpose | 3 Industry General Purpose | TCC | AC | 3389110383928 | A | 33.5 | EUR | 1
Tarifa Automatización y Control Industrial | LADN133 | CONTACTO AUX 1NA+3NC PARA LC1D/F B.RES | PC7 28 09 | P7 | General Purpose | 3 Industry General Purpose | TCC | AC | 3389110821192 | B | 51.03 | EUR | 1
Tarifa Automatización y Control Industrial | LADN136 | BLOQUE CONT AUX 1NA 3NC FRONT ANILLO | PC7 03 09 | P7 | General Purpose | 3 Industry General Purpose | TCC | AC | 3389110820850 | C | 36.95 | EUR | 1
Tarifa Automatización y Control Industrial | LADN20 | BLOQUE CONT AUX 2NA FRONT | PC7 03 09 | P7 | General Purpose | 3 Industry General Purpose | TCC | AC | 3389110383881 | A | 18.3 | EUR | 1
Tarifa Automatización y Control Industrial | LADN203 | BLOQUE CONTACTO AUXILIAR 2NA FRONTAL RES | PC7 28 09 | P7 | General Purpose | 3 Industry General Purpose | TCC | AC | 3389110821154 | B | 27.39 | EUR | 1
Tarifa Automatización y Control Industrial | LADN206 | BLOQUE CONT AUX 2NA FRONT ANILLO | PC7 03 09 | P7 | General Purpose | 3 Industry General Purpose | TCC | AC | 3389110820812 | C | 19.71 | EUR | 1
Tarifa Automatización y Control Industrial | LADN20R | TeSys Deca Aux block, 2NO, Robust | PC7 03 09 | P7 | General Purpose | 3 Industry General Purpose | TCC | AC | 3606486040461 | C | 24.29 | EUR | 1
Tarifa Automatización y Control Industrial | LADN22 | AUX CONT LADN22 2NA+2NC FRONT | PC7 03 09 | P7 | General Purpose | 3 Industry General Purpose | TCC | AC | 3389110384031 | A | 33.5 | EUR | 1
Tarifa Automatización y Control Industrial | LADN223 | CONTACTO AUX.2NA+2NC PARA LC1D/F B.RES | PC7 28 09 | P7 | General Purpose | 3 Industry General Purpose | TCC | AC | 3389110821239 | B | 51.03 | EUR | 1
Tarifa Automatización y Control Industrial | LADN223G | BLOQUE CONT AUX 2NA 2NC FRONT RES | PC7 28 09 | P7 | General Purpose | 3 Industry General Purpose | TCC | AC | 3389110821246 | C | 53.2 | EUR | 1
Tarifa Automatización y Control Industrial | LADN226 | BLOQUE CONT AUX 2NA 2NC FRONT ANILLO | PC7 03 09 | P7 | General Purpose | 3 Industry General Purpose | TCC | AC | 3389110820874 | B | 36.95 | EUR | 1
Tarifa Automatización y Control Industrial | LADN22G | BLOQUE CONT AUX 2NA 2NC FRONT | PC7 03 09 | P7 | General Purpose | 3 Industry General Purpose | TCC | AC | 3389110384062 | B | 34.94 | EUR | 1
Tarifa Automatización y Control Industrial | LADN22P | BLOQUE CONT AUX 2NA 2NC FRONT EN | PC7 03 09 | P7 | General Purpose | 3 Industry General Purpose | TCC | AC | 3389110384079 | B | 34.94 | EUR | 1
Tarifa Automatización y Control Industrial | LADN22R | TeSys Deca Aux block, 2NA+2NC, Robust | PC7 03 09 | P7 | General Purpose | 3 Industry General Purpose | TCC | AC | 3606486040478 | C | 30.49 | EUR | 1
Tarifa Automatización y Control Industrial | LADN22S | PROTECTOR DE SEGURIDAD Tesys E Cont.Aux | PC7 03 09 | P7 | General Purpose | 3 Industry General Purpose | TCC | AC | 3606480733253 | A | 33.5 | EUR | 1
Tarifa Automatización y Control Industrial | LADN31 | CONTACTO AUXILIAR 3NA+1NC PARA LC1D/F | PC7 03 09 | P7 | General Purpose | 3 Industry General Purpose | TCC | AC | 3389110384178 | A | 33.5 | EUR | 1
Tarifa Automatización y Control Industrial | LADN313 | CONTACTO AUX 3NA+1NC PARA LC1D/F B.RES | PC7 28 09 | P7 | General Purpose | 3 Industry General Purpose | TCC | AC | 3389110821277 | B | 51.03 | EUR | 1
Tarifa Automatización y Control Industrial | LADN316 | BLOQUE CONT AUX 3NA 1NC FRONT ANILLO | PC7 03 09 | P7 | General Purpose | 3 Industry General Purpose | TCC | AC | 3389110820898 | B | 36.95 | EUR | 1
Tarifa Automatización y Control Industrial | LADN31G | BLOQUE CONT AUX 3NA 1NC FRONT | PC7 03 09 | P7 | General Purpose | 3 Industry General Purpose | TCC | AC | 3389110384208 | C | 34.94 | EUR | 1
Tarifa Automatización y Control Industrial | LADN31R | TeSys Deca Aux block, 3NO+1NC, Robust | PC7 03 09 | P7 | General Purpose | 3 Industry General Purpose | TCC | AC | 3606486040485 | C | 30.49 | EUR | 1
Tarifa Automatización y Control Industrial | LADN40 | CONTACTO AUXILIAR 4NA PARA LC1D/F | PC7 03 09 | P7 | General Purpose | 3 Industry General Purpose | TCC | AC | 3389110384437 | A | 33.5 | EUR | 1
Tarifa Automatización y Control Industrial | LADN403 | CONTACTO AUXILIAR 4NA PARA LC1D/F B.RES | PC7 28 09 | P7 | General Purpose | 3 Industry General Purpose | TCC | AC | 3389110821314 | B | 53.49 | EUR | 1
Tarifa Automatización y Control Industrial | LADN406 | BLOQUE CONT AUX 4NA FRONT ANILLO | PC7 03 09 | P7 | General Purpose | 3 Industry General Purpose | TCC | AC | 3389110820911 | B | 36.95 | EUR | 1
Tarifa Automatización y Control Industrial | LADN40G | BLOQUE CONT AUX 4NA FRONT | PC7 03 09 | P7 | General Purpose | 3 Industry General Purpose | TCC | AC | 3389110384451 | C | 34.94 | EUR | 1
Tarifa Automatización y Control Industrial | LADN40R | TeSys Deca Aux block, 4NO, Robust | PC7 03 09 | P7 | General Purpose | 3 Industry General Purpose | TCC | AC | 3606486040492 | C | 30.49 | EUR | 1
Tarifa Automatización y Control Industrial | LADR0 | TEMP.NEUMATICO REP 0.1/3SEG.P/LCID/F | PC7 03 09 | P7 | General Purpose | 3 Industry General Purpose | TCC | AC | 3389110386141 | A | 130.17 | EUR | 1
Tarifa Automatización y Control Industrial | LADR03 | TEMP.NEUM.REP 0.1/3SEG.P/LC1D/F B.RES. | PC7 28 09 | P7 | General Purpose | 3 Industry General Purpose | TCC | AC | 3389110821642 | B | 154.96 | EUR | 1
Tarifa Automatización y Control Industrial | LADR06 | BLOQUE CONT TEMP R 0,1 3S ANILLO | PC7 03 09 | P7 | General Purpose | 3 Industry General Purpose | TCC | AC | 3389110821673 | B | 144.63 | EUR | 1
Tarifa Automatización y Control Industrial | LADR2 | BLOQUE CONT TEMP R 0,1-30S | PC7 03 09 | P7 | General Purpose | 3 Industry General Purpose | TCC | AC | 3389110386189 | A | 130.17 | EUR | 1
Tarifa Automatización y Control Industrial | LADR23 | TEMP. NEUM. REP 0.1/30SEG.P/LC1D/F B.RES | PC7 28 09 | P7 | General Purpose | 3 Industry General Purpose | TCC | AC | 3389110821765 | B | 154.96 | EUR | 1
Tarifa Automatización y Control Industrial | LADR26 | BLOQUE CONT TEMP R 0,1 30S AN | PC7 03 09 | P7 | General Purpose | 3 Industry General Purpose | TCC | AC | 3389110821864 | B | 144.63 | EUR | 1
Tarifa Automatización y Control Industrial | LADR4 | TEMP.NEUMATICO REP 10/180SEG.P/LC1D/F | PC7 03 09 | P7 | General Purpose | 3 Industry General Purpose | TCC | AC | 3389110386233 | A | 156.69 | EUR | 1
Tarifa Automatización y Control Industrial | LADR43 | BLOQUE CONT TEMP R 10-180S RES | PC7 28 09 | P7 | General Purpose | 3 Industry General Purpose | TCC | AC | 3389110821895 | C | 186.92 | EUR | 1
Tarifa Automatización y Control Industrial | LADR46 | BLOQUE CONT TEMP R 10 180S ANILLO | PC7 03 09 | P7 | General Purpose | 3 Industry General Purpose | TCC | AC | 3389110821918 | C | 172.65 | EUR | 1
Tarifa Automatización y Control Industrial | LADS2 | TEMP.NEUMATICO TRAB 1/30SEG./LC3D | PC7 03 09 | P7 | General Purpose | 3 Industry General Purpose | TCC | AC | 3389110386103 | A | 168.65 | EUR | 1
Tarifa Automatización y Control Industrial | LADS23 | BLOQUE CONT TEMP T 1-30S RES | PC7 28 09 | P7 | General Purpose | 3 Industry General Purpose | TCC | AC | 3389110821536 | C | 201.25 | EUR | 1
Tarifa Automatización y Control Industrial | LADS26 | BLOQUE CONT TEMP T 1 30S ANILLO | PC7 03 09 | P7 | General Purpose | 3 Industry General Purpose | TCC | AC | 3389110821628 | C | 185.73 | EUR | 1
Tarifa Automatización y Control Industrial | LADT0 | TEMP.NEUMATICO TRAB 0.1/3SEG.P/LC1D/F | PC7 03 09 | P7 | General Purpose | 3 Industry General Purpose | TCC | AC | 3389110385021 | A | 129.14 | EUR | 1
Tarifa Automatización y Control Industrial | LADT03 | TEMP.NEUM.TRAB 0.1/3SEG P/LC1D/F B.RES. | PC7 28 09 | P7 | General Purpose | 3 Industry General Purpose | TCC | AC | 3389110821406 | B | 153.41 | EUR | 1
Tarifa Automatización y Control Industrial | LADT06 | BLOQUE CONT TEMP T 0,1 3S ANILLO | PC7 03 09 | P7 | General Purpose | 3 Industry General Purpose | TCC | AC | 3389110821420 | B | 144.67 | EUR | 1
Tarifa Automatización y Control Industrial | LADT2 | TEMP.NEUMATICO TRAB 0.1/30SEG.P/LC1D/F | PC7 03 09 | P7 | General Purpose | 3 Industry General Purpose | TCC | AC | 3389110385892 | A | 129.14 | EUR | 1
Tarifa Automatización y Control Industrial | LADT23 | TEMP.NEUM.TRAB 0.1/30SEG.P/LC1D/F B.RES. | PC7 28 09 | P7 | General Purpose | 3 Industry General Purpose | TCC | AC | 3389110821437 | B | 153.41 | EUR | 1
Tarifa Automatización y Control Industrial | LADT26 | BLOQUE CONT TEMP T 0,1 30S ANILLO | PC7 03 09 | P7 | General Purpose | 3 Industry General Purpose | TCC | AC | 3389110821451 | B | 144.67 | EUR | 1
Tarifa Automatización y Control Industrial | LADT4 | TEMP.NEUMATICO TRAB 10/180SEG.P/LC1D/F | PC7 03 09 | P7 | General Purpose | 3 Industry General Purpose | TCC | AC | 3389110385977 | A | 155.97 | EUR | 1
Tarifa Automatización y Control Industrial | LADT46 | BLOQUE CONT TEMP T 10 180S ANILLO | PC7 03 09 | P7 | General Purpose | 3 Industry General Purpose | TCC | AC | 3389110821512 | C | 172.65 | EUR | 1
Tarifa Automatización y Control Industrial | LADT9R1 | KIT PARA INVERSOR 4P CON ENCLAV MECANI | PC7 03 09 | P7 | General Purpose | 3 Industry General Purpose | TCC | AC | 3389110272215 | B | 52.14 | EUR | 1
Tarifa Automatización y Control Industrial | LADT9R1V | KIT PARA INVERSOR 4P CON ENCLAV ELEC/MEC | PC7 03 09 | P7 | General Purpose | 3 Industry General Purpose | TCC | AC | 3389110272222 | A | 74.17 | EUR | 1
Tarifa Automatización y Control Industrial | LAG8N113 | Contacto AUX 1NO + 1NC resorte | PC8 15 09 | P8 | General Purpose | 3 Industry General Purpose | TAC | LB | 3606481916310 | C | 22.3 | EUR | 1
Tarifa Automatización y Control Industrial | LAG8N113P | Contacto AUX 1NO + 1NC resorte L1/R1 | PC8 15 09 | P8 | General Purpose | 3 Industry General Purpose | TAC | LB | 3606481047892 | C | 22.3 | EUR | 1
Tarifa Automatización y Control Industrial | LAG8N203 | contacto AUX 2NO resorte | PC8 15 09 | P8 | General Purpose | 3 Industry General Purpose | TAC | LB | 3606481916334 | C | 28.94 | EUR | 1
Tarifa Automatización y Control Industrial | LAG8N203P | Contacto AUX 2NO Tipo de resorte L1/R1 | PC8 15 09 | P8 | General Purpose | 3 Industry General Purpose | TAC | LB | 3606481047915 | C | 28.94 | EUR | 1
Tarifa Automatización y Control Industrial | LC1D06P7 | CONT 6A 1NA 1NC 230V 50 60HZ | PC7 03 00 | P7 | General Purpose | 3 Industry General Purpose | TCC | AC | 3389118002500 | A | 61.78 | EUR | 1
Tarifa Automatización y Control Industrial | LC1D093B7 | CONT 9A 1NA/1NC 24V 50/60HZ RES | PC7 28 00 | P7 | General Purpose | 3 Industry General Purpose | TCC | AC | 3389110802214 | B | 80.24 | EUR | 1
Tarifa Automatización y Control Industrial | LC1D093BD | CONT 9A 1NA/1NC 24V CC-AR-ANTIP RES | PC7 28 01 | P7 | General Purpose | 3 Industry General Purpose | TCC | AC | 3389110805703 | B | 160.47 | EUR | 1
Tarifa Automatización y Control Industrial | LC1D093BL | CONT 9A 1NA/1NC 24V BC-AR-ANTIP RES | PC7 28 02 | P7 | General Purpose | 3 Industry General Purpose | TCC | AC | 3389110808483 | A | 110.5 | EUR | 1
Tarifa Automatización y Control Industrial | LC1D093E7 | CONT 9A 1NA 1NC 48V 50 60HZ RES | PC7 28 00 | P7 | General Purpose | 3 Industry General Purpose | TCC | AC | 3389110802238 | C | 82.42 | EUR | 1
Tarifa Automatización y Control Industrial | LC1D093ED | CONT 9A 1NA 1NC 48V CC AR ANTIP RES | PC7 28 01 | P7 | General Purpose | 3 Industry General Purpose | TCC | AC | 3389110805796 | C | 163.96 | EUR | 1
Tarifa Automatización y Control Industrial | LC1D093F7 | Contactor,Tripol,25A,600V,11kW,AC3,AC1,A | PC7 28 00 | P7 | General Purpose | 3 Industry General Purpose | TCC | AC | 3389110802252 | C | 80.24 | EUR | 1
Tarifa Automatización y Control Industrial | LC1D093FD | CONT 9A 1NA/1NC 110V CC-AR-ANTIP RES | PC7 28 01 | P7 | General Purpose | 3 Industry General Purpose | TCC | AC | 3389110805802 | C | 161.55 | EUR | 1
Tarifa Automatización y Control Industrial | LC1D093FE7 | CONT 9A 1NA/1NC 115V 50/60HZ RES | PC7 28 00 | P7 | General Purpose | 3 Industry General Purpose | TCC | AC | 3389110802245 | C | 83.41 | EUR | 1
Tarifa Automatización y Control Industrial | LC1D093G7 | CONT 9A 1NA 1NC 120V 50 60HZ RES | PC7 28 00 | P7 | General Purpose | 3 Industry General Purpose | TCC | AC | 3389110802276 | C | 83.98 | EUR | 1
Tarifa Automatización y Control Industrial | LC1D093GD | CONT 9A 1NA 1NC 125V CC AR ANTIP RES | PC7 28 01 | P7 | General Purpose | 3 Industry General Purpose | TCC | AC | 3389110805819 | C | 165.89 | EUR | 1
Tarifa Automatización y Control Industrial | LC1D093M7 | CONT 9A 1NA/1NC 220V 50/60HZ RES | PC7 28 00 | P7 | General Purpose | 3 Industry General Purpose | TCC | AC | 3389110802313 | B | 80.24 | EUR | 1
Tarifa Automatización y Control Industrial | LC1D093MD | CONT 9A 1NA 1NC 220V CC AR ANTIP RES | PC7 28 01 | P7 | General Purpose | 3 Industry General Purpose | TCC | AC | 3389110805857 | C | 160.47 | EUR | 1
Tarifa Automatización y Control Industrial | LC1D093N7 | CONT 9A 1NA 1NC 415V 50 60HZ RES | PC7 28 00 | P7 | General Purpose | 3 Industry General Purpose | TCC | AC | 3389110802337 | C | 83.98 | EUR | 1
Tarifa Automatización y Control Industrial | LC1D093ND | CONT 9A 1NA 1NC 60V CC AR ANTIP RES | PC7 28 01 | P7 | General Purpose | 3 Industry General Purpose | TCC | AC | 3389110805864 | C | 165.89 | EUR | 1
Tarifa Automatización y Control Industrial | LC1D093P7 | CONT 9A 1NA/1NC 230V 50/60HZ RES | PC7 28 00 | P7 | General Purpose | 3 Industry General Purpose | TCC | AC | 3389110802351 | C | 80.24 | EUR | 1
Tarifa Automatización y Control Industrial | LC1D093U7 | CONT 9A 1NA 1NC 240V 50 60HZ RES | PC7 28 00 | P7 | General Purpose | 3 Industry General Purpose | TCC | AC | 3389110802382 | C | 83.98 | EUR | 1
Tarifa Automatización y Control Industrial | LC1D096B7 | CONT 9A 1NA/1NC 24V 50/60HZ ANILLO | PC7 03 00 | P7 | General Purpose | 3 Industry General Purpose | TCC | AC | 3389110802443 | B | 83.49 | EUR | 1
Tarifa Automatización y Control Industrial | LC1D096BD | CONT 9A 1NA 1NC 24V CC AR ANTIP ANILLO | PC7 03 01 | P7 | General Purpose | 3 Industry General Purpose | TCC | AC | 3389110805932 | B | 163.35 | EUR | 1
Tarifa Automatización y Control Industrial | LC1D096BDS207 | CONTACTOR TESYS LC1D 3P AC3 440V 9 A | PC7 03 01 | P7 | General Purpose | 3 Industry General Purpose | TCC | AC | 3389118234161 | C | 186.46 | EUR | 1
Tarifa Automatización y Control Industrial | LC1D096BL | CONT 9A 1NA 1NC 24V BC AR ANTIP ANILLO | PC7 03 02 | P7 | General Purpose | 3 Industry General Purpose | TCC | AC | 3389110808551 | B | 115.27 | EUR | 1
Tarifa Automatización y Control Industrial | LC1D096BLS207 | CONTACTOR TESYS LC1D 3P AC3 440V 9 A | PC7 03 02 | P7 | General Purpose | 3 Industry General Purpose | TCC | AC | 3389118234178 | C | 125.14 | EUR | 1
Tarifa Automatización y Control Industrial | LC1D096CD | CONT 9A 1NA 1NC 36V CC AR ANTIP ANILLO | PC7 03 01 | P7 | General Purpose | 3 Industry General Purpose | TCC | AC | 3389110805949 | C | 172.2 | EUR | 1
Tarifa Automatización y Control Industrial | LC1D096F7 | CONT 9A 1NA 1NC 110V 50 60HZ ANILLO | PC7 03 00 | P7 | General Purpose | 3 Industry General Purpose | TCC | AC | 3389110802504 | B | 83.49 | EUR | 1
Tarifa Automatización y Control Industrial | LC1D096FD | CONT 9A 1NA 1NC 110V CC AR ANTIP ANILLO | PC7 03 01 | P7 | General Purpose | 3 Industry General Purpose | TCC | AC | 3389110805970 | C | 167.85 | EUR | 1
Tarifa Automatización y Control Industrial | LC1D096FDS207 | CONTACTOR TESYS LC1D 3P AC3 440V 9 A | PC7 03 01 | P7 | General Purpose | 3 Industry General Purpose | TCC | AC | 3389118314153 | C | 188.38 | EUR | 1
Tarifa Automatización y Control Industrial | LC1D096FL | CONT 9A 1NA 1NC 110V BC AR ANTIPANILLO | PC7 03 02 | P7 | General Purpose | 3 Industry General Purpose | TCC | AC | 3389110445466 | C | 116.04 | EUR | 1
Tarifa Automatización y Control Industrial | LC1D096FLS207 | CONTACTOR TESYS LC1D 3P AC3 440V 9 A | PC7 03 02 | P7 | General Purpose | 3 Industry General Purpose | TCC | AC | 3389118234192 | C | 128.2 | EUR | 1
Tarifa Automatización y Control Industrial | LC1D096G7 | CONT 9A 1NA 1NC 120V 50 60HZ ANILLO | PC7 03 00 | P7 | General Purpose | 3 Industry General Purpose | TCC | AC | 3389110802528 | C | 87.8 | EUR | 1
Tarifa Automatización y Control Industrial | LC1D096KD | CONT 9A 1NA 1NC 100V CC AR ANTIP ANILLO | PC7 03 01 | P7 | General Purpose | 3 Industry General Purpose | TCC | AC | 3389110806007 | C | 172.2 | EUR | 1
Tarifa Automatización y Control Industrial | LC1D096L7 | CONT 9A 1NA/1NC 200V 50/60HZ ANILLO | PC7 03 00 | P7 | General Purpose | 3 Industry General Purpose | TCC | AC | 3389110802559 | C | 87.8 | EUR | 1
Tarifa Automatización y Control Industrial | LC1D096M7 | CONT 9A 1NA 1NC 220V 50 60HZ ANILLO | PC7 03 00 | P7 | General Purpose | 3 Industry General Purpose | TCC | AC | 3389110802566 | B | 83.49 | EUR | 1
Tarifa Automatización y Control Industrial | LC1D096MD | CONT 9A 1NA 1NC 220V CC AR ANTIP ANILLO | PC7 03 01 | P7 | General Purpose | 3 Industry General Purpose | TCC | AC | 3389110806069 | C | 167.85 | EUR | 1
Tarifa Automatización y Control Industrial | LC1D096ND | CONT 9A 1NA 1NC 60V CC AR ANTIP ANILLO | PC7 03 01 | P7 | General Purpose | 3 Industry General Purpose | TCC | AC | 3389110806083 | C | 172.2 | EUR | 1
Tarifa Automatización y Control Industrial | LC1D096P7 | CONT 9A 1NA/1NC 230V 50/60HZ ANILLO | PC7 03 00 | P7 | General Purpose | 3 Industry General Purpose | TCC | AC | 3389110802580 | B | 84.04 | EUR | 1
Tarifa Automatización y Control Industrial | LC1D096Q7 | CONT 9A 1NA/1NC 380V 50/60HZ ANILLO | PC7 03 00 | P7 | General Purpose | 3 Industry General Purpose | TCC | AC | 3389110802597 | C | 87.8 | EUR | 1
Tarifa Automatización y Control Industrial | LC1D096R7 | CONT 9A 1NA 1NC 440V 50 60HZ ANILLO | PC7 03 00 | P7 | General Purpose | 3 Industry General Purpose | TCC | AC | 3389110802603 | C | 87.2 | EUR | 1
Tarifa Automatización y Control Industrial | LC1D096SD | CONT 9A 1NA 1NC 72V CC AR ANTIP ANILLO | PC7 03 01 | P7 | General Purpose | 3 Industry General Purpose | TCC | AC | 3389110806120 | C | 172.2 | EUR | 1
Tarifa Automatización y Control Industrial | LC1D096SDS207 | CONTACTOR TESYS LC1D 3P AC3 440V 9 A | PC7 03 01 | P7 | General Purpose | 3 Industry General Purpose | TCC | AC | 3389118234215 | C | 187.73 | EUR | 1
Tarifa Automatización y Control Industrial | LC1D096SL | CONT 9A 1NA 1NC 72V BC AR ANTIP ANILLO | PC7 03 02 | P7 | General Purpose | 3 Industry General Purpose | TCC | AC | 3389110808599 | C | 117.78 | EUR | 1
Tarifa Automatización y Control Industrial | LC1D096SLS207 | CONTACTOR TESYS LC1D 3P AC3 440V 9 A | PC7 03 02 | P7 | General Purpose | 3 Industry General Purpose | TCC | AC | 3389118234222 | C | 125.14 | EUR | 1
Tarifa Automatización y Control Industrial | LC1D0986BDS207 | CONTACTOR TESYS LC1D 4P 2 NA+2NC AC | PC7 03 01 | P7 | General Purpose | 3 Industry General Purpose | TCC | AC | 3389118314160 | C | 220.61 | EUR | 1
Tarifa Automatización y Control Industrial | LC1D0986BLS207 | CONTACTOR TESYS LC1D 4P 2 NA+2NC AC | PC7 03 02 | P7 | General Purpose | 3 Industry General Purpose | TCC | AC | 3389118234239 | C | 153.92 | EUR | 1
Tarifa Automatización y Control Industrial | LC1D0986FDS207 | CONTACTOR TESYS LC1D 4P 2 NA+2NC AC | PC7 03 01 | P7 | General Purpose | 3 Industry General Purpose | TCC | AC | 3389118314177 | C | 220.61 | EUR | 1
Tarifa Automatización y Control Industrial | LC1D0986FLS207 | CONTACTOR TESYS LC1D 4P 2 NA+2NC AC | PC7 03 02 | P7 | General Purpose | 3 Industry General Purpose | TCC | AC | 3389118234253 | C | 153.92 | EUR | 1
Tarifa Automatización y Control Industrial | LC1D0986SLS207 | CONTACTOR TESYS LC1D 4P 2 NA+2NC AC | PC7 03 02 | P7 | General Purpose | 3 Industry General Purpose | TCC | AC | 3389118234277 | C | 153.92 | EUR | 1
Tarifa Automatización y Control Industrial | LC1D098B7 | CONT 20A AC1 2P+2R 1NA/1NC 24V 50/60HZ | PC7 03 00 | P7 | General Purpose | 3 Industry General Purpose | TCC | AC | 3389110334159 | B | 105.14 | EUR | 1
Tarifa Automatización y Control Industrial | LC1D098BD | CONT 20A AC1 2P+2R 1NA/1NC 24V CC-AR-A | PC7 03 01 | P7 | General Purpose | 3 Industry General Purpose | TCC | AC | 3389110334104 | B | 192.01 | EUR | 1
Tarifa Automatización y Control Industrial | LC1D098BL | CONT 20A AC1 2P+2R 1NA/1NC 24V BC-AR-A | PC7 03 02 | P7 | General Purpose | 3 Industry General Purpose | TCC | AC | 3389110447095 | B | 132.07 | EUR | 1
Tarifa Automatización y Control Industrial | LC1D098E7 | CONT 20A AC1 2P+2R 1NA/1NC 48V 50/60HZ | PC7 03 00 | P7 | General Purpose | 3 Industry General Purpose | TCC | AC | 3389110249965 | C | 105.22 | EUR | 1
Tarifa Automatización y Control Industrial | LC1D098ED | CONT 20A AC1 2P+2R 1NA/1NC 48V CC-AR-A | PC7 03 01 | P7 | General Purpose | 3 Industry General Purpose | TCC | AC | 3389110403251 | C | 192.01 | EUR | 1
Tarifa Automatización y Control Industrial | LC1D098F7 | CONT 20A AC1 2P+2R 1NA/1NC 110V 50/60HZ | PC7 03 00 | P7 | General Purpose | 3 Industry General Purpose | TCC | AC | 3389110275322 | B | 105.22 | EUR | 1
Tarifa Automatización y Control Industrial | LC1D098FD | CONT 20A AC1 2P+2R 1NA+1NC 110V CC | PC7 03 01 | P7 | General Purpose | 3 Industry General Purpose | TCC | AC | 3389110403268 | B | 192.01 | EUR | 1
Tarifa Automatización y Control Industrial | LC1D098JD | CONT 20A AC1 2P+2R 1NA/1NC 12V CC-AR-A | PC7 03 01 | P7 | General Purpose | 3 Industry General Purpose | TCC | AC | 3389110403282 | C | 194.89 | EUR | 1
Tarifa Automatización y Control Industrial | LC1D098P7 | CONT 20A AC1 2P+2R 1NA/1NC 230V 50/60H | PC7 03 00 | P7 | General Purpose | 3 Industry General Purpose | TCC | AC | 3389110249941 | A | 105.22 | EUR | 1
Tarifa Automatización y Control Industrial | LC1D099G7 | CONT 9A 1NA 1NC 120V 50 60HZ FASTON | PC7 03 00 | P7 | General Purpose | 3 Industry General Purpose | TCC | AC | 3389110802788 | C | 86.7 | EUR | 1
Tarifa Automatización y Control Industrial | LC1D09B7 | CONT 9A 1NA/1NC 24V 50/60HZ | PC7 03 00 | P7 | General Purpose | 3 Industry General Purpose | TCC | AC | 3389110348675 | A | 77.99 | EUR | 1
Tarifa Automatización y Control Industrial | LC1D09BD | CONT 9A 1NA/1NC 24V CC-AR-ANTIP | PC7 03 01 | P7 | General Purpose | 3 Industry General Purpose | TCC | AC | 3389110353075 | A | 155.53 | EUR | 1
Tarifa Automatización y Control Industrial | LC1D09BL | CONT 9A 1NA/1NC 24V BC-AR-ANTIP | PC7 03 02 | P7 | General Purpose | 3 Industry General Purpose | TCC | AC | 3389110361070 | A | 105.63 | EUR | 1
Tarifa Automatización y Control Industrial | LC1D09BNE | Contactor 3P AC3 <= 440V 9A 24-60V ACDC | PC7 03 06 | P7 | General Purpose | 3 Industry General Purpose | TCC | AC | 3606480987632 | A | 169.51 | EUR | 1
Tarifa Automatización y Control Industrial | LC1D09CD | CONT 9A 1NA 1NC 36V CC AR ANTIP | PC7 03 01 | P7 | General Purpose | 3 Industry General Purpose | TCC | AC | 3389110353082 | C | 157.87 | EUR | 1
Tarifa Automatización y Control Industrial | LC1D09D7 | CONT 9A 1NA 1NC 42V 50 60HZ | PC7 03 00 | P7 | General Purpose | 3 Industry General Purpose | TCC | AC | 3389110348712 | B | 80.14 | EUR | 1
Tarifa Automatización y Control Industrial | LC1D09E7 | CONT 9A 1NA/1NC 48V 50/60HZ | PC7 03 00 | P7 | General Purpose | 3 Industry General Purpose | TCC | AC | 3389110348736 | A | 80.14 | EUR | 1
Tarifa Automatización y Control Industrial | LC1D09E7S137 | CONT 9A 1NA+1NC 48V 50/60 SPEC | PC7 03 00 | P7 | General Purpose | 3 Industry General Purpose | TCC | AC | 3389118001091 | C | 83.54 | EUR | 24
Tarifa Automatización y Control Industrial | LC1D09ED | CONT. 9A 3P 1NA+1NC 48VCC | PC7 03 01 | P7 | General Purpose | 3 Industry General Purpose | TCC | AC | 3389110353174 | B | 156.46 | EUR | 1
Tarifa Automatización y Control Industrial | LC1D09EE7 | CONT 9A 1NA 1NC 60V 50 60HZ | PC7 03 00 | P7 | General Purpose | 3 Industry General Purpose | TCC | AC | 3389110963939 | C | 80.14 | EUR | 1
Tarifa Automatización y Control Industrial | LC1D09EHE | Contactor 3P AC3 <= 440V 9A 48-130V ACDC | PC7 03 06 | P7 | General Purpose | 3 Industry General Purpose | TCC | AC | 3606480987649 | B | 168.38 | EUR | 1
Tarifa Automatización y Control Industrial | LC1D09EL | CONT 9A 1NA/1NC 48V BC-AR-ANTIP | PC7 03 02 | P7 | General Purpose | 3 Industry General Purpose | TCC | AC | 3389110361100 | C | 107.08 | EUR | 1
Tarifa Automatización y Control Industrial | LC1D09F7 | CONT 9A 1NA/1NC 110V 50/60HZ | PC7 03 00 | P7 | General Purpose | 3 Industry General Purpose | TCC | AC | 3389110348798 | A | 77.99 | EUR | 1
Tarifa Automatización y Control Industrial | LC1D09F7S137 | CONT 9A 1NA+1NC 110V 50/60 SPEC | PC7 03 00 | P7 | General Purpose | 3 Industry General Purpose | TCC | AC | 3389118001084 | C | 83.54 | EUR | 24
Tarifa Automatización y Control Industrial | LC1D09FC7 | CONT 9A 1NA 1NC 127V 50 60HZ | PC7 03 00 | P7 | General Purpose | 3 Industry General Purpose | TCC | AC | 3389110970968 | C | 80.15 | EUR | 1
Tarifa Automatización y Control Industrial | LC1D09FD | CONT 9A 1NA/1NC 110V CC-AR-ANTIP | PC7 03 01 | P7 | General Purpose | 3 Industry General Purpose | TCC | AC | 3389110353181 | B | 154.5 | EUR | 1
Tarifa Automatización y Control Industrial | LC1D09FE7 | CONT 9A 1NA/1NC 115V 50/60HZ | PC7 03 00 | P7 | General Purpose | 3 Industry General Purpose | TCC | AC | 3389110348774 | B | 80.14 | EUR | 1
Tarifa Automatización y Control Industrial | LC1D09FL | CONT 9A 1NA 1NC 110V BC AR ANTIP | PC7 03 02 | P7 | General Purpose | 3 Industry General Purpose | TCC | AC | 3389110448580 | C | 105.63 | EUR | 1
Tarifa Automatización y Control Industrial | LC1D09G7 | CONT 9A 1NA/1NC 120V 50/60HZ | PC7 03 00 | P7 | General Purpose | 3 Industry General Purpose | TCC | AC | 3389110348835 | A | 80.14 | EUR | 1
Tarifa Automatización y Control Industrial | LC1D09GD | CONT 9A 1NA/1NC 125V CC-AR-ANTIP | PC7 03 01 | P7 | General Purpose | 3 Industry General Purpose | TCC | AC | 3389110353198 | A | 156.83 | EUR | 1
Tarifa Automatización y Control Industrial | LC1D09JD | CONT 9A 1NA/1NC 12V CC-AR-ANTIP | PC7 03 01 | P7 | General Purpose | 3 Industry General Purpose | TCC | AC | 3389110353204 | B | 157.87 | EUR | 1
Tarifa Automatización y Control Industrial | LC1D09JL | *CONT 9A 1NA/1NC 12V BC-AR-ANTIP | PC7 03 02 | P7 | General Purpose | 3 Industry General Purpose | TCC | AC | 3389110361216 | C | 112.33 | EUR | 1
Tarifa Automatización y Control Industrial | LC1D09K7 | CONT 9A 1NA 1NC 100V 50 60HZ | PC7 03 00 | P7 | General Purpose | 3 Industry General Purpose | TCC | AC | 3389110348859 | C | 80.14 | EUR | 1
Tarifa Automatización y Control Industrial | LC1D09KUE | Contactor 3P AC3 <= 440V 9A 100-250V ACD | PC7 03 06 | P7 | General Purpose | 3 Industry General Purpose | TCC | AC | 3606480987656 | B | 169.51 | EUR | 1
Tarifa Automatización y Control Industrial | LC1D09L7 | CONT 9A 1NA 1NC 200V 50 60HZ | PC7 03 00 | P7 | General Purpose | 3 Industry General Purpose | TCC | AC | 3389110348866 | C | 80.14 | EUR | 1
Tarifa Automatización y Control Industrial | LC1D09LE7 | CONT 9A 1NA 1NC 208V 50 60HZ | PC7 03 00 | P7 | General Purpose | 3 Industry General Purpose | TCC | AC | 3389110284201 | C | 80.15 | EUR | 1
Tarifa Automatización y Control Industrial | LC1D09M7 | CONT 9A 1NA/1NC 220V 50/60HZ | PC7 03 00 | P7 | General Purpose | 3 Industry General Purpose | TCC | AC | 3389110348873 | A | 77.46 | EUR | 1
Tarifa Automatización y Control Industrial | LC1D09MD | CONT 9A 1NA/1NC 220V CC-AR-ANTIP | PC7 03 01 | P7 | General Purpose | 3 Industry General Purpose | TCC | AC | 3389110353280 | A | 154.5 | EUR | 1
Tarifa Automatización y Control Industrial | LC1D09N7 | CONT 9A 1NA/1NC 415V 50/60HZ | PC7 03 00 | P7 | General Purpose | 3 Industry General Purpose | TCC | AC | 3389110348897 | B | 80.14 | EUR | 1
Tarifa Automatización y Control Industrial | LC1D09ND | CONT 9A 1NA/1NC 60V CC-AR-ANTIP | PC7 03 01 | P7 | General Purpose | 3 Industry General Purpose | TCC | AC | 3389110353402 | C | 156.83 | EUR | 1
Tarifa Automatización y Control Industrial | LC1D09P7 | CONT 9A 1NA 1NC 230V 50 60HZ | PC7 03 00 | P7 | General Purpose | 3 Industry General Purpose | TCC | AC | 3389110348903 | A | 77.99 | EUR | 1
Tarifa Automatización y Control Industrial | LC1D09Q7 | CONT 9A 1NA/1NC 380V 50/60HZ | PC7 03 00 | P7 | General Purpose | 3 Industry General Purpose | TCC | AC | 3389110349092 | A | 80.14 | EUR | 1
Tarifa Automatización y Control Industrial | LC1D09R7 | CONT 9A 1NA/1NC 440V 50/60HZ | PC7 03 00 | P7 | General Purpose | 3 Industry General Purpose | TCC | AC | 3389110349108 | B | 80.14 | EUR | 1
Tarifa Automatización y Control Industrial | LC1D09RD | CONT 9A 1NA/1NC 440V CC-AR-ANTIP | PC7 03 01 | P7 | General Purpose | 3 Industry General Purpose | TCC | AC | 3389110353624 | C | 157.87 | EUR | 1
Tarifa Automatización y Control Industrial | LC1D09SD | CONT 9A 1NA 1NC 72V CC AR ANTIP | PC7 03 01 | P7 | General Purpose | 3 Industry General Purpose | TCC | AC | 3389110353648 | C | 157.87 | EUR | 1
Tarifa Automatización y Control Industrial | LC1D09T7 | CONT 9A 1NA 1NC 480V 50 60HZ | PC7 03 00 | P7 | General Purpose | 3 Industry General Purpose | TCC | AC | 3389110348811 | C | 80.14 | EUR | 1
Tarifa Automatización y Control Industrial | LC1D09U7 | CONT 9A 1NA/1NC 240V 50/60HZ | PC7 03 00 | P7 | General Purpose | 3 Industry General Purpose | TCC | AC | 3389110349115 | C | 80.14 | EUR | 1
Tarifa Automatización y Control Industrial | LC1D09V7 | CONT 9A 1NA 1NC 400V 50 60HZ | PC7 03 00 | P7 | General Purpose | 3 Industry General Purpose | TCC | AC | 3389110349122 | A | 80.14 | EUR | 1
Tarifa Automatización y Control Industrial | LC1D09X7 | CONT 9A 1NA 1NC 600V 50 60HZ | PC7 03 00 | P7 | General Purpose | 3 Industry General Purpose | TCC | AC | 3389110349146 | C | 80.14 | EUR | 1
Tarifa Automatización y Control Industrial | LC1D09Y7 | CONT 9A 1NA 1NC 690V 50 60HZ | PC7 03 00 | P7 | General Purpose | 3 Industry General Purpose | TCC | AC | 3389110948752 | C | 80.14 | EUR | 1
Tarifa Automatización y Control Industrial | LC1D1150046M7 | CONT 115A 4P 220V 50HZ ANILLO | PC7 09 00 | P7 | General Purpose | 3 Industry General Purpose | TCC | AC | 3389110884968 | C | 1209.6 | EUR | 1
Tarifa Automatización y Control Industrial | LC1D115004B7 | CONT 115A 4P 24V 50/60HZ | PC7 09 00 | P7 | General Purpose | 3 Industry General Purpose | TCC | AC | 3389118075689 | C | 1063.66 | EUR | 1
Tarifa Automatización y Control Industrial | LC1D115004BD | CONT.115V.4P.24VDC. | PC7 09 01 | P7 | General Purpose | 3 Industry General Purpose | TCC | AC | 3389110857245 | C | 1244.71 | EUR | 1
Tarifa Automatización y Control Industrial | LC1D115004ED | CONT. 115A 4P 24VDC | PC7 09 01 | P7 | General Purpose | 3 Industry General Purpose | TCC | AC | 3389110897746 | C | 1244.71 | EUR | 1
Tarifa Automatización y Control Industrial | LC1D115004F7 | CONT 115A 4P 110V 50/60HZ | PC7 09 00 | P7 | General Purpose | 3 Industry General Purpose | TCC | AC | 3389110882322 | C | 1063.31 | EUR | 1
Tarifa Automatización y Control Industrial | LC1D115004FD | CONT. 115A 4P 110VCC | PC7 09 01 | P7 | General Purpose | 3 Industry General Purpose | TCC | AC | 3389110897753 | C | 1244.71 | EUR | 1
Tarifa Automatización y Control Industrial | LC1D115004FE7 | CONT 115A 4P 115V 50 60HZ | PC7 09 00 | P7 | General Purpose | 3 Industry General Purpose | TCC | AC | 3389110963694 | C | 1077.26 | EUR | 1
Tarifa Automatización y Control Industrial | LC1D115004M5 | CONT 115A 4P 220V 50HZ | PC7 09 00 | P7 | General Purpose | 3 Industry General Purpose | TCC | AC | 3389110857283 | A | 1084.58 | EUR | 1
Tarifa Automatización y Control Industrial | LC1D115004M7 | CONT 200A 4P 220V 50 60HZ | PC7 09 00 | P7 | General Purpose | 3 Industry General Purpose | TCC | AC | 3389110882001 | B | 1133.92 | EUR | 1
Tarifa Automatización y Control Industrial | LC1D115004MD | CONT.115V.4P.220VDC | PC7 09 01 | P7 | General Purpose | 3 Industry General Purpose | TCC | AC | 3389110073607 | C | 1258.67 | EUR | 1
Tarifa Automatización y Control Industrial | LC1D115004P5 | CONT 115A 4P 230V 50HZ | PC7 09 00 | P7 | General Purpose | 3 Industry General Purpose | TCC | AC | 3389110857290 | C | 1056.13 | EUR | 1
Tarifa Automatización y Control Industrial | LC1D115004P7 | CONT 115A 4P 230V 50/60HZ | PC7 09 00 | P7 | General Purpose | 3 Industry General Purpose | TCC | AC | 3389110053074 | A | 1063.31 | EUR | 1
Tarifa Automatización y Control Industrial | LC1D115004Q5 | CONT 115A 4P 380V 50HZ | PC7 09 00 | P7 | General Purpose | 3 Industry General Purpose | TCC | AC | 3389110857306 | C | 1084.58 | EUR | 1
Tarifa Automatización y Control Industrial | LC1D115004RD | CONTACTOR | PC7 09 01 | P7 | General Purpose | 3 Industry General Purpose | TCC | AC | 3389118075634 | C | 1254.85 | EUR | 1
Tarifa Automatización y Control Industrial | LC1D115004V7 | CONT 115A 4P 400V 50 60HZ | PC7 09 00 | P7 | General Purpose | 3 Industry General Purpose | TCC | AC | 3389110178159 | C | 1084.58 | EUR | 1
Tarifa Automatización y Control Industrial | LC1D1156B7 | CONT 115A 1NA 1NC 24V 50 60HZ ANILLO | PC7 09 00 | P7 | General Purpose | 3 Industry General Purpose | TCC | AC | 3389110380514 | C | 908.65 | EUR | 1
Tarifa Automatización y Control Industrial | LC1D1156BD | CONT 115A 1NA 1NC 24V CC AR ANTIP ANILLO | PC7 09 01 | P7 | General Purpose | 3 Industry General Purpose | TCC | AC | 3389110380293 | B | 1039.13 | EUR | 1
Tarifa Automatización y Control Industrial | LC1D1156E7 | CONT 115A 1NA 1NC 48V 50 60HZ ANILLO | PC7 09 00 | P7 | General Purpose | 3 Industry General Purpose | TCC | AC | 3389110380675 | C | 914.82 | EUR | 1
Tarifa Automatización y Control Industrial | LC1D1156F5 | CONT 115A 1NA 1NC 110V 50HZ ANILLO | PC7 09 00 | P7 | General Purpose | 3 Industry General Purpose | TCC | AC | 3389110380750 | C | 891.49 | EUR | 1
Tarifa Automatización y Control Industrial | LC1D1156F7 | CONT 115A 1NA 1NC 110V 50 60HZ ANILLO | PC7 09 00 | P7 | General Purpose | 3 Industry General Purpose | TCC | AC | 3389110380798 | B | 908.65 | EUR | 1
Tarifa Automatización y Control Industrial | LC1D1156FD | CONT 115A 1NA 1NC 110V CC AR ANTIP ANILL | PC7 09 01 | P7 | General Purpose | 3 Industry General Purpose | TCC | AC | 3389110380743 | C | 1032.11 | EUR | 1
Tarifa Automatización y Control Industrial | LC1D1156FE7 | CONT 115A 1NA 1NC 115V 50 60HZ ANILLO | PC7 09 00 | P7 | General Purpose | 3 Industry General Purpose | TCC | AC | 3389110965353 | C | 926.82 | EUR | 1
Tarifa Automatización y Control Industrial | LC1D1156G7 | CONT 115A 1NA 1NC 120V 50 60HZ ANILLO | PC7 09 00 | P7 | General Purpose | 3 Industry General Purpose | TCC | AC | 3389110380927 | C | 926.82 | EUR | 1
Tarifa Automatización y Control Industrial | LC1D1156L7 | CONT 115A 1NA 1NC 200V 50 60HZ ANILLO | PC7 09 00 | P7 | General Purpose | 3 Industry General Purpose | TCC | AC | 3389110381009 | C | 926.82 | EUR | 1
Tarifa Automatización y Control Industrial | LC1D1156M5 | CONT 115A 1NA 1NC 220V 50HZ ANILLO | PC7 09 00 | P7 | General Purpose | 3 Industry General Purpose | TCC | AC | 3389110381160 | B | 891.49 | EUR | 1
Tarifa Automatización y Control Industrial | LC1D1156M7 | CONT 115A 1NA 1NC 220V 50 60HZ ANILLO | PC7 09 00 | P7 | General Purpose | 3 Industry General Purpose | TCC | AC | 3389110381252 | B | 908.65 | EUR | 1
Tarifa Automatización y Control Industrial | LC1D1156MD | CONT 115A 1NA 1NC 220V CC AR ANTIP ANILL | PC7 09 01 | P7 | General Purpose | 3 Industry General Purpose | TCC | AC | 3389110381139 | C | 1032.11 | EUR | 1
Tarifa Automatización y Control Industrial | LC1D1156N7 | CONT 115A 1NA 1NC 415V 50 60HZ ANILLO | PC7 09 00 | P7 | General Purpose | 3 Industry General Purpose | TCC | AC | 3389110381283 | C | 933.13 | EUR | 1
Tarifa Automatización y Control Industrial | LC1D1156P7 | CONT 115A 1NA 1NC 230V 50 60HZ ANILLO | PC7 09 00 | P7 | General Purpose | 3 Industry General Purpose | TCC | AC | 3389110381375 | C | 914.82 | EUR | 1
Tarifa Automatización y Control Industrial | LC1D1156R7 | CONT 115A 1NA 1NC 440V 50 60HZ ANILLO | PC7 09 00 | P7 | General Purpose | 3 Industry General Purpose | TCC | AC | 3389110381511 | C | 933.13 | EUR | 1
Tarifa Automatización y Control Industrial | LC1D1156U7 | CONT 115A 1NA 1NC 240V 50 60HZ ANILLO | PC7 09 00 | P7 | General Purpose | 3 Industry General Purpose | TCC | AC | 3389110381788 | B | 933.13 | EUR | 1
Tarifa Automatización y Control Industrial | LC1D115B7 | CONT. 3P 115A 1NA+1NC 24VCA 50/60HZ | PC7 09 00 | P7 | General Purpose | 3 Industry General Purpose | TCC | AC | 3389110376609 | C | 897.55 | EUR | 1
Tarifa Automatización y Control Industrial | LC1D115BD | CONT. 3P 115A 1NA+1NC 24VCC | PC7 09 01 | P7 | General Purpose | 3 Industry General Purpose | TCC | AC | 3389110376463 | A | 1000.87 | EUR | 1
Tarifa Automatización y Control Industrial | LC1D115D7 | CONT 115A 1NA 1NC 42V 50 60HZ | PC7 09 00 | P7 | General Purpose | 3 Industry General Purpose | TCC | AC | 3389110376715 | C | 915.5 | EUR | 1
Tarifa Automatización y Control Industrial | LC1D115E5 | CONT 115A 1NA/1NC 48V 50HZ | PC7 09 00 | P7 | General Purpose | 3 Industry General Purpose | TCC | AC | 3389110376760 | B | 909.33 | EUR | 1
Tarifa Automatización y Control Industrial | LC1D115E7 | CONT 115A 1NA 1NC 48V 50 60HZ | PC7 09 00 | P7 | General Purpose | 3 Industry General Purpose | TCC | AC | 3389110376845 | A | 891.49 | EUR | 1
Tarifa Automatización y Control Industrial | LC1D115ED | CONT 115A 1NA/1NC 48V CC-AR-ANTIP | PC7 09 01 | P7 | General Purpose | 3 Industry General Purpose | TCC | AC | 3389110376753 | C | 994.1 | EUR | 1
Tarifa Automatización y Control Industrial | LC1D115F5 | CONT 115A 1NA 1NC 110V 50HZ | PC7 09 00 | P7 | General Purpose | 3 Industry General Purpose | TCC | AC | 3389110377064 | C | 891.49 | EUR | 1
Tarifa Automatización y Control Industrial | LC1D115F6 | CONT 115A 1NA 1NC 110V 60HZ | PC7 09 00 | P7 | General Purpose | 3 Industry General Purpose | TCC | AC | 3389110377071 | C | 891.49 | EUR | 1
Tarifa Automatización y Control Industrial | LC1D115F7 | CONT. 3P 115A 1NA+1NC 110VCA 50/60HZ | PC7 09 00 | P7 | General Purpose | 3 Industry General Purpose | TCC | AC | 3389110377088 | A | 891.49 | EUR | 1
Tarifa Automatización y Control Industrial | LC1D115FD | CONTACTOR 3P 115A 1NA+1NC 110VCC | PC7 09 01 | P7 | General Purpose | 3 Industry General Purpose | TCC | AC | 3389110377033 | C | 1000.87 | EUR | 1
Tarifa Automatización y Control Industrial | LC1D115FE7 | CONT 115A 1NA/1NC 115V 50/60HZ | PC7 09 00 | P7 | General Purpose | 3 Industry General Purpose | TCC | AC | 3389110377057 | B | 909.33 | EUR | 1
Tarifa Automatización y Control Industrial | LC1D115G6 | CONT 115A 1NA 1NC 120V 60HZ | PC7 09 00 | P7 | General Purpose | 3 Industry General Purpose | TCC | AC | 3389110377095 | C | 909.33 | EUR | 1
Tarifa Automatización y Control Industrial | LC1D115G7 | CONT 115A 1NA 1NC 120V 50 60HZ | PC7 09 00 | P7 | General Purpose | 3 Industry General Purpose | TCC | AC | 3389110377101 | B | 915.5 | EUR | 1
Tarifa Automatización y Control Industrial | LC1D115GD | CONT 115A 1NA 1NC 125V CC AR ANTIP | PC7 09 01 | P7 | General Purpose | 3 Industry General Purpose | TCC | AC | 3389110726718 | C | 1015.87 | EUR | 1
Tarifa Automatización y Control Industrial | LC1D115K7 | CONT 115A 1NA 1NC 100V 50 60HZ | PC7 09 00 | P7 | General Purpose | 3 Industry General Purpose | TCC | AC | 3389110377118 | C | 915.5 | EUR | 1
Tarifa Automatización y Control Industrial | LC1D115L7 | CONT 115A 1NA 1NC 200V 50 60HZ | PC7 09 00 | P7 | General Purpose | 3 Industry General Purpose | TCC | AC | 3389110526783 | C | 915.5 | EUR | 1
Tarifa Automatización y Control Industrial | LC1D115M5 | CONT 115A 1NA 1NC 220V 50HZ | PC7 09 00 | P7 | General Purpose | 3 Industry General Purpose | TCC | AC | 3389110377156 | A | 891.49 | EUR | 1
Tarifa Automatización y Control Industrial | LC1D115M7 | CONT. 3P 115A 1NA+1NC 220VCA 50/60HZ | PC7 09 00 | P7 | General Purpose | 3 Industry General Purpose | TCC | AC | 3389110377170 | A | 891.49 | EUR | 1
Tarifa Automatización y Control Industrial | LC1D115MD | CONT 115A 1NA/1NC 220V CC-AR-ANTIP | PC7 09 01 | P7 | General Purpose | 3 Industry General Purpose | TCC | AC | 3389110377149 | C | 994.1 | EUR | 1
Tarifa Automatización y Control Industrial | LC1D115N7 | CONT 115A 1NA 1NC 415V 50 60HZ | PC7 09 00 | P7 | General Purpose | 3 Industry General Purpose | TCC | AC | 3389110377200 | C | 909.33 | EUR | 1
Tarifa Automatización y Control Industrial | LC1D115P5 | CONT 115A 1NA 1NC 230V 50HZ | PC7 09 00 | P7 | General Purpose | 3 Industry General Purpose | TCC | AC | 3389110377217 | C | 897.55 | EUR | 1
Tarifa Automatización y Control Industrial | LC1D115P7 | CONT 115A 1NA/1NC 230V 50/60HZ | PC7 09 00 | P7 | General Purpose | 3 Industry General Purpose | TCC | AC | 3389110377224 | A | 897.55 | EUR | 1
Tarifa Automatización y Control Industrial | LC1D115Q7 | CONT 115A 1NA/1NC 380V 50/60HZ | PC7 09 00 | P7 | General Purpose | 3 Industry General Purpose | TCC | AC | 3389110377255 | A | 915.5 | EUR | 1
Tarifa Automatización y Control Industrial | LC1D115R7 | CONT 115A 1NA 1NC 440V 50 60HZ | PC7 09 00 | P7 | General Purpose | 3 Industry General Purpose | TCC | AC | 3389110377361 | B | 915.5 | EUR | 1
Tarifa Automatización y Control Industrial | LC1D115RD | CONT 115A 1NA 1NC 440V CC AR ANTIP | PC7 09 01 | P7 | General Purpose | 3 Industry General Purpose | TCC | AC | 3389110377286 | C | 1015.87 | EUR | 1
Tarifa Automatización y Control Industrial | LC1D115S7 | CONT 115A 1NA 1NC 500V 50 60HZ | PC7 09 00 | P7 | General Purpose | 3 Industry General Purpose | TCC | AC | 3389110377705 | C | 915.5 | EUR | 1
Tarifa Automatización y Control Industrial | LC1D115SD | CONT 115A 1NA 1NC 72V CC AR ANTIP | PC7 09 01 | P7 | General Purpose | 3 Industry General Purpose | TCC | AC | 3389110377378 | C | 1015.87 | EUR | 1
Tarifa Automatización y Control Industrial | LC1D115T6 | CONT 115A 1NA 1NC 480V 60HZ | PC7 09 00 | P7 | General Purpose | 3 Industry General Purpose | TCC | AC | 3389110377712 | C | 909.33 | EUR | 1
Tarifa Automatización y Control Industrial | LC1D115T7 | CONT 115A 1NA 1NC 480V 50 60HZ | PC7 09 00 | P7 | General Purpose | 3 Industry General Purpose | TCC | AC | 3389110377729 | C | 909.33 | EUR | 1
Tarifa Automatización y Control Industrial | LC1D115U5 | CONT 115A 1NA 1NC 240V 50HZ | PC7 09 00 | P7 | General Purpose | 3 Industry General Purpose | TCC | AC | 3389110377743 | C | 915.5 | EUR | 1
Tarifa Automatización y Control Industrial | LC1D115U7 | CONT 115A 1NA 1NC 240V 50 60HZ | PC7 09 00 | P7 | General Purpose | 3 Industry General Purpose | TCC | AC | 3389110377767 | B | 909.33 | EUR | 1
Tarifa Automatización y Control Industrial | LC1D115V7 | CONT 115A 1NA 1NC 400V 50 60HZ | PC7 09 00 | P7 | General Purpose | 3 Industry General Purpose | TCC | AC | 3389110377781 | A | 909.33 | EUR | 1
Tarifa Automatización y Control Industrial | LC1D123B7 | CONT 12A 1NA/1NC 24V 50/60HZ RES | PC7 28 00 | P7 | General Purpose | 3 Industry General Purpose | TCC | AC | 3389110802900 | C | 90.5 | EUR | 1
Tarifa Automatización y Control Industrial | LC1D123BD | CONT 12A 1NA/1NC 24V CC-AR-ANTIP RES | PC7 28 01 | P7 | General Purpose | 3 Industry General Purpose | TCC | AC | 3389110806427 | B | 168.95 | EUR | 1
Tarifa Automatización y Control Industrial | LC1D123BL | CONT 12A 1NA/1NC 24V BC-AR-ANTIP RES | PC7 28 02 | P7 | General Purpose | 3 Industry General Purpose | TCC | AC | 3389110808704 | B | 122.17 | EUR | 1
Tarifa Automatización y Control Industrial | LC1D123E7 | CONT 12A 1NA/1NC 48V 50/60HZ RES | PC7 28 00 | P7 | General Purpose | 3 Industry General Purpose | TCC | AC | 3389110802924 | B | 92.99 | EUR | 1
Tarifa Automatización y Control Industrial | LC1D123ED | CONT 12A 1NA/1NC 48V CC-AR-ANTIP RES | PC7 28 01 | P7 | General Purpose | 3 Industry General Purpose | TCC | AC | 3389110806472 | C | 174.11 | EUR | 1
Tarifa Automatización y Control Industrial | LC1D123F7 | CONT 12A 1NA/1NC 110V 50/60HZ RES | PC7 28 00 | P7 | General Purpose | 3 Industry General Purpose | TCC | AC | 3389110802948 | C | 90.5 | EUR | 1
Tarifa Automatización y Control Industrial | LC1D123FD | CONT 12A 1NA 1NC 110V CC AR ANTIP RES | PC7 28 01 | P7 | General Purpose | 3 Industry General Purpose | TCC | AC | 3389110806489 | C | 170.08 | EUR | 1
Tarifa Automatización y Control Industrial | LC1D123G7 | CONT 12A 1NA 1NC 120V 50 60HZ RES | PC7 28 00 | P7 | General Purpose | 3 Industry General Purpose | TCC | AC | 3389110802962 | C | 93 | EUR | 1
Tarifa Automatización y Control Industrial | LC1D123M7 | CONT 12A 1NA/1NC 220V 50/60HZ RES | PC7 28 00 | P7 | General Purpose | 3 Industry General Purpose | TCC | AC | 3389110802993 | C | 91.12 | EUR | 1
Tarifa Automatización y Control Industrial | LC1D123P7 | CONT 12A 1NA 1NC 230V 50 60HZ RES | PC7 28 00 | P7 | General Purpose | 3 Industry General Purpose | TCC | AC | 3389110803013 | B | 90.5 | EUR | 1
Tarifa Automatización y Control Industrial | LC1D123V7 | CONT 12A 1NA 1NC 400V 50 60HZ RES | PC7 28 00 | P7 | General Purpose | 3 Industry General Purpose | TCC | AC | 3389110803051 | B | 93 | EUR | 1
Tarifa Automatización y Control Industrial | LC1D126B7 | CONT 12A 1NA 1NC 24V 50 60HZ ANILLO | PC7 03 00 | P7 | General Purpose | 3 Industry General Purpose | TCC | AC | 3389110803105 | C | 95.01 | EUR | 1
Tarifa Automatización y Control Industrial | LC1D126BD | CONT 12A 1NA 1NC 24V CC AR ANTIP ANILLO | PC7 03 01 | P7 | General Purpose | 3 Industry General Purpose | TCC | AC | 3389110806618 | B | 177.68 | EUR | 1
Tarifa Automatización y Control Industrial | LC1D126BDS207 | CONTACTOR TESYS LC1D 3P AC3 440V 12 A | PC7 03 01 | P7 | General Purpose | 3 Industry General Purpose | TCC | AC | 3389118314184 | C | 198.6 | EUR | 1
Tarifa Automatización y Control Industrial | LC1D126BL | CONT 12A 1NA 1NC 24V BC AR ANTIP ANILLO | PC7 03 02 | P7 | General Purpose | 3 Industry General Purpose | TCC | AC | 3389110808780 | C | 128.34 | EUR | 1
Tarifa Automatización y Control Industrial | LC1D126BLS207 | CONTACTOR TESYS LC1D 3P AC3 440V 12 A | PC7 03 02 | P7 | General Purpose | 3 Industry General Purpose | TCC | AC | 3389118234284 | C | 141.89 | EUR | 1
Tarifa Automatización y Control Industrial | LC1D126ED | CONT 12A 1NA 1NC 48V CC AR ANTIP ANILLO | PC7 03 01 | P7 | General Purpose | 3 Industry General Purpose | TCC | AC | 3389110806649 | C | 180.7 | EUR | 1
Tarifa Automatización y Control Industrial | LC1D126F7 | CONT 12A 1NA/1NC 110V 50/60HZ ANILLO | PC7 03 00 | P7 | General Purpose | 3 Industry General Purpose | TCC | AC | 3389110803143 | B | 94.37 | EUR | 1
Tarifa Automatización y Control Industrial | LC1D126FD | CONT 12A 1NA 1NC 110V CC AR ANTIP ANILLO | PC7 03 01 | P7 | General Purpose | 3 Industry General Purpose | TCC | AC | 3389110806656 | B | 176.48 | EUR | 1
Tarifa Automatización y Control Industrial | LC1D126FDS207 | CONTACTOR TESYS LC1D 3P AC3 440V 12 A | PC7 03 01 | P7 | General Purpose | 3 Industry General Purpose | TCC | AC | 3389118314191 | C | 198.6 | EUR | 1
Tarifa Automatización y Control Industrial | LC1D126FL | CONT 12A 1NA 1NC 110V BCAR ANTIPANILLO | PC7 03 02 | P7 | General Purpose | 3 Industry General Purpose | TCC | AC | 3389110448603 | C | 127.47 | EUR | 1
Tarifa Automatización y Control Industrial | LC1D126FLS207 | CONTACTOR TESYS LC1D 3P AC3 440V 12 A | PC7 03 02 | P7 | General Purpose | 3 Industry General Purpose | TCC | AC | 3389118234307 | C | 141.89 | EUR | 1
Tarifa Automatización y Control Industrial | LC1D126G7 | CONT 12A 1NA 1NC 120V 50 60HZ ANILLO | PC7 03 00 | P7 | General Purpose | 3 Industry General Purpose | TCC | AC | 3389110803211 | C | 96.92 | EUR | 1
Tarifa Automatización y Control Industrial | LC1D126L7 | CONT 12A 1NA 1NC 200V 50 60HZ ANILLO | PC7 03 00 | P7 | General Purpose | 3 Industry General Purpose | TCC | AC | 3389110803235 | C | 96.92 | EUR | 1
Tarifa Automatización y Control Industrial | LC1D126M7 | CONT 12A 1NA 1NC 220V 50 60HZ ANILLO | PC7 03 00 | P7 | General Purpose | 3 Industry General Purpose | TCC | AC | 3389110803242 | B | 94.37 | EUR | 1
Tarifa Automatización y Control Industrial | LC1D126SD | CONT 12A 1NA 1NC 72V CC AR ANTIP ANILLO | PC7 03 01 | P7 | General Purpose | 3 Industry General Purpose | TCC | AC | 3389110806755 | C | 180.7 | EUR | 1
Tarifa Automatización y Control Industrial | LC1D126SLS207 | CONTACTOR TESYS LC1D 3P AC3 440V 12 A | PC7 03 02 | P7 | General Purpose | 3 Industry General Purpose | TCC | AC | 3389118234321 | C | 141.89 | EUR | 1
Tarifa Automatización y Control Industrial | LC1D1286BDS207 | CONTACTOR CONT 12A 2P 2R C.F.24V CC COS | PC7 03 01 | P7 | General Purpose | 3 Industry General Purpose | TCC | AC | 3389118314313 | C | 240.21 | EUR | 1
Tarifa Automatización y Control Industrial | LC1D1286BLS207 | CONTACTOR TESYS LC1D 4P 2 NA+2NC AC | PC7 03 02 | P7 | General Purpose | 3 Industry General Purpose | TCC | AC | 3389118234338 | C | 170.24 | EUR | 1
Tarifa Automatización y Control Industrial | LC1D1286FD | CONT 25A AC1 2P+2R 1NA/1NC 72V BC-AR-A A | PC7 03 01 | P7 | General Purpose | 3 Industry General Purpose | TCC | AC | 3389110403565 | C | 223.96 | EUR | 1
Tarifa Automatización y Control Industrial | LC1D1286FDS207 | CONTACTOR CONT 12A 2P 2R CC.110V CC COS | PC7 03 01 | P7 | General Purpose | 3 Industry General Purpose | TCC | AC | 3389118314320 | C | 234.49 | EUR | 1
Tarifa Automatización y Control Industrial | LC1D1286FLS207 | CONTACTOR TESYS LC1D 4P 2 NA+2NC AC | PC7 03 02 | P7 | General Purpose | 3 Industry General Purpose | TCC | AC | 3389118234352 | C | 170.24 | EUR | 1
Tarifa Automatización y Control Industrial | LC1D1286SLS207 | CONTACTOR TESYS LC1D 4P 2 NA+2NC AC | PC7 03 02 | P7 | General Purpose | 3 Industry General Purpose | TCC | AC | 3389118234369 | C | 170.24 | EUR | 1
Tarifa Automatización y Control Industrial | LC1D128B7 | CONT 25A AC1 2P+2R 1NA/1NC 24V 50/60HZ | PC7 03 00 | P7 | General Purpose | 3 Industry General Purpose | TCC | AC | 3389110334166 | B | 110.68 | EUR | 1
Tarifa Automatización y Control Industrial | LC1D128BD | CONT 25A AC1 2P+2R 1NA/1NC 24V CC-AR-A | PC7 03 01 | P7 | General Purpose | 3 Industry General Purpose | TCC | AC | 3389110334111 | B | 214.52 | EUR | 1
Tarifa Automatización y Control Industrial | LC1D128BL | CONT 25A AC1 2P+2R 1NA/1NC 24V BC-AR-A | PC7 03 02 | P7 | General Purpose | 3 Industry General Purpose | TCC | AC | 3389110449174 | B | 146.78 | EUR | 1
Tarifa Automatización y Control Industrial | LC1D128D7 | CONT 25A AC1 2P+2R 1NA/1NC 42V 50/60H | PC7 03 00 | P7 | General Purpose | 3 Industry General Purpose | TCC | AC | 3389110577464 | C | 112.89 | EUR | 1
Tarifa Automatización y Control Industrial | LC1D128E7 | CONT 25A AC1 2P+2R 1NA/1NC 48V 50/60HZ | PC7 03 00 | P7 | General Purpose | 3 Industry General Purpose | TCC | AC | 3389110250015 | A | 109.92 | EUR | 1
Tarifa Automatización y Control Industrial | LC1D128E7S137 | CONT 12A 2P 2R AC3 48V 25A AC1 SPEC | PC7 03 00 | P7 | General Purpose | 3 Industry General Purpose | TCC | AC | 3389118010888 | C | 121.44 | EUR | 24
Tarifa Automatización y Control Industrial | LC1D128ED | CONT 25A AC1 2P+2R 1NA/1NC 48V CC-AR-A | PC7 03 01 | P7 | General Purpose | 3 Industry General Purpose | TCC | AC | 3389110404401 | B | 215.99 | EUR | 1
Tarifa Automatización y Control Industrial | LC1D128EL | CONT 25A AC1 2P+2R 1NA/1NC 48V BC-AR-A | PC7 03 02 | P7 | General Purpose | 3 Industry General Purpose | TCC | AC | 3389110449211 | C | 146.78 | EUR | 1
Tarifa Automatización y Control Industrial | LC1D128F7 | CONT 25A AC1 2P+2R 1NA/1NC 110V 50/60H | PC7 03 00 | P7 | General Purpose | 3 Industry General Purpose | TCC | AC | 3389110577471 | A | 110.68 | EUR | 1
Tarifa Automatización y Control Industrial | LC1D128F7S137 | CONT 12A 2P 2R AC3 110V 25A AC1 SPEC | PC7 03 00 | P7 | General Purpose | 3 Industry General Purpose | TCC | AC | 3389118010871 | C | 121.44 | EUR | 24
Tarifa Automatización y Control Industrial | LC1D128FD | CONT 25A AC1 2P+2R 1NA/1NC 110V CC-AR-AN | PC7 03 01 | P7 | General Purpose | 3 Industry General Purpose | TCC | AC | 3389110404418 | B | 215.99 | EUR | 1
Tarifa Automatización y Control Industrial | LC1D128G7 | CONT 25A AC1 2P+2R 1NA/1NC 120V 50/60HZ | PC7 03 00 | P7 | General Purpose | 3 Industry General Purpose | TCC | AC | 3389110288506 | B | 112.89 | EUR | 1
Tarifa Automatización y Control Industrial | LC1D128M7 | CONT 25A AC1 2P+2R 1NA/1NC 230V 50/60HZ | PC7 03 00 | P7 | General Purpose | 3 Industry General Purpose | TCC | AC | 3389110577488 | A | 112.13 | EUR | 1
Tarifa Automatización y Control Industrial | LC1D128MD | CONT 25A AC1 2P+2R 1NA/1NC 220 CC-AR-A | PC7 03 01 | P7 | General Purpose | 3 Industry General Purpose | TCC | AC | 3389110414837 | B | 217.76 | EUR | 1
Tarifa Automatización y Control Industrial | LC1D128P7 | CONT 25A AC1 2P+2R 1NA/1NC 230V 50/60HZ | PC7 03 00 | P7 | General Purpose | 3 Industry General Purpose | TCC | AC | 3389110250008 | A | 109.92 | EUR | 1
Tarifa Automatización y Control Industrial | LC1D128T7 | CONT 25A AC1 2P+2R 1NA/1NC 480V 50/60HZ | PC7 03 00 | P7 | General Purpose | 3 Industry General Purpose | TCC | AC | 3389110289367 | C | 112.89 | EUR | 1
Tarifa Automatización y Control Industrial | LC1D128U7 | CONT 25A AC1 2P+2R 230-240V 50/60HZ | PC7 03 00 | P7 | General Purpose | 3 Industry General Purpose | TCC | AC | 3389110289374 | B | 112.13 | EUR | 1
Tarifa Automatización y Control Industrial | LC1D12B7 | CONT 12A 1NA/1NC 24V 50/60HZ | PC7 03 00 | P7 | General Purpose | 3 Industry General Purpose | TCC | AC | 3389110349160 | A | 86.58 | EUR | 1
Tarifa Automatización y Control Industrial | LC1D12B7PK | Multipack LC1D12B7 | PC7 03 00 | P7 | General Purpose | 3 Industry General Purpose | TCC | AC |  | C | 86.58 | EUR | 1
Tarifa Automatización y Control Industrial | LC1D12BD | CONT 12A 1NA/1NC 24V CC-AR-ANTIP | PC7 03 01 | P7 | General Purpose | 3 Industry General Purpose | TCC | AC | 3389110353716 | A | 164.82 | EUR | 1
Tarifa Automatización y Control Industrial | LC1D12BL | CONT 12A 1NA/1NC 24V BC-AR-ANTIP | PC7 03 02 | P7 | General Purpose | 3 Industry General Purpose | TCC | AC | 3389110361469 | A | 119.27 | EUR | 1
Tarifa Automatización y Control Industrial | LC1D12BLPK | MULTIPACK LC1D12BL | PC7 03 02 | P7 | General Purpose | 3 Industry General Purpose | TCC | AC |  | C | 119.27 | EUR | 1
Tarifa Automatización y Control Industrial | LC1D12BNE | Contactor 3P AC3 <= 440V 12A 24-60V ACDC | PC7 03 06 | P7 | General Purpose | 3 Industry General Purpose | TCC | AC | 3606480987663 | A | 177.59 | EUR | 1
Tarifa Automatización y Control Industrial | LC1D12C7 | CONT 12A 1NA 1NC 32V 50 60HZ | PC7 03 00 | P7 | General Purpose | 3 Industry General Purpose | TCC | AC | 3389110973716 | C | 90.41 | EUR | 1
Tarifa Automatización y Control Industrial | LC1D12CD | CONT 12A 1NA/1NC 36V CC-AR-ANTIP | PC7 03 01 | P7 | General Purpose | 3 Industry General Purpose | TCC | AC | 3389110353747 | C | 167.88 | EUR | 1
Tarifa Automatización y Control Industrial | LC1D12D7 | CONT 12A 1NA/1NC 42V 50/60HZ | PC7 03 00 | P7 | General Purpose | 3 Industry General Purpose | TCC | AC | 3389110349184 | B | 90.41 | EUR | 1
Tarifa Automatización y Control Industrial | LC1D12E7 | CONT 12A 1NA/1NC 48V 50/60HZ | PC7 03 00 | P7 | General Purpose | 3 Industry General Purpose | TCC | AC | 3389110349191 | A | 90.41 | EUR | 1
Tarifa Automatización y Control Industrial | LC1D12E7S137 | CONT 12A 1NA+1NC 48V 50/60 SPEC | PC7 03 00 | P7 | General Purpose | 3 Industry General Purpose | TCC | AC | 3389118010765 | C | 92.71 | EUR | 24
Tarifa Automatización y Control Industrial | LC1D12E7S182 | Contactor 12A | PC7 03 00 | P7 | General Purpose | 3 Industry General Purpose | TCC | AC | 3389118087545 | C | 137.98 | EUR | 1
Tarifa Automatización y Control Industrial | LC1D12ED | CONT. 12A 3P 1NA+1NC 48VCC | PC7 03 01 | P7 | General Purpose | 3 Industry General Purpose | TCC | AC | 3389110353891 | B | 164.28 | EUR | 1
Tarifa Automatización y Control Industrial | LC1D12EHE | Contactor 3P AC3 <= 440V 12A 48-130V ACD | PC7 03 06 | P7 | General Purpose | 3 Industry General Purpose | TCC | AC | 3606480987670 | B | 177.59 | EUR | 1
Tarifa Automatización y Control Industrial | LC1D12EL | CONT. 3P 12A 1NA+1NC 48VCC BC | PC7 03 02 | P7 | General Purpose | 3 Industry General Purpose | TCC | AC | 3389110361490 | B | 119.9 | EUR | 1
Tarifa Automatización y Control Industrial | LC1D12F7 | CONT 12A 1NA/1NC 110V 50/60HZ | PC7 03 00 | P7 | General Purpose | 3 Industry General Purpose | TCC | AC | 3389110349221 | A | 86.58 | EUR | 1
Tarifa Automatización y Control Industrial | LC1D12F7S137 | CONT 12A 1NA+1NC 110V 50/60 SPEC | PC7 03 00 | P7 | General Purpose | 3 Industry General Purpose | TCC | AC | 3389118010758 | C | 92.71 | EUR | 24
Tarifa Automatización y Control Industrial | LC1D12FD | CONT. 12A 3P 1NA+1NC 110VCC | PC7 03 01 | P7 | General Purpose | 3 Industry General Purpose | TCC | AC | 3389110353914 | B | 163.72 | EUR | 1
Tarifa Automatización y Control Industrial | LC1D12FE7 | CONT 12A 1NA 1NC 115V 50 60HZ | PC7 03 00 | P7 | General Purpose | 3 Industry General Purpose | TCC | AC | 3389110349214 | B | 90.4 | EUR | 1
Tarifa Automatización y Control Industrial | LC1D12G7 | *CONT 12A 1NA/1NC 120V 50/60HZ | PC7 03 00 | P7 | General Purpose | 3 Industry General Purpose | TCC | AC | 3389110349245 | B | 90.4 | EUR | 1
Tarifa Automatización y Control Industrial | LC1D12GD | CONT 12A 1NA 1NC 125V CC AR ANTIP | PC7 03 01 | P7 | General Purpose | 3 Industry General Purpose | TCC | AC | 3389110353938 | B | 167.88 | EUR | 1
Tarifa Automatización y Control Industrial | LC1D12JD | CONT 12A 1NA 1NC 12V CC AR ANTIP | PC7 03 01 | P7 | General Purpose | 3 Industry General Purpose | TCC | AC | 3389110353952 | B | 167.88 | EUR | 1
Tarifa Automatización y Control Industrial | LC1D12JL | CONT 12A 1NA/1NC 12V BC-AR-ANTIP | PC7 03 02 | P7 | General Purpose | 3 Industry General Purpose | TCC | AC | 3389110361520 | C | 121.18 | EUR | 1
Tarifa Automatización y Control Industrial | LC1D12K7 | CONT 12A 1NA 1NC 100V 50 60HZ | PC7 03 00 | P7 | General Purpose | 3 Industry General Purpose | TCC | AC | 3389110349252 | C | 90.41 | EUR | 1
Tarifa Automatización y Control Industrial | LC1D12KUE | Contactor 3P AC3 <= 440V 12A 100-250V AC | PC7 03 06 | P7 | General Purpose | 3 Industry General Purpose | TCC | AC | 3606480987687 | B | 177.59 | EUR | 1
Tarifa Automatización y Control Industrial | LC1D12L7 | CONT 12A 1NA 1NC 200V 50 | PC7 03 00 | P7 | General Purpose | 3 Industry General Purpose | TCC | AC | 3389110349269 | C | 90.41 | EUR | 1
Tarifa Automatización y Control Industrial | LC1D12LE7 | CONT 12A 1NA 1NC 208V 50 60HZ | PC7 03 00 | P7 | General Purpose | 3 Industry General Purpose | TCC | AC | 3389110290042 | C | 90.41 | EUR | 1
Tarifa Automatización y Control Industrial | LC1D12M7 | *CONT 12A 1NA/1NC 220V 50/60HZ | PC7 03 00 | P7 | General Purpose | 3 Industry General Purpose | TCC | AC | 3389110349276 | A | 86.58 | EUR | 1
Tarifa Automatización y Control Industrial | LC1D12MD | CONT. 3P 12A 1NA+1NC 220VCC | PC7 03 01 | P7 | General Purpose | 3 Industry General Purpose | TCC | AC | 3389110354096 | B | 163.72 | EUR | 1
Tarifa Automatización y Control Industrial | LC1D12N7 | CONT 12A 1NA/1NC 415V 50/ | PC7 03 00 | P7 | General Purpose | 3 Industry General Purpose | TCC | AC | 3389110349290 | B | 90.4 | EUR | 1
Tarifa Automatización y Control Industrial | LC1D12ND | CONT 12A 1NA 1NC 60V CC AR ANTIP | PC7 03 01 | P7 | General Purpose | 3 Industry General Purpose | TCC | AC | 3389110354317 | C | 166.73 | EUR | 1
Tarifa Automatización y Control Industrial | LC1D12P7 | CONT 12A 1NA/1NC 230V 50/60HZ | PC7 03 00 | P7 | General Purpose | 3 Industry General Purpose | TCC | AC | 3389110349306 | A | 86.58 | EUR | 1
Tarifa Automatización y Control Industrial | LC1D12Q7 | CONT 12A 1NA/1NC 380V 50/60HZ | PC7 03 00 | P7 | General Purpose | 3 Industry General Purpose | TCC | AC | 3389110349320 | A | 90.4 | EUR | 1
Tarifa Automatización y Control Industrial | LC1D12R7 | CONT 12A 1NA 1NC 440V 50 60HZ | PC7 03 00 | P7 | General Purpose | 3 Industry General Purpose | TCC | AC | 3389110349337 | B | 90.41 | EUR | 1
Tarifa Automatización y Control Industrial | LC1D12RD | CONT 12A 1NA 1NC 440V CC AR ANTIP | PC7 03 01 | P7 | General Purpose | 3 Industry General Purpose | TCC | AC | 3389110354522 | C | 167.88 | EUR | 1
Tarifa Automatización y Control Industrial | LC1D12SD | CONT 12A 1NA 1NC 72V CC AR ANTIP | PC7 03 01 | P7 | General Purpose | 3 Industry General Purpose | TCC | AC | 3389110354546 | B | 167.88 | EUR | 1
Tarifa Automatización y Control Industrial | LC1D12T7 | CONT 12A 1NA 1NC 480V 50 60HZ | PC7 03 00 | P7 | General Purpose | 3 Industry General Purpose | TCC | AC | 3389110349238 | C | 90.41 | EUR | 1
Tarifa Automatización y Control Industrial | LC1D12U7 | CONT 12A 1NA/1NC 240V 50/60HZ | PC7 03 00 | P7 | General Purpose | 3 Industry General Purpose | TCC | AC | 3389110349344 | C | 90.4 | EUR | 1
Tarifa Automatización y Control Industrial | LC1D12V7 | CONT 12A 1NA 1NC 400V 50 60HZ | PC7 03 00 | P7 | General Purpose | 3 Industry General Purpose | TCC | AC | 3389110349351 | A | 90.41 | EUR | 1
Tarifa Automatización y Control Industrial | LC1D12X7 | CONT 12A 1NA 1NC 600V 50 60HZ | PC7 03 00 | P7 | General Purpose | 3 Industry General Purpose | TCC | AC | 3389110349375 | C | 90.41 | EUR | 1
Tarifa Automatización y Control Industrial | LC1D12Y7 | CONT 12A 1NA 1NC 690V 50 60HZ | PC7 03 00 | P7 | General Purpose | 3 Industry General Purpose | TCC | AC | 3389110948769 | C | 90.41 | EUR | 1
Tarifa Automatización y Control Industrial | LC1D12Z7 | CONT 12A 1NA 1NC 20V 50 60HZ | PC7 03 00 | P7 | General Purpose | 3 Industry General Purpose | TCC | AC | 3389110349382 | C | 90.41 | EUR | 1
Tarifa Automatización y Control Industrial | LC1D1506B7 | CONT 150A 1NA 1NC 24V 50 60HZ ANILLO | PC7 09 00 | P7 | General Purpose | 3 Industry General Purpose | TCC | AC | 3389110487008 | C | 1120.09 | EUR | 1
Tarifa Automatización y Control Industrial | LC1D1506BD | CONT 150A 1NA 1NC 24V CC AR ANTIP ANILLO | PC7 09 01 | P7 | General Purpose | 3 Industry General Purpose | TCC | AC | 3389110483017 | B | 1299.09 | EUR | 1
Tarifa Automatización y Control Industrial | LC1D1506E7 | CONT 150A 1NA 1NC 48V 50 60HZ ANILLO | PC7 09 00 | P7 | General Purpose | 3 Industry General Purpose | TCC | AC | 3389110495171 | C | 1120.09 | EUR | 1
Tarifa Automatización y Control Industrial | LC1D1506F7 | CONT 150A 1NA 1NC 110V 50 60HZ ANILLO | PC7 09 00 | P7 | General Purpose | 3 Industry General Purpose | TCC | AC | 3389110499162 | B | 1120.09 | EUR | 1
Tarifa Automatización y Control Industrial | LC1D1506FD | CONT 150A 1NA 1NC 110V CC AR ANTIP ANILL | PC7 09 01 | P7 | General Purpose | 3 Industry General Purpose | TCC | AC | 3389110499155 | C | 1299.09 | EUR | 1
Tarifa Automatización y Control Industrial | LC1D1506G7 | CONT 150A 1NA 1NC 120V 50 60HZ ANILLO | PC7 09 00 | P7 | General Purpose | 3 Industry General Purpose | TCC | AC | 3389110527889 | C | 1142.51 | EUR | 1
Tarifa Automatización y Control Industrial | LC1D1506K7 | CONT 150A 1NA 1NC 100V 50 60HZ ANILLO | PC7 09 00 | P7 | General Purpose | 3 Industry General Purpose | TCC | AC | 3389110527896 | C | 1150.28 | EUR | 1
Tarifa Automatización y Control Industrial | LC1D1506M7 | CONT 150A 1NA/1NC 220V 50/60HZ ANILLO | PC7 09 00 | P7 | General Purpose | 3 Industry General Purpose | TCC | AC | 3389110528688 | C | 1120.09 | EUR | 1
Tarifa Automatización y Control Industrial | LC1D1506MD | CONT 150A 1NA 1NC 220V CC AR ANTIP ANILL | PC7 09 01 | P7 | General Purpose | 3 Industry General Purpose | TCC | AC | 3389110528664 | C | 1299.09 | EUR | 1
Tarifa Automatización y Control Industrial | LC1D1506N7 | CONT 150A 1NA 1NC 415V 50 60HZ ANILLO | PC7 09 00 | P7 | General Purpose | 3 Industry General Purpose | TCC | AC | 3389110528725 | C | 1150.28 | EUR | 1
Tarifa Automatización y Control Industrial | LC1D1506P7 | CONT 150A 1NA 1NC 230V 50 60HZ ANILLO | PC7 09 00 | P7 | General Purpose | 3 Industry General Purpose | TCC | AC | 3389110528756 | C | 1120.09 | EUR | 1
Tarifa Automatización y Control Industrial | LC1D1506Q7 | CONT 150A 1NA 1NC 380V 50 60HZ ANILLO | PC7 09 00 | P7 | General Purpose | 3 Industry General Purpose | TCC | AC | 3389110528787 | C | 1142.51 | EUR | 1
Tarifa Automatización y Control Industrial | LC1D1506R7 | CONT 150A 1NA 1NC 440V 50 60HZ ANILLO | PC7 09 00 | P7 | General Purpose | 3 Industry General Purpose | TCC | AC | 3389110528893 | C | 1142.51 | EUR | 1
Tarifa Automatización y Control Industrial | LC1D1506SD | CONT 150A 1NA 1NC 72V CC AR ANTIP ANILLO | PC7 03 02 | P7 | General Purpose | 3 Industry General Purpose | TCC | AC | 3389110726763 | C | 1318.57 | EUR | 1
Tarifa Automatización y Control Industrial | LC1D1506U7 | CONT 150A 1NA 1NC 240V 50 60HZ ANILLO | PC7 09 00 | P7 | General Purpose | 3 Industry General Purpose | TCC | AC | 3389110529432 | B | 1142.51 | EUR | 1
Tarifa Automatización y Control Industrial | LC1D150B7 | CONT. 150A 3P 1NA+1NC 24VCA 50/60HZ | PC7 09 00 | P7 | General Purpose | 3 Industry General Purpose | TCC | AC | 3389110475999 | A | 1117.33 | EUR | 1
Tarifa Automatización y Control Industrial | LC1D150BD | CONT. 150A 3P 1NA+1NC 24VCC | PC7 09 01 | P7 | General Purpose | 3 Industry General Purpose | TCC | AC | 3389110475982 | A | 1250.73 | EUR | 1
Tarifa Automatización y Control Industrial | LC1D150D7 | CONT 150A 1NA 1NC 42V 50 60HZ | PC7 09 00 | P7 | General Purpose | 3 Industry General Purpose | TCC | AC | 3389110540024 | C | 1128.56 | EUR | 1
Tarifa Automatización y Control Industrial | LC1D150E7 | CONT 150A 1NA/1NC 48V 50/60HZ | PC7 09 00 | P7 | General Purpose | 3 Industry General Purpose | TCC | AC | 3389110526806 | A | 1114.1 | EUR | 1
Tarifa Automatización y Control Industrial | LC1D150ED | CONT 150A 1NA/1NC 48V CC-AR-ANTIP | PC7 09 01 | P7 | General Purpose | 3 Industry General Purpose | TCC | AC | 3389110476002 | C | 1242.29 | EUR | 1
Tarifa Automatización y Control Industrial | LC1D150F7 | CONT. 150A 3P 1NA+1NC 110VCA 50/60HZ | PC7 09 00 | P7 | General Purpose | 3 Industry General Purpose | TCC | AC | 3389110527247 | A | 1109.78 | EUR | 1
Tarifa Automatización y Control Industrial | LC1D150FD | CONT 150A 1NA/1NC 110V CC-AR-ANTIP | PC7 09 01 | P7 | General Purpose | 3 Industry General Purpose | TCC | AC | 3389110476019 | C | 1250.73 | EUR | 1
Tarifa Automatización y Control Industrial | LC1D150FE7 | CONT 150A 1NA 1NC 115V 50 60HZ | PC7 09 00 | P7 | General Purpose | 3 Industry General Purpose | TCC | AC | 3389110527452 | B | 1128.56 | EUR | 1
Tarifa Automatización y Control Industrial | LC1D150G7 | CONT 150A 1NA/1NC 120V 50/60HZ | PC7 09 00 | P7 | General Purpose | 3 Industry General Purpose | TCC | AC | 3389110527537 | B | 1128.56 | EUR | 1
Tarifa Automatización y Control Industrial | LC1D150GD | CONT 150A 1NA/1NC 125V CC-AR-ANTIP | PC7 09 01 | P7 | General Purpose | 3 Industry General Purpose | TCC | AC | 3389110726787 | C | 1260.9 | EUR | 1
Tarifa Automatización y Control Industrial | LC1D150K7 | CONT 150A 1NA 1NC 100V 50 60HZ | PC7 09 00 | P7 | General Purpose | 3 Industry General Purpose | TCC | AC | 3389110540635 | C | 1120.94 | EUR | 1
Tarifa Automatización y Control Industrial | LC1D150M7 | CONT. 150A 3P 1NA+1NC 220VCA 50/60HZ | PC7 09 00 | P7 | General Purpose | 3 Industry General Purpose | TCC | AC | 3389110476057 | A | 1109.78 | EUR | 1
Tarifa Automatización y Control Industrial | LC1D150MD | CONTACTOR 150A 3P 1NA+1NC 220VCC | PC7 09 01 | P7 | General Purpose | 3 Industry General Purpose | TCC | AC | 3389110132465 | C | 1242.29 | EUR | 1
Tarifa Automatización y Control Industrial | LC1D150N7 | CONT 150A 1NA 1NC 415V 50 60HZ | PC7 09 00 | P7 | General Purpose | 3 Industry General Purpose | TCC | AC | 3389110476064 | C | 1120.94 | EUR | 1
Tarifa Automatización y Control Industrial | LC1D150P7 | CONT 150A 1NA/1NC 230V 50/60HZ | PC7 09 00 | P7 | General Purpose | 3 Industry General Purpose | TCC | AC | 3389110476071 | A | 1117.18 | EUR | 1
Tarifa Automatización y Control Industrial | LC1D150Q7 | CONT 150A 1NA/1NC 380V 50/60HZ | PC7 09 00 | P7 | General Purpose | 3 Industry General Purpose | TCC | AC | 3389110477658 | B | 1128.56 | EUR | 1
Tarifa Automatización y Control Industrial | LC1D150R7 | CONT 150A 1NA 1NC 440V 50 60HZ | PC7 09 00 | P7 | General Purpose | 3 Industry General Purpose | TCC | AC | 3389110477672 | C | 1120.94 | EUR | 1
Tarifa Automatización y Control Industrial | LC1D150SD | CONT 150A 1NA 1NC 72V CC AR ANTIP | PC7 09 01 | P7 | General Purpose | 3 Industry General Purpose | TCC | AC | 3389110477696 | C | 1269.47 | EUR | 1
Tarifa Automatización y Control Industrial | LC1D150T7 | CONT 150A 1NA 1NC 480V 50 60HZ | PC7 09 00 | P7 | General Purpose | 3 Industry General Purpose | TCC | AC | 3389110479287 | C | 1128.56 | EUR | 1
Tarifa Automatización y Control Industrial | LC1D150U7 | CONT 150A 1NA 1NC 240V 50 60HZ | PC7 09 00 | P7 | General Purpose | 3 Industry General Purpose | TCC | AC | 3389110479300 | B | 1120.94 | EUR | 1
Tarifa Automatización y Control Industrial | LC1D150V7 | CONT 150A 1NA/1NC 400V 50/60HZ | PC7 09 00 | P7 | General Purpose | 3 Industry General Purpose | TCC | AC | 3389110480214 | A | 1128.56 | EUR | 1
Tarifa Automatización y Control Industrial | LC1D183B7 | CONT 18A 1NA/1NC 24V 50/60HZ RES | PC7 28 00 | P7 | General Purpose | 3 Industry General Purpose | TCC | AC | 3389110803617 | B | 122.08 | EUR | 1
Tarifa Automatización y Control Industrial | LC1D183BD | CONT 18A 1NA/1NC 24V CC-AR-ANTIP RES | PC7 28 01 | P7 | General Purpose | 3 Industry General Purpose | TCC | AC | 3389110806953 | C | 215.41 | EUR | 1
Tarifa Automatización y Control Industrial | LC1D183BL | CONT 18A 1NA/1NC 24V BC-AR-ANTIP RES | PC7 28 02 | P7 | General Purpose | 3 Industry General Purpose | TCC | AC | 3389110808919 | B | 166.82 | EUR | 1
Tarifa Automatización y Control Industrial | LC1D183E7 | CONT 18A 1NA 1NC 48V 50 6 | PC7 03 00 | P7 | General Purpose | 3 Industry General Purpose | TCC | AC | 3389110803679 | B | 123.45 | EUR | 1
Tarifa Automatización y Control Industrial | LC1D183ED | CONT 18A 1NA/1NC 48V CC-AR-ANTIP RES | PC7 28 01 | P7 | General Purpose | 3 Industry General Purpose | TCC | AC | 3389110806984 | C | 218.75 | EUR | 1
Tarifa Automatización y Control Industrial | LC1D183F7 | CONT 18A 1NA/1NC 110V 50/60HZ RES | PC7 28 00 | P7 | General Purpose | 3 Industry General Purpose | TCC | AC | 3389110803693 | C | 122.08 | EUR | 1
Tarifa Automatización y Control Industrial | LC1D183FE7 | CONT 18A 1NA 1NC 115V 50 60HZ RES | PC7 28 00 | P7 | General Purpose | 3 Industry General Purpose | TCC | AC | 3389110803686 | B | 126.62 | EUR | 1
Tarifa Automatización y Control Industrial | LC1D183FL | CONT 18A 1NA 1NC 110V BC AR ANTIP RES | PC7 28 02 | P7 | General Purpose | 3 Industry General Purpose | TCC | AC | 3389110449679 | C | 167.95 | EUR | 1
Tarifa Automatización y Control Industrial | LC1D183M7 | CONT 18A 1NA/1NC 220V 50/60HZ RES | PC7 28 00 | P7 | General Purpose | 3 Industry General Purpose | TCC | AC | 3389110803761 | C | 122.91 | EUR | 1
Tarifa Automatización y Control Industrial | LC1D183MD | CONT 18A 1NA/1NC 220V CC-AR-ANTIP RES | PC7 28 01 | P7 | General Purpose | 3 Industry General Purpose | TCC | AC | 3389110807042 | C | 215.41 | EUR | 1
Tarifa Automatización y Control Industrial | LC1D183P7 | CONT 18A 1NA 1NC 230V 50 60HZ RES | PC7 28 00 | P7 | General Purpose | 3 Industry General Purpose | TCC | AC | 3389110803785 | B | 122.08 | EUR | 1
Tarifa Automatización y Control Industrial | LC1D183U7 | CONT 18A 1NA 1NC 240V 50 60HZ RES | PC7 28 00 | P7 | General Purpose | 3 Industry General Purpose | TCC | AC | 3389110803815 | C | 126.62 | EUR | 1
Tarifa Automatización y Control Industrial | LC1D186B7 | CONT 18A 1NA/1NC 24V 50/60HZ ANILLO | PC7 03 00 | P7 | General Purpose | 3 Industry General Purpose | TCC | AC | 3389110803860 | C | 127.72 | EUR | 1
Tarifa Automatización y Control Industrial | LC1D186BD | CONT 18A 1NA 1NC 24V CC AR ANTIP ANILLO | PC7 03 01 | P7 | General Purpose | 3 Industry General Purpose | TCC | AC | 3389110807127 | C | 226.44 | EUR | 1
Tarifa Automatización y Control Industrial | LC1D186BDS232 | CONTACTOR 3P AC3 440V 18 A 24VDC Coil | PC7 03 01 | P7 | General Purpose | 3 Industry General Purpose | TCC | AC | 3606480916229 | C | 249.28 | EUR | 1
Tarifa Automatización y Control Industrial | LC1D186BL | CONT 18A 1NA 1NC 24V BC AR ANTIP ANILLO | PC7 03 02 | P7 | General Purpose | 3 Industry General Purpose | TCC | AC | 3389110808988 | B | 173.59 | EUR | 1
Tarifa Automatización y Control Industrial | LC1D186BLS207 | CONTACTOR TESYS LC1D 3P AC3 440V 18 A | PC7 03 02 | P7 | General Purpose | 3 Industry General Purpose | TCC | AC | 3389118234383 | A | 192.02 | EUR | 1
Tarifa Automatización y Control Industrial | LC1D186E7 | CONT 18A 1NA/1NC 48V 50/60HZ ANILLO | PC7 03 00 | P7 | General Purpose | 3 Industry General Purpose | TCC | AC | 3389110804096 | C | 129.64 | EUR | 1
Tarifa Automatización y Control Industrial | LC1D186F7 | CONT 18A 1NA/1NC 110V 50/60HZ ANILLO | PC7 03 00 | P7 | General Purpose | 3 Industry General Purpose | TCC | AC | 3389110804126 | C | 126.85 | EUR | 1
Tarifa Automatización y Control Industrial | LC1D186FD | CONT 18A 1NA 1NC 110V CC AR ANTIP ANILLO | PC7 03 01 | P7 | General Purpose | 3 Industry General Purpose | TCC | AC | 3389110807165 | C | 226.44 | EUR | 1
Tarifa Automatización y Control Industrial | LC1D186FDS207 | CONTACTOR TESYS LC1D 3P AC3 440V 18 A | PC7 03 01 | P7 | General Purpose | 3 Industry General Purpose | TCC | AC | 3389118314344 | C | 251.45 | EUR | 1
Tarifa Automatización y Control Industrial | LC1D186FLS207 | CONTACTOR TESYS LC1D 3P AC3 440V 18 A | PC7 03 02 | P7 | General Purpose | 3 Industry General Purpose | TCC | AC | 3389118234406 | C | 192.02 | EUR | 1
Tarifa Automatización y Control Industrial | LC1D186G7 | CONT 18A 1NA 1NC 120V 50 60HZ ANILLO | PC7 03 00 | P7 | General Purpose | 3 Industry General Purpose | TCC | AC | 3389110804140 | C | 132.06 | EUR | 1
Tarifa Automatización y Control Industrial | LC1D186L7 | CONT 18A 1NA 1NC 200V 50 60HZ ANILLO | PC7 03 00 | P7 | General Purpose | 3 Industry General Purpose | TCC | AC | 3389110804164 | C | 132.06 | EUR | 1
Tarifa Automatización y Control Industrial | LC1D186M7 | CONT 18A 1NA/1NC 220V 50/60HZ ANILLO | PC7 03 00 | P7 | General Purpose | 3 Industry General Purpose | TCC | AC | 3389110804171 | B | 126.85 | EUR | 1
Tarifa Automatización y Control Industrial | LC1D186ND | CONT 18A 1NA 1NC 60V CC AR ANTIP ANILLO | PC7 03 01 | P7 | General Purpose | 3 Industry General Purpose | TCC | AC | 3389110807226 | C | 229.83 | EUR | 1
Tarifa Automatización y Control Industrial | LC1D186P7 | CONT 18A 1NA/1NC 230V 50/60HZ ANILLO | PC7 03 00 | P7 | General Purpose | 3 Industry General Purpose | TCC | AC | 3389110804195 | B | 126.85 | EUR | 1
Tarifa Automatización y Control Industrial | LC1D186R7 | CONT 18A 1NA 1NC 440V 50 60HZ ANILLO | PC7 03 00 | P7 | General Purpose | 3 Industry General Purpose | TCC | AC | 3389110804218 | C | 132.06 | EUR | 1
Tarifa Automatización y Control Industrial | LC1D186SD | CONT 18A 1NA 1NC 72V CC AR ANTIP ANILLO | PC7 03 01 | P7 | General Purpose | 3 Industry General Purpose | TCC | AC | 3389110807264 | C | 229.83 | EUR | 1
Tarifa Automatización y Control Industrial | LC1D186SL | CONT 18A 1NA 1NC 72V BC AR ANTIP ANILLO | PC7 03 02 | P7 | General Purpose | 3 Industry General Purpose | TCC | AC | 3389110809015 | C | 178.84 | EUR | 1
Tarifa Automatización y Control Industrial | LC1D186SLS207 | CONT 18A 1NA/1NC 72V BC A CERR FERR | PC7 03 02 | P7 | General Purpose | 3 Industry General Purpose | TCC | AC | 3389118234437 | A | 192.02 | EUR | 1
Tarifa Automatización y Control Industrial | LC1D186U7 | CONT 18A 1NA/1NC 240V 50/60HZ ANILLO | PC7 03 00 | P7 | General Purpose | 3 Industry General Purpose | TCC | AC | 3389110804225 | C | 132.06 | EUR | 1
Tarifa Automatización y Control Industrial | LC1D1886BLS207 | CONTACTOR TESYS LC1D 4P 2 NA+2NC AC | PC7 03 02 | P7 | General Purpose | 3 Industry General Purpose | TCC | AC | 3389118234444 | C | 231.99 | EUR | 1
Tarifa Automatización y Control Industrial | LC1D1886FLS207 | CONTACTOR TESYS LC1D 4P 2 NA+2NC AC | PC7 03 02 | P7 | General Purpose | 3 Industry General Purpose | TCC | AC | 3389118234468 | C | 231.99 | EUR | 1
Tarifa Automatización y Control Industrial | LC1D188B7 | CONT 32A AC1 2P+2R 1NA/1NC 24V 50/60HZ | PC7 03 00 | P7 | General Purpose | 3 Industry General Purpose | TCC | AC | 3389110334173 | B | 147.89 | EUR | 1
Tarifa Automatización y Control Industrial | LC1D188BD | CONT 32A AC1 2P+2R 1NA/1NC 24V CC-AR-A | PC7 03 01 | P7 | General Purpose | 3 Industry General Purpose | TCC | AC | 3389110334128 | B | 349.12 | EUR | 1
Tarifa Automatización y Control Industrial | LC1D188BL | CONT 32A AC1 2P+2R 1NA/1NC 24V BC-AR-A | PC7 03 02 | P7 | General Purpose | 3 Industry General Purpose | TCC | AC | 3389110449716 | B | 189.29 | EUR | 1
Tarifa Automatización y Control Industrial | LC1D188D7 | CONT 32A AC1 2P+2R 1NA/NC 42V 50/60HZ | PC7 03 00 | P7 | General Purpose | 3 Industry General Purpose | TCC | AC | 3389110291322 | C | 149.83 | EUR | 1
Tarifa Automatización y Control Industrial | LC1D188E7 | CONT 32A AC1 2P+2R 1NA/1NC 48V 50/60HZ | PC7 03 00 | P7 | General Purpose | 3 Industry General Purpose | TCC | AC | 3389110250107 | A | 146.9 | EUR | 1
Tarifa Automatización y Control Industrial | LC1D188ED | CONT 32A AC1 2P+2R 1NA/1NC 48V CC-AR-A | PC7 03 01 | P7 | General Purpose | 3 Industry General Purpose | TCC | AC | 3389110420432 | C | 349.12 | EUR | 1
Tarifa Automatización y Control Industrial | LC1D188F7 | CONT 32A AC1 2P+2R 1NA/1NC 110V 50/60H | PC7 03 00 | P7 | General Purpose | 3 Industry General Purpose | TCC | AC | 3389110291339 | B | 147.89 | EUR | 1
Tarifa Automatización y Control Industrial | LC1D188FD | CONT 32A AC1 2P+2R1NA/1NC 110V CC-AR-A | PC7 03 01 | P7 | General Purpose | 3 Industry General Purpose | TCC | AC | 3389110420449 | C | 346.76 | EUR | 1
Tarifa Automatización y Control Industrial | LC1D188MD | CONTACTOR | PC7 03 01 | P7 | General Purpose | 3 Industry General Purpose | TCC | AC | 3389110420630 | C | 351.96 | EUR | 1
Tarifa Automatización y Control Industrial | LC1D188P7 | CONT 32A AC1 2P+2R 1NA/1NC 230V 50/60H | PC7 03 00 | P7 | General Purpose | 3 Industry General Purpose | TCC | AC | 3389110250046 | A | 146.9 | EUR | 1
Tarifa Automatización y Control Industrial | LC1D188U7 | CONT 32A AC1 2P+2R 1NA/1NC 240V 50/60H | PC7 03 00 | P7 | General Purpose | 3 Industry General Purpose | TCC | AC | 3389110291476 | C | 150.84 | EUR | 1
Tarifa Automatización y Control Industrial | LC1D18B7 | CONT 18A 1NA/1NC 24V 50/60HZ | PC7 03 00 | P7 | General Purpose | 3 Industry General Purpose | TCC | AC | 3389110349399 | A | 117.88 | EUR | 1
Tarifa Automatización y Control Industrial | LC1D18BD | CONT 18A 1NA/1NC 24V CC-AR-ANTIP | PC7 03 01 | P7 | General Purpose | 3 Industry General Purpose | TCC | AC | 3389110354775 | A | 208.18 | EUR | 1
Tarifa Automatización y Control Industrial | LC1D18BL | CONT 18A 1NA/1NC 24V BC-AR-ANTIP | PC7 03 02 | P7 | General Purpose | 3 Industry General Purpose | TCC | AC | 3389110361711 | A | 162.86 | EUR | 1
Tarifa Automatización y Control Industrial | LC1D18BNE | Contactor 3P AC3 <= 440V 18A 24-60V ACDC | PC7 03 06 | P7 | General Purpose | 3 Industry General Purpose | TCC | AC | 3606480987694 | A | 226.33 | EUR | 1
Tarifa Automatización y Control Industrial | LC1D18CD | CONT 18A 1NA/1NC 36V CC-A | PC7 03 01 | P7 | General Purpose | 3 Industry General Purpose | TCC | AC | 3389110354799 | C | 211.1 | EUR | 1
Tarifa Automatización y Control Industrial | LC1D18D7 | CONT 18A 1NA 1NC 42V 50 60HZ | PC7 03 00 | P7 | General Purpose | 3 Industry General Purpose | TCC | AC | 3389110349412 | B | 120.23 | EUR | 1
Tarifa Automatización y Control Industrial | LC1D18E7 | CONT 18A 1NA/1NC 48V 50/60HZ | PC7 03 00 | P7 | General Purpose | 3 Industry General Purpose | TCC | AC | 3389110349429 | A | 119.96 | EUR | 1
Tarifa Automatización y Control Industrial | LC1D18E7S137 | CONT 18A 1NA+1NC 48V 50/60 SPEC | PC7 03 00 | P7 | General Purpose | 3 Industry General Purpose | TCC | AC | 3389118009905 | C | 126.33 | EUR | 24
Tarifa Automatización y Control Industrial | LC1D18ED | CONT 18A 1NA/1NC 48V CC-AR-ANTIP | PC7 03 01 | P7 | General Purpose | 3 Industry General Purpose | TCC | AC | 3389110354812 | B | 210.76 | EUR | 1
Tarifa Automatización y Control Industrial | LC1D18EHE | Contactor 3P AC3 <= 440V 18A 48-130V ACD | PC7 03 06 | P7 | General Purpose | 3 Industry General Purpose | TCC | AC | 3606480987700 | B | 226.33 | EUR | 1
Tarifa Automatización y Control Industrial | LC1D18EL | CONT. 3P 18A 1NA+1NC 48VCC BC | PC7 03 02 | P7 | General Purpose | 3 Industry General Purpose | TCC | AC | 3389110361728 | B | 162.51 | EUR | 1
Tarifa Automatización y Control Industrial | LC1D18F7 | CONT 18A 1NA/1NC 110V 50/60HZ | PC7 03 00 | P7 | General Purpose | 3 Industry General Purpose | TCC | AC | 3389110349450 | A | 117.88 | EUR | 1
Tarifa Automatización y Control Industrial | LC1D18F7S137 | CONT 18A 1NA+1NC 110V 50/60 SPEC | PC7 03 00 | P7 | General Purpose | 3 Industry General Purpose | TCC | AC | 3389118009899 | C | 126.33 | EUR | 24
Tarifa Automatización y Control Industrial | LC1D18FC7 | CONT 18A 1NA 1NC 127V 50 60HZ | PC7 03 00 | P7 | General Purpose | 3 Industry General Purpose | TCC | AC | 3389110291810 | C | 120.23 | EUR | 1
Tarifa Automatización y Control Industrial | LC1D18FD | CONT. 18A 3P 1NA+1NC 110VCC | PC7 03 01 | P7 | General Purpose | 3 Industry General Purpose | TCC | AC | 3389110354829 | B | 206.79 | EUR | 1
Tarifa Automatización y Control Industrial | LC1D18FE7 | CONT 18A 1NA 1NC 115V 50 60HZ | PC7 03 00 | P7 | General Purpose | 3 Industry General Purpose | TCC | AC | 3389110349443 | B | 120.23 | EUR | 1
Tarifa Automatización y Control Industrial | LC1D18FL | CONT 18A 1NA 1NC 110V BC AR ANTIP | PC7 03 02 | P7 | General Purpose | 3 Industry General Purpose | TCC | AC | 3389110451566 | B | 161.78 | EUR | 1
Tarifa Automatización y Control Industrial | LC1D18G7 | CONT 18A 1NA/1NC 120V 50/60HZ | PC7 03 00 | P7 | General Purpose | 3 Industry General Purpose | TCC | AC | 3389110349474 | B | 119.96 | EUR | 1
Tarifa Automatización y Control Industrial | LC1D18GD | CONT 18A 1NA 1NC 125V CC AR ANTIP | PC7 03 01 | P7 | General Purpose | 3 Industry General Purpose | TCC | AC | 3389110354836 | B | 212.54 | EUR | 1
Tarifa Automatización y Control Industrial | LC1D18J7 | CONT 18A 1NA 1NC 12V 50 60HZ | PC7 03 00 | P7 | General Purpose | 3 Industry General Purpose | TCC | AC | 3389110973730 | C | 120.23 | EUR | 1
Tarifa Automatización y Control Industrial | LC1D18JD | CONT 18A 1NA 1NC 12V CC AR ANTIP | PC7 03 01 | P7 | General Purpose | 3 Industry General Purpose | TCC | AC | 3389110354898 | B | 212.54 | EUR | 1
Tarifa Automatización y Control Industrial | LC1D18JL | CONT 18A 1NA/1NC 12V BC-AR-ANTIP | PC7 03 02 | P7 | General Purpose | 3 Industry General Purpose | TCC | AC | 3389110361735 | C | 165.31 | EUR | 1
Tarifa Automatización y Control Industrial | LC1D18K7 | CONT 18A 1NA 1NC 100V 50 60HZ | PC7 03 00 | P7 | General Purpose | 3 Industry General Purpose | TCC | AC | 3389110349481 | C | 120.23 | EUR | 1
Tarifa Automatización y Control Industrial | LC1D18KUE | Contactor 3P AC3 <= 440V 18A 100-250V AC | PC7 03 06 | P7 | General Purpose | 3 Industry General Purpose | TCC | AC | 3606480987717 | B | 226.33 | EUR | 1
Tarifa Automatización y Control Industrial | LC1D18L7 | CONT 18A 1NA 1NC 200V 50 60HZ | PC7 03 00 | P7 | General Purpose | 3 Industry General Purpose | TCC | AC | 3389110349498 | C | 120.23 | EUR | 1
Tarifa Automatización y Control Industrial | LC1D18LE7 | CONT 18A 1NA 1NC 208V 50 60HZ | PC7 03 00 | P7 | General Purpose | 3 Industry General Purpose | TCC | AC | 3389110291872 | C | 120.23 | EUR | 1
Tarifa Automatización y Control Industrial | LC1D18M7 | CONT 18A 1NA/1NC 220V 50/60HZ | PC7 03 00 | P7 | General Purpose | 3 Industry General Purpose | TCC | AC | 3389110349504 | A | 117.09 | EUR | 1
Tarifa Automatización y Control Industrial | LC1D18MD | CONTACTOR 18A 3P 1NA+1NC 220VCC | PC7 03 01 | P7 | General Purpose | 3 Industry General Purpose | TCC | AC | 3389110355086 | A | 206.79 | EUR | 1
Tarifa Automatización y Control Industrial | LC1D18ML | CONT 18A 1NA/1NC 220V BC-AR-ANTIP | PC7 03 02 | P7 | General Purpose | 3 Industry General Purpose | TCC | AC | 3389110051070 | C | 162.86 | EUR | 1
Tarifa Automatización y Control Industrial | LC1D18N7 | CONT 18A 1NA 1NC 415V 50 60HZ | PC7 03 00 | P7 | General Purpose | 3 Industry General Purpose | TCC | AC | 3389110349528 | B | 119.96 | EUR | 1
Tarifa Automatización y Control Industrial | LC1D18ND | CONT 18A 1NA/1NC 60V CC-AR-ANTIP | PC7 03 01 | P7 | General Purpose | 3 Industry General Purpose | TCC | AC | 3389110355338 | A | 211.1 | EUR | 1
Tarifa Automatización y Control Industrial | LC1D18P7 | CONT 18A 1NA/1NC 230V 50/60HZ | PC7 03 00 | P7 | General Purpose | 3 Industry General Purpose | TCC | AC | 3389110349535 | A | 117.88 | EUR | 1
Tarifa Automatización y Control Industrial | LC1D18Q7 | CONT 18A 1NA/1NC 380V 50/60HZ | PC7 03 00 | P7 | General Purpose | 3 Industry General Purpose | TCC | AC | 3389110349566 | A | 120.23 | EUR | 1
Tarifa Automatización y Control Industrial | LC1D18R7 | CONT 18A 1NA 1NC 440V 50 60HZ | PC7 03 00 | P7 | General Purpose | 3 Industry General Purpose | TCC | AC | 3389110349573 | B | 120.23 | EUR | 1
Tarifa Automatización y Control Industrial | LC1D18SD | CONT 18A 1NA 1NC 72V CC AR ANTIP | PC7 03 01 | P7 | General Purpose | 3 Industry General Purpose | TCC | AC | 3389110355628 | B | 212.54 | EUR | 1
Tarifa Automatización y Control Industrial | LC1D18T7 | CONT 18A 1NA/1NC 480V 50/60HZ | PC7 03 00 | P7 | General Purpose | 3 Industry General Purpose | TCC | AC | 3389110349467 | C | 120.23 | EUR | 1
Tarifa Automatización y Control Industrial | LC1D18U7 | CONT 18A 1NA/1NC 240V 50/60HZ | PC7 03 00 | P7 | General Purpose | 3 Industry General Purpose | TCC | AC | 3389110349597 | C | 119.96 | EUR | 1
Tarifa Automatización y Control Industrial | LC1D18V7 | CONT 18A 1NA/1NC 400V 50/60HZ | PC7 03 00 | P7 | General Purpose | 3 Industry General Purpose | TCC | AC | 3389110349603 | A | 120.23 | EUR | 1
Tarifa Automatización y Control Industrial | LC1D253B7 | CONT 25A 1NA/1NC 24V 50/60HZ RES | PC7 28 00 | P7 | General Purpose | 3 Industry General Purpose | TCC | AC | 3389110804263 | B | 167.9 | EUR | 1
Tarifa Automatización y Control Industrial | LC1D253BD | CONT 25A 1NA/1NC 24V CC-AR-ANTIP RES | PC7 28 01 | P7 | General Purpose | 3 Industry General Purpose | TCC | AC | 3389110807295 | B | 262.23 | EUR | 1
Tarifa Automatización y Control Industrial | LC1D253BL | CONT 25A 1NA/1NC 24V BC-AR-ANTIP RES | PC7 28 02 | P7 | General Purpose | 3 Industry General Purpose | TCC | AC | 3389110809022 | C | 227.6 | EUR | 1
Tarifa Automatización y Control Industrial | LC1D253E7 | CONT 25A 1NA 1NC 48V 50 60HZ RES | PC7 28 00 | P7 | General Purpose | 3 Industry General Purpose | TCC | AC | 3389110804287 | C | 169.84 | EUR | 1
Tarifa Automatización y Control Industrial | LC1D253F7 | CONT 25A 1NA/1NC 110V 50/60HZ RES | PC7 28 00 | P7 | General Purpose | 3 Industry General Purpose | TCC | AC | 3389110804300 | C | 167.9 | EUR | 1
Tarifa Automatización y Control Industrial | LC1D253FD | CONT 25A 1NA/1NC 110V CC-AR-ANTIP RES | PC7 28 01 | P7 | General Purpose | 3 Industry General Purpose | TCC | AC | 3389110807349 | C | 262.22 | EUR | 1
Tarifa Automatización y Control Industrial | LC1D253M7 | CONT 25A 1NA/1NC 220V 50/60HZ RES | PC7 28 00 | P7 | General Purpose | 3 Industry General Purpose | TCC | AC | 3389110804362 | C | 169.05 | EUR | 1
Tarifa Automatización y Control Industrial | LC1D253MD | CONT 25A 1NA/1NC 220V CC-AR-ANTIP RES | PC7 28 01 | P7 | General Purpose | 3 Industry General Purpose | TCC | AC | 3389110807417 | C | 262.23 | EUR | 1
Tarifa Automatización y Control Industrial | LC1D253P7 | CONT 25A 1NA 1NC 230V 50 60HZ RES | PC7 28 00 | P7 | General Purpose | 3 Industry General Purpose | TCC | AC | 3389110804386 | B | 167.9 | EUR | 1
Tarifa Automatización y Control Industrial | LC1D253V7 | CONT 25A 1NA 1NC 400V 50 60HZ RES | PC7 28 00 | P7 | General Purpose | 3 Industry General Purpose | TCC | AC | 3389110804423 | C | 173.23 | EUR | 1
Tarifa Automatización y Control Industrial | LC1D256B7 | CONT 25A 1NA 1NC 24V 50 60HZ ANILLO | PC7 03 00 | P7 | General Purpose | 3 Industry General Purpose | TCC | AC | 3389110804454 | C | 175.61 | EUR | 1
Tarifa Automatización y Control Industrial | LC1D256BD | CONT 25A 1NA 1NC 24V CC AR ANTIP ANILLO | PC7 03 01 | P7 | General Purpose | 3 Industry General Purpose | TCC | AC | 3389110807592 | B | 272.86 | EUR | 1
Tarifa Automatización y Control Industrial | LC1D256BDS207 | CONTACTOR TESYS LC1D 3P AC3 440V 25 A | PC7 03 01 | P7 | General Purpose | 3 Industry General Purpose | TCC | AC | 3389118234482 | C | 300.12 | EUR | 1
Tarifa Automatización y Control Industrial | LC1D256BL | CONT 25A 1NA 1NC 24V BC AR ANTIP ANILLO | PC7 03 02 | P7 | General Purpose | 3 Industry General Purpose | TCC | AC | 3389110809084 | C | 239.36 | EUR | 1
Tarifa Automatización y Control Industrial | LC1D256BLS207 | CONTACTOR TESYS LC1D 3P AC3 440V 25 A | PC7 03 02 | P7 | General Purpose | 3 Industry General Purpose | TCC | AC | 3389118234499 | C | 264.59 | EUR | 1
Tarifa Automatización y Control Industrial | LC1D256F7 | CONT 25A 1NA/1NC 110V 50/60HZ ANILLO | PC7 03 00 | P7 | General Purpose | 3 Industry General Purpose | TCC | AC | 3389110804492 | B | 174.42 | EUR | 1
Tarifa Automatización y Control Industrial | LC1D256FD | CONT 25A 1NA 1NC 110V CC AR ANTIP ANILLO | PC7 03 01 | P7 | General Purpose | 3 Industry General Purpose | TCC | AC | 3389110807639 | C | 272.86 | EUR | 1
Tarifa Automatización y Control Industrial | LC1D256FDS207 | CONTACTOR TESYS LC1D 3P AC3 440V 25 A | PC7 03 01 | P7 | General Purpose | 3 Industry General Purpose | TCC | AC | 3389118314276 | C | 300.12 | EUR | 1
Tarifa Automatización y Control Industrial | LC1D256FLS207 | CONTACTOR TESYS LC1D 3P AC3 440V 25 A | PC7 03 02 | P7 | General Purpose | 3 Industry General Purpose | TCC | AC | 3389118234512 | C | 262.81 | EUR | 1
Tarifa Automatización y Control Industrial | LC1D256G7 | CONT 25A 1NA 1NC 120V 50 60HZ ANILLO | PC7 03 00 | P7 | General Purpose | 3 Industry General Purpose | TCC | AC | 3389110804515 | C | 179.96 | EUR | 1
Tarifa Automatización y Control Industrial | LC1D256KD | CONT 25A 1NA 1NC 100V CC AR ANTIP ANILLO | PC7 03 01 | P7 | General Purpose | 3 Industry General Purpose | TCC | AC | 3389110807660 | C | 276.96 | EUR | 1
Tarifa Automatización y Control Industrial | LC1D256L7 | CONT 25A 1NA 1NC 200V 50 60HZ ANILLO | PC7 03 00 | P7 | General Purpose | 3 Industry General Purpose | TCC | AC | 3389110804553 | C | 179.96 | EUR | 1
Tarifa Automatización y Control Industrial | LC1D256M7 | CONT 25A 1NA 1NC 220V 50 60HZ ANILLO | PC7 03 00 | P7 | General Purpose | 3 Industry General Purpose | TCC | AC | 3389110804867 | C | 174.42 | EUR | 1
Tarifa Automatización y Control Industrial | LC1D256P7 | CONT 25A 1NA/1NC 230V 50/60HZ ANILLO | PC7 03 00 | P7 | General Purpose | 3 Industry General Purpose | TCC | AC | 3389110804881 | B | 174.42 | EUR | 1
Tarifa Automatización y Control Industrial | LC1D256SDS207 | CONTACTOR TESYS LC1D 3P AC3 440V 25 A | PC7 03 01 | P7 | General Purpose | 3 Industry General Purpose | TCC | AC | 3389118234536 | C | 300.12 | EUR | 1
Tarifa Automatización y Control Industrial | LC1D256SLS207 | CONT 25A 1NA/1NC 72V BC A CERR FERR | PC7 03 02 | P7 | General Purpose | 3 Industry General Purpose | TCC | AC | 3389118234543 | C | 264.59 | EUR | 1
Tarifa Automatización y Control Industrial | LC1D256U7 | CONT 25A 1NA 1NC 240V 50 60HZ ANILLO | PC7 03 00 | P7 | General Purpose | 3 Industry General Purpose | TCC | AC | 3389110804911 | C | 179.96 | EUR | 1
Tarifa Automatización y Control Industrial | LC1D2583P7 | CONT 40A AC1 2P+2R 1NA/1NC 230V 50/60H | PC7 03 00 | P7 | General Purpose | 3 Industry General Purpose | TCC | AC | 3389110729207 | C | 240 | EUR | 1
Tarifa Automatización y Control Industrial | LC1D2586BDS207 | CONTACTOR TESYS LC1D 4P 2 NA+2NC AC | PC7 03 01 | P7 | General Purpose | 3 Industry General Purpose | TCC | AC | 3389118314283 | C | 360.17 | EUR | 1
Tarifa Automatización y Control Industrial | LC1D2586BLS207 | CONTACTOR TESYS LC1D 4P 2 NA+2NC AC | PC7 03 02 | P7 | General Purpose | 3 Industry General Purpose | TCC | AC | 3389118234550 | C | 317.44 | EUR | 1
Tarifa Automatización y Control Industrial | LC1D2586FDS207 | CONTACTOR TESYS LC1D 4P 2 NA+2NC AC | PC7 03 01 | P7 | General Purpose | 3 Industry General Purpose | TCC | AC | 3389118314290 | C | 360.17 | EUR | 1
Tarifa Automatización y Control Industrial | LC1D2586FLS207 | CONTACTOR TESYS LC1D 4P 2 NA+2NC AC | PC7 03 02 | P7 | General Purpose | 3 Industry General Purpose | TCC | AC | 3389118234574 | C | 317.44 | EUR | 1
Tarifa Automatización y Control Industrial | LC1D2586SLS207 | CONTACTOR TESYS LC1D 4P 2 NA+2NC AC | PC7 03 02 | P7 | General Purpose | 3 Industry General Purpose | TCC | AC | 3389118234581 | C | 317.44 | EUR | 1
Tarifa Automatización y Control Industrial | LC1D258B7 | CONT 40A AC1 2P+2R 1NA/1NC 24V 50/60HZ | PC7 03 00 | P7 | General Purpose | 3 Industry General Purpose | TCC | AC | 3389110334180 | B | 240 | EUR | 1
Tarifa Automatización y Control Industrial | LC1D258BD | CONT 40A AC1 2P+2R 1NA/1NC 24V CC-AR-A | PC7 03 01 | P7 | General Purpose | 3 Industry General Purpose | TCC | AC | 3389110334135 | B | 467.79 | EUR | 1
Tarifa Automatización y Control Industrial | LC1D258BL | CONT 40A AC1 2P+2R 1NA/1NC 24V BC-AR-A | PC7 03 02 | P7 | General Purpose | 3 Industry General Purpose | TCC | AC | 3389110453522 | B | 317.96 | EUR | 1
Tarifa Automatización y Control Industrial | LC1D258D7 | CONT 40A AC1 2P+2R 1NA/1NC 42V 50/60HZ | PC7 03 00 | P7 | General Purpose | 3 Industry General Purpose | TCC | AC | 3389110673708 | C | 244.79 | EUR | 1
Tarifa Automatización y Control Industrial | LC1D258E7 | CONT 40A AC1 2P+2R 1NA/1NC 48V 50/60HZ | PC7 03 00 | P7 | General Purpose | 3 Industry General Purpose | TCC | AC | 3389110250374 | A | 238.38 | EUR | 1
Tarifa Automatización y Control Industrial | LC1D258E7S137 | CONT 25A 2P/2R AC3 48V 40A AC1 SPEC | PC7 03 00 | P7 | General Purpose | 3 Industry General Purpose | TCC | AC | 3389118009356 | C | 263.2 | EUR | 18
Tarifa Automatización y Control Industrial | LC1D258ED | CONT 40A AC1 2P+2R 1NA/1NC 48V CC-AR-A | PC7 03 01 | P7 | General Purpose | 3 Industry General Purpose | TCC | AC | 3389110432534 | B | 467.79 | EUR | 1
Tarifa Automatización y Control Industrial | LC1D258F7 | CONT 40A AC1 2P+2R 1NA/1NC 110V 50/60H | PC7 03 00 | P7 | General Purpose | 3 Industry General Purpose | TCC | AC | 3389110577495 | B | 238.38 | EUR | 1
Tarifa Automatización y Control Industrial | LC1D258F7S137 | CONT 25A 2P/2R AC3 110V 40A AC1 SPEC | PC7 03 00 | P7 | General Purpose | 3 Industry General Purpose | TCC | AC | 3389118009349 | C | 263.2 | EUR | 18
Tarifa Automatización y Control Industrial | LC1D258FD | CONT 40A AC1 2P+2R 1NA/1NC 110V CC-AR | PC7 03 01 | P7 | General Purpose | 3 Industry General Purpose | TCC | AC | 3389110432664 | C | 467.79 | EUR | 1
Tarifa Automatización y Control Industrial | LC1D258FE7 | CONT 40A AC1 2P+2R 1NA/1NC 115V 50/60H | PC7 03 00 | P7 | General Purpose | 3 Industry General Purpose | TCC | AC | 3389110250268 | B | 243.14 | EUR | 1
Tarifa Automatización y Control Industrial | LC1D258GD | CONT 40A AC1 2P+2R 1NA/1NC 125V CC-AR | PC7 03 01 | P7 | General Purpose | 3 Industry General Purpose | TCC | AC | 3389110432671 | C | 471.61 | EUR | 1
Tarifa Automatización y Control Industrial | LC1D258M7 | CONT 40A AC1 2P+2R 1NA1NC 220V 50/60HZ | PC7 03 00 | P7 | General Purpose | 3 Industry General Purpose | TCC | AC | 3389110294378 | A | 243.14 | EUR | 1
Tarifa Automatización y Control Industrial | LC1D258MD | CONT 40A AC1 2P+2R 1NA/1NC 220V CC-AR | PC7 03 01 | P7 | General Purpose | 3 Industry General Purpose | TCC | AC | 3389110432749 | B | 471.61 | EUR | 1
Tarifa Automatización y Control Industrial | LC1D258P7 | CONT 40A AC1 2P+2R 1NA/1NC 230V 50/60HZ | PC7 03 00 | P7 | General Purpose | 3 Industry General Purpose | TCC | AC | 3389110250275 | A | 238.38 | EUR | 1
Tarifa Automatización y Control Industrial | LC1D258SD | CONT 40A AC1 2P+2R 1NA/1NC 72V CC | PC7 03 01 | P7 | General Purpose | 3 Industry General Purpose | TCC | AC | 3389110434842 | C | 474.81 | EUR | 1
Tarifa Automatización y Control Industrial | LC1D258V7 | CONT 40A AC1 2P+2R 1NA/1NC 400V 50/60H | PC7 03 00 | P7 | General Purpose | 3 Industry General Purpose | TCC | AC | 3389110250367 | C | 244.79 | EUR | 1
Tarifa Automatización y Control Industrial | LC1D25B7 | CONT 25A 1NA/1NC 24V 50/60HZ 24VAC COIL | PC7 03 00 | P7 | General Purpose | 3 Industry General Purpose | TCC | AC | 3389110349658 | A | 161.15 | EUR | 1
Tarifa Automatización y Control Industrial | LC1D25BD | CONT 25A 1NA/1NC 24V CC-AR-ANTIP | PC7 03 01 | P7 | General Purpose | 3 Industry General Purpose | TCC | AC | 3389110355994 | A | 254.61 | EUR | 1
Tarifa Automatización y Control Industrial | LC1D25BL | CONT 25A 1NA/1NC 24V BC-AR-ANTIP | PC7 03 02 | P7 | General Purpose | 3 Industry General Purpose | TCC | AC | 3389110361773 | A | 217.41 | EUR | 1
Tarifa Automatización y Control Industrial | LC1D25BNE | Contactor 3P AC3 <= 440V 25A 24-60V ACDC | PC7 03 06 | P7 | General Purpose | 3 Industry General Purpose | TCC | AC | 3606480987724 | A | 272.82 | EUR | 1
Tarifa Automatización y Control Industrial | LC1D25CD | CONT 25A 1NA 1NC 36V CC AR ANTIP | PC7 03 01 | P7 | General Purpose | 3 Industry General Purpose | TCC | AC | 3389110356014 | C | 258.44 | EUR | 1
Tarifa Automatización y Control Industrial | LC1D25D7 | CONT 25A 1NA/1NC 42V 50/60HZ | PC7 03 00 | P7 | General Purpose | 3 Industry General Purpose | TCC | AC | 3389110349672 | B | 164.34 | EUR | 1
Tarifa Automatización y Control Industrial | LC1D25E7 | CONT 25A 1NA/1NC 48V 50/60HZ | PC7 03 00 | P7 | General Purpose | 3 Industry General Purpose | TCC | AC | 3389110349689 | A | 163.55 | EUR | 1
Tarifa Automatización y Control Industrial | LC1D25E7S137 | CONT 25A 1NA+1NC 48V 50/60 SPEC | PC7 03 00 | P7 | General Purpose | 3 Industry General Purpose | TCC | AC | 3389118009288 | C | 172.64 | EUR | 24
Tarifa Automatización y Control Industrial | LC1D25E7S182 | Contactor 25A S182 | PC7 03 00 | P7 | General Purpose | 3 Industry General Purpose | TCC | AC | 3389118087729 | C | 207.18 | EUR | 1
Tarifa Automatización y Control Industrial | LC1D25ED | CONT 25A 1NA/1NC 48V CC-AR-ANTIP | PC7 03 01 | P7 | General Purpose | 3 Industry General Purpose | TCC | AC | 3389110356298 | A | 258.43 | EUR | 1
Tarifa Automatización y Control Industrial | LC1D25EHE | Contactor 3P AC3 <= 440V 25A 48-130V ACD | PC7 03 06 | P7 | General Purpose | 3 Industry General Purpose | TCC | AC | 3606480987731 | B | 272.82 | EUR | 1
Tarifa Automatización y Control Industrial | LC1D25EL | CONT 25A 1NA 1NC 48V BC AR ANTIP | PC7 03 02 | P7 | General Purpose | 3 Industry General Purpose | TCC | AC | 3389110361780 | B | 218 | EUR | 1
Tarifa Automatización y Control Industrial | LC1D25F7 | CONT 25A 1NA/1NC 110V 50/60HZ | PC7 03 00 | P7 | General Purpose | 3 Industry General Purpose | TCC | AC | 3389110349719 | A | 161.15 | EUR | 1
Tarifa Automatización y Control Industrial | LC1D25F7S137 | CONT 25A 1NA+1NC 110V 50/60 SPEC | PC7 03 00 | P7 | General Purpose | 3 Industry General Purpose | TCC | AC | 3389118009271 | C | 172.64 | EUR | 24
Tarifa Automatización y Control Industrial | LC1D25FC7 | CONT 25A 1NA 1NC 127V 50 60HZ | PC7 03 00 | P7 | General Purpose | 3 Industry General Purpose | TCC | AC | 3389110948554 | C | 163.54 | EUR | 1
Tarifa Automatización y Control Industrial | LC1D25FD | CONT. 25A 3P 1NA+1NC 110VCC | PC7 03 01 | P7 | General Purpose | 3 Industry General Purpose | TCC | AC | 3389110356519 | A | 254.61 | EUR | 1
Tarifa Automatización y Control Industrial | LC1D25FE7 | CONT 25A 1NA 1NC 115V 50 60HZ | PC7 03 00 | P7 | General Purpose | 3 Industry General Purpose | TCC | AC | 3389110349702 | B | 163.54 | EUR | 1
Tarifa Automatización y Control Industrial | LC1D25FL | CONT 25A 1NA/1NC 110V BC-AR-ANTIP | PC7 03 02 | P7 | General Purpose | 3 Industry General Purpose | TCC | AC | 3389110455052 | B | 215.94 | EUR | 1
Tarifa Automatización y Control Industrial | LC1D25G7 | CONT 25A 1NA/1NC 120V 50/60HZ | PC7 03 00 | P7 | General Purpose | 3 Industry General Purpose | TCC | AC | 3389110349733 | A | 163.54 | EUR | 1
Tarifa Automatización y Control Industrial | LC1D25GD | CONT 25A 1NA 1NC 125V CC AR ANTIP | PC7 03 01 | P7 | General Purpose | 3 Industry General Purpose | TCC | AC | 3389110356557 | B | 258.44 | EUR | 1
Tarifa Automatización y Control Industrial | LC1D25JD | CONT 25A 1NA 1NC 12V CC AR ANTIP | PC7 03 01 | P7 | General Purpose | 3 Industry General Purpose | TCC | AC | 3389110356632 | B | 258.44 | EUR | 1
Tarifa Automatización y Control Industrial | LC1D25JL | CONT 25A 1NA 1NC 12V BC AR ANTIP | PC7 03 02 | P7 | General Purpose | 3 Industry General Purpose | TCC | AC | 3389110361797 | C | 220.69 | EUR | 1
Tarifa Automatización y Control Industrial | LC1D25KUE | Contactor 3P AC3 <= 440V 25A 100-250V AC | PC7 03 06 | P7 | General Purpose | 3 Industry General Purpose | TCC | AC | 3606480987748 | B | 272.82 | EUR | 1
Tarifa Automatización y Control Industrial | LC1D25L7 | CONT 25A 1NA 1NC 200V 50 60HZ | PC7 03 00 | P7 | General Purpose | 3 Industry General Purpose | TCC | AC | 3389110349757 | C | 164.34 | EUR | 1
Tarifa Automatización y Control Industrial | LC1D25LE7 | ARR COF 1S 25A 208V 50 60HZHZ | PC7 03 00 | P7 | General Purpose | 3 Industry General Purpose | TCC | AC | 3389110294491 | C | 164.34 | EUR | 1
Tarifa Automatización y Control Industrial | LC1D25M7 | *CONT 25A 1NA/1NC 220V 50/60HZ | PC7 03 00 | P7 | General Purpose | 3 Industry General Purpose | TCC | AC | 3389110349764 | A | 160.05 | EUR | 1
Tarifa Automatización y Control Industrial | LC1D25MD | CONT 25A 1NA/1NC 220V CC-AR-ANTIP | PC7 03 01 | P7 | General Purpose | 3 Industry General Purpose | TCC | AC | 3389110356847 | A | 254.6 | EUR | 1
Tarifa Automatización y Control Industrial | LC1D25N7 | CONT 25A 1NA 1NC 415V 50 60HZ | PC7 03 00 | P7 | General Purpose | 3 Industry General Purpose | TCC | AC | 3389110349931 | B | 163.54 | EUR | 1
Tarifa Automatización y Control Industrial | LC1D25ND | CONT 25A 1NA 1NC 60V CC AR ANTIP | PC7 03 01 | P7 | General Purpose | 3 Industry General Purpose | TCC | AC | 3389110356878 | B | 258.44 | EUR | 1
Tarifa Automatización y Control Industrial | LC1D25P7 | CONT 25A 1NA 1NC 230V 50 60HZ | PC7 03 00 | P7 | General Purpose | 3 Industry General Purpose | TCC | AC | 3389110349955 | A | 161.15 | EUR | 1
Tarifa Automatización y Control Industrial | LC1D25Q7 | *CONT 25A 1NA/1NC 380V 50/60HZ | PC7 03 00 | P7 | General Purpose | 3 Industry General Purpose | TCC | AC | 3389110350067 | A | 164.34 | EUR | 1
Tarifa Automatización y Control Industrial | LC1D25R7 | CONT 25A 1NA 1NC 440V 50 60HZ | PC7 03 00 | P7 | General Purpose | 3 Industry General Purpose | TCC | AC | 3389110350074 | B | 163.54 | EUR | 1
Tarifa Automatización y Control Industrial | LC1D25S7 | CONT 25A 1NA 1NC 500V 50 60HZ | PC7 03 00 | P7 | General Purpose | 3 Industry General Purpose | TCC | AC | 3389110853865 | C | 164.34 | EUR | 1
Tarifa Automatización y Control Industrial | LC1D25SD | CONT 25A 1NA 1NC 72V CC AR ANTIP | PC7 03 01 | P7 | General Purpose | 3 Industry General Purpose | TCC | AC | 3389110540673 | B | 258.44 | EUR | 1
Tarifa Automatización y Control Industrial | LC1D25T7 | CONT 25A 1NA/1NC 480V 50/60HZ | PC7 03 00 | P7 | General Purpose | 3 Industry General Purpose | TCC | AC | 3389110349726 | C | 164.34 | EUR | 1
Tarifa Automatización y Control Industrial | LC1D25U7 | CONT 25A 1NA/1NC 240V 50/60HZ | PC7 03 00 | P7 | General Purpose | 3 Industry General Purpose | TCC | AC | 3389110350081 | C | 163.54 | EUR | 1
Tarifa Automatización y Control Industrial | LC1D25UD | CONT 25A 1NA/1NC 250V CC-AR-ANTIP | PC7 03 01 | P7 | General Purpose | 3 Industry General Purpose | TCC | AC | 3389110357059 | C | 258.44 | EUR | 1
Tarifa Automatización y Control Industrial | LC1D25V7 | CONT 25A 1NA 1NC 400V 50 60HZ | PC7 03 00 | P7 | General Purpose | 3 Industry General Purpose | TCC | AC | 3389110350098 | A | 164.34 | EUR | 1
Tarifa Automatización y Control Industrial | LC1D25X7 | CONT 25A 1NA 1NC 600V 50 60HZ | PC7 03 00 | P7 | General Purpose | 3 Industry General Purpose | TCC | AC | 3389110350111 | C | 164.34 | EUR | 1
Tarifa Automatización y Control Industrial | LC1D323B7 | CONT 32A 1NA/1NC 24V 50/60HZ RES | PC7 28 00 | P7 | General Purpose | 3 Industry General Purpose | TCC | AC | 3389110804959 | C | 243.44 | EUR | 1
Tarifa Automatización y Control Industrial | LC1D323BD | CONTACTOR 32A 3P B.RES 1NA+1NC 24VCC | PC7 28 01 | P7 | General Purpose | 3 Industry General Purpose | TCC | AC | 3389110807776 | B | 356.7 | EUR | 1
Tarifa Automatización y Control Industrial | LC1D323BL | CONT 32A 1NA/1NC 24V BC-AR-ANTIP RES | PC7 28 02 | P7 | General Purpose | 3 Industry General Purpose | TCC | AC | 3389110809145 | B | 333.96 | EUR | 1
Tarifa Automatización y Control Industrial | LC1D323ED | CONT 32A 1NA/1NC 48V CC-AR-ANTIP RES | PC7 28 01 | P7 | General Purpose | 3 Industry General Purpose | TCC | AC | 3389110807806 | C | 356.7 | EUR | 1
Tarifa Automatización y Control Industrial | LC1D323F7 | CONT 32A 1NA/1NC 110V 50/60HZ RES | PC7 28 00 | P7 | General Purpose | 3 Industry General Purpose | TCC | AC | 3389110804997 | B | 241.79 | EUR | 1
Tarifa Automatización y Control Industrial | LC1D323FE7 | CONT 32A 1NA 1NC 115V 50 60HZ RES | PC7 28 00 | P7 | General Purpose | 3 Industry General Purpose | TCC | AC | 3389110804980 | B | 248.33 | EUR | 1
Tarifa Automatización y Control Industrial | LC1D323FL | CONT 32A 1NA 1NC 110V BC AR ANTIP RES | PC7 28 02 | P7 | General Purpose | 3 Industry General Purpose | TCC | AC | 3389110809169 | C | 336.23 | EUR | 1
Tarifa Automatización y Control Industrial | LC1D323M7 | CONT 32A 1NA/1NC 220V 50/60HZ RES | PC7 28 00 | P7 | General Purpose | 3 Industry General Purpose | TCC | AC | 3389110805048 | C | 243.44 | EUR | 1
Tarifa Automatización y Control Industrial | LC1D323MD | CONT 32A 1NA/1NC 220V CC-AR-ANTIP RES | PC7 28 01 | P7 | General Purpose | 3 Industry General Purpose | TCC | AC | 3389110807868 | C | 356.7 | EUR | 1
Tarifa Automatización y Control Industrial | LC1D323P7 | CONT 32A 1NA 1NC 230V 50 60HZ RES | PC7 28 00 | P7 | General Purpose | 3 Industry General Purpose | TCC | AC | 3389110805062 | B | 241.79 | EUR | 1
Tarifa Automatización y Control Industrial | LC1D326B7 | CONT 32A 1NA/1NC 24V 50/60HZ ANILLO | PC7 03 00 | P7 | General Purpose | 3 Industry General Purpose | TCC | AC | 3389110805147 | C | 254.29 | EUR | 1
Tarifa Automatización y Control Industrial | LC1D326BD | CONT 32A 1NA 1NC 24V CC AR ANTIP ANILLO | PC7 03 01 | P7 | General Purpose | 3 Industry General Purpose | TCC | AC | 3389110807967 | C | 370.23 | EUR | 1
Tarifa Automatización y Control Industrial | LC1D326BDS207 | CONTACTOR TESYS LC1D 3P AC3 440V 32 A | PC7 03 01 | P7 | General Purpose | 3 Industry General Purpose | TCC | AC | 3389118234598 | C | 409.97 | EUR | 1
Tarifa Automatización y Control Industrial | LC1D326BL | CONT 32A 1NA 1NC 24V BC AR ANTIP ANILLO | PC7 03 02 | P7 | General Purpose | 3 Industry General Purpose | TCC | AC | 3389110809206 | C | 351.23 | EUR | 1
Tarifa Automatización y Control Industrial | LC1D326BLS207 | CONTACTOR TESYS LC1D 3P AC3 440V 32 A | PC7 03 02 | P7 | General Purpose | 3 Industry General Purpose | TCC | AC | 3389118234604 | A | 376.4 | EUR | 1
Tarifa Automatización y Control Industrial | LC1D326F7 | CONT 32A 1NA/1NC 110V 50/60HZ ANILLO | PC7 03 00 | P7 | General Purpose | 3 Industry General Purpose | TCC | AC | 3389110805192 | C | 252.56 | EUR | 1
Tarifa Automatización y Control Industrial | LC1D326FD | CONT 32A 1NA 1NC 110V CC AR ANTIP ANILLO | PC7 03 01 | P7 | General Purpose | 3 Industry General Purpose | TCC | AC | 3389110808001 | C | 372.75 | EUR | 1
Tarifa Automatización y Control Industrial | LC1D326FDS207 | CONTACTOR TESYS LC1D 3P AC3 440V 32 A | PC7 03 01 | P7 | General Purpose | 3 Industry General Purpose | TCC | AC | 3389118314412 | C | 409.97 | EUR | 1
Tarifa Automatización y Control Industrial | LC1D326FLS207 | CONTACTOR TESYS LC1D 3P AC3 440V 32 A | PC7 03 02 | P7 | General Purpose | 3 Industry General Purpose | TCC | AC | 3389118234628 | C | 386.26 | EUR | 1
Tarifa Automatización y Control Industrial | LC1D326G7 | CONT 32A 1NA 1NC 120V 50 60HZ ANILLO | PC7 03 00 | P7 | General Purpose | 3 Industry General Purpose | TCC | AC | 3389110805215 | C | 259.38 | EUR | 1
Tarifa Automatización y Control Industrial | LC1D326GD | CONT 32A 1NA 1NC 125V CC AR ANTIP ANILLO | PC7 03 01 | P7 | General Purpose | 3 Industry General Purpose | TCC | AC | 3389110808018 | C | 375.77 | EUR | 1
Tarifa Automatización y Control Industrial | LC1D326K7 | CONT 32A 1NA 1NC 100V 50 60HZ ANILLO | PC7 03 00 | P7 | General Purpose | 3 Industry General Purpose | TCC | AC | 3389110805222 | C | 259.38 | EUR | 1
Tarifa Automatización y Control Industrial | LC1D326L7 | CONT 32A 1NA 1NC 200V 50 60HZ ANILLO | PC7 03 00 | P7 | General Purpose | 3 Industry General Purpose | TCC | AC | 3389110805239 | C | 259.38 | EUR | 1
Tarifa Automatización y Control Industrial | LC1D326M7 | CONT 32A 1NA 1NC 220V 50 60HZ ANILLO | PC7 03 00 | P7 | General Purpose | 3 Industry General Purpose | TCC | AC | 3389110805246 | B | 252.56 | EUR | 1
Tarifa Automatización y Control Industrial | LC1D326P7 | CONT 32A 1NA/1NC 230V 50/60HZ ANILLO | PC7 03 00 | P7 | General Purpose | 3 Industry General Purpose | TCC | AC | 3389110805260 | C | 254.29 | EUR | 1
Tarifa Automatización y Control Industrial | LC1D326R7 | CONT 32A 1NA 1NC 440V 50 60HZ ANILLO | PC7 03 00 | P7 | General Purpose | 3 Industry General Purpose | TCC | AC | 3389110805284 | C | 259.38 | EUR | 1
Tarifa Automatización y Control Industrial | LC1D326SDS207 | CONTACTOR TESYS LC1D 3P AC3 440V 32 A | PC7 03 01 | P7 | General Purpose | 3 Industry General Purpose | TCC | AC | 3389118234642 | C | 409.97 | EUR | 1
Tarifa Automatización y Control Industrial | LC1D32B7 | CONT 32A 1NA/1NC 24V 50/60HZ | PC7 03 00 | P7 | General Purpose | 3 Industry General Purpose | TCC | AC | 3389110350135 | A | 229.41 | EUR | 1
Tarifa Automatización y Control Industrial | LC1D32BD | CONT 32A 1NA/1NC 24V CC-AR-ANTIP | PC7 03 01 | P7 | General Purpose | 3 Industry General Purpose | TCC | AC | 3389110357257 | A | 336.47 | EUR | 1
Tarifa Automatización y Control Industrial | LC1D32BL | CONT 32A 1NA/1NC 24V BC-AR-ANTIP | PC7 03 02 | P7 | General Purpose | 3 Industry General Purpose | TCC | AC | 3389110361834 | A | 319.2 | EUR | 1
Tarifa Automatización y Control Industrial | LC1D32BNE | Contactor 3P AC3 <= 440V 32A 24-60V ACDC | PC7 03 06 | P7 | General Purpose | 3 Industry General Purpose | TCC | AC | 3606480987755 | A | 372.59 | EUR | 1
Tarifa Automatización y Control Industrial | LC1D32D7 | CONT 32A 1NA 1NC 42V 50 60HZ | PC7 03 00 | P7 | General Purpose | 3 Industry General Purpose | TCC | AC | 3389110350159 | B | 235.59 | EUR | 1
Tarifa Automatización y Control Industrial | LC1D32E7 | CONT 32A 1NA/1NC 48V 50/60HZ | PC7 03 00 | P7 | General Purpose | 3 Industry General Purpose | TCC | AC | 3389110350166 | A | 230.96 | EUR | 1
Tarifa Automatización y Control Industrial | LC1D32E7S137 | CONT 32A 1NA+1NC 48V 50/60 SPEC | PC7 03 00 | P7 | General Purpose | 3 Industry General Purpose | TCC | AC | 3389118009073 | C | 253.54 | EUR | 24
Tarifa Automatización y Control Industrial | LC1D32ED | CONT 32A 1NA/1NC 48V CC-AR-ANTIP | PC7 03 01 | P7 | General Purpose | 3 Industry General Purpose | TCC | AC | 3389110357363 | B | 338.74 | EUR | 1
Tarifa Automatización y Control Industrial | LC1D32EHE | Contactor 3P AC3 <= 440V 32A 48-130V ACD | PC7 03 06 | P7 | General Purpose | 3 Industry General Purpose | TCC | AC | 3606480987762 | B | 372.59 | EUR | 1
Tarifa Automatización y Control Industrial | LC1D32EL | CONT 32A 1NA 1NC 48V BC AR ANTIP | PC7 03 02 | P7 | General Purpose | 3 Industry General Purpose | TCC | AC | 3389110361841 | C | 319.2 | EUR | 1
Tarifa Automatización y Control Industrial | LC1D32F7 | CONT 32A 1NA/1NC 110V 50/60HZ | PC7 03 00 | P7 | General Purpose | 3 Industry General Purpose | TCC | AC | 3389110350197 | A | 230.96 | EUR | 1
Tarifa Automatización y Control Industrial | LC1D32F7S137 | CONT 32A 1NA+1NC 110V 50/60 SPEC | PC7 03 00 | P7 | General Purpose | 3 Industry General Purpose | TCC | AC | 3389118009066 | C | 259.75 | EUR | 24
Tarifa Automatización y Control Industrial | LC1D32FC7 | CONT 32A 1NA 1NC 127V 50 60HZ | PC7 03 00 | P7 | General Purpose | 3 Industry General Purpose | TCC | AC | 3389110294927 | C | 235.59 | EUR | 1
Tarifa Automatización y Control Industrial | LC1D32FD | CONT 32A 1NA/1NC 110V CC-AR-ANTIP | PC7 03 01 | P7 | General Purpose | 3 Industry General Purpose | TCC | AC | 3389110357387 | A | 338.74 | EUR | 1
Tarifa Automatización y Control Industrial | LC1D32FE7 | CONT 32A 1NA 1NC 115V 50 60HZ | PC7 03 00 | P7 | General Purpose | 3 Industry General Purpose | TCC | AC | 3389110350180 | B | 235.59 | EUR | 1
Tarifa Automatización y Control Industrial | LC1D32FL | CONT 32A 1NA 1NC 110V BC AR ANTIP | PC7 03 02 | P7 | General Purpose | 3 Industry General Purpose | TCC | AC | 3389110455571 | B | 319.2 | EUR | 1
Tarifa Automatización y Control Industrial | LC1D32G7 | CONT 32A 1NA/1NC 120V 50/60HZ | PC7 03 00 | P7 | General Purpose | 3 Industry General Purpose | TCC | AC | 3389110350814 | A | 234.01 | EUR | 1
Tarifa Automatización y Control Industrial | LC1D32GD | CONT 32A 1NA/1NC 125V CC-AR-ANTIP | PC7 03 01 | P7 | General Purpose | 3 Industry General Purpose | TCC | AC | 3389110357615 | C | 343.83 | EUR | 1
Tarifa Automatización y Control Industrial | LC1D32JD | CONT 32A 1NA 1NC 12V CC AR ANTIP | PC7 03 01 | P7 | General Purpose | 3 Industry General Purpose | TCC | AC | 3389110357677 | B | 343.83 | EUR | 1
Tarifa Automatización y Control Industrial | LC1D32JL | CONT 32A 1NA 1NC 12V BC AR ANTIP | PC7 03 02 | P7 | General Purpose | 3 Industry General Purpose | TCC | AC | 3389110361858 | C | 321.77 | EUR | 1
Tarifa Automatización y Control Industrial | LC1D32KUE | Contactor 3P AC3 <= 440V 32A 100-250V AC | PC7 03 06 | P7 | General Purpose | 3 Industry General Purpose | TCC | AC | 3606480987779 | B | 372.59 | EUR | 1
Tarifa Automatización y Control Industrial | LC1D32L7 | CONT 32A 1NA 1NC 200V 50 60HZ | PC7 03 00 | P7 | General Purpose | 3 Industry General Purpose | TCC | AC | 3389110350838 | C | 235.59 | EUR | 1
Tarifa Automatización y Control Industrial | LC1D32M7 | *CONT 32A 1NA/1NC 220V 50/60HZ | PC7 03 00 | P7 | General Purpose | 3 Industry General Purpose | TCC | AC | 3389110351088 | A | 229.41 | EUR | 1
Tarifa Automatización y Control Industrial | LC1D32MD | CONT 32A 1NA/1NC 220V CC-AR-ANTIP | PC7 03 01 | P7 | General Purpose | 3 Industry General Purpose | TCC | AC | 3389110358889 | A | 338.74 | EUR | 1
Tarifa Automatización y Control Industrial | LC1D32ML | CONT 32A 1NA/1NC 220V BC-AR-ANTIP | PC7 03 02 | P7 | General Purpose | 3 Industry General Purpose | TCC | AC | 3389110051544 | C | 317.04 | EUR | 1
Tarifa Automatización y Control Industrial | LC1D32N7 | CONT 32A 1NA 1NC 415V 50 60HZ | PC7 03 00 | P7 | General Purpose | 3 Industry General Purpose | TCC | AC | 3389110351118 | B | 234.01 | EUR | 1
Tarifa Automatización y Control Industrial | LC1D32ND | CONT 32A 1NA/1NC 60V CC-AR-ANTIP | PC7 03 01 | P7 | General Purpose | 3 Industry General Purpose | TCC | AC | 3389110358933 | B | 343.83 | EUR | 1
Tarifa Automatización y Control Industrial | LC1D32P7 | CONT 32A 1NA/1NC 230V 50/60HZ | PC7 03 00 | P7 | General Purpose | 3 Industry General Purpose | TCC | AC | 3389110351125 | A | 230.96 | EUR | 1
Tarifa Automatización y Control Industrial | LC1D32Q7 | *CONT 32A 1NA/1NC 380V 50/60HZ | PC7 03 00 | P7 | General Purpose | 3 Industry General Purpose | TCC | AC | 3389110351705 | A | 235.59 | EUR | 1
Tarifa Automatización y Control Industrial | LC1D32R7 | CONT 32A 1NA 1NC 440V 50 60HZ | PC7 03 00 | P7 | General Purpose | 3 Industry General Purpose | TCC | AC | 3389110351712 | B | 235.59 | EUR | 1
Tarifa Automatización y Control Industrial | LC1D32S7 | CONT 32A 1NA 1NC 500V 50 60HZ | PC7 03 00 | P7 | General Purpose | 3 Industry General Purpose | TCC | AC | 3389110853872 | C | 235.72 | EUR | 1
Tarifa Automatización y Control Industrial | LC1D32SD | CONT 32A 1NA 1NC 72V CC AR ANTIP | PC7 03 01 | P7 | General Purpose | 3 Industry General Purpose | TCC | AC | 3389110359473 | B | 343.83 | EUR | 1
Tarifa Automatización y Control Industrial | LC1D32T7 | CONT 32A 1NA 1NC 480V 50 60HZ | PC7 03 00 | P7 | General Purpose | 3 Industry General Purpose | TCC | AC | 3389110350807 | C | 235.59 | EUR | 1
Tarifa Automatización y Control Industrial | LC1D32U7 | CONT 32A 1NA 1NC 240V 50 60HZ | PC7 03 00 | P7 | General Purpose | 3 Industry General Purpose | TCC | AC | 3389110351729 | B | 235.59 | EUR | 1
Tarifa Automatización y Control Industrial | LC1D32V7 | CONT 32A 1NA/1NC 400V 50/60HZ | PC7 03 00 | P7 | General Purpose | 3 Industry General Purpose | TCC | AC | 3389110351835 | A | 235.59 | EUR | 1
Tarifa Automatización y Control Industrial | LC1D32X7 | CONT 32A 1NA 1NC 600V 50 60HZ | PC7 03 00 | P7 | General Purpose | 3 Industry General Purpose | TCC | AC | 3389110352009 | C | 235.59 | EUR | 1
Tarifa Automatización y Control Industrial | LC1D383BL | CONTACTOR 38A 3P B.RES 1NA+1NC 24VCC BC | PC7 64 02 | P7 | General Purpose | 3 Industry General Purpose | TCC | AC | 3389110809268 | B | 296.49 | EUR | 1
Tarifa Automatización y Control Industrial | LC1D383P7 | CONT 38A 1NA 1NC 230V 50 60HZ RES | PC7 28 00 | P7 | General Purpose | 3 Industry General Purpose | TCC | AC | 3389110805444 | C | 232.58 | EUR | 1
Tarifa Automatización y Control Industrial | LC1D386B7 | CONT 38A 1NA/1NC 24V 50/60HZ ANILLO | PC7 03 00 | P7 | General Purpose | 3 Industry General Purpose | TCC | AC | 3389110805512 | C | 286.72 | EUR | 1
Tarifa Automatización y Control Industrial | LC1D386BD | CONT 38A 1NA 1NC 24V CC AR ANTIP ANILLO | PC7 03 01 | P7 | General Purpose | 3 Industry General Purpose | TCC | AC | 3389110808308 | C | 417.85 | EUR | 1
Tarifa Automatización y Control Industrial | LC1D386BDS207 | CONTACTOR TESYS LC1D 3P AC3 440V 38 A | PC7 03 01 | P7 | General Purpose | 3 Industry General Purpose | TCC | AC | 3389118234666 | C | 462.83 | EUR | 1
Tarifa Automatización y Control Industrial | LC1D386BDS232 | CONTACTOR TESYS LC1D 3P AC3 440V 38 A | PC7 03 01 | P7 | General Purpose | 3 Industry General Purpose | TCC | AC | 3606480916212 | C | 463.25 | EUR | 1
Tarifa Automatización y Control Industrial | LC1D386BL | CONT 38A 1NA 1NC 24V BC AR ANTIP ANILLO | PC7 03 02 | P7 | General Purpose | 3 Industry General Purpose | TCC | AC | 3389110809329 | C | 380.73 | EUR | 1
Tarifa Automatización y Control Industrial | LC1D386BLS207 | CONTACTOR TESYS LC1D 3P AC3 440V 38 A | PC7 03 02 | P7 | General Purpose | 3 Industry General Purpose | TCC | AC | 3389118234673 | A | 411.31 | EUR | 1
Tarifa Automatización y Control Industrial | LC1D386CD | CONT 38A 1NA 1NC 36V CC AR ANTIP ANILLO | PC7 03 01 | P7 | General Purpose | 3 Industry General Purpose | TCC | AC | 3389110808315 | C | 424.11 | EUR | 1
Tarifa Automatización y Control Industrial | LC1D386F7 | CONT 38A 1NA/1NC 110V 50/60HZ ANILLO | PC7 03 00 | P7 | General Purpose | 3 Industry General Purpose | TCC | AC | 3389110805550 | C | 286.72 | EUR | 1
Tarifa Automatización y Control Industrial | LC1D386FD | CONT 38A 1NA 1NC 110V CC AR ANTIP ANILLO | PC7 03 01 | P7 | General Purpose | 3 Industry General Purpose | TCC | AC | 3389110808346 | C | 417.85 | EUR | 1
Tarifa Automatización y Control Industrial | LC1D386FDS207 | CONTACTOR TESYS LC1D 3P AC3 440V 38 A | PC7 03 01 | P7 | General Purpose | 3 Industry General Purpose | TCC | AC | 3389118314429 | C | 462.83 | EUR | 1
Tarifa Automatización y Control Industrial | LC1D386FLS207 | CONTACTOR TESYS LC1D 3P AC3 440V 38 A | PC7 03 02 | P7 | General Purpose | 3 Industry General Purpose | TCC | AC | 3389118234697 | C | 414.11 | EUR | 1
Tarifa Automatización y Control Industrial | LC1D386L7 | CONT 38A 1NA 1NC 200V 50 60HZ ANILLO | PC7 03 00 | P7 | General Purpose | 3 Industry General Purpose | TCC | AC | 3389110805598 | C | 290.53 | EUR | 1
Tarifa Automatización y Control Industrial | LC1D386M7 | CONT 38A 1NA/1NC 220V 50/60HZ ANILLO | PC7 03 00 | P7 | General Purpose | 3 Industry General Purpose | TCC | AC | 3389110805604 | C | 286.72 | EUR | 1
Tarifa Automatización y Control Industrial | LC1D386MD | CONT 38A 1NA 1NC 220V CC AR ANTIP ANILLO | PC7 03 01 | P7 | General Purpose | 3 Industry General Purpose | TCC | AC | 3389110808391 | C | 420.7 | EUR | 1
Tarifa Automatización y Control Industrial | LC1D386SDS207 | CONTACTOR TESYS LC1D 3P AC3 440V 38 A | PC7 03 01 | P7 | General Purpose | 3 Industry General Purpose | TCC | AC | 3389118234710 | C | 462.83 | EUR | 1
Tarifa Automatización y Control Industrial | LC1D386SL | CONT 38A 1NA 1NC 72V BC AR ANTIP ANILLO | PC7 03 02 | P7 | General Purpose | 3 Industry General Purpose | TCC | AC | 3389110809350 | C | 385.06 | EUR | 1
Tarifa Automatización y Control Industrial | LC1D386SLS207 | CONTACTOR TESYS LC1D 3P AC3 440V 38 A | PC7 03 02 | P7 | General Purpose | 3 Industry General Purpose | TCC | AC | 3389118234727 | C | 414.11 | EUR | 1
Tarifa Automatización y Control Industrial | LC1D38B7 | CONT 38A 1NA/1NC 24V 50/60HZ | PC7 03 00 | P7 | General Purpose | 3 Industry General Purpose | TCC | AC | 3389110352092 | A | 267.97 | EUR | 1
Tarifa Automatización y Control Industrial | LC1D38BD | CONT 38A 1NA/1NC 24V CC-AR-ANTIP | PC7 03 01 | P7 | General Purpose | 3 Industry General Purpose | TCC | AC | 3389110359671 | A | 382.67 | EUR | 1
Tarifa Automatización y Control Industrial | LC1D38BL | CONT 38A 1NA/1NC 24V BC-AR-ANTIP | PC7 03 02 | P7 | General Purpose | 3 Industry General Purpose | TCC | AC | 3389110361896 | A | 348.67 | EUR | 1
Tarifa Automatización y Control Industrial | LC1D38BLS177 | CONTACTOR LC1D 3P AC3 440V 38A | PC7 03 02 | P7 | General Purpose | 3 Industry General Purpose | TCC | AC | 3389118347700 | C | 388.23 | EUR | 1
Tarifa Automatización y Control Industrial | LC1D38BNE | Contactor 3P AC3 <= 440V 38A 24-60V ACDC | PC7 03 06 | P7 | General Purpose | 3 Industry General Purpose | TCC | AC | 3606480987786 | B | 417.8 | EUR | 1
Tarifa Automatización y Control Industrial | LC1D38D7 | CONT 38A 1NA/1NC 42V 50/60HZ | PC7 03 00 | P7 | General Purpose | 3 Industry General Purpose | TCC | AC | 3389110352115 | B | 271.76 | EUR | 1
Tarifa Automatización y Control Industrial | LC1D38E7 | CONT 38A 1NA/1NC 48V 50/60HZ | PC7 03 00 | P7 | General Purpose | 3 Industry General Purpose | TCC | AC | 3389110352122 | A | 271.78 | EUR | 1
Tarifa Automatización y Control Industrial | LC1D38ED | CONT 38A 1NA 1NC 48V CC AR ANTIP | PC7 03 01 | P7 | General Purpose | 3 Industry General Purpose | TCC | AC | 3389110541007 | B | 382.67 | EUR | 1
Tarifa Automatización y Control Industrial | LC1D38EHE | Contactor 3P AC3 <= 440V 38A 48-130V ACD | PC7 03 06 | P7 | General Purpose | 3 Industry General Purpose | TCC | AC | 3606480987793 | C | 417.8 | EUR | 1
Tarifa Automatización y Control Industrial | LC1D38EL | CONT 38A 1NA 1NC 48V BC AR ANTIP | PC7 03 02 | P7 | General Purpose | 3 Industry General Purpose | TCC | AC | 3389110361902 | B | 350.07 | EUR | 1
Tarifa Automatización y Control Industrial | LC1D38F7 | CONT. 38A 3P 1NA+1NC 110VCA 50/60HZ | PC7 03 00 | P7 | General Purpose | 3 Industry General Purpose | TCC | AC | 3389110352207 | A | 267.97 | EUR | 1
Tarifa Automatización y Control Industrial | LC1D38FD | CONT 38A 1NA/1NC 110V CC-AR-ANTIP | PC7 03 01 | P7 | General Purpose | 3 Industry General Purpose | TCC | AC | 3389110359923 | C | 380.08 | EUR | 1
Tarifa Automatización y Control Industrial | LC1D38FE7 | CONT 38A 1NA 1NC 115V 50 60HZ | PC7 03 00 | P7 | General Purpose | 3 Industry General Purpose | TCC | AC | 3389110352191 | B | 271.76 | EUR | 1
Tarifa Automatización y Control Industrial | LC1D38FL | CONT 38A 1NA/1NC 110V BC-AR-ANTIP | PC7 03 02 | P7 | General Purpose | 3 Industry General Purpose | TCC | AC | 3389110455663 | A | 346.31 | EUR | 1
Tarifa Automatización y Control Industrial | LC1D38G7 | CONT 38A 1NA 1NC 120V 50 60HZ | PC7 03 00 | P7 | General Purpose | 3 Industry General Purpose | TCC | AC | 3389110352245 | C | 271.76 | EUR | 1
Tarifa Automatización y Control Industrial | LC1D38JD | CONT 38A 1NA/1NC 12V CC-AR-ANTIP | PC7 03 01 | P7 | General Purpose | 3 Industry General Purpose | TCC | AC | 3389110360158 | C | 385.79 | EUR | 1
Tarifa Automatización y Control Industrial | LC1D38JL | CONT 38A 1NA 1NC 12V BC AR ANTIP | PC7 03 02 | P7 | General Purpose | 3 Industry General Purpose | TCC | AC | 3389110361919 | C | 351.53 | EUR | 1
Tarifa Automatización y Control Industrial | LC1D38KUE | Contactor 3P AC3 <= 440V 38A 100-250V AC | PC7 03 06 | P7 | General Purpose | 3 Industry General Purpose | TCC | AC | 3606480987809 | B | 420.93 | EUR | 1
Tarifa Automatización y Control Industrial | LC1D38M7 | *CONT 38A 1NA/1NC 220V 50/60HZ | PC7 03 00 | P7 | General Purpose | 3 Industry General Purpose | TCC | AC | 3389110352320 | A | 267.96 | EUR | 1
Tarifa Automatización y Control Industrial | LC1D38MD | CONTACTOR 38A 1NA 1NC 220V CC AR ANTIP | PC7 03 01 | P7 | General Purpose | 3 Industry General Purpose | TCC | AC | 3389110360356 | A | 380.08 | EUR | 1
Tarifa Automatización y Control Industrial | LC1D38N7 | CONT 38A 1NA/1NC 415V 50/60HZ | PC7 03 00 | P7 | General Purpose | 3 Industry General Purpose | TCC | AC | 3389110352542 | C | 271.76 | EUR | 1
Tarifa Automatización y Control Industrial | LC1D38P7 | CONT 38A 1NA/1NC 230V 50/60HZ | PC7 03 00 | P7 | General Purpose | 3 Industry General Purpose | TCC | AC | 3389110352610 | A | 267.97 | EUR | 1
Tarifa Automatización y Control Industrial | LC1D38Q7 | CONTACTOR 38A 3P 1NA+1NC 380VCA 50/60HZ | PC7 03 00 | P7 | General Purpose | 3 Industry General Purpose | TCC | AC | 3389110352658 | B | 271.76 | EUR | 1
Tarifa Automatización y Control Industrial | LC1D38R7 | CONT 38A 1NA 1NC 440V 50 60HZ | PC7 03 00 | P7 | General Purpose | 3 Industry General Purpose | TCC | AC | 3389110352665 | C | 271.76 | EUR | 1
Tarifa Automatización y Control Industrial | LC1D38SD | CONT 38A 1NA 1NC 72V CC AR ANTIP | PC7 03 01 | P7 | General Purpose | 3 Industry General Purpose | TCC | AC | 3389110360820 | C | 388.4 | EUR | 1
Tarifa Automatización y Control Industrial | LC1D38U7 | CONT 38A 1NA 1NC 240V 50 60HZ | PC7 03 00 | P7 | General Purpose | 3 Industry General Purpose | TCC | AC | 3389110352672 | B | 271.76 | EUR | 1
Tarifa Automatización y Control Industrial | LC1D38V7 | CONT 38A 1NA 1NC 400V 50 60HZ | PC7 03 00 | P7 | General Purpose | 3 Industry General Purpose | TCC | AC | 3389110352726 | A | 271.76 | EUR | 1
Tarifa Automatización y Control Industrial | LC1D40004P7 | CONT 40A 4P 230V 50 60HZ | PC7 06 00 | P7 | General Purpose | 3 Industry General Purpose | TCC | AC | 3389110069631 | A | 434.23 | EUR | 1
Tarifa Automatización y Control Industrial | LC1D40008B7 | CONT 40A 2P+2R 24V50/60HZ | PC7 06 00 | P7 | General Purpose | 3 Industry General Purpose | TCC | AC | 3389110231571 | C | 423.35 | EUR | 1
Tarifa Automatización y Control Industrial | LC1D40008E5 | CONT 40A 2P+2R 48V 50HZ | PC7 06 00 | P7 | General Purpose | 3 Industry General Purpose | TCC | AC | 3389110070224 | C | 423.35 | EUR | 1
Tarifa Automatización y Control Industrial | LC1D40008E7 | CONT 40A 2P CON 2R 48V50 60HZ | PC7 06 00 | P7 | General Purpose | 3 Industry General Purpose | TCC | AC | 3389110070262 | A | 423.35 | EUR | 1
Tarifa Automatización y Control Industrial | LC1D40008F7 | CONT. 40A 2P CON 2R 110V 50-60HZ | PC7 06 00 | P7 | General Purpose | 3 Industry General Purpose | TCC | AC | 3389110231588 | B | 423.35 | EUR | 1
Tarifa Automatización y Control Industrial | LC1D40008G6 | CONT.40A 2P+2R 120V 60HZ | PC7 06 00 | P7 | General Purpose | 3 Industry General Purpose | TCC | AC | 3389110070309 | C | 423.38 | EUR | 1
Tarifa Automatización y Control Industrial | LC1D40008G7 | CONT 40A 2P+2R 127V 50/60HZ | PC7 06 00 | P7 | General Purpose | 3 Industry General Purpose | TCC | AC | 3389110265422 | C | 428.93 | EUR | 1
Tarifa Automatización y Control Industrial | LC1D40008M5 | CONT 40A 2P CON 2R 220V 50HZ | PC7 06 00 | P7 | General Purpose | 3 Industry General Purpose | TCC | AC | 3389110070514 | B | 428.93 | EUR | 1
Tarifa Automatización y Control Industrial | LC1D40008M7 | CONT. 40A 2P CON 2R 220V 50-60HZ | PC7 06 00 | P7 | General Purpose | 3 Industry General Purpose | TCC | AC | 3389110231595 | B | 431.84 | EUR | 1
Tarifa Automatización y Control Industrial | LC1D40008P7 | CONT 40A 2P+2R 230V 50/60 | PC7 06 00 | P7 | General Purpose | 3 Industry General Purpose | TCC | AC | 3389110070613 | A | 423.35 | EUR | 1
Tarifa Automatización y Control Industrial | LC1D406SWS207 | CONTACTOR 3P AC3 440V 40A COIL 72VDC RAI | PC7 06 01 | P7 | General Purpose | 3 Industry General Purpose | TCC | AC | 3606481211514 | C | 690.32 | EUR | 1
Tarifa Automatización y Control Industrial | LC1D40A3B7 | CONT.EVER 3P AC3 40A B.RES 24VCA 50/60Hz | PC7 64 03 | P7 | General Purpose | 3 Industry General Purpose | TCC | AC | 3389119408554 | C | 290.74 | EUR | 1
Tarifa Automatización y Control Industrial | LC1D40A3BD | CONT EVER 3P AC3 440V 40A B.RES 24VCC | PC7 64 04 | P7 | General Purpose | 3 Industry General Purpose | TCC | AC | 3389119408608 | B | 442.69 | EUR | 1
Tarifa Automatización y Control Industrial | LC1D40A3E7 | CONT.EVER 3P AC3 40A B.RES 48VCA 50/60Hz | PC7 64 03 | P7 | General Purpose | 3 Industry General Purpose | TCC | AC | 3389119408561 | B | 291.09 | EUR | 1
Tarifa Automatización y Control Industrial | LC1D40A3F7 | CONT. EVER 3P AC3 40A RES 110VCA 50/60Hz | PC7 64 03 | P7 | General Purpose | 3 Industry General Purpose | TCC | AC | 3389119408578 | C | 290.74 | EUR | 1
Tarifa Automatización y Control Industrial | LC1D40A3M7 | CONT.EVER 3P AC3 40A BRES 220VCA 50/60Hz | PC7 64 03 | P7 | General Purpose | 3 Industry General Purpose | TCC | AC | 3389119408585 | C | 290.74 | EUR | 1
Tarifa Automatización y Control Industrial | LC1D40A3MD | CONT EVER 3P AC3 440V 40A B.RES 220VCC | PC7 64 04 | P7 | General Purpose | 3 Industry General Purpose | TCC | AC | 3389118327115 | C | 442.69 | EUR | 1
Tarifa Automatización y Control Industrial | LC1D40A3P7 | CONT.EVER 3P AC3 40A BRES 230VCA 50/60Hz | PC7 64 03 | P7 | General Purpose | 3 Industry General Purpose | TCC | AC | 3389119408592 | B | 290.74 | EUR | 1
Tarifa Automatización y Control Industrial | LC1D40A6B7 | CONT. A.CERRADO 3P AC3 40A 24VCA 50/60Hz | PC7 06 03 | P7 | General Purpose | 3 Industry General Purpose | TCC | AC | 3389119401449 | C | 300.58 | EUR | 1
Tarifa Automatización y Control Industrial | LC1D40A6BBE | Contactor 3 polos lug AC3 <= 440V 40A | PC7 06 06 | P7 | General Purpose | 3 Industry General Purpose | TCC | AC | 3606489493608 | C | 463.8 | EUR | 1
Tarifa Automatización y Control Industrial | LC1D40A6BNE | Contactor 3 polos lug AC3 <= 440V 40A | PC7 06 06 | P7 | General Purpose | 3 Industry General Purpose | TCC | AC | 3606489493356 | C | 463.8 | EUR | 1
Tarifa Automatización y Control Industrial | LC1D40A6EHE | Contactor 3 polos lug AC3 <= 440V 40A | PC7 06 06 | P7 | General Purpose | 3 Industry General Purpose | TCC | AC | 3606489493363 | C | 463.8 | EUR | 1
Tarifa Automatización y Control Industrial | LC1D40A6KUE | Contactor 3 polos lug AC3 <= 440V 40A | PC7 06 06 | P7 | General Purpose | 3 Industry General Purpose | TCC | AC | 3606489493370 | C | 463.8 | EUR | 1
Tarifa Automatización y Control Industrial | LC1D40A6M7 | CONT. A.CERR 3P AC3 40A 220VCA 50/60Hz | PC7 06 03 | P7 | General Purpose | 3 Industry General Purpose | TCC | AC | 3389119401456 | C | 300.58 | EUR | 1
Tarifa Automatización y Control Industrial | LC1D40A6P7 | CONT. A.CERR 3P AC3 40A 230VCA 50/60Hz | PC7 06 03 | P7 | General Purpose | 3 Industry General Purpose | TCC | AC | 3389118327153 | C | 300.58 | EUR | 1
Tarifa Automatización y Control Industrial | LC1D40AB7 | CONT.EVER. 3P AC3 440V 40A 24VCA 50/60Hz | PC7 06 03 | P7 | General Purpose | 3 Industry General Purpose | TCC | AC | 3389119408325 | A | 270.44 | EUR | 1
Tarifa Automatización y Control Industrial | LC1D40ABBE | Contactor 3P AC3 <= 440V 40A 24V DC | PC7 06 06 | P7 | General Purpose | 3 Industry General Purpose | TCC | AC | 3606480987816 | B | 421.59 | EUR | 1
Tarifa Automatización y Control Industrial | LC1D40ABNE | Contactor 3P AC3 <= 440V 40A 24-60V ACDC | PC7 06 06 | P7 | General Purpose | 3 Industry General Purpose | TCC | AC | 3606480988202 | A | 421.59 | EUR | 1
Tarifa Automatización y Control Industrial | LC1D40AC7 | CONT.EVER 3P AC3 40A 32VCA 50/60Hz | PC7 06 03 | P7 | General Purpose | 3 Industry General Purpose | TCC | AC | 3389118326705 | C | 275.83 | EUR | 1
Tarifa Automatización y Control Industrial | LC1D40AD7 | CONT 3P EVLK 40A 440V AC3 42VCA 50/60HZ | PC7 06 03 | P7 | General Purpose | 3 Industry General Purpose | TCC | AC | 3389119408332 | B | 275.83 | EUR | 1
Tarifa Automatización y Control Industrial | LC1D40AE7 | CONT.EVER. 3P AC3 440V 40A 48VCA 50/60Hz | PC7 06 03 | P7 | General Purpose | 3 Industry General Purpose | TCC | AC | 3389119408349 | A | 270.44 | EUR | 1
Tarifa Automatización y Control Industrial | LC1D40AEHE | Contactor 3P AC3 <= 440V 40A 48-130V ACD | PC7 06 06 | P7 | General Purpose | 3 Industry General Purpose | TCC | AC | 3606480988219 | B | 421.59 | EUR | 1
Tarifa Automatización y Control Industrial | LC1D40AF7 | CONT.EVER. 3P AC3 40A 110VCA 50/60Hz | PC7 06 03 | P7 | General Purpose | 3 Industry General Purpose | TCC | AC | 3389119408356 | A | 268.61 | EUR | 1
Tarifa Automatización y Control Industrial | LC1D40AFE7 | CONTACTOR TRIPOLAR 40A BOBINA 120VAC | PC7 06 03 | P7 | General Purpose | 3 Industry General Purpose | TCC | AC | 3389119408363 | B | 273.98 | EUR | 1
Tarifa Automatización y Control Industrial | LC1D40AG7 | CONT.EVER 3P AC3 40A 120VCA 50/60Hz | PC7 06 03 | P7 | General Purpose | 3 Industry General Purpose | TCC | AC | 3389119408370 | B | 273.98 | EUR | 1
Tarifa Automatización y Control Industrial | LC1D40AJD | CONT EVER 3P AC3 440V 40A 12VCC | PC7 06 04 | P7 | General Purpose | 3 Industry General Purpose | TCC | AC | 3389118326675 | C | 427.91 | EUR | 1
Tarifa Automatización y Control Industrial | LC1D40AKUE | Contactor 3P AC3 <= 440V 40A 100-250V AC | PC7 06 06 | P7 | General Purpose | 3 Industry General Purpose | TCC | AC | 3606480988226 | B | 421.59 | EUR | 1
Tarifa Automatización y Control Industrial | LC1D40AM7 | CONT 40A 1NA+1NC 220V | PC7 06 03 | P7 | General Purpose | 3 Industry General Purpose | TCC | AC | 3389119408394 | A | 270.44 | EUR | 1
Tarifa Automatización y Control Industrial | LC1D40AP7 | CONT.EVER. 3P AC3 40A 230VCA 50/60Hz | PC7 06 03 | P7 | General Purpose | 3 Industry General Purpose | TCC | AC | 3389119408400 | A | 268.61 | EUR | 1
Tarifa Automatización y Control Industrial | LC1D40AQ7 | CONT EVER 3P AC3 40A 380VCA 50/60Hz | PC7 06 03 | P7 | General Purpose | 3 Industry General Purpose | TCC | AC | 3389119408424 | A | 275.83 | EUR | 1
Tarifa Automatización y Control Industrial | LC1D40AR7 | CONTACTOR TESYS 40 A BOBINA EN N 440 VCA | PC7 06 03 | P7 | General Purpose | 3 Industry General Purpose | TCC | AC | 3389119408455 | B | 275.83 | EUR | 1
Tarifa Automatización y Control Industrial | LC1D40AS7 | CONT.EVER. 3P AC3 40A 500VCA 50/60Hz | PC7 06 03 | P7 | General Purpose | 3 Industry General Purpose | TCC | AC | 3389119408479 | C | 273.98 | EUR | 1
Tarifa Automatización y Control Industrial | LC1D40AU7 | CONT.EVER. 3P AC3 40A 240VCA 50/60Hz | PC7 06 03 | P7 | General Purpose | 3 Industry General Purpose | TCC | AC | 3389119408417 | B | 275.83 | EUR | 1
Tarifa Automatización y Control Industrial | LC1D40AV7 | CONT.EVER 3P AC3 40A 400VCA 50/60Hz | PC7 06 03 | P7 | General Purpose | 3 Industry General Purpose | TCC | AC | 3389119408431 | A | 275.83 | EUR | 1
Tarifa Automatización y Control Industrial | LC1D40AX7 | CONT EVERLINK 3P AC3 440V 40A BOB 600VCA | PC7 06 03 | P7 | General Purpose | 3 Industry General Purpose | TCC | AC | 3389118326644 | C | 275.83 | EUR | 1
Tarifa Automatización y Control Industrial | LC1D40B7 | CONT 40A 1NA 1NC 24V 50 60HZ | PC7 06 00 | P7 | General Purpose | 3 Industry General Purpose | TCC | AC | 3389110416503 | B | 352.95 | EUR | 1
Tarifa Automatización y Control Industrial | LC1D40BD | CONT 40A 1NA 1NC 24V CC AR ANTIP | PC7 06 01 | P7 | General Purpose | 3 Industry General Purpose | TCC | AC | 3389110416398 | A | 552.58 | EUR | 1
Tarifa Automatización y Control Industrial | LC1D506FWS207 | CONT 3P 50 AC3 110VDC | PC7 06 06 | P7 | General Purpose | 3 Industry General Purpose | TCC | AC | 3606481211552 | C | 675.22 | EUR | 1
Tarifa Automatización y Control Industrial | LC1D50A3BD | CONT EVER 3P AC3 440V 50A B.RES 24VCC | PC7 64 04 | P7 | General Purpose | 3 Industry General Purpose | TCC | AC | 3389119408905 | B | 535.18 | EUR | 1
Tarifa Automatización y Control Industrial | LC1D50A3E7 | CONT.EVER 3P AC3 50A B.RES 48VCA 50/60Hz | PC7 64 03 | P7 | General Purpose | 3 Industry General Purpose | TCC | AC | 3389119408868 | B | 373.15 | EUR | 1
Tarifa Automatización y Control Industrial | LC1D50A3FD | CONT EVER 3P AC3 440V 50A B.RES 110VCC | PC7 64 04 | P7 | General Purpose | 3 Industry General Purpose | TCC | AC | 3389118327894 | C | 535.18 | EUR | 1
Tarifa Automatización y Control Industrial | LC1D50A3JD | CONT EVER 3P AC3 440V 50A B.RES 12VCC | PC7 64 04 | P7 | General Purpose | 3 Industry General Purpose | TCC | AC | 3389118327856 | C | 543.21 | EUR | 1
Tarifa Automatización y Control Industrial | LC1D50A3M7 | CONT.EVER 3P AC3 50A BRES 220VCA 50/60Hz | PC7 64 03 | P7 | General Purpose | 3 Industry General Purpose | TCC | AC | 3389119408882 | C | 373.15 | EUR | 1
Tarifa Automatización y Control Industrial | LC1D50A3P7 | CONT.EVER 3P AC3 50A BRES 230VCA 50/60Hz | PC7 64 03 | P7 | General Purpose | 3 Industry General Purpose | TCC | AC | 3389119408899 | B | 373.15 | EUR | 1
Tarifa Automatización y Control Industrial | LC1D50A6BBE | Contactor 3 polos lug AC3 <= 440V 50A | PC7 06 06 | P7 | General Purpose | 3 Industry General Purpose | TCC | AC | 3606489493615 | C | 552.3 | EUR | 1
Tarifa Automatización y Control Industrial | LC1D50A6BNE | Contactor 3 polos lug AC3 <= 440V 50A | PC7 06 06 | P7 | General Purpose | 3 Industry General Purpose | TCC | AC | 3606489493387 | C | 552.3 | EUR | 1
Tarifa Automatización y Control Industrial | LC1D50A6EHE | Contactor 3 polos lug AC3 <= 440V 50A | PC7 06 06 | P7 | General Purpose | 3 Industry General Purpose | TCC | AC | 3606489493394 | C | 552.3 | EUR | 1
Tarifa Automatización y Control Industrial | LC1D50A6F7 | CONT. A.CERR 3P AC3 50A 110VCA 50/60Hz | PC7 06 03 | P7 | General Purpose | 3 Industry General Purpose | TCC | AC | 3389119408912 | C | 381.83 | EUR | 1
Tarifa Automatización y Control Industrial | LC1D50A6KUE | Contactor 3 polos lug AC3 <= 440V 50A | PC7 06 06 | P7 | General Purpose | 3 Industry General Purpose | TCC | AC | 3606489493400 | C | 552.3 | EUR | 1
Tarifa Automatización y Control Industrial | LC1D50A6M7 | CONT. A.CERR 3P AC3 50A 220VCA 50/60Hz | PC7 06 03 | P7 | General Purpose | 3 Industry General Purpose | TCC | AC | 3389119401494 | C | 381.83 | EUR | 1
Tarifa Automatización y Control Industrial | LC1D50A6P7 | CONT. A.CERR 3P AC3 50A 230VCA 50/60Hz | PC7 06 03 | P7 | General Purpose | 3 Industry General Purpose | TCC | AC | 3389118327962 | C | 381.83 | EUR | 1
Tarifa Automatización y Control Industrial | LC1D50AB7 | CONT.EVER. 3P AC3 440V 50A 24VCA 50/60Hz | PC7 06 03 | P7 | General Purpose | 3 Industry General Purpose | TCC | AC | 3389119408622 | A | 347.15 | EUR | 1
Tarifa Automatización y Control Industrial | LC1D50ABBE | Contactor 3P AC3 <= 440V 50A 24V DC | PC7 06 06 | P7 | General Purpose | 3 Industry General Purpose | TCC | AC | 3606480987823 | B | 497.54 | EUR | 1
Tarifa Automatización y Control Industrial | LC1D50ABD | CONT. 50A 3P EVLK 440V AC3-24 VCC | PC7 06 04 | P7 | General Purpose | 3 Industry General Purpose | TCC | AC | 3389119408783 | A | 499.95 | EUR | 1
Tarifa Automatización y Control Industrial | LC1D50ABNE | Contactor 3P AC3 <= 440V 50A 24-60V ACDC | PC7 06 06 | P7 | General Purpose | 3 Industry General Purpose | TCC | AC | 3606480988233 | A | 497.54 | EUR | 1
Tarifa Automatización y Control Industrial | LC1D50AD7 | CONT.EVER 3P AC3 50A 42VCA 50/60Hz | PC7 06 03 | P7 | General Purpose | 3 Industry General Purpose | TCC | AC | 3389119408639 | B | 354.1 | EUR | 1
Tarifa Automatización y Control Industrial | LC1D50AE7 | CONT.EVER 3P AC3 50A 48VCA 50/60Hz | PC7 06 03 | P7 | General Purpose | 3 Industry General Purpose | TCC | AC | 3389119408646 | A | 344.82 | EUR | 1
Tarifa Automatización y Control Industrial | LC1D50AEHE | Contactor 3P AC3 <= 440V 50A 48-130V ACD | PC7 06 06 | P7 | General Purpose | 3 Industry General Purpose | TCC | AC | 3606480988240 | B | 497.54 | EUR | 1
Tarifa Automatización y Control Industrial | LC1D50AF7 | CONT.EVER. 3P AC3 50A 110VCA 50/60Hz | PC7 06 03 | P7 | General Purpose | 3 Industry General Purpose | TCC | AC | 3389119408653 | A | 347.15 | EUR | 1
Tarifa Automatización y Control Industrial | LC1D50AFD | CONT EVER 3P AC3 440V 50A 110V | PC7 06 04 | P7 | General Purpose | 3 Industry General Purpose | TCC | AC | 3389119408813 | B | 499.95 | EUR | 1
Tarifa Automatización y Control Industrial | LC1D50AFE7 | CONTACTOR TESYS LC1D-3P | PC7 06 03 | P7 | General Purpose | 3 Industry General Purpose | TCC | AC | 3389119408660 | B | 354.1 | EUR | 1
Tarifa Automatización y Control Industrial | LC1D50AG7 | CONT.EVER 3P AC3 50A 120VCA 50/60Hz | PC7 06 03 | P7 | General Purpose | 3 Industry General Purpose | TCC | AC | 3389119408677 | B | 351.71 | EUR | 1
Tarifa Automatización y Control Industrial | LC1D50AGD | CONT EVER 3P AC3 440V 50A 125VCC | PC7 06 04 | P7 | General Purpose | 3 Industry General Purpose | TCC | AC | 3389119408820 | C | 500.88 | EUR | 1
Tarifa Automatización y Control Industrial | LC1D50AJD | CONT EVER 3P AC3 440V 50A 12VCC | PC7 06 04 | P7 | General Purpose | 3 Industry General Purpose | TCC | AC | 3389118327603 | C | 505.02 | EUR | 1
Tarifa Automatización y Control Industrial | LC1D50AKUE | Contactor 3P AC3 <= 440V 50A 100-250V AC | PC7 06 06 | P7 | General Purpose | 3 Industry General Purpose | TCC | AC | 3606480988257 | B | 497.54 | EUR | 1
Tarifa Automatización y Control Industrial | LC1D50AL7 | CONT.EVER 3P AC3 50A 200VCA 50/60Hz | PC7 06 03 | P7 | General Purpose | 3 Industry General Purpose | TCC | AC | 3389119401470 | C | 354.1 | EUR | 1
Tarifa Automatización y Control Industrial | LC1D50AM7 | CONT.EVER 3P AC3 50A 220VCA 50/60Hz | PC7 06 03 | P7 | General Purpose | 3 Industry General Purpose | TCC | AC | 3389119408691 | A | 344.82 | EUR | 1
Tarifa Automatización y Control Industrial | LC1D50AP7 | CONT.EVER. 3P AC3 50A 230VCA 50/60Hz | PC7 06 03 | P7 | General Purpose | 3 Industry General Purpose | TCC | AC | 3389119408707 | A | 344.82 | EUR | 1
Tarifa Automatización y Control Industrial | LC1D50AQ7 | CONT.EVER 3P AC3 50A 380VCA 50/60Hz | PC7 06 03 | P7 | General Purpose | 3 Industry General Purpose | TCC | AC | 3389119408721 | B | 354.1 | EUR | 1
Tarifa Automatización y Control Industrial | LC1D50AR7 | CONTACTOR TESYS 50 A BOBINA EN N 440 VCA | PC7 06 03 | P7 | General Purpose | 3 Industry General Purpose | TCC | AC | 3389119408752 | B | 354.1 | EUR | 1
Tarifa Automatización y Control Industrial | LC1D50AU7 | CONT.EVER 3P AC3 50A 240VCA 50/60Hz | PC7 06 03 | P7 | General Purpose | 3 Industry General Purpose | TCC | AC | 3389119408714 | B | 351.71 | EUR | 1
Tarifa Automatización y Control Industrial | LC1D50AV7 | CONT.EVER 3P AC3 50A 400VCA 50/60Hz | PC7 06 03 | P7 | General Purpose | 3 Industry General Purpose | TCC | AC | 3389119408738 | A | 354.1 | EUR | 1
Tarifa Automatización y Control Industrial | LC1D50B7 | CONT 50A 1NA 1NC 24V 50 60HZ | PC7 06 00 | P7 | General Purpose | 3 Industry General Purpose | TCC | AC | 3389110420913 | B | 464.18 | EUR | 1
Tarifa Automatización y Control Industrial | LC1D50E7 | CONT 50A 1NA/1NC 48V 50/60HZ | PC7 06 00 | P7 | General Purpose | 3 Industry General Purpose | TCC | AC | 3389110421286 | C | 464.18 | EUR | 1
Tarifa Automatización y Control Industrial | LC1D50M7 | *CONT 50A 1NA/1NC 220V 50/60HZ | PC7 06 00 | P7 | General Purpose | 3 Industry General Purpose | TCC | AC | 3389110421835 | C | 390.09 | EUR | 1
Tarifa Automatización y Control Industrial | LC1D50P7 | CONT 50A 1NA/1NC 230V 50/60HZ | PC7 06 00 | P7 | General Purpose | 3 Industry General Purpose | TCC | AC | 3389110421965 | A | 464.18 | EUR | 1
Tarifa Automatización y Control Industrial | LC1D65008B7 | CONT 65A 2P+2R 24V50/60HZ | PC7 06 00 | P7 | General Purpose | 3 Industry General Purpose | TCC | AC | 3389110231786 | C | 677.55 | EUR | 1
Tarifa Automatización y Control Industrial | LC1D65008E7 | CONT 65A 2P+2R 48V50/60HZ | PC7 06 00 | P7 | General Purpose | 3 Industry General Purpose | TCC | AC | 3389110072891 | A | 662.84 | EUR | 1
Tarifa Automatización y Control Industrial | LC1D65008F7 | CONT 80AT 2P+2R 110VCA | PC7 06 00 | P7 | General Purpose | 3 Industry General Purpose | TCC | AC | 3389110072921 | A | 662.84 | EUR | 1
Tarifa Automatización y Control Industrial | LC1D65008G6 | CONT.65A 2P+2R 120V 60HZ | PC7 06 00 | P7 | General Purpose | 3 Industry General Purpose | TCC | AC | 3389110072945 | C | 676.12 | EUR | 1
Tarifa Automatización y Control Industrial | LC1D65008M5 | CONT 65A 2P CON 2R 220V 50HZ | PC7 06 00 | P7 | General Purpose | 3 Industry General Purpose | TCC | AC | 3389110073027 | B | 671.54 | EUR | 1
Tarifa Automatización y Control Industrial | LC1D65008M7 | CONT. 65A 2P CON 2R 220V 50-60HZ | PC7 06 00 | P7 | General Purpose | 3 Industry General Purpose | TCC | AC | 3389110231793 | B | 676.12 | EUR | 1
Tarifa Automatización y Control Industrial | LC1D65008P7 | CONT 65A 2P+2R 230V 50/60 | PC7 06 00 | P7 | General Purpose | 3 Industry General Purpose | TCC | AC | 3389110073119 | C | 662.84 | EUR | 1
Tarifa Automatización y Control Industrial | LC1D65008U7 | CONT 65A 2P+2R 240V 50/60 | PC7 06 00 | P7 | General Purpose | 3 Industry General Purpose | TCC | AC | 3389110073355 | C | 676.12 | EUR | 1
Tarifa Automatización y Control Industrial | LC1D65008V7 | CONT 65A 2P+2R 400V 50/60HZ | PC7 06 00 | P7 | General Purpose | 3 Industry General Purpose | TCC | AC | 3389110265545 | C | 671.54 | EUR | 1
Tarifa Automatización y Control Industrial | LC1D65A3B7 | CONT.EVER 3P AC3 65A B.RES24VCA 50/60Hz | PC7 64 03 | P7 | General Purpose | 3 Industry General Purpose | TCC | AC | 3389119409148 | C | 527.81 | EUR | 1
Tarifa Automatización y Control Industrial | LC1D65A3BD | CONT EVER 3P AC3 440V 65A B.RES 24VCC | PC7 64 04 | P7 | General Purpose | 3 Industry General Purpose | TCC | AC | 3389119409193 | C | 721.24 | EUR | 1
Tarifa Automatización y Control Industrial | LC1D65A3E7 | CONT.EVER 3P AC3 65A B.RES48VCA 50/60Hz | PC7 64 03 | P7 | General Purpose | 3 Industry General Purpose | TCC | AC | 3389119409155 | B | 527.81 | EUR | 1
Tarifa Automatización y Control Industrial | LC1D65A3F7 | CONT.EVER 3P AC3 65A RES110VCA 50/60Hz | PC7 64 03 | P7 | General Purpose | 3 Industry General Purpose | TCC | AC | 3389119409162 | C | 527.81 | EUR | 1
Tarifa Automatización y Control Industrial | LC1D65A3FD | CONT EVER 3P AC3 440V 65A B.RES 110VCC | PC7 64 04 | P7 | General Purpose | 3 Industry General Purpose | TCC | AC | 3389118328594 | C | 819.48 | EUR | 1
Tarifa Automatización y Control Industrial | LC1D65A3P7 | CONT.EVER 3P AC3 65A RES230VCA 50/60Hz | PC7 64 03 | P7 | General Purpose | 3 Industry General Purpose | TCC | AC | 3389119409186 | B | 527.81 | EUR | 1
Tarifa Automatización y Control Industrial | LC1D65A6B7 | CONT. A.CERR 3P AC3 65A 24VCA 50/60Hz | PC7 06 03 | P7 | General Purpose | 3 Industry General Purpose | TCC | AC | 3389118328686 | C | 540.49 | EUR | 1
Tarifa Automatización y Control Industrial | LC1D65A6BBE | Contactor 3 polos lug AC3 <= 440V 65A | PC7 06 06 | P7 | General Purpose | 3 Industry General Purpose | TCC | AC | 3606489493622 | C | 691.93 | EUR | 1
Tarifa Automatización y Control Industrial | LC1D65A6BNE | Contactor 3 polos lug AC3 <= 440V 65A | PC7 06 06 | P7 | General Purpose | 3 Industry General Purpose | TCC | AC | 3606489493417 | C | 691.93 | EUR | 1
Tarifa Automatización y Control Industrial | LC1D65A6F7 | CONT. A.CERR 3P AC3 65A 110VCA 50/60Hz | PC7 06 03 | P7 | General Purpose | 3 Industry General Purpose | TCC | AC | 3389119400848 | C | 536.85 | EUR | 1
Tarifa Automatización y Control Industrial | LC1D65A6G7 | CONT. A.CERR 3P AC3 65A 120VCA 50/60Hz | PC7 06 03 | P7 | General Purpose | 3 Industry General Purpose | TCC | AC | 3389118328822 | C | 551.32 | EUR | 1
Tarifa Automatización y Control Industrial | LC1D65A6KUE | Contactor 3 polos lug AC3 <= 440V 65A | PC7 06 06 | P7 | General Purpose | 3 Industry General Purpose | TCC | AC | 3606489493431 | C | 704.53 | EUR | 1
Tarifa Automatización y Control Industrial | LC1D65A6M7 | CONT. A.CERR 3P AC3 65A 220VCA 50/60Hz | PC7 06 03 | P7 | General Purpose | 3 Industry General Purpose | TCC | AC | 3389119400862 | C | 536.85 | EUR | 1
Tarifa Automatización y Control Industrial | LC1D65A6P7 | CONT. A.CERR 3P AC3 65A 230VCA 50/60Hz | PC7 06 03 | P7 | General Purpose | 3 Industry General Purpose | TCC | AC | 3389118328860 | C | 540.49 | EUR | 1
Tarifa Automatización y Control Industrial | LC1D65AB7 | CONT.EVER. 3P AC3 440V 65A 24VCA 50/60Hz | PC7 06 03 | P7 | General Purpose | 3 Industry General Purpose | TCC | AC | 3389119408936 | A | 487.72 | EUR | 1
Tarifa Automatización y Control Industrial | LC1D65ABBE | Contactor 3P AC3 <= 440V 65A 24V DC | PC7 06 06 | P7 | General Purpose | 3 Industry General Purpose | TCC | AC | 3606480987830 | B | 637.79 | EUR | 1
Tarifa Automatización y Control Industrial | LC1D65ABD | CONT EVER 3P AC3 440V 65A 24VCC | PC7 06 04 | P7 | General Purpose | 3 Industry General Purpose | TCC | AC | 3389119409094 | B | 665.83 | EUR | 1
Tarifa Automatización y Control Industrial | LC1D65ABNE | Contactor 3P AC3 <= 440V 65A 24-60V ACDC | PC7 06 06 | P7 | General Purpose | 3 Industry General Purpose | TCC | AC | 3606480988264 | A | 644.22 | EUR | 1
Tarifa Automatización y Control Industrial | LC1D65AD7 | CONT.EVER 3P AC3 65A 42VCA 50/60Hz | PC7 06 03 | P7 | General Purpose | 3 Industry General Purpose | TCC | AC | 3389119408950 | B | 500.86 | EUR | 1
Tarifa Automatización y Control Industrial | LC1D65AE7 | CONT.EVER 3P AC3 65A 48VCA 50/60Hz | PC7 06 03 | P7 | General Purpose | 3 Industry General Purpose | TCC | AC | 3389119408967 | A | 491.03 | EUR | 1
Tarifa Automatización y Control Industrial | LC1D65AED | CONT. 3P EVLK 65A 30 KW AC3 - 48 VDC | PC7 06 04 | P7 | General Purpose | 3 Industry General Purpose | TCC | AC | 3389119409100 | B | 669.62 | EUR | 1
Tarifa Automatización y Control Industrial | LC1D65AEHE | Contactor 3P AC3 <= 440V 65A 48-130V ACD | PC7 06 06 | P7 | General Purpose | 3 Industry General Purpose | TCC | AC | 3606480988271 | B | 638.55 | EUR | 1
Tarifa Automatización y Control Industrial | LC1D65AF7 | CONT.EVER 3P AC3 65A 110VCA 50/60Hz | PC7 06 03 | P7 | General Purpose | 3 Industry General Purpose | TCC | AC | 3389119408974 | A | 491.03 | EUR | 1
Tarifa Automatización y Control Industrial | LC1D65AFD | CONT EVER 3P AC3 440V 65A 110V | PC7 06 04 | P7 | General Purpose | 3 Industry General Purpose | TCC | AC | 3389119409117 | B | 665.8 | EUR | 1
Tarifa Automatización y Control Industrial | LC1D65AFE7 | CONTACTORES DE 9 A 95A | PC7 06 03 | P7 | General Purpose | 3 Industry General Purpose | TCC | AC | 3389119408981 | B | 497.48 | EUR | 1
Tarifa Automatización y Control Industrial | LC1D65AG7 | CONT.EVER 3P AC3 65A 120VCA 50/60Hz | PC7 06 03 | P7 | General Purpose | 3 Industry General Purpose | TCC | AC | 3389119408998 | B | 497.48 | EUR | 1
Tarifa Automatización y Control Industrial | LC1D65AGD | CONT EVER 3P AC3 440V 65A 125VCC | PC7 06 04 | P7 | General Purpose | 3 Industry General Purpose | TCC | AC | 3389118328433 | C | 669.62 | EUR | 1
Tarifa Automatización y Control Industrial | LC1D65AJD | CONT EVER 3P AC3 440V 65A 12VCC | PC7 06 04 | P7 | General Purpose | 3 Industry General Purpose | TCC | AC | 3389119409223 | C | 669.64 | EUR | 1
Tarifa Automatización y Control Industrial | LC1D65AK7 | CONT EVERLINK 3P AC3 440V 65A BOB 100VCA | PC7 06 03 | P7 | General Purpose | 3 Industry General Purpose | TCC | AC | 3389119401517 | C | 497.48 | EUR | 1
Tarifa Automatización y Control Industrial | LC1D65AKUE | Contactor 3P AC3 <= 440V 65A 100-250V AC | PC7 06 06 | P7 | General Purpose | 3 Industry General Purpose | TCC | AC | 3606480988288 | B | 638.55 | EUR | 1
Tarifa Automatización y Control Industrial | LC1D65AL7 | CONT.EVER 3P AC3 65A 200VCA 50/60Hz | PC7 06 03 | P7 | General Purpose | 3 Industry General Purpose | TCC | AC | 3389119409001 | C | 500.86 | EUR | 1
Tarifa Automatización y Control Industrial | LC1D65AM7 | CONT.EVER 3P AC3 65A 220VCA 50/60Hz | PC7 06 03 | P7 | General Purpose | 3 Industry General Purpose | TCC | AC | 3389119409018 | A | 491.03 | EUR | 1
Tarifa Automatización y Control Industrial | LC1D65AMD | CONTACTOR 3P EVLK 65A 440V AC3-220 VCC | PC7 06 04 | P7 | General Purpose | 3 Industry General Purpose | TCC | AC | 3389119409124 | B | 665.8 | EUR | 1
Tarifa Automatización y Control Industrial | LC1D65AP7 | CONT.EVER. 3P AC3 65A 230VCA 50/60Hz | PC7 06 03 | P7 | General Purpose | 3 Industry General Purpose | TCC | AC | 3389119409025 | A | 487.72 | EUR | 1
Tarifa Automatización y Control Industrial | LC1D65AQ7 | CONT.EVER 3P AC3 65A 380VCA 50/60Hz | PC7 06 03 | P7 | General Purpose | 3 Industry General Purpose | TCC | AC | 3389119409049 | A | 500.86 | EUR | 1
Tarifa Automatización y Control Industrial | LC1D65AR7 | CONT.65A 3P 440VCA 50/60HZ EVL/440V AC3 | PC7 06 03 | P7 | General Purpose | 3 Industry General Purpose | TCC | AC | 3389119409070 | B | 500.86 | EUR | 1
Tarifa Automatización y Control Industrial | LC1D65AU7 | CONT.EVER 3P AC3 65A 240VCA 50/60Hz | PC7 06 03 | P7 | General Purpose | 3 Industry General Purpose | TCC | AC | 3389119409032 | B | 497.48 | EUR | 1
Tarifa Automatización y Control Industrial | LC1D65AV7 | CONT.EVER 3P AC3 65A 400VCA 50/60Hz | PC7 06 03 | P7 | General Purpose | 3 Industry General Purpose | TCC | AC | 3389119409056 | A | 500.86 | EUR | 1
Tarifa Automatización y Control Industrial | LC1D65AX7 | CONT.EVER 3P AC3 65A 600VCA 50/60Hz | PC7 06 03 | P7 | General Purpose | 3 Industry General Purpose | TCC | AC | 3389118328402 | C | 500.86 | EUR | 1
Tarifa Automatización y Control Industrial | LC1D65F7 | CONT 65A 1NA 1NC 110V 50 60HZ | PC7 06 00 | P7 | General Purpose | 3 Industry General Purpose | TCC | AC | 3389110436877 | B | 677.16 | EUR | 1
Tarifa Automatización y Control Industrial | LC1D800046FWS207 | CONT 4P 125A AC1 110VDC | PC7 06 00 | P7 | General Purpose | 3 Industry General Purpose | TCC | AC | 3606489607760 | C | 877.92 | EUR | 1
Tarifa Automatización y Control Industrial | LC1D80004B7 | CONT 80A 4P 24V 50/60HZ | PC7 06 00 | P7 | General Purpose | 3 Industry General Purpose | TCC | AC | 3389110074130 | B | 756.43 | EUR | 1
Tarifa Automatización y Control Industrial | LC1D80004E7 | CONT 80A 4P 48V 50 60HZ | PC7 06 00 | P7 | General Purpose | 3 Industry General Purpose | TCC | AC | 3389110074185 | B | 756.43 | EUR | 1
Tarifa Automatización y Control Industrial | LC1D80004F5 | CONT 80A 4P 110V 50HZ | PC7 06 00 | P7 | General Purpose | 3 Industry General Purpose | TCC | AC | 3389110074192 | C | 756.43 | EUR | 1
Tarifa Automatización y Control Industrial | LC1D80004F7 | CONT 125A 4P 110V 50/60HZ | PC7 06 00 | P7 | General Purpose | 3 Industry General Purpose | TCC | AC | 3389110074215 | B | 756.43 | EUR | 1
Tarifa Automatización y Control Industrial | LC1D80004G7 | CONT 80A 4P 127V 50 60HZ | PC7 06 00 | P7 | General Purpose | 3 Industry General Purpose | TCC | AC | 3389110265583 | C | 766.37 | EUR | 1
Tarifa Automatización y Control Industrial | LC1D80004M5 | CONT 80A 4P 220V 50HZ | PC7 06 00 | P7 | General Purpose | 3 Industry General Purpose | TCC | AC | 3389110265026 | A | 771.57 | EUR | 1
Tarifa Automatización y Control Industrial | LC1D80004M7 | CONT. 80A 4P 220V 50-60HZ | PC7 06 00 | P7 | General Purpose | 3 Industry General Purpose | TCC | AC | 3389110231854 | A | 766.37 | EUR | 1
Tarifa Automatización y Control Industrial | LC1D80004N5 | CONT 80A 4P 415V 50HZ | PC7 06 00 | P7 | General Purpose | 3 Industry General Purpose | TCC | AC | 3389110074437 | C | 771.57 | EUR | 1
Tarifa Automatización y Control Industrial | LC1D80004N7 | CONT 80A 4P 415V 50 60HZ | PC7 06 00 | P7 | General Purpose | 3 Industry General Purpose | TCC | AC | 3389110074475 | C | 771.57 | EUR | 1
Tarifa Automatización y Control Industrial | LC1D80004P5 | CONT 80A 4P 230V 50HZ | PC7 06 00 | P7 | General Purpose | 3 Industry General Purpose | TCC | AC | 3389110074499 | B | 751.33 | EUR | 1
Tarifa Automatización y Control Industrial | LC1D80004P7 | CONT 125A 4P 230V 50 60HZ | PC7 06 00 | P7 | General Purpose | 3 Industry General Purpose | TCC | AC | 3389110074611 | A | 756.43 | EUR | 1
Tarifa Automatización y Control Industrial | LC1D80004Q7 | CONT 80A 4P 380V 50 60HZ | PC7 06 00 | P7 | General Purpose | 3 Industry General Purpose | TCC | AC | 3389110074642 | C | 788.72 | EUR | 1
Tarifa Automatización y Control Industrial | LC1D80004U5 | CONT 80A 4P 240V 50HZ | PC7 06 00 | P7 | General Purpose | 3 Industry General Purpose | TCC | AC | 3389110074703 | C | 766.37 | EUR | 1
Tarifa Automatización y Control Industrial | LC1D80004U7 | CONT 80A 4P 240V 50 60HZ | PC7 06 00 | P7 | General Purpose | 3 Industry General Purpose | TCC | AC | 3389110074949 | B | 771.57 | EUR | 1
Tarifa Automatización y Control Industrial | LC1D80004V7 | CONT 80A 4P 400V 50 60HZ | PC7 06 00 | P7 | General Purpose | 3 Industry General Purpose | TCC | AC | 3389110265590 | C | 771.57 | EUR | 1
Tarifa Automatización y Control Industrial | LC1D80008E7 | CONT 125A 2P+2R 48V 50/60HZ | PC7 06 00 | P7 | General Purpose | 3 Industry General Purpose | TCC | AC | 3389110075106 | A | 817.12 | EUR | 1
Tarifa Automatización y Control Industrial | LC1D80008F7 | CONT 125A 2P+2R 110V 50/60HZ | PC7 06 00 | P7 | General Purpose | 3 Industry General Purpose | TCC | AC | 3389110075137 | A | 814.32 | EUR | 1
Tarifa Automatización y Control Industrial | LC1D80008FE7 | CONT 80A 2P+2R 115V 50/60 HZ | PC7 06 00 | P7 | General Purpose | 3 Industry General Purpose | TCC | AC | 3389110884838 | C | 844.11 | EUR | 1
Tarifa Automatización y Control Industrial | LC1D80008M7 | CONT 125A AC1 2P+2R 220V 50/60 | PC7 06 00 | P7 | General Purpose | 3 Industry General Purpose | TCC | AC | 3389110075267 | B | 814.34 | EUR | 1
Tarifa Automatización y Control Industrial | LC1D80008P7 | CONT 80A 2P+2R 230V 50/60 | PC7 06 00 | P7 | General Purpose | 3 Industry General Purpose | TCC | AC | 3389110075342 | B | 814.32 | EUR | 1
Tarifa Automatización y Control Industrial | LC1D806B7 | CONT 80A 1NA 1NC 24V 50 60HZ ANILLO | PC7 06 00 | P7 | General Purpose | 3 Industry General Purpose | TCC | AC | 3389110957457 | C | 671.33 | EUR | 1
Tarifa Automatización y Control Industrial | LC1D806BD | CONT 80A 1NA 1NC 24V CC AR ANTIP ANILLO | PC7 06 01 | P7 | General Purpose | 3 Industry General Purpose | TCC | AC | 3389110450170 | C | 895.88 | EUR | 1
Tarifa Automatización y Control Industrial | LC1D806F5 | CONT 80A 1NA 1NC 110V 50HZ ANILLO | PC7 06 00 | P7 | General Purpose | 3 Industry General Purpose | TCC | AC | 3389110957679 | C | 666.81 | EUR | 1
Tarifa Automatización y Control Industrial | LC1D806FD | CONT 80A 1NA 1NC 110V CC AR ANTIP ANILLO | PC7 06 01 | P7 | General Purpose | 3 Industry General Purpose | TCC | AC | 3389110450217 | C | 901.96 | EUR | 1
Tarifa Automatización y Control Industrial | LC1D806FW | CONT 80A 1NA 1NC 110V CC AR ANTIP ANILLO | PC7 06 01 | P7 | General Purpose | 3 Industry General Purpose | TCC | AC | 3389110450330 | C | 932.64 | EUR | 1
Tarifa Automatización y Control Industrial | LC1D806FWS207 | CONT 80A 1NA1NC 110VCC ANTIP ANI FERR | PC7 06 01 | P7 | General Purpose | 3 Industry General Purpose | TCC | AC | 3606480516498 | C | 1038.1 | EUR | 1
Tarifa Automatización y Control Industrial | LC1D806K7 | CONT 80A 1NA 1NC 100V 50 60HZ ANILLO | PC7 06 00 | P7 | General Purpose | 3 Industry General Purpose | TCC | AC | 3389110957730 | C | 684.78 | EUR | 1
Tarifa Automatización y Control Industrial | LC1D806L7 | CONT 80A 1NA 1NC 200V 50 60HZ ANILLO | PC7 06 00 | P7 | General Purpose | 3 Industry General Purpose | TCC | AC | 3389110957754 | C | 684.78 | EUR | 1
Tarifa Automatización y Control Industrial | LC1D806M7 | CONT 80A 1NA 1NC 220V 50 60HZ ANILLO | PC7 06 00 | P7 | General Purpose | 3 Industry General Purpose | TCC | AC | 3389110517101 | C | 671.33 | EUR | 1
Tarifa Automatización y Control Industrial | LC1D806P7 | CONT 80A 1NA 1NC 230V 50 60HZ ANILLO | PC7 06 00 | P7 | General Purpose | 3 Industry General Purpose | TCC | AC | 3389110960556 | C | 671.33 | EUR | 1
Tarifa Automatización y Control Industrial | LC1D806SWS207 | CONTACTOR LC1D 3P AC3 440V 80A COIL 72V | PC7 06 01 | P7 | General Purpose | 3 Industry General Purpose | TCC | AC | 3606480314650 | B | 1038.1 | EUR | 1
Tarifa Automatización y Control Industrial | LC1D806VD | CONT 80A 1NA 1NC 110V CC AR ANTIP | PC7 06 01 | P7 | General Purpose | 3 Industry General Purpose | TCC | AC | 3389118093294 | C | 915.16 | EUR | 1
Tarifa Automatización y Control Industrial | LC1D80A3B7 | 3P EVLK CONTACTOR 80A 37KW AC3 24VAC SPR | PC7 06 03 | P7 | General Purpose | 3 Industry General Purpose | TCC | AC | 3606481312242 | C | 616.03 | EUR | 1
Tarifa Automatización y Control Industrial | LC1D80A3E7 | 3P EVLK CONTACTOR 80A 37KW AC3 48VAC SPR | PC7 06 03 | P7 | General Purpose | 3 Industry General Purpose | TCC | AC | 3606481312259 | C | 619.83 | EUR | 1
Tarifa Automatización y Control Industrial | LC1D80A3P7 | 3P EVLK CONTACTOR 80A 37KW AC3 230VAC SP | PC7 06 03 | P7 | General Purpose | 3 Industry General Purpose | TCC | AC | 3606481312280 | C | 616.01 | EUR | 1
Tarifa Automatización y Control Industrial | LC1D80A6BBE | Contactor 3 polos lug AC3 <= 440V 80A | PC7 06 06 | P7 | General Purpose | 3 Industry General Purpose | TCC | AC | 3606481311948 | C | 761.13 | EUR | 1
Tarifa Automatización y Control Industrial | LC1D80A6M7 | 3P EVLK CONTACTOR 80A 37KW AC3 220VAC LU | PC7 06 03 | P7 | General Purpose | 3 Industry General Purpose | TCC | AC | 3606481312105 | C | 616 | EUR | 1
Tarifa Automatización y Control Industrial | LC1D80A6P7 | 3P EVLK CONTACTOR 80A 37KW AC3 230VAC LU | PC7 06 03 | P7 | General Purpose | 3 Industry General Purpose | TCC | AC | 3606481312099 | C | 616 | EUR | 1
Tarifa Automatización y Control Industrial | LC1D80AB7 | 3P EVLK CONTACTOR 80A 37KW AC3 24VAC | PC7 06 03 | P7 | General Purpose | 3 Industry General Purpose | TCC | AC | 3606481312112 | C | 604.51 | EUR | 1
Tarifa Automatización y Control Industrial | LC1D80ABBE | Contactor 3P AC3 <= 440V 80A 2 | PC7 06 06 | P7 | General Purpose | 3 Industry General Purpose | TCC | AC | 3606481312358 | C | 772.62 | EUR | 1
Tarifa Automatización y Control Industrial | LC1D80ABNE | Contactor 3P AC3 <= 440V 80A 2 | PC7 06 06 | P7 | General Purpose | 3 Industry General Purpose | TCC | AC | 3606481312327 | C | 772.62 | EUR | 1
Tarifa Automatización y Control Industrial | LC1D80AE7 | 3P EVLK CONTACTOR 80A 37KW AC3 48VAC | PC7 06 03 | P7 | General Purpose | 3 Industry General Purpose | TCC | AC | 3606481312129 | C | 604.51 | EUR | 1
Tarifa Automatización y Control Industrial | LC1D80AEHE | Contactor 3P AC3 <= 440V 80A 4 | PC7 06 06 | P7 | General Purpose | 3 Industry General Purpose | TCC | AC | 3606481312334 | C | 772.62 | EUR | 1
Tarifa Automatización y Control Industrial | LC1D80AF7 | 3P EVLK CONTACTOR 80A 37KW AC3 110VAC | PC7 06 03 | P7 | General Purpose | 3 Industry General Purpose | TCC | AC | 3606481312136 | C | 604.51 | EUR | 1
Tarifa Automatización y Control Industrial | LC1D80AFE7 | 3P EVLK CONTACTOR 80A 37KW AC3 115VAC | PC7 06 03 | P7 | General Purpose | 3 Industry General Purpose | TCC | AC | 3606481312143 | C | 590.13 | EUR | 1
Tarifa Automatización y Control Industrial | LC1D80AG7 | 3P EVLK CONTACTOR 80A 37KW AC3 120VAC | PC7 06 03 | P7 | General Purpose | 3 Industry General Purpose | TCC | AC | 3606481312150 | C | 590.13 | EUR | 1
Tarifa Automatización y Control Industrial | LC1D80AKUE | Contactor 3P AC3 <= 440V 80A 100-250V AC | PC7 06 06 | P7 | General Purpose | 3 Industry General Purpose | TCC | AC | 3606481312341 | B | 772.62 | EUR | 1
Tarifa Automatización y Control Industrial | LC1D80AM7 | 3P EVLK CONTACTOR 80A 37KW AC3 220VAC | PC7 06 03 | P7 | General Purpose | 3 Industry General Purpose | TCC | AC | 3606481312167 | C | 604.51 | EUR | 1
Tarifa Automatización y Control Industrial | LC1D80AN7 | 3P EVLK CONTACTOR 80A 37KW AC3 415VAC | PC7 06 03 | P7 | General Purpose | 3 Industry General Purpose | TCC | AC | 3606481312181 | C | 590.13 | EUR | 1
Tarifa Automatización y Control Industrial | LC1D80AP7 | 3P EVLK CONTACTOR 80A 37KW AC3 230VAC | PC7 06 03 | P7 | General Purpose | 3 Industry General Purpose | TCC | AC | 3606481312174 | A | 604.51 | EUR | 1
Tarifa Automatización y Control Industrial | LC1D80AQ7 | 3P EVLK CONTACTOR 80A 37KW AC3 380VAC | PC7 06 03 | P7 | General Purpose | 3 Industry General Purpose | TCC | AC | 3606481312198 | C | 590.13 | EUR | 1
Tarifa Automatización y Control Industrial | LC1D80AR7 | 3P EVLK CONTACTOR 80A 37KW AC3 440VAC | PC7 06 03 | P7 | General Purpose | 3 Industry General Purpose | TCC | AC | 3606481312211 | C | 590.13 | EUR | 1
Tarifa Automatización y Control Industrial | LC1D80AU7 | 3P EVLK CONTACTOR 80A 37KW AC3 240VAC | PC7 06 03 | P7 | General Purpose | 3 Industry General Purpose | TCC | AC | 3606481312228 | C | 604.51 | EUR | 1
Tarifa Automatización y Control Industrial | LC1D80AV7 | 3P EVLK CONTACTOR 80A 37KW AC3 400VAC | PC7 06 03 | P7 | General Purpose | 3 Industry General Purpose | TCC | AC | 3606481312235 | C | 604.51 | EUR | 1
Tarifa Automatización y Control Industrial | LC1D80B5 | CONT 80A 1NA 1NC 24V 50HZ | PC7 06 00 | P7 | General Purpose | 3 Industry General Purpose | TCC | AC | 3389110439991 | B | 610.36 | EUR | 1
Tarifa Automatización y Control Industrial | LC1D80B7 | CONT 80A 1NA/1NC 24V 50/60HZ | PC7 06 00 | P7 | General Purpose | 3 Industry General Purpose | TCC | AC | 3389110440034 | A | 612.94 | EUR | 1
Tarifa Automatización y Control Industrial | LC1D80BD | CONT. 80A 3P 1NA+1NC 24VCC | PC7 06 01 | P7 | General Purpose | 3 Industry General Purpose | TCC | AC | 3389110439977 | A | 828.39 | EUR | 1
Tarifa Automatización y Control Industrial | LC1D80BW | CONT 80A 1NA/1NC 24V CC-AR-ANTIP | PC7 06 01 | P7 | General Purpose | 3 Industry General Purpose | TCC | AC | 3389110439984 | B | 871.68 | EUR | 1
Tarifa Automatización y Control Industrial | LC1D80CW | CONT 80A 1NA 1NC 36V CC AR ANTIP | PC7 06 01 | P7 | General Purpose | 3 Industry General Purpose | TCC | AC | 3389110440058 | C | 875.49 | EUR | 1
Tarifa Automatización y Control Industrial | LC1D80D7 | CONT 80A 1NA 1NC 42V 50 60HZ | PC7 06 00 | P7 | General Purpose | 3 Industry General Purpose | TCC | AC | 3389110440263 | B | 617.29 | EUR | 1
Tarifa Automatización y Control Industrial | LC1D80E7 | CONT 80A 1NA 1NC 48V 50 60HZ | PC7 06 00 | P7 | General Purpose | 3 Industry General Purpose | TCC | AC | 3389110440522 | A | 613.14 | EUR | 1
Tarifa Automatización y Control Industrial | LC1D80ED | CONT 80A 1NA/1NC 48V CC-AR-ANTIP | PC7 06 01 | P7 | General Purpose | 3 Industry General Purpose | TCC | AC | 3389110440331 | B | 832.24 | EUR | 1
Tarifa Automatización y Control Industrial | LC1D80F5 | CONT 80A 1NA 1NC 110V 50HZ | PC7 06 00 | P7 | General Purpose | 3 Industry General Purpose | TCC | AC | 3389110440720 | B | 610.36 | EUR | 1
Tarifa Automatización y Control Industrial | LC1D80F7 | CONT. 80A 3P 1NA+1NC 110VCA 50/60HZ | PC7 06 00 | P7 | General Purpose | 3 Industry General Purpose | TCC | AC | 3389110440782 | A | 608.8 | EUR | 1
Tarifa Automatización y Control Industrial | LC1D80FD | CONTACTOR 80A 3P 1NA+1NC 110VCC | PC7 06 01 | P7 | General Purpose | 3 Industry General Purpose | TCC | AC | 3389110440584 | B | 828.42 | EUR | 1
Tarifa Automatización y Control Industrial | LC1D80FE7 | CONT 80A 1NA 1NC 115V 50 60HZ | PC7 06 00 | P7 | General Purpose | 3 Industry General Purpose | TCC | AC | 3389110440591 | B | 613.14 | EUR | 1
Tarifa Automatización y Control Industrial | LC1D80FW | CONT 80A 1NA/1NC 110V CC-AR-ANTIP | PC7 06 01 | P7 | General Purpose | 3 Industry General Purpose | TCC | AC | 3389110440614 | B | 871.67 | EUR | 1
Tarifa Automatización y Control Industrial | LC1D80G6 | CONT 80A 1NA 1NC 120V 60HZ | PC7 06 00 | P7 | General Purpose | 3 Industry General Purpose | TCC | AC | 3389110440829 | C | 606.24 | EUR | 1
Tarifa Automatización y Control Industrial | LC1D80G7 | CONT.TRIP.80A 1NA+1NC 120VCA | PC7 06 00 | P7 | General Purpose | 3 Industry General Purpose | TCC | AC | 3389110440867 | B | 613.14 | EUR | 1
Tarifa Automatización y Control Industrial | LC1D80GD | CONT 80A 1NA 1NC 125V CC AR ANTIP | PC7 06 01 | P7 | General Purpose | 3 Industry General Purpose | TCC | AC | 3389110440799 | C | 832.24 | EUR | 1
Tarifa Automatización y Control Industrial | LC1D80L6 | CONT 80A 1NA 1NC 208V 60HZ | PC7 06 00 | P7 | General Purpose | 3 Industry General Purpose | TCC | AC | 3389110441628 | C | 610.36 | EUR | 1
Tarifa Automatización y Control Industrial | LC1D80M5 | CONT 80A 1NA/1NC 220V 50HZ | PC7 06 00 | P7 | General Purpose | 3 Industry General Purpose | TCC | AC | 3389110442168 | C | 606.24 | EUR | 1
Tarifa Automatización y Control Industrial | LC1D80M7 | CONT. 80A 3P 1NA+1NC 220VCA 50/60HZ | PC7 06 00 | P7 | General Purpose | 3 Industry General Purpose | TCC | AC | 3389110442571 | A | 608.8 | EUR | 1
Tarifa Automatización y Control Industrial | LC1D80MD | CONT 80A 1NA/1NC 220V CC-AR-ANTIP | PC7 06 01 | P7 | General Purpose | 3 Industry General Purpose | TCC | AC | 3389110441918 | C | 828.39 | EUR | 1
Tarifa Automatización y Control Industrial | LC1D80MW | CONT 80A 1NA 1NC 220V CC AR ANTIP | PC7 06 01 | P7 | General Purpose | 3 Industry General Purpose | TCC | AC | 3389110441963 | C | 871.68 | EUR | 1
Tarifa Automatización y Control Industrial | LC1D80N7 | CONT 80A 1NA 1NC 415V 50 60HZ | PC7 06 00 | P7 | General Purpose | 3 Industry General Purpose | TCC | AC | 3389110442779 | C | 613.14 | EUR | 1
Tarifa Automatización y Control Industrial | LC1D80ND | CONT 80A 1NA 1NC 60V CC AR ANTIP | PC7 06 01 | P7 | General Purpose | 3 Industry General Purpose | TCC | AC | 3389110442632 | C | 832.24 | EUR | 1
Tarifa Automatización y Control Industrial | LC1D80P5 | CONT 80A 1NA 1NC 230V 50HZ | PC7 06 00 | P7 | General Purpose | 3 Industry General Purpose | TCC | AC | 3389110442816 | C | 621.03 | EUR | 1
Tarifa Automatización y Control Industrial | LC1D80P7 | CONT 80A 1NA/1NC 230V 50/60HZ | PC7 06 00 | P7 | General Purpose | 3 Industry General Purpose | TCC | AC | 3389110442823 | A | 612.94 | EUR | 1
Tarifa Automatización y Control Industrial | LC1D80Q5 | CONT 80A 1NA 1NC 380V 50HZ | PC7 06 00 | P7 | General Purpose | 3 Industry General Purpose | TCC | AC | 3389110442847 | C | 606.24 | EUR | 1
Tarifa Automatización y Control Industrial | LC1D80Q7 | CONT 80A 1NA/1NC 380V 50/60HZ | PC7 06 00 | P7 | General Purpose | 3 Industry General Purpose | TCC | AC | 3389110442861 | A | 617.29 | EUR | 1
Tarifa Automatización y Control Industrial | LC1D80R7 | CONT 80A 1NA 1NC 440V 50 60HZ | PC7 06 00 | P7 | General Purpose | 3 Industry General Purpose | TCC | AC | 3389110442984 | B | 613.14 | EUR | 1
Tarifa Automatización y Control Industrial | LC1D80S5 | CONT 80A 1NA 1NC 500V 50HZ | PC7 06 00 | P7 | General Purpose | 3 Industry General Purpose | TCC | AC | 3389110443011 | C | 606.24 | EUR | 1
Tarifa Automatización y Control Industrial | LC1D80SD | CONT 80A 1NA 1NC 72V CC AR ANTIP | PC7 06 01 | P7 | General Purpose | 3 Industry General Purpose | TCC | AC | 3389110442991 | C | 832.24 | EUR | 1
Tarifa Automatización y Control Industrial | LC1D80SW | CONT 80A 1NA 1NC 72V CC AR ANTIP | PC7 06 01 | P7 | General Purpose | 3 Industry General Purpose | TCC | AC | 3389110443004 | C | 875.53 | EUR | 1
Tarifa Automatización y Control Industrial | LC1D80T6 | CONT 80A 1NA 1NC 480V 60HZ | PC7 06 00 | P7 | General Purpose | 3 Industry General Purpose | TCC | AC | 3389110443042 | C | 606.24 | EUR | 1
Tarifa Automatización y Control Industrial | LC1D80U5 | CONT 80A 1NA 1NC 240V 50HZ | PC7 06 00 | P7 | General Purpose | 3 Industry General Purpose | TCC | AC | 3389110443073 | C | 606.24 | EUR | 1
Tarifa Automatización y Control Industrial | LC1D80U7 | CONT 80A 1NA/1NC 240V 50/60HZ | PC7 06 00 | P7 | General Purpose | 3 Industry General Purpose | TCC | AC | 3389110443097 | C | 613.14 | EUR | 1
Tarifa Automatización y Control Industrial | LC1D80V7 | CONT 80A 1NA 1NC 400V 50 60HZ | PC7 06 00 | P7 | General Purpose | 3 Industry General Purpose | TCC | AC | 3389110443127 | A | 617.29 | EUR | 1
Tarifa Automatización y Control Industrial | LC1D956BD | CONT 95A 1NA 1NC 24V CC AR ANTIP ANILLO | PC7 06 01 | P7 | General Purpose | 3 Industry General Purpose | TCC | AC | 3389110453195 | C | 950.76 | EUR | 1
Tarifa Automatización y Control Industrial | LC1D95B5 | CONT 95A 1NA 1NC 24V 50HZ | PC7 06 00 | P7 | General Purpose | 3 Industry General Purpose | TCC | AC | 3389110450613 | C | 778.5 | EUR | 1
Tarifa Automatización y Control Industrial | LC1D95B7 | CONT 95A 1NA/1NC 24V 50/60HZ | PC7 06 00 | P7 | General Purpose | 3 Industry General Purpose | TCC | AC | 3389110450651 | A | 780.05 | EUR | 1
Tarifa Automatización y Control Industrial | LC1D95BD | CONT. 95A 3P 1NA+1NC 24VCC | PC7 06 01 | P7 | General Purpose | 3 Industry General Purpose | TCC | AC | 3389110450576 | A | 885.4 | EUR | 1
Tarifa Automatización y Control Industrial | LC1D95BW | CONT 95A 1NA 1NC 24V CC AR ANTIP | PC7 06 01 | P7 | General Purpose | 3 Industry General Purpose | TCC | AC | 3389110450590 | C | 938.72 | EUR | 1
Tarifa Automatización y Control Industrial | LC1D95D7 | CONT 95A 1NA 1NC 42V 50 60HZ | PC7 06 00 | P7 | General Purpose | 3 Industry General Purpose | TCC | AC | 3389110450798 | C | 783.84 | EUR | 1
Tarifa Automatización y Control Industrial | LC1D95E5 | CONT 95A 1NA 1NC 48V 50HZ | PC7 06 00 | P7 | General Purpose | 3 Industry General Purpose | TCC | AC | 3389110450859 | C | 782.31 | EUR | 1
Tarifa Automatización y Control Industrial | LC1D95E7 | CONT 95A 1NA/1NC 48V 50/60HZ | PC7 06 00 | P7 | General Purpose | 3 Industry General Purpose | TCC | AC | 3389110450910 | A | 783.84 | EUR | 1
Tarifa Automatización y Control Industrial | LC1D95ED | CONT 95A 1NA/1NC 48V CC-AR-ANTIP | PC7 06 01 | P7 | General Purpose | 3 Industry General Purpose | TCC | AC | 3389110450811 | C | 889.12 | EUR | 1
Tarifa Automatización y Control Industrial | LC1D95F5 | CONT 95A 1NA 1NC 110V 50HZ | PC7 06 00 | P7 | General Purpose | 3 Industry General Purpose | TCC | AC | 3389110450996 | B | 778.52 | EUR | 1
Tarifa Automatización y Control Industrial | LC1D95F7 | CONTACTOR 95A 3P 1NA+1NC 110VCA 50/60HZ | PC7 06 00 | P7 | General Purpose | 3 Industry General Purpose | TCC | AC | 3389110451177 | A | 780.05 | EUR | 1
Tarifa Automatización y Control Industrial | LC1D95FD | CONT 95A 1NA 1NC 110V CC AR ANTIP | PC7 06 01 | P7 | General Purpose | 3 Industry General Purpose | TCC | AC | 3389110450934 | C | 891.43 | EUR | 1
Tarifa Automatización y Control Industrial | LC1D95FE7 | CONT 95A 1NA 1NC 115V 50 60HZ | PC7 06 00 | P7 | General Purpose | 3 Industry General Purpose | TCC | AC | 3389110450958 | B | 783.86 | EUR | 1
Tarifa Automatización y Control Industrial | LC1D95G7 | CONT 95A 1NA 1NC 120V 50 60HZ | PC7 06 00 | P7 | General Purpose | 3 Industry General Purpose | TCC | AC | 3389110451269 | C | 783.86 | EUR | 1
Tarifa Automatización y Control Industrial | LC1D95K7 | CONT 95A 1NA/1NC 100V 50/60HZ | PC7 06 00 | P7 | General Purpose | 3 Industry General Purpose | TCC | AC | 3389110987874 | C | 783.86 | EUR | 1
Tarifa Automatización y Control Industrial | LC1D95M5 | *CONT 95A 1NA/1NC 220V 50HZ | PC7 06 00 | P7 | General Purpose | 3 Industry General Purpose | TCC | AC | 3389110451580 | A | 778.5 | EUR | 1
Tarifa Automatización y Control Industrial | LC1D95M7 | CONT. 95A 3P 1NA+1NC 220VCA 50/60HZ | PC7 06 00 | P7 | General Purpose | 3 Industry General Purpose | TCC | AC | 3389110451634 | A | 780.05 | EUR | 1
Tarifa Automatización y Control Industrial | LC1D95MD | CONT 95A 1NA/1NC 220V CC-AR-ANTIP | PC7 06 01 | P7 | General Purpose | 3 Industry General Purpose | TCC | AC | 3389110451559 | C | 891.43 | EUR | 1
Tarifa Automatización y Control Industrial | LC1D95MW | CONT 95A 1NA 1NC 220V CC AR ANTIP | PC7 06 01 | P7 | General Purpose | 3 Industry General Purpose | TCC | AC | 3389110451573 | C | 938.72 | EUR | 1
Tarifa Automatización y Control Industrial | LC1D95N7 | CONT 95A 1NA 1NC 415V 50 60HZ | PC7 06 00 | P7 | General Purpose | 3 Industry General Purpose | TCC | AC | 3389110451696 | C | 783.86 | EUR | 1
Tarifa Automatización y Control Industrial | LC1D95P5 | CONT 95A 1NA 1NC 230V 50HZ | PC7 06 00 | P7 | General Purpose | 3 Industry General Purpose | TCC | AC | 3389110451726 | C | 778.5 | EUR | 1
Tarifa Automatización y Control Industrial | LC1D95P7 | CONT 95A 1NA/1NC 230V 50/60HZ | PC7 06 00 | P7 | General Purpose | 3 Industry General Purpose | TCC | AC | 3389110451733 | A | 780.01 | EUR | 1
Tarifa Automatización y Control Industrial | LC1D95Q5 | CONT 95A 1NA 1NC 380V 50 | PC7 06 00 | P7 | General Purpose | 3 Industry General Purpose | TCC | AC | 3389110451795 | C | 782.31 | EUR | 1
Tarifa Automatización y Control Industrial | LC1D95Q7 | CONT. 95A 3P 1NA+1NC 380VCA 50/60HZ | PC7 06 00 | P7 | General Purpose | 3 Industry General Purpose | TCC | AC | 3389110451832 | B | 783.84 | EUR | 1
Tarifa Automatización y Control Industrial | LC1D95R7 | CONT 95A 1NA 1NC 440V 50 60HZ | PC7 06 00 | P7 | General Purpose | 3 Industry General Purpose | TCC | AC | 3389110451894 | B | 783.84 | EUR | 1
Tarifa Automatización y Control Industrial | LC1D95S5 | CONT 95A 1NA 1NC 500V 50HZ | PC7 06 00 | P7 | General Purpose | 3 Industry General Purpose | TCC | AC | 3389110451955 | C | 782.31 | EUR | 1
Tarifa Automatización y Control Industrial | LC1D95SD | CONT 95A 1NA 1NC 72V CC AR ANTIP | PC7 06 01 | P7 | General Purpose | 3 Industry General Purpose | TCC | AC | 3389110451917 | C | 891.43 | EUR | 1
Tarifa Automatización y Control Industrial | LC1D95U5 | CONT 95A 1NA 1NC 240V 50HZ | PC7 06 00 | P7 | General Purpose | 3 Industry General Purpose | TCC | AC | 3389110452013 | B | 782.28 | EUR | 1
Tarifa Automatización y Control Industrial | LC1D95U7 | CONT 95A 1NA 1NC 240V 50 60HZ | PC7 06 00 | P7 | General Purpose | 3 Industry General Purpose | TCC | AC | 3389110452051 | B | 783.86 | EUR | 1
Tarifa Automatización y Control Industrial | LC1D95V7 | CONT 95A 1NA/1NC 400V 50/60HZ | PC7 06 00 | P7 | General Purpose | 3 Industry General Purpose | TCC | AC | 3389110452099 | A | 783.84 | EUR | 1
Tarifa Automatización y Control Industrial | LC1DFKB7 | CONT 13KVAR 24V 1NO+2NC | PC7 23 00 | P7 | General Purpose | 3 Industry General Purpose | TCC | AC | 3606480401312 | C | 177.01 | EUR | 1
Tarifa Automatización y Control Industrial | LC1DFKF7 | CONT 13KVAR 110V 1NO+2NC | PC7 23 00 | P7 | General Purpose | 3 Industry General Purpose | TCC | AC | 3606480401336 | C | 180.66 | EUR | 1
Tarifa Automatización y Control Industrial | LC1DFKM7 | CONT 13KVAR 220V 1NO+2NC | PC7 23 00 | P7 | General Purpose | 3 Industry General Purpose | TCC | AC | 3606480401787 | A | 177.81 | EUR | 1
Tarifa Automatización y Control Industrial | LC1DFKP7 | CONT 13KVAR 230V 1NO+2NC | PC7 23 00 | P7 | General Purpose | 3 Industry General Purpose | TCC | AC | 3606480401794 | A | 177.88 | EUR | 1
Tarifa Automatización y Control Industrial | LC1DFKU7 | CONT 13KVAR 240V 1NO+2NC | PC7 23 00 | P7 | General Purpose | 3 Industry General Purpose | TCC | AC | 3606480401374 | C | 180.56 | EUR | 1
Tarifa Automatización y Control Industrial | LC1DFKV7 | CONT 13KVAR 400V 1NO+2NC | PC7 23 00 | P7 | General Purpose | 3 Industry General Purpose | TCC | AC | 3606480401213 | B | 181.37 | EUR | 1
Tarifa Automatización y Control Industrial | LC1DGKF7 | CONT 16KVAR 110V 1NO+2NC | PC7 23 00 | P7 | General Purpose | 3 Industry General Purpose | TCC | AC | 3606480401404 | C | 227.34 | EUR | 1
Tarifa Automatización y Control Industrial | LC1DGKM7 | CONT 16KVAR 220V 1NO+2NC | PC7 23 00 | P7 | General Purpose | 3 Industry General Purpose | TCC | AC | 3606480401800 | A | 223.37 | EUR | 1
Tarifa Automatización y Control Industrial | LC1DGKP7 | CONT 16KVAR 230V 1NO+2NC | PC7 23 00 | P7 | General Purpose | 3 Industry General Purpose | TCC | AC | 3606480401817 | A | 227.34 | EUR | 1
Tarifa Automatización y Control Industrial | LC1DLG10M7 | CONTACTOR ANTICHOQUE | PC7 23 00 | P7 | General Purpose | 3 Industry General Purpose | TCC | AC |  | C | 568.6 | EUR | 1
Tarifa Automatización y Control Industrial | LC1DLKM7 | CONT 20KVAR 220V 1NO+2NC | PC7 23 00 | P7 | General Purpose | 3 Industry General Purpose | TCC | AC | 3606480401824 | A | 251.44 | EUR | 1
Tarifa Automatización y Control Industrial | LC1DLKP7 | CONT 20KVAR 230V 1NO+2NC | PC7 23 00 | P7 | General Purpose | 3 Industry General Purpose | TCC | AC | 3606480401831 | A | 255.31 | EUR | 1
Tarifa Automatización y Control Industrial | LC1DLKQ7 | CONT 20KVAR 380V 1NO+2NC | PC7 23 00 | P7 | General Purpose | 3 Industry General Purpose | TCC | AC | 3606480401527 | C | 258.28 | EUR | 1
Tarifa Automatización y Control Industrial | LC1DMKB7 | CONT 25KVAR 24V 1NO+2NC | PC7 23 00 | P7 | General Purpose | 3 Industry General Purpose | TCC | AC | 3606480401565 | C | 292.15 | EUR | 1
Tarifa Automatización y Control Industrial | LC1DMKF7 | CONT 25KVAR 110V 1NO+2NC | PC7 23 00 | P7 | General Purpose | 3 Industry General Purpose | TCC | AC | 3606480401220 | B | 293.67 | EUR | 1
Tarifa Automatización y Control Industrial | LC1DMKG7 | CONT 25KVAR 120V 1NO+2NC | PC7 23 00 | P7 | General Purpose | 3 Industry General Purpose | TCC | AC | 3606480401589 | C | 292.15 | EUR | 1
Tarifa Automatización y Control Industrial | LC1DMKM7 | CONT P/CAP 25KVAR400V 1NA+2NC220V50/60HZ | PC7 23 00 | P7 | General Purpose | 3 Industry General Purpose | TCC | AC | 3606480401848 | A | 293.67 | EUR | 1
Tarifa Automatización y Control Industrial | LC1DMKP7 | CONT 25KVAR 230V 1NO+2NC | PC7 23 00 | P7 | General Purpose | 3 Industry General Purpose | TCC | AC | 3606480401855 | A | 293.67 | EUR | 1
Tarifa Automatización y Control Industrial | LC1DMKU7 | CONT 25KVAR 240V 1NO+2NC | PC7 23 00 | P7 | General Purpose | 3 Industry General Purpose | TCC | AC | 3606480401237 | B | 292.15 | EUR | 1
Tarifa Automatización y Control Industrial | LC1DMKV7 | CONT 25KVAR 400V 1NO+2NC | PC7 23 00 | P7 | General Purpose | 3 Industry General Purpose | TCC | AC | 3606480401244 | B | 299.56 | EUR | 1
Tarifa Automatización y Control Industrial | LC1DPKF7 | CONT 30KVAR 110V 1NO+2NC | PC7 26 00 | P7 | General Purpose | 3 Industry General Purpose | TCC | AC | 3606480401251 | C | 435.8 | EUR | 1
Tarifa Automatización y Control Industrial | LC1DPKM7 | CONT P/CAP 30KVAR400V 1NA+2NC220V50/60HZ | PC7 26 00 | P7 | General Purpose | 3 Industry General Purpose | TCC | AC | 3606480401268 | A | 435.8 | EUR | 1
Tarifa Automatización y Control Industrial | LC1DPKP7 | CONT 30KVAR 230V 1NO+2NC | PC7 26 00 | P7 | General Purpose | 3 Industry General Purpose | TCC | AC | 3606480401275 | A | 435.8 | EUR | 1
Tarifa Automatización y Control Industrial | LC1DPKU7 | CONT 30KVAR 240V 1NO+2NC | PC7 26 00 | P7 | General Purpose | 3 Industry General Purpose | TCC | AC | 3606480401688 | C | 443.24 | EUR | 1
Tarifa Automatización y Control Industrial | LC1DPKV7 | CONT 30KVAR 400V 1NO+2NC | PC7 26 00 | P7 | General Purpose | 3 Industry General Purpose | TCC | AC | 3606480401282 | C | 443.24 | EUR | 1
Tarifa Automatización y Control Industrial | LC1DT203B7 | CONT 20A AC1 4P 1NA 1NC 24V 50 60HZ | PC7 03 00 | P7 | General Purpose | 3 Industry General Purpose | TCC | AC | 3389118008243 | C | 94.59 | EUR | 1
Tarifa Automatización y Control Industrial | LC1DT203FL | CONT 20A AC1 4P 1NA 1NC 110V BC AR ANTI | PC7 03 02 | P7 | General Purpose | 3 Industry General Purpose | TCC | AC | 3389118008076 | C | 121.85 | EUR | 1
Tarifa Automatización y Control Industrial | LC1DT206BDS207 | CONTACTOR TESYS LC1D 4P AC1 440V 20 A | PC7 03 01 | P7 | General Purpose | 3 Industry General Purpose | TCC | AC | 3389118314436 | C | 207.18 | EUR | 1
Tarifa Automatización y Control Industrial | LC1DT206BLS207 | CONTACTOR TESYS LC1D 4P AC1 440V 20 A | PC7 03 02 | P7 | General Purpose | 3 Industry General Purpose | TCC | AC | 3389118234734 | A | 141.06 | EUR | 1
Tarifa Automatización y Control Industrial | LC1DT206FLS207 | CONTACTOR TESYS LC1D 4P AC1 440V 20 A | PC7 03 02 | P7 | General Purpose | 3 Industry General Purpose | TCC | AC | 3389118234758 | C | 141.06 | EUR | 1
Tarifa Automatización y Control Industrial | LC1DT206SLS207 | CONTACTOR TESYS LC1D 4P AC1 440V 20 A | PC7 03 02 | P7 | General Purpose | 3 Industry General Purpose | TCC | AC | 3389118234765 | C | 141.06 | EUR | 1
Tarifa Automatización y Control Industrial | LC1DT20B7 | CONT 20A AC1 4P 1NA/1NC 24V 50/60HZ | PC7 03 00 | P7 | General Purpose | 3 Industry General Purpose | TCC | AC | 3389110244496 | B | 91.79 | EUR | 1
Tarifa Automatización y Control Industrial | LC1DT20BD | CONT 20A AC1 4P 1NA/1NC 24V CC-AR-ANTIP | PC7 03 01 | P7 | General Purpose | 3 Industry General Purpose | TCC | AC | 3389110247701 | A | 168.99 | EUR | 1
Tarifa Automatización y Control Industrial | LC1DT20BL | CONT 20A AC1 4P 1NA/1NC 24V BC-AR-ANTI | PC7 03 02 | P7 | General Purpose | 3 Industry General Purpose | TCC | AC | 3389110248296 | A | 118.25 | EUR | 1
Tarifa Automatización y Control Industrial | LC1DT20E7 | CONT 20A AC1 4P 1NA/1NC 48V 50/60HZ | PC7 03 00 | P7 | General Purpose | 3 Industry General Purpose | TCC | AC | 3389110244502 | B | 91.15 | EUR | 1
Tarifa Automatización y Control Industrial | LC1DT20EL | CONT 20A AC1 4P 1NA/1NC 48V BC-AR-ANTI | PC7 03 02 | P7 | General Purpose | 3 Industry General Purpose | TCC | AC | 3389110248302 | C | 117.45 | EUR | 1
Tarifa Automatización y Control Industrial | LC1DT20F7 | CONT 20A AC1 4P 1NA/1NC 110V 50/60HZ | PC7 03 00 | P7 | General Purpose | 3 Industry General Purpose | TCC | AC | 3389110298406 | B | 91.79 | EUR | 1
Tarifa Automatización y Control Industrial | LC1DT20FD | CONT 20A AC1 4P 1NA/1NC 110V CC-AR-ANT | PC7 03 01 | P7 | General Purpose | 3 Industry General Purpose | TCC | AC | 3389110247787 | B | 167.86 | EUR | 1
Tarifa Automatización y Control Industrial | LC1DT20FE7 | CONT 20A AC1 4P 1NA 1NC 115V 50 60HZ | PC7 03 00 | P7 | General Purpose | 3 Industry General Purpose | TCC | AC | 3389110244519 | B | 93 | EUR | 1
Tarifa Automatización y Control Industrial | LC1DT20GD | CONT 20A AC1 4P 1NA/1NC 125V CC-AR-ANTIP | PC7 03 01 | P7 | General Purpose | 3 Industry General Purpose | TCC | AC | 3389110320688 | B | 170.38 | EUR | 1
Tarifa Automatización y Control Industrial | LC1DT20MD | CONT 20A AC1 4P 1NA/1NC 220V CC-AR-ANTIP | PC7 03 01 | P7 | General Purpose | 3 Industry General Purpose | TCC | AC | 3389110368758 | C | 171.55 | EUR | 1
Tarifa Automatización y Control Industrial | LC1DT20P7 | CONT 20A AC1 4P 1NA/1NC 230V 50/60HZ | PC7 03 00 | P7 | General Purpose | 3 Industry General Purpose | TCC | AC | 3389110244526 | A | 91.15 | EUR | 1
Tarifa Automatización y Control Industrial | LC1DT20U7 | CONT 20A 4P AC1 230 240 VAC | PC7 03 00 | P7 | General Purpose | 3 Industry General Purpose | TCC | AC | 3389110577631 | C | 91.15 | EUR | 1
Tarifa Automatización y Control Industrial | LC1DT20UD | CONT 20A 4P AC1 250V CC | PC7 03 01 | P7 | General Purpose | 3 Industry General Purpose | TCC | AC | 3389110320985 | C | 171.55 | EUR | 1
Tarifa Automatización y Control Industrial | LC1DT253BD | CONT 25A AC1 4P 1NA 1NC 24V CC AR ANTI | PC7 03 01 | P7 | General Purpose | 3 Industry General Purpose | TCC | AC | 3389118007178 | C | 183.09 | EUR | 1
Tarifa Automatización y Control Industrial | LC1DT253BL | CONT 25A AC1 4P 1NA 1NC 24V BC AR ANTI | PC7 03 02 | P7 | General Purpose | 3 Industry General Purpose | TCC | AC | 3389118007161 | C | 128.52 | EUR | 1
Tarifa Automatización y Control Industrial | LC1DT253E7 | CONT 25A AC1 4P 1NA/1NC 48V 50/60HZ | PC7 03 00 | P7 | General Purpose | 3 Industry General Purpose | TCC | AC | 3389118007093 | B | 99.72 | EUR | 1
Tarifa Automatización y Control Industrial | LC1DT256BD | CONT 25A AC1 4P 1NA/1NC 24V CC-AR-ANTI | PC7 03 00 | P7 | General Purpose | 3 Industry General Purpose | TCC | AC | 3389110440171 | C | 182.34 | EUR | 1
Tarifa Automatización y Control Industrial | LC1DT256BDS207 | CONTACTOR 25A 4P C.F.24V CC COS | PC7 03 01 | P7 | General Purpose | 3 Industry General Purpose | TCC | AC | 3389118314467 | C | 220.25 | EUR | 1
Tarifa Automatización y Control Industrial | LC1DT256FD | CONT 25A AC1 4P 1NA/1NC 110V CC-AR-ANTI | PC7 03 00 | P7 | General Purpose | 3 Industry General Purpose | TCC | AC | 3389110440249 | C | 183.56 | EUR | 1
Tarifa Automatización y Control Industrial | LC1DT256FLS207 | CONTACTOR TESYS LC1D 4P AC1 440V 25 A | PC7 03 02 | P7 | General Purpose | 3 Industry General Purpose | TCC | AC | 3389118234796 | C | 156.08 | EUR | 1
Tarifa Automatización y Control Industrial | LC1DT25B7 | CONT 25A AC1 4P 1NA/1NC 24V 50/60HZ | PC7 03 00 | P7 | General Purpose | 3 Industry General Purpose | TCC | AC | 3389110244540 | A | 98.97 | EUR | 1
Tarifa Automatización y Control Industrial | LC1DT25BD | CONT 25A AC1 4P 1NA/1NC 24V CC-AR-ANTIP | PC7 03 01 | P7 | General Purpose | 3 Industry General Purpose | TCC | AC | 3389110247794 | A | 177.81 | EUR | 1
Tarifa Automatización y Control Industrial | LC1DT25BL | CONT 25A AC1 4P 1NA/1NC 24V BC-AR-ANTI | PC7 03 02 | P7 | General Purpose | 3 Industry General Purpose | TCC | AC | 3389110248326 | A | 124.79 | EUR | 1
Tarifa Automatización y Control Industrial | LC1DT25CD | CONT 25A 4P AC1 36V CC | PC7 03 01 | P7 | General Purpose | 3 Industry General Purpose | TCC | AC | 3389110324310 | C | 191.25 | EUR | 1
Tarifa Automatización y Control Industrial | LC1DT25E7 | CONT 25A AC1 4P 1NA/1NC 48V 50/60HZ | PC7 03 00 | P7 | General Purpose | 3 Industry General Purpose | TCC | AC | 3389110244557 | A | 98.97 | EUR | 1
Tarifa Automatización y Control Industrial | LC1DT25ED | CONT 25A AC1 4P 1NA/1NC 48V CC-AR-ANTI | PC7 03 01 | P7 | General Purpose | 3 Industry General Purpose | TCC | AC | 3389110247800 | C | 177.81 | EUR | 1
Tarifa Automatización y Control Industrial | LC1DT25F7 | CONT 25A AC1 4P 1NA/1NC 110V 50/60HZ | PC7 03 00 | P7 | General Purpose | 3 Industry General Purpose | TCC | AC | 3389110577662 | A | 98.97 | EUR | 1
Tarifa Automatización y Control Industrial | LC1DT25FD | CONT 25A AC1 4P 1NA/1NC 110V CC-AR-ANTIP | PC7 03 01 | P7 | General Purpose | 3 Industry General Purpose | TCC | AC | 3389110247817 | B | 177.81 | EUR | 1
Tarifa Automatización y Control Industrial | LC1DT25G7 | CONT 25A AC1 4P 1NA/1NC 125V 50/60HZ | PC7 03 00 | P7 | General Purpose | 3 Industry General Purpose | TCC | AC | 3389110333930 | B | 100.99 | EUR | 1
Tarifa Automatización y Control Industrial | LC1DT25GD | CONT 25A AC1 4P 1NA/1NC 125V CC-AR-ANTIP | PC7 03 01 | P7 | General Purpose | 3 Industry General Purpose | TCC | AC | 3389110325324 | C | 180.5 | EUR | 1
Tarifa Automatización y Control Industrial | LC1DT25JD | CONT 25A 4P AC1 12V CC | PC7 03 01 | P7 | General Purpose | 3 Industry General Purpose | TCC | AC | 3389110325348 | C | 180.5 | EUR | 1
Tarifa Automatización y Control Industrial | LC1DT25M7 | CONT 25A AC1 4P 1NA/1NC 220V 50/60HZ | PC7 03 00 | P7 | General Purpose | 3 Industry General Purpose | TCC | AC | 3389110577679 | A | 100.99 | EUR | 1
Tarifa Automatización y Control Industrial | LC1DT25MD | CONT 25A AC1 4P 1NA/1NC 220V CC-AR-ANT | PC7 03 01 | P7 | General Purpose | 3 Industry General Purpose | TCC | AC | 3389110368765 | A | 180.5 | EUR | 1
Tarifa Automatización y Control Industrial | LC1DT25P7 | CONT 25A AC1 4P 1NA/1NC 230V 50/60 | PC7 03 00 | P7 | General Purpose | 3 Industry General Purpose | TCC | AC | 3389110244571 | A | 98.97 | EUR | 1
Tarifa Automatización y Control Industrial | LC1DT25U7 | CONT 25A 4P AC1 230 240VAC | PC7 03 00 | P7 | General Purpose | 3 Industry General Purpose | TCC | AC | 3389110577686 | B | 101.67 | EUR | 1
Tarifa Automatización y Control Industrial | LC1DT323BD | CONT 32A AC1 4P 1NA 1NC 24V CC AR ANTI | PC7 03 01 | P7 | General Purpose | 3 Industry General Purpose | TCC | AC | 3389118017276 | C | 297.03 | EUR | 1
Tarifa Automatización y Control Industrial | LC1DT32B7 | CONT 32A AC1 4P 1NA/1NC 24V 50/60HZ | PC7 03 00 | P7 | General Purpose | 3 Industry General Purpose | TCC | AC | 3389110244595 | B | 127.24 | EUR | 1
Tarifa Automatización y Control Industrial | LC1DT32BD | CONT 32A AC1 4P 1NA/1NC 24V CC-AR-ANTI | PC7 03 01 | P7 | General Purpose | 3 Industry General Purpose | TCC | AC | 3389110247824 | A | 288.33 | EUR | 1
Tarifa Automatización y Control Industrial | LC1DT32BL | CONT 32A AC1 4P 1NA/1NC 24V BC-AR-ANTI | PC7 03 02 | P7 | General Purpose | 3 Industry General Purpose | TCC | AC | 3389110248333 | B | 170.52 | EUR | 1
Tarifa Automatización y Control Industrial | LC1DT32E7 | CONT 32A AC1 4P 1NA/1NC 48V 50/60HZ | PC7 03 00 | P7 | General Purpose | 3 Industry General Purpose | TCC | AC | 3389110244601 | C | 127.24 | EUR | 1
Tarifa Automatización y Control Industrial | LC1DT32ED | CONT 32A AC1 4P 1NA/1NC 48V CC-AR-ANTI | PC7 03 01 | P7 | General Purpose | 3 Industry General Purpose | TCC | AC | 3389110247831 | C | 286.4 | EUR | 1
Tarifa Automatización y Control Industrial | LC1DT32F7 | CONT 32A AC1 4P 1NA/1NC 110V 50/60HZ | PC7 03 00 | P7 | General Purpose | 3 Industry General Purpose | TCC | AC | 3389110338126 | B | 127.24 | EUR | 1
Tarifa Automatización y Control Industrial | LC1DT32M7 | CONT 32A AC1 4P 1NA/1NC 220V 50/60HZ | PC7 03 00 | P7 | General Purpose | 3 Industry General Purpose | TCC | AC | 3389110338225 | A | 128.87 | EUR | 1
Tarifa Automatización y Control Industrial | LC1DT32MD | CONT 40A AC1 4P 1NA/1NC 220V CC-AR-ANT | PC7 06 01 | P7 | General Purpose | 3 Industry General Purpose | TCC | AC | 3389110445381 | C | 290.68 | EUR | 1
Tarifa Automatización y Control Industrial | LC1DT32P7 | CONT 32A AC1 4P 1NA/1NC 230V 50/60HZ | PC7 03 00 | P7 | General Purpose | 3 Industry General Purpose | TCC | AC | 3389110244625 | A | 126.37 | EUR | 1
Tarifa Automatización y Control Industrial | LC1DT403E7 | CONT 40A AC1 4P 1NA/1NC 48V 50/60HZ | PC7 06 00 | P7 | General Purpose | 3 Industry General Purpose | TCC | AC | 3389110338461 | B | 186.9 | EUR | 1
Tarifa Automatización y Control Industrial | LC1DT406BDS207 | CONTACTOR TESYS LC1D 4P AC1 440V 40 A | PC7 06 01 | P7 | General Purpose | 3 Industry General Purpose | TCC | AC | 3389118314511 | C | 327.94 | EUR | 1
Tarifa Automatización y Control Industrial | LC1DT406BL | CONT 40A AC1 4P 1NA 1NC 24VDC BC | PC7 06 02 | P7 | General Purpose | 3 Industry General Purpose | TCC | AC | 3389110735468 | C | 247.26 | EUR | 1
Tarifa Automatización y Control Industrial | LC1DT406BLS207 | CONTACTOR TESYS LC1D 4P AC1 440V 40 A | PC7 06 02 | P7 | General Purpose | 3 Industry General Purpose | TCC | AC | 3389118234857 | C | 289.09 | EUR | 1
Tarifa Automatización y Control Industrial | LC1DT406FDS207 | CONTACTOR TESYS LC1D 4P AC1 440V 40 A | PC7 06 01 | P7 | General Purpose | 3 Industry General Purpose | TCC | AC | 3389118314528 | C | 327.94 | EUR | 1
Tarifa Automatización y Control Industrial | LC1DT406FLS207 | CONTACTOR TESYS LC1D 4P AC1 440V 40 A | PC7 06 02 | P7 | General Purpose | 3 Industry General Purpose | TCC | AC | 3389118234871 | C | 289.09 | EUR | 1
Tarifa Automatización y Control Industrial | LC1DT406SDS207 | CONTACTOR TESYS LC1D 4P AC1 440V 40 A | PC7 06 01 | P7 | General Purpose | 3 Industry General Purpose | TCC | AC | 3389118314535 | C | 327.94 | EUR | 1
Tarifa Automatización y Control Industrial | LC1DT406SLS207 | CONTACTOR TESYS LC1D 4P AC1 440V 40 A | PC7 06 02 | P7 | General Purpose | 3 Industry General Purpose | TCC | AC | 3389118234888 | C | 289.09 | EUR | 1
Tarifa Automatización y Control Industrial | LC1DT40B7 | CONT 40A AC1 4P 1NA/1NC 24V 50/60HZ | PC7 06 00 | P7 | General Purpose | 3 Industry General Purpose | TCC | AC | 3389110244649 | A | 178.87 | EUR | 1
Tarifa Automatización y Control Industrial | LC1DT40BD | CONT 40A AC1 4P 1NA/1NC 24V CC-AR-ANTI | PC7 06 01 | P7 | General Purpose | 3 Industry General Purpose | TCC | AC | 3389110247855 | A | 350.74 | EUR | 1
Tarifa Automatización y Control Industrial | LC1DT40BL | CONT 40A AC1 4P 1NA/1NC 24V BC-AR-ANTI | PC7 06 02 | P7 | General Purpose | 3 Industry General Purpose | TCC | AC | 3389110248357 | A | 232 | EUR | 1
Tarifa Automatización y Control Industrial | LC1DT40D7 | CONT 40A AC1 4P 1NA/NC 42V 50/60HZ | PC7 06 00 | P7 | General Purpose | 3 Industry General Purpose | TCC | AC | 3389110673722 | C | 183.68 | EUR | 1
Tarifa Automatización y Control Industrial | LC1DT40E7 | CONT 40A AC1 4P 1NA/1NC 48V 50/60HZ | PC7 06 00 | P7 | General Purpose | 3 Industry General Purpose | TCC | AC | 3389110244656 | A | 178.87 | EUR | 1
Tarifa Automatización y Control Industrial | LC1DT40ED | CONT 40A AC1 4P 1NA/1NC 48V CC-AR-ANTI | PC7 06 01 | P7 | General Purpose | 3 Industry General Purpose | TCC | AC | 3389110247862 | B | 350.74 | EUR | 1
Tarifa Automatización y Control Industrial | LC1DT40F7 | CONT 40A AC1 4P 1NA/1NC 110V 50/60HZ | PC7 06 00 | P7 | General Purpose | 3 Industry General Purpose | TCC | AC | 3389110577693 | A | 178.87 | EUR | 1
Tarifa Automatización y Control Industrial | LC1DT40FD | CONT 40A AC1 4P 1NA/1NC 110V CC-AR-ANT | PC7 06 01 | P7 | General Purpose | 3 Industry General Purpose | TCC | AC | 3389110247879 | C | 353.13 | EUR | 1
Tarifa Automatización y Control Industrial | LC1DT40FE7 | CONT 40A AC1 4P 1NA/1NC 115V 50/60HZ | PC7 06 00 | P7 | General Purpose | 3 Industry General Purpose | TCC | AC | 3389110244762 | B | 182.43 | EUR | 1
Tarifa Automatización y Control Industrial | LC1DT40GD | CONT 40A 4P AC1 125V CC | PC7 06 01 | P7 | General Purpose | 3 Industry General Purpose | TCC | AC | 3389110330946 | C | 358.42 | EUR | 1
Tarifa Automatización y Control Industrial | LC1DT40JD | CONT 40A 4P AC1 12V CC | PC7 06 01 | P7 | General Purpose | 3 Industry General Purpose | TCC | AC | 3389110331066 | C | 358.42 | EUR | 1
Tarifa Automatización y Control Industrial | LC1DT40M7 | CONT 40A AC1 4P 1NA/1NC 220 230V | PC7 06 01 | P7 | General Purpose | 3 Industry General Purpose | TCC | AC | 3389110577709 | A | 182.43 | EUR | 1
Tarifa Automatización y Control Industrial | LC1DT40MD | CONT 40A AC1 4P 1NA/1NC 220V CC-AR-ANT | PC7 06 01 | P7 | General Purpose | 3 Industry General Purpose | TCC | AC | 3389110445404 | A | 356.01 | EUR | 1
Tarifa Automatización y Control Industrial | LC1DT40ND | CONT 40A 4P AC1 60V CC | PC7 06 01 | P7 | General Purpose | 3 Industry General Purpose | TCC | AC | 3389110332971 | C | 358.42 | EUR | 1
Tarifa Automatización y Control Industrial | LC1DT40P7 | CONT 40A AC1 4P 1NA/1NC 230V 50/60HZ | PC7 06 00 | P7 | General Purpose | 3 Industry General Purpose | TCC | AC | 3389110244779 | A | 178.87 | EUR | 1
Tarifa Automatización y Control Industrial | LC1DT40SD | CONT 40A AC1 4P 1NA 1NC 72V CC AR ANT | PC7 06 01 | P7 | General Purpose | 3 Industry General Purpose | TCC | AC | 3389110445411 | C | 358.42 | EUR | 1
Tarifa Automatización y Control Industrial | LC1DT40U7 | CONT 40A AC1 4P 1NA/1NC 240V 50/60HZ | PC7 06 00 | P7 | General Purpose | 3 Industry General Purpose | TCC | AC | 3389110339789 | B | 174.92 | EUR | 1
Tarifa Automatización y Control Industrial | LC1DT40V7 | CONT 40A AC1 4P 1NA/1NC 400V 50/60HZ | PC7 06 00 | P7 | General Purpose | 3 Industry General Purpose | TCC | AC | 3389110244786 | B | 183.68 | EUR | 1
Tarifa Automatización y Control Industrial | LC1DT60A3BD | CONT EVER 4P AC1 415V 60A B.RES 24VCC | PC7 64 04 | P7 | General Purpose | 3 Industry General Purpose | TCC | AC | 3389118329614 | C | 487.06 | EUR | 1
Tarifa Automatización y Control Industrial | LC1DT60A3E7 | CONT. EVER 4P 60A AC1 RES48VCA-50/60Hz | PC7 64 03 | P7 | General Purpose | 3 Industry General Purpose | TCC | AC | 3389118329409 | C | 356.75 | EUR | 1
Tarifa Automatización y Control Industrial | LC1DT60A3P7 | CONT. EVER 4P 60A AC1 RES230VCA-50/60Hz | PC7 64 03 | P7 | General Purpose | 3 Industry General Purpose | TCC | AC | 3389118329492 | C | 353.9 | EUR | 1
Tarifa Automatización y Control Industrial | LC1DT60AB7 | CONT. EVER 4P 60A AC1 24VCA-50/60Hz | PC7 06 03 | P7 | General Purpose | 3 Industry General Purpose | TCC | AC | 3389119409247 | C | 323.61 | EUR | 1
Tarifa Automatización y Control Industrial | LC1DT60ABBE | Contactor 4 polos Everlink AC1 <= 440V | PC7 06 06 | P7 | General Purpose | 3 Industry General Purpose | TCC | AC | 3606489493561 | C | 475.2 | EUR | 1
Tarifa Automatización y Control Industrial | LC1DT60ABNE | Contactor 4 polos Everlink AC1 <= 440V | PC7 06 06 | P7 | General Purpose | 3 Industry General Purpose | TCC | AC | 3606489493448 | A | 475.2 | EUR | 1
Tarifa Automatización y Control Industrial | LC1DT60AD7 | CONT. EVER 4P 60A AC1 42VCA-50/60Hz | PC7 06 03 | P7 | General Purpose | 3 Industry General Purpose | TCC | AC | 3389118329157 | C | 326.47 | EUR | 1
Tarifa Automatización y Control Industrial | LC1DT60AE7 | CONT. EVER 4P 60A AC1 48VCA-50/60Hz | PC7 06 03 | P7 | General Purpose | 3 Industry General Purpose | TCC | AC | 3389119409254 | A | 326.47 | EUR | 1
Tarifa Automatización y Control Industrial | LC1DT60AF7 | CONT. EVER 4P 60A AC1 110VCA-50/60Hz | PC7 06 03 | P7 | General Purpose | 3 Industry General Purpose | TCC | AC | 3389119409261 | B | 323.61 | EUR | 1
Tarifa Automatización y Control Industrial | LC1DT60AKUE | Contactor 4 polos Everlink AC1 <= 440V | PC7 06 06 | P7 | General Purpose | 3 Industry General Purpose | TCC | AC | 3606489493462 | C | 475.2 | EUR | 1
Tarifa Automatización y Control Industrial | LC1DT60AM7 | CONT. EVER 4P 60A AC1 220VCA-50/60Hz | PC7 06 03 | P7 | General Purpose | 3 Industry General Purpose | TCC | AC | 3389119409292 | A | 323.63 | EUR | 1
Tarifa Automatización y Control Industrial | LC1DT60AP7 | CONT.EVER. 4P AC1 60A 230VCA 50/60Hz | PC7 06 03 | P7 | General Purpose | 3 Industry General Purpose | TCC | AC | 3389119409308 | A | 323.61 | EUR | 1
Tarifa Automatización y Control Industrial | LC1DT60AU7 | CONT 60A 4P AC1 230 240VAC | PC7 06 03 | P7 | General Purpose | 3 Industry General Purpose | TCC | AC | 3389119409315 | B | 326.47 | EUR | 1
Tarifa Automatización y Control Industrial | LC1DT60AV7 | CONT. EVER 4P 60A AC1 400VCA-50/60Hz | PC7 06 03 | P7 | General Purpose | 3 Industry General Purpose | TCC | AC | 3389119409339 | C | 326.47 | EUR | 1
Tarifa Automatización y Control Industrial | LC1DT80A3BD | CONT EVER 4P AC1 415V 80A B.RES 24VCC | PC7 64 04 | P7 | General Purpose | 3 Industry General Purpose | TCC | AC | 3389118330542 | C | 767.85 | EUR | 1
Tarifa Automatización y Control Industrial | LC1DT80A3P7 | CONT. EVER 4P 80A AC1 RES230VCA-50/60Hz | PC7 64 03 | P7 | General Purpose | 3 Industry General Purpose | TCC | AC | 3389118330450 | C | 617.55 | EUR | 1
Tarifa Automatización y Control Industrial | LC1DT80A6BBE | Contactor 4 lug Polos AC1 <= 440V 80A | PC7 06 06 | P7 | General Purpose | 3 Industry General Purpose | TCC | AC | 3606489493592 | C | 851.07 | EUR | 1
Tarifa Automatización y Control Industrial | LC1DT80AB7 | CONT. EVER 4P 80A AC1 24VCA-50/60Hz | PC7 06 03 | P7 | General Purpose | 3 Industry General Purpose | TCC | AC | 3389119409384 | B | 570.98 | EUR | 1
Tarifa Automatización y Control Industrial | LC1DT80ABBE | Contactor 4 polos Everlink AC1 <= 440V | PC7 06 06 | P7 | General Purpose | 3 Industry General Purpose | TCC | AC | 3606489493578 | C | 701.94 | EUR | 1
Tarifa Automatización y Control Industrial | LC1DT80ABD | CONT. 4P 24VCC | PC7 06 04 | P7 | General Purpose | 3 Industry General Purpose | TCC | AC | 3389119409360 | B | 705.27 | EUR | 1
Tarifa Automatización y Control Industrial | LC1DT80ABNE | Contactor 4 polos Everlink AC1 <= 440V | PC7 06 06 | P7 | General Purpose | 3 Industry General Purpose | TCC | AC | 3606489493479 | A | 701.94 | EUR | 1
Tarifa Automatización y Control Industrial | LC1DT80AE7 | CONT. EVER 4P 80A AC1 48VCA-50/60Hz | PC7 06 03 | P7 | General Purpose | 3 Industry General Purpose | TCC | AC | 3389119409391 | B | 570.98 | EUR | 1
Tarifa Automatización y Control Industrial | LC1DT80AF7 | CONT. EVER 4P 80A AC1 110VCA-50/60Hz | PC7 06 03 | P7 | General Purpose | 3 Industry General Purpose | TCC | AC | 3389119409407 | B | 574.86 | EUR | 1
Tarifa Automatización y Control Industrial | LC1DT80AJD | CONT EVER 4P AC1 415V 80A 12VCC | PC7 06 04 | P7 | General Purpose | 3 Industry General Purpose | TCC | AC | 3389118330238 | C | 705 | EUR | 1
Tarifa Automatización y Control Industrial | LC1DT80AKUE | Contactor 4 polos Everlink AC1 <= 440V | PC7 06 06 | P7 | General Purpose | 3 Industry General Purpose | TCC | AC | 3606489493493 | C | 685.21 | EUR | 1
Tarifa Automatización y Control Industrial | LC1DT80AM7 | CONT. EVER 4P 80A AC1 220VCA-50/60Hz | PC7 06 03 | P7 | General Purpose | 3 Industry General Purpose | TCC | AC | 3389119409438 | C | 582.37 | EUR | 1
Tarifa Automatización y Control Industrial | LC1DT80AP7 | CONT.EVER. 4P AC1 80A 230VCA-50/60Hz | PC7 06 03 | P7 | General Purpose | 3 Industry General Purpose | TCC | AC | 3389119409445 | A | 574.86 | EUR | 1
Tarifa Automatización y Control Industrial | LC1DT80AQ7 | CONT. EVER 4P 80A AC1 380VCA-50/60Hz | PC7 06 03 | P7 | General Purpose | 3 Industry General Purpose | TCC | AC | 3389118330115 | C | 586.33 | EUR | 1
Tarifa Automatización y Control Industrial | LC1DT80AU7 | CONT. EVER 4P 80A AC1 260VCA-50/60Hz | PC7 06 03 | P7 | General Purpose | 3 Industry General Purpose | TCC | AC | 3389119409452 | B | 586.33 | EUR | 1
Tarifa Automatización y Control Industrial | LC1DTKF7 | CONT 40KVAR 110V 1NO+2NC | PC7 26 00 | P7 | General Purpose | 3 Industry General Purpose | TCC | AC | 3606480401718 | C | 702.2 | EUR | 1
Tarifa Automatización y Control Industrial | LC1DTKM7 | CONT P/CAP 40KVAR400V 1NA+2NC220V50/60HZ | PC7 26 00 | P7 | General Purpose | 3 Industry General Purpose | TCC | AC | 3606480401299 | A | 706.98 | EUR | 1
Tarifa Automatización y Control Industrial | LC1DTKP7 | CONT 40KVAR 230V 1NO+2NC | PC7 26 00 | P7 | General Purpose | 3 Industry General Purpose | TCC | AC | 3606480401305 | B | 706.98 | EUR | 1
Tarifa Automatización y Control Industrial | LC1DWK12F7 | CONT 60 KVAR 110V 50/60HZ | PC7 26 00 | P7 | General Purpose | 3 Industry General Purpose | TCC | AC | 3389110060461 | C | 849.41 | EUR | 1
Tarifa Automatización y Control Industrial | LC1DWK12G7 | CONT 63KVAR 120V 1NO+2NC | PC7 23 00 | P7 | General Purpose | 3 Industry General Purpose | TCC | AC | 3389110487732 | C | 856.97 | EUR | 1
Tarifa Automatización y Control Industrial | LC1DWK12M5 | CONT 60 KVAR 220V 50HZ | PC7 26 00 | P7 | General Purpose | 3 Industry General Purpose | TCC | AC | 3389110060515 | B | 870.99 | EUR | 1
Tarifa Automatización y Control Industrial | LC1DWK12M7 | CONT 60 KVAR 220V 50/60HZ | PC7 26 00 | P7 | General Purpose | 3 Industry General Purpose | TCC | AC | 3389110060539 | A | 849.41 | EUR | 1
Tarifa Automatización y Control Industrial | LC1DWK12N7 | CONT 60 KVAR 415V 50 60HZ | PC7 26 00 | P7 | General Purpose | 3 Industry General Purpose | TCC | AC | 3389110060553 | C | 856.79 | EUR | 1
Tarifa Automatización y Control Industrial | LC1DWK12P5 | CONT 60 KVAR 230V 50HZ | PC7 26 00 | P7 | General Purpose | 3 Industry General Purpose | TCC | AC | 3389110060560 | C | 876.89 | EUR | 1
Tarifa Automatización y Control Industrial | LC1DWK12P7 | CONT 60 KVAR 230V 50/60HZ | PC7 26 00 | P7 | General Purpose | 3 Industry General Purpose | TCC | AC | 3389110060577 | A | 849.41 | EUR | 1
Tarifa Automatización y Control Industrial | LC1DWK12Q7 | CONT 60 KVAR 380V 50/60HZ | PC7 26 00 | P7 | General Purpose | 3 Industry General Purpose | TCC | AC | 3389110060614 | C | 862.6 | EUR | 1
Tarifa Automatización y Control Industrial | LC1DWK12U7 | CONT 60 KVAR 240V 50 60HZ | PC7 26 00 | P7 | General Purpose | 3 Industry General Purpose | TCC | AC | 3389110060706 | C | 856.97 | EUR | 1
Tarifa Automatización y Control Industrial | LC1DWK12V7 | CONT 60 KVAR 400V 50/60HZ | PC7 26 00 | P7 | General Purpose | 3 Industry General Purpose | TCC | AC | 3389110060720 | C | 862.78 | EUR | 1
Tarifa Automatización y Control Industrial | LC1F1000 | CONTACTOR 1000A AC3 3P S/BOBINA | PC8 12 00 | P8 | General Purpose | 3 Industry General Purpose | TCC | AC | 3606485432120 | C | 15509.09 | EUR | 1
Tarifa Automatización y Control Industrial | LC1F1250 | CONTACTOR 1250A 3P S/BOBINA | PC8 12 00 | P8 | General Purpose | 3 Industry General Purpose | TCC | AC | 3606485242538 | C | 8908.84 | EUR | 1
Tarifa Automatización y Control Industrial | LC1F1250KUE | CONT. F 3P 1250A AC1 B. 100/250VAC 100/3 | PC8 12 00 | P8 | General Purpose | 3 Industry General Purpose | TCC | AC | 3606480098871 | C | 7846.82 | EUR | 1
Tarifa Automatización y Control Industrial | LC1F1400 | CONTACTOR 1400A 3P S/BOBINA | PC8 12 00 | P8 | General Purpose | 3 Industry General Purpose | TCC | AC | 3606485242095 | C | 12761.28 | EUR | 1
Tarifa Automatización y Control Industrial | LC1F1700 | CONTACTOR 1700A 3P S/BOBINA | PC8 12 00 | P8 | General Purpose | 3 Industry General Purpose | TCC | AC | 3389118372825 | C | 15462.69 | EUR | 1
Tarifa Automatización y Control Industrial | LC1F1700F7 | CONT 1700A 3P 110VAC-50/60HZ | PC8 12 00 | P8 | General Purpose | 3 Industry General Purpose | TCC | AC | 3389118372832 | C | 16837.09 | EUR | 1
Tarifa Automatización y Control Industrial | LC1F1700P7 | CONT 1700A 3P 230VAC-50/60HZ | PC8 12 00 | P8 | General Purpose | 3 Industry General Purpose | TCC | AC | 3389118372863 | C | 16837.09 | EUR | 1
Tarifa Automatización y Control Industrial | LC1F2100 | CONTACTOR 2100A 3P S/BOBINA | PC8 12 00 | P8 | General Purpose | 3 Industry General Purpose | TCC | AC | 3389118372658 | C | 19447.03 | EUR | 1
Tarifa Automatización y Control Industrial | LC1F2100P7 | CONT 2100A 3P 230VAC-50/60HZ | PC8 12 00 | P8 | General Purpose | 3 Industry General Purpose | TCC | AC | 3389118372696 | C | 20821.42 | EUR | 1
Tarifa Automatización y Control Industrial | LC1F2600 | CONTACTOR 2600A AC1 3P S/BOBINA | PC8 12 00 | P8 | General Purpose | 3 Industry General Purpose | TCC | AC | 3606480795329 | C | 26791.96 | EUR | 1
Tarifa Automatización y Control Industrial | LC1F780 | CONTACTOR 780A 3P | PC8 12 00 | P8 | General Purpose | 3 Industry General Purpose | TCC | AC | 3389110227239 | B | 14855.05 | EUR | 1
Tarifa Automatización y Control Industrial | LC1F7804 | CONTACTOR 780A 4P | PC8 12 00 | P8 | General Purpose | 3 Industry General Purpose | TCC | AC | 3389110227284 | C | 18302.84 | EUR | 1
Tarifa Automatización y Control Industrial | LC1F7804M7 | CONT 780A 4P 220V 50 60HZ | PC8 12 00 | P8 | General Purpose | 3 Industry General Purpose | TCC | AC | 3389110227291 | C | 19497.06 | EUR | 1
Tarifa Automatización y Control Industrial | LC1F780F7 | CONT 780A 3P 110V 50/60HZ | PC8 12 00 | P8 | General Purpose | 3 Industry General Purpose | TCC | AC | 3389110227246 | C | 16335.98 | EUR | 1
Tarifa Automatización y Control Industrial | LC1F780M7 | CONT 780A 3P 220V 50 60HZ | PC8 12 00 | P8 | General Purpose | 3 Industry General Purpose | TCC | AC | 3389110227260 | C | 16662.67 | EUR | 1
Tarifa Automatización y Control Industrial | LC1G1154BEEA | Contactor TeSysG115 4P Adv 24-48V ACDC | PC8 15 00 | P8 | General Purpose | 3 Industry General Purpose | TCC | AC | 3606481922526 | C | 1547.83 | EUR | 1
Tarifa Automatización y Control Industrial | LC1G1154EHEA | Contactor TeSysG115 4P Adv 48-130V ACDC | PC8 15 00 | P8 | General Purpose | 3 Industry General Purpose | TCC | AC | 3606481922625 | C | 1547.83 | EUR | 1
Tarifa Automatización y Control Industrial | LC1G1154EHEN | Contactor TeSysG115 4P Es 48-130V CA-CC | PC8 15 00 | P8 | General Purpose | 3 Industry General Purpose | TCC | AC | 3606481922021 | C | 1345.94 | EUR | 1
Tarifa Automatización y Control Industrial | LC1G1154EHES207N | CTR TeSysGiga115 4P Std48-130V ACDC S207 | PC8 15 00 | P8 | General Purpose | 3 Industry General Purpose | TCC | AC | 3606485827704 | C | 1547.83 | EUR | 1
Tarifa Automatización y Control Industrial | LC1G1154KUEN | Contactor TeSysG115 4P Es 100-250V CA-CC | PC8 15 00 | P8 | General Purpose | 3 Industry General Purpose | TCC | AC | 3606481922120 | C | 1345.94 | EUR | 1
Tarifa Automatización y Control Industrial | LC1G1154LSEA | Contactor TeSysG115 4P Av 200-500V CA-CC | PC8 15 00 | P8 | General Purpose | 3 Industry General Purpose | TCC | AC | 3606481922724 | C | 1547.83 | EUR | 1
Tarifa Automatización y Control Industrial | LC1G115BEEA | Contactor TeSysG115 3P Adv 24-48V ACDC | PC8 15 00 | P8 | General Purpose | 3 Industry General Purpose | TCC | AC | 3606481922229 | C | 1309.7 | EUR | 1
Tarifa Automatización y Control Industrial | LC1G115EHEA | Contactor TeSysG115 3P Adv 48-130V ACDC | PC8 15 00 | P8 | General Purpose | 3 Industry General Purpose | TCC | AC | 3606481922328 | C | 1309.7 | EUR | 1
Tarifa Automatización y Control Industrial | LC1G115EHEN | Contactor TeSysG115 3P Es 48-130V CA-CC | PC8 15 00 | P8 | General Purpose | 3 Industry General Purpose | TCC | AC | 3606481921826 | C | 1138.86 | EUR | 1
Tarifa Automatización y Control Industrial | LC1G115EHES207N | CTR TeSysGiga115 3P Std48-130V ACDC S207 | PC8 15 00 | P8 | General Purpose | 3 Industry General Purpose | TCC | AC | 3606482212718 | C | 1309.7 | EUR | 1
Tarifa Automatización y Control Industrial | LC1G115KUEN | Contactor TeSysG115 3P Es 100-250V CA-CC | PC8 15 00 | P8 | General Purpose | 3 Industry General Purpose | TCC | AC | 3606481921925 | C | 1138.86 | EUR | 1
Tarifa Automatización y Control Industrial | LC1G115LSEA | Contactor TeSysG115 3P Ad 200-500V CA-CC | PC8 15 00 | P8 | General Purpose | 3 Industry General Purpose | TCC | AC | 3606481922427 | C | 1309.7 | EUR | 1
Tarifa Automatización y Control Industrial | LC1G1504BEEA | Contactor TeSysG150 4P Adv 24-48V ACDC | PC8 15 00 | P8 | General Purpose | 3 Industry General Purpose | TCC | AC | 3606481922533 | C | 1760.29 | EUR | 1
Tarifa Automatización y Control Industrial | LC1G1504EHEA | Contactor TeSysG150 4P Adv 48-130V ACDC | PC8 15 00 | P8 | General Purpose | 3 Industry General Purpose | TCC | AC | 3606481922632 | C | 1760.29 | EUR | 1
Tarifa Automatización y Control Industrial | LC1G1504EHEN | Contactor TeSysG150 4P Es 48-130V CA-CC | PC8 15 00 | P8 | General Purpose | 3 Industry General Purpose | TCC | AC | 3606481922038 | C | 1530.66 | EUR | 1
Tarifa Automatización y Control Industrial | LC1G1504EHES207N | CTR TeSysGiga150 4P Std48-130V ACDC S207 | PC8 15 00 | P8 | General Purpose | 3 Industry General Purpose | TCC | AC | 3606485827711 | C | 1760.29 | EUR | 1
Tarifa Automatización y Control Industrial | LC1G1504KUEN | Contactor TeSysG150 4P Es 100-250V CA-CC | PC8 15 00 | P8 | General Purpose | 3 Industry General Purpose | TCC | AC | 3606481922137 | C | 1530.66 | EUR | 1
Tarifa Automatización y Control Industrial | LC1G1504LSEA | Contactor TeSysG150 4P Av 200-500V CA-CC | PC8 15 00 | P8 | General Purpose | 3 Industry General Purpose | TCC | AC | 3606481922731 | C | 1760.29 | EUR | 1
Tarifa Automatización y Control Industrial | LC1G150BEEA | Contactor TeSysG150 3P Adv 24-48V ACDC | PC8 15 00 | P8 | General Purpose | 3 Industry General Purpose | TCC | AC | 3606481922236 | C | 1489.46 | EUR | 1
Tarifa Automatización y Control Industrial | LC1G150EHEA | Contactor TeSysG150 3P Adv 48-130V ACDC | PC8 15 00 | P8 | General Purpose | 3 Industry General Purpose | TCC | AC | 3606481922335 | C | 1489.46 | EUR | 1
Tarifa Automatización y Control Industrial | LC1G150EHEN | Contactor TeSysG150 3P Es 48-130V CA-CC | PC8 15 00 | P8 | General Purpose | 3 Industry General Purpose | TCC | AC | 3606481921833 | C | 1295.18 | EUR | 1
Tarifa Automatización y Control Industrial | LC1G150EHES207N | CTR TeSysGiga150 3P Std48-130V ACDC S207 | PC8 15 00 | P8 | General Purpose | 3 Industry General Purpose | TCC | AC | 3606482212725 | C | 1489.46 | EUR | 1
Tarifa Automatización y Control Industrial | LC1G150KUEN | Contactor TeSysG150 3P Es 100-250V CA-CC | PC8 15 00 | P8 | General Purpose | 3 Industry General Purpose | TCC | AC | 3606481921932 | C | 1295.18 | EUR | 1
Tarifa Automatización y Control Industrial | LC1G150LSEA | Contactor TeSysG150 3P Av 200-500V CA-CC | PC8 15 00 | P8 | General Purpose | 3 Industry General Purpose | TCC | AC | 3606481922434 | C | 1489.46 | EUR | 1
Tarifa Automatización y Control Industrial | LC1G1854BEEA | Contactor TeSysG185 4P Adv 24-48V ACDC | PC8 15 00 | P8 | General Purpose | 3 Industry General Purpose | TCC | AC | 3606481922540 | C | 2023.29 | EUR | 1
Tarifa Automatización y Control Industrial | LC1G1854EHEA | Contactor TeSysG185 4P Adv 48-130V ACDC | PC8 15 00 | P8 | General Purpose | 3 Industry General Purpose | TCC | AC | 3606481922649 | C | 2023.29 | EUR | 1
Tarifa Automatización y Control Industrial | LC1G1854EHEN | Contactor TeSysG185 4P Es 48-130V CA-CC | PC8 15 00 | P8 | General Purpose | 3 Industry General Purpose | TCC | AC | 3606481922045 | C | 1759.38 | EUR | 1
Tarifa Automatización y Control Industrial | LC1G1854EHES207N | CTR TeSysGiga185 4P Std48-130V ACDC S207 | PC8 15 00 | P8 | General Purpose | 3 Industry General Purpose | TCC | AC | 3606485827728 | C | 2023.29 | EUR | 1
Tarifa Automatización y Control Industrial | LC1G1854KUEN | Contactor TeSysG185 4P Es 100-250V CA-CC | PC8 15 00 | P8 | General Purpose | 3 Industry General Purpose | TCC | AC | 3606481922144 | C | 1759.38 | EUR | 1
Tarifa Automatización y Control Industrial | LC1G1854LSEA | Contactor TeSysG185 4P Av 200-500V CA-CC | PC8 15 00 | P8 | General Purpose | 3 Industry General Purpose | TCC | AC | 3606481922748 | C | 2023.29 | EUR | 1
Tarifa Automatización y Control Industrial | LC1G185BEEA | Contactor TeSysG185 3P Adv 24-48V ACDC | PC8 15 00 | P8 | General Purpose | 3 Industry General Purpose | TCC | AC | 3606481922243 | C | 1763.89 | EUR | 1
Tarifa Automatización y Control Industrial | LC1G185EHEA | Contactor TeSysG185 3P Adv 48-130V ACDC | PC8 15 00 | P8 | General Purpose | 3 Industry General Purpose | TCC | AC | 3606481922342 | C | 1763.89 | EUR | 1
Tarifa Automatización y Control Industrial | LC1G185EHEN | Contactor TeSysG185 3P Es 48-130V CA-CC | PC8 15 00 | P8 | General Purpose | 3 Industry General Purpose | TCC | AC | 3606481921840 | C | 1533.83 | EUR | 1
Tarifa Automatización y Control Industrial | LC1G185EHES207N | CTR TeSysGiga185 3P Std48-130V ACDC S207 | PC8 15 00 | P8 | General Purpose | 3 Industry General Purpose | TCC | AC | 3606482212732 | C | 1763.89 | EUR | 1
Tarifa Automatización y Control Industrial | LC1G185KUEN | Contactor TeSysG185 3P Es 100-250V CA-CC | PC8 15 00 | P8 | General Purpose | 3 Industry General Purpose | TCC | AC | 3606481921949 | C | 1533.83 | EUR | 1
Tarifa Automatización y Control Industrial | LC1G185LSEA | Contactor TeSysG185 3P Av 200-500V CA-CC | PC8 15 00 | P8 | General Purpose | 3 Industry General Purpose | TCC | AC | 3606481922441 | C | 1763.89 | EUR | 1
Tarifa Automatización y Control Industrial | LC1G2254BEEA | Contactor TeSysG225 4P Adv 24-48V ACDC | PC8 15 00 | P8 | General Purpose | 3 Industry General Purpose | TCC | AC | 3606481922557 | C | 2731.47 | EUR | 1
Tarifa Automatización y Control Industrial | LC1G2254EHEA | Contactor TeSysG225 4P Adv 48-130V ACDC | PC8 15 00 | P8 | General Purpose | 3 Industry General Purpose | TCC | AC | 3606481922656 | C | 2731.47 | EUR | 1
Tarifa Automatización y Control Industrial | LC1G2254EHEN | Contactor TeSysG225 4P Es 48-130V CA-CC | PC8 15 00 | P8 | General Purpose | 3 Industry General Purpose | TCC | AC | 3606481922052 | C | 2375.19 | EUR | 1
Tarifa Automatización y Control Industrial | LC1G2254EHES207N | CTR TeSysGiga225 4P Std48-130V ACDC S207 | PC8 15 00 | P8 | General Purpose | 3 Industry General Purpose | TCC | AC | 3606485827735 | C | 2731.47 | EUR | 1
Tarifa Automatización y Control Industrial | LC1G2254KUEN | Contactor TeSysG225 4P Es 100-250V CA-CC | PC8 15 00 | P8 | General Purpose | 3 Industry General Purpose | TCC | AC | 3606481922151 | C | 2375.19 | EUR | 1
Tarifa Automatización y Control Industrial | LC1G2254LSEA | Contactor TeSysG225 4P Av 200-500V CA-CC | PC8 15 00 | P8 | General Purpose | 3 Industry General Purpose | TCC | AC | 3606481922755 | C | 2731.47 | EUR | 1
Tarifa Automatización y Control Industrial | LC1G225BEEA | Contactor TeSysG225 3P Adv 24-48V ACDC | PC8 15 00 | P8 | General Purpose | 3 Industry General Purpose | TCC | AC | 3606481922250 | C | 2311.24 | EUR | 1
Tarifa Automatización y Control Industrial | LC1G225EHEA | Contactor TeSysG225 3P Adv 48-130V ACDC | PC8 15 00 | P8 | General Purpose | 3 Industry General Purpose | TCC | AC | 3606481922359 | C | 2311.24 | EUR | 1
Tarifa Automatización y Control Industrial | LC1G225EHEN | Contactor TeSysG225 3P Es 48-130V CA-CC | PC8 15 00 | P8 | General Purpose | 3 Industry General Purpose | TCC | AC | 3606481921857 | C | 2009.78 | EUR | 1
Tarifa Automatización y Control Industrial | LC1G225EHES207N | CTR TeSysGiga225 3P Std48-130V ACDC S207 | PC8 15 00 | P8 | General Purpose | 3 Industry General Purpose | TCC | AC | 3606482212749 | C | 2311.24 | EUR | 1
Tarifa Automatización y Control Industrial | LC1G225KUEN | Contactor TeSysG225 3P Es 100-250V CA-CC | PC8 15 00 | P8 | General Purpose | 3 Industry General Purpose | TCC | AC | 3606481921956 | C | 2009.78 | EUR | 1
Tarifa Automatización y Control Industrial | LC1G225LSEA | Contactor TeSysG225 3P Av 200-500V CA-CC | PC8 15 00 | P8 | General Purpose | 3 Industry General Purpose | TCC | AC | 3606481922458 | C | 2311.24 | EUR | 1
Tarifa Automatización y Control Industrial | LC1G2654BEEA | Contactor TeSysG265 4P Adv 24-48V ACDC | PC8 15 00 | P8 | General Purpose | 3 Industry General Purpose | TCC | AC | 3606481922564 | C | 3345.19 | EUR | 1
Tarifa Automatización y Control Industrial | LC1G2654EHEA | Contactor TeSysG265 4P Adv 48-130V ACDC | PC8 15 00 | P8 | General Purpose | 3 Industry General Purpose | TCC | AC | 3606481922663 | C | 3345.19 | EUR | 1
Tarifa Automatización y Control Industrial | LC1G2654EHEN | Contactor TeSysG265 4P Es 48-130V CA-CC | PC8 15 00 | P8 | General Purpose | 3 Industry General Purpose | TCC | AC | 3606481922069 | C | 2908.87 | EUR | 1
Tarifa Automatización y Control Industrial | LC1G2654EHES207N | CTR TeSysGiga265 4P Std48-130V ACDC S207 | PC8 15 00 | P8 | General Purpose | 3 Industry General Purpose | TCC | AC | 3606485827742 | C | 3345.19 | EUR | 1
Tarifa Automatización y Control Industrial | LC1G2654KUEN | Contactor TeSysG265 4P Es 100-250V CA-CC | PC8 15 00 | P8 | General Purpose | 3 Industry General Purpose | TCC | AC | 3606481922168 | C | 2908.87 | EUR | 1
Tarifa Automatización y Control Industrial | LC1G2654LSEA | Contactor TeSysG265 4P Av 200-500V CA-CC | PC8 15 00 | P8 | General Purpose | 3 Industry General Purpose | TCC | AC | 3606481922762 | C | 3345.19 | EUR | 1
Tarifa Automatización y Control Industrial | LC1G265BEEA | Contactor TeSysG265 3P Adv 24-48V ACDC | PC8 15 00 | P8 | General Purpose | 3 Industry General Purpose | TCC | AC | 3606481922267 | C | 2739.23 | EUR | 1
Tarifa Automatización y Control Industrial | LC1G265EHEA | Contactor TeSysG265 3P Adv 48-130V ACDC | PC8 15 00 | P8 | General Purpose | 3 Industry General Purpose | TCC | AC | 3606481922366 | C | 2739.23 | EUR | 1
Tarifa Automatización y Control Industrial | LC1G265EHEN | Contactor TeSysG265 3P Es 48-130V CA-CC | PC8 15 00 | P8 | General Purpose | 3 Industry General Purpose | TCC | AC | 3606481921864 | C | 2381.95 | EUR | 1
Tarifa Automatización y Control Industrial | LC1G265EHES207N | CTR TeSysGiga265 3P Std48-130V ACDC S207 | PC8 15 00 | P8 | General Purpose | 3 Industry General Purpose | TCC | AC | 3606482212756 | C | 2739.23 | EUR | 1
Tarifa Automatización y Control Industrial | LC1G265KUEN | Contactor TeSysG265 3P Es 100-250V CA-CC | PC8 15 00 | P8 | General Purpose | 3 Industry General Purpose | TCC | AC | 3606481921963 | C | 2381.95 | EUR | 1
Tarifa Automatización y Control Industrial | LC1G265LSEA | Contactor TeSysG265 3P Av 200-500V CA-CC | PC8 15 00 | P8 | General Purpose | 3 Industry General Purpose | TCC | AC | 3606481922465 | C | 2739.23 | EUR | 1
Tarifa Automatización y Control Industrial | LC1G3304BEEA | Contactor TeSysG330 4P Adv 24-48V ACDC | PC8 15 00 | P8 | General Purpose | 3 Industry General Purpose | TCC | AC | 3606481922571 | C | 4012.85 | EUR | 1
Tarifa Automatización y Control Industrial | LC1G3304EHEA | Contactor TeSysG330 4P Adv 48-130V ACDC | PC8 15 00 | P8 | General Purpose | 3 Industry General Purpose | TCC | AC | 3606481922670 | C | 4012.85 | EUR | 1
Tarifa Automatización y Control Industrial | LC1G3304EHEN | Contactor TeSysG330 4P Es 48-130V CA-CC | PC8 15 00 | P8 | General Purpose | 3 Industry General Purpose | TCC | AC | 3606481922076 | C | 3489.43 | EUR | 1
Tarifa Automatización y Control Industrial | LC1G3304EHES207N | CTR TeSysGiga330 4P Std48-130V ACDC S207 | PC8 15 00 | P8 | General Purpose | 3 Industry General Purpose | TCC | AC | 3606485827759 | C | 4012.85 | EUR | 1
Tarifa Automatización y Control Industrial | LC1G3304KUEN | Contactor TeSysG330 4P Es 100-250V CA-CC | PC8 15 00 | P8 | General Purpose | 3 Industry General Purpose | TCC | AC | 3606481922175 | C | 3489.43 | EUR | 1
Tarifa Automatización y Control Industrial | LC1G3304LSEA | Contactor TeSysG330 4P Av 200-500V CA-CC | PC8 15 00 | P8 | General Purpose | 3 Industry General Purpose | TCC | AC | 3606481922779 | C | 4012.85 | EUR | 1
Tarifa Automatización y Control Industrial | LC1G330BEEA | Contactor TeSysG330 3P Adv 24-48V ACDC | PC8 15 00 | P8 | General Purpose | 3 Industry General Purpose | TCC | AC | 3606481922274 | C | 3086.82 | EUR | 1
Tarifa Automatización y Control Industrial | LC1G330EHEA | Contactor TeSysG330 3P Adv 48-130V ACDC | PC8 15 00 | P8 | General Purpose | 3 Industry General Purpose | TCC | AC | 3606481922373 | C | 3086.82 | EUR | 1
Tarifa Automatización y Control Industrial | LC1G330EHEN | Contactor TeSysG330 3P Es 48-130V CA-CC | PC8 15 00 | P8 | General Purpose | 3 Industry General Purpose | TCC | AC | 3606481921871 | C | 2684.19 | EUR | 1
Tarifa Automatización y Control Industrial | LC1G330EHES207N | CTR TeSysGiga330 3P Std48-130V ACDC S207 | PC8 15 00 | P8 | General Purpose | 3 Industry General Purpose | TCC | AC | 3606482212763 | C | 3086.82 | EUR | 1
Tarifa Automatización y Control Industrial | LC1G330KUEN | Contactor TeSysG330 3P Es 100-250V CA-CC | PC8 15 00 | P8 | General Purpose | 3 Industry General Purpose | TCC | AC | 3606481921970 | C | 2684.19 | EUR | 1
Tarifa Automatización y Control Industrial | LC1G330LSEA | Contactor TeSysG330 3P Av 200-500V CA-CC | PC8 15 00 | P8 | General Purpose | 3 Industry General Purpose | TCC | AC | 3606481922472 | C | 3086.82 | EUR | 1
Tarifa Automatización y Control Industrial | LC1G4004BEEA | Contactor TeSysG400 4P Adv 24-48V ACDC | PC8 15 00 | P8 | General Purpose | 3 Industry General Purpose | TCC | AC | 3606481922588 | C | 4451.29 | EUR | 1
Tarifa Automatización y Control Industrial | LC1G4004EHEA | Contactor TeSysG400 4P Adv 48-130V ACDC | PC8 15 00 | P8 | General Purpose | 3 Industry General Purpose | TCC | AC | 3606481922687 | C | 4451.29 | EUR | 1
Tarifa Automatización y Control Industrial | LC1G4004EHEN | Contactor TeSysG400 4P Es 48-130V CA-CC | PC8 15 00 | P8 | General Purpose | 3 Industry General Purpose | TCC | AC | 3606481922083 | C | 3870.67 | EUR | 1
Tarifa Automatización y Control Industrial | LC1G4004EHES207N | CTR TeSysGiga400 4P Std48-130V ACDC S207 | PC8 15 00 | P8 | General Purpose | 3 Industry General Purpose | TCC | AC | 3606485827766 | C | 4451.29 | EUR | 1
Tarifa Automatización y Control Industrial | LC1G4004KUEN | Contactor TeSysG400 4P Es 100-250V CA-CC | PC8 15 00 | P8 | General Purpose | 3 Industry General Purpose | TCC | AC | 3606481922182 | C | 3870.67 | EUR | 1
Tarifa Automatización y Control Industrial | LC1G4004LSEA | Contactor TeSysG400 4P Av 200-500V CA-CC | PC8 15 00 | P8 | General Purpose | 3 Industry General Purpose | TCC | AC | 3606481922786 | C | 4451.29 | EUR | 1
Tarifa Automatización y Control Industrial | LC1G400BEEA | Contactor TeSysG400 3P Adv 24-48V ACDC | PC8 15 00 | P8 | General Purpose | 3 Industry General Purpose | TCC | AC | 3606481922281 | C | 3424.06 | EUR | 1
Tarifa Automatización y Control Industrial | LC1G400EHEA | Contactor TeSysG400 3P Adv 48-130V ACDC | PC8 15 00 | P8 | General Purpose | 3 Industry General Purpose | TCC | AC | 3606481922380 | C | 3424.06 | EUR | 1
Tarifa Automatización y Control Industrial | LC1G400EHEN | Contactor TeSysG400 3P Es 48-130V CA-CC | PC8 15 00 | P8 | General Purpose | 3 Industry General Purpose | TCC | AC | 3606481921888 | C | 2977.46 | EUR | 1
Tarifa Automatización y Control Industrial | LC1G400EHES207N | CTR TeSysGiga400 3P Std48-130V ACDC S207 | PC8 15 00 | P8 | General Purpose | 3 Industry General Purpose | TCC | AC | 3606482212770 | C | 3424.06 | EUR | 1
Tarifa Automatización y Control Industrial | LC1G400KUEN | Contactor TeSysG400 3P Es 100-250V CA-CC | PC8 15 00 | P8 | General Purpose | 3 Industry General Purpose | TCC | AC | 3606481921987 | C | 2977.46 | EUR | 1
Tarifa Automatización y Control Industrial | LC1G400LSEA | Contactor TeSysG400 3P Av 200-500V CA-CC | PC8 15 00 | P8 | General Purpose | 3 Industry General Purpose | TCC | AC | 3606481922489 | C | 3424.06 | EUR | 1
Tarifa Automatización y Control Industrial | LC1G5004BEEA | Contactor TeSysG500 4P Adv 24-48V ACDC | PC8 15 00 | P8 | General Purpose | 3 Industry General Purpose | TCC | AC | 3606481922595 | C | 6474.57 | EUR | 1
Tarifa Automatización y Control Industrial | LC1G5004EHEA | Contactor TeSysG500 4P Adv 48-130V ACDC | PC8 15 00 | P8 | General Purpose | 3 Industry General Purpose | TCC | AC | 3606481922694 | C | 6474.57 | EUR | 1
Tarifa Automatización y Control Industrial | LC1G5004EHEN | Contactor TeSysG500 4P Es 48-130V CA-CC | PC8 15 00 | P8 | General Purpose | 3 Industry General Purpose | TCC | AC | 3606481922090 | C | 5630.05 | EUR | 1
Tarifa Automatización y Control Industrial | LC1G5004EHES207N | CTR TeSysGiga500 4P Std48-130V ACDC S207 | PC8 15 00 | P8 | General Purpose | 3 Industry General Purpose | TCC | AC | 3606485827773 | C | 6474.57 | EUR | 1
Tarifa Automatización y Control Industrial | LC1G5004KUEN | Contactor TeSysG500 4P Es 100-250V CA-CC | PC8 15 00 | P8 | General Purpose | 3 Industry General Purpose | TCC | AC | 3606481922199 | C | 5630.05 | EUR | 1
Tarifa Automatización y Control Industrial | LC1G5004LSEA | Contactor TeSysG500 4P Av 200-500V CA-CC | PC8 15 00 | P8 | General Purpose | 3 Industry General Purpose | TCC | AC | 3606481922793 | C | 6474.57 | EUR | 1
Tarifa Automatización y Control Industrial | LC1G500BEEA | Contactor TeSysG500 3P Adv 24-48V ACDC | PC8 15 00 | P8 | General Purpose | 3 Industry General Purpose | TCC | AC | 3606481922298 | C | 5136.08 | EUR | 1
Tarifa Automatización y Control Industrial | LC1G500EHEA | Contactor TeSysG500 3P Adv 48-130V ACDC | PC8 15 00 | P8 | General Purpose | 3 Industry General Purpose | TCC | AC | 3606481922397 | C | 5136.08 | EUR | 1
Tarifa Automatización y Control Industrial | LC1G500EHEN | Contactor TeSysG500 3P Es 48-130V CA-CC | PC8 15 00 | P8 | General Purpose | 3 Industry General Purpose | TCC | AC | 3606481921895 | C | 4466.16 | EUR | 1
Tarifa Automatización y Control Industrial | LC1G500EHES207N | CTR TeSysGiga500 3P Std48-130V ACDC S207 | PC8 15 00 | P8 | General Purpose | 3 Industry General Purpose | TCC | AC | 3606482212787 | C | 5136.08 | EUR | 1
Tarifa Automatización y Control Industrial | LC1G500KUEN | Contactor TeSysG500 3P Es 100-250V CA-CC | PC8 15 00 | P8 | General Purpose | 3 Industry General Purpose | TCC | AC | 3606481921994 | C | 4466.16 | EUR | 1
Tarifa Automatización y Control Industrial | LC1G500LSEA | Contactor TeSysG500 3P Av 200-500V CA-CC | PC8 15 00 | P8 | General Purpose | 3 Industry General Purpose | TCC | AC | 3606481922496 | C | 5136.08 | EUR | 1
Tarifa Automatización y Control Industrial | LC1G6304EHEA | Contactor TeSysG630 4P Adv 48-130V ACDC | PC8 15 00 | P8 | General Purpose | 3 Industry General Purpose | TCC | AC | 3606481922700 | C | 9280.19 | EUR | 1
Tarifa Automatización y Control Industrial | LC1G6304EHEN | Contactor TeSysG630 4P Std 48-130V ACDC | PC8 15 00 | P8 | General Purpose | 3 Industry General Purpose | TCC | AC | 3606481922106 | C | 8069.72 | EUR | 1
Tarifa Automatización y Control Industrial | LC1G6304EHES207N | CTR TeSysGiga630 4P Std48-130V ACDC S207 | PC8 15 00 | P8 | General Purpose | 3 Industry General Purpose | TCC | AC | 3606485827780 | C | 9280.19 | EUR | 1
Tarifa Automatización y Control Industrial | LC1G6304KUEN | Contactor TeSysG630 4P Std 100-250V ACDC | PC8 15 00 | P8 | General Purpose | 3 Industry General Purpose | TCC | AC | 3606481922205 | C | 8069.72 | EUR | 1
Tarifa Automatización y Control Industrial | LC1G6304LSEA | Contactor TeSysG630 4P Adv 200-500V ACDC | PC8 15 00 | P8 | General Purpose | 3 Industry General Purpose | TCC | AC | 3606481922809 | C | 9280.19 | EUR | 1
Tarifa Automatización y Control Industrial | LC1G630EHEA | Contactor TeSysG630 3P Adv 48-130V ACDC | PC8 15 00 | P8 | General Purpose | 3 Industry General Purpose | TCC | AC | 3606481922403 | C | 7361.69 | EUR | 1
Tarifa Automatización y Control Industrial | LC1G630EHEN | Contactor TeSysG630 3P Std 48-130V ACDC | PC8 15 00 | P8 | General Purpose | 3 Industry General Purpose | TCC | AC | 3606481921901 | C | 6401.48 | EUR | 1
Tarifa Automatización y Control Industrial | LC1G630EHES207N | CTR TeSysGiga630 3P Std48-130V ACDC S207 | PC8 15 00 | P8 | General Purpose | 3 Industry General Purpose | TCC | AC | 3606482212794 | C | 7361.69 | EUR | 1
Tarifa Automatización y Control Industrial | LC1G630KUEN | Contactor TeSysG630 3P Std 100-250V ACDC | PC8 15 00 | P8 | General Purpose | 3 Industry General Purpose | TCC | AC | 3606481922007 | C | 6401.48 | EUR | 1
Tarifa Automatización y Control Industrial | LC1G630LSEA | Contactor TeSysG630 3P Adv 200-500V ACDC | PC8 15 00 | P8 | General Purpose | 3 Industry General Purpose | TCC | AC | 3606481922502 | A | 7361.69 | EUR | 1
Tarifa Automatización y Control Industrial | LC1G8004EHEA | Contactor TeSysG800 4P Adv 48-130V ACDC | PC8 15 00 | P8 | General Purpose | 3 Industry General Purpose | TCC | AC | 3606481922717 | C | 17265.46 | EUR | 1
Tarifa Automatización y Control Industrial | LC1G8004EHEN | Contactor TeSysG800 4P Std 48-130V ACDC | PC8 15 00 | P8 | General Purpose | 3 Industry General Purpose | TCC | AC | 3606481922113 | C | 15013.4 | EUR | 1
Tarifa Automatización y Control Industrial | LC1G8004EHES207N | CTR TeSysGiga800 4P Std48-130V ACDC S207 | PC8 15 00 | P8 | General Purpose | 3 Industry General Purpose | TCC | AC | 3606485827797 | C | 17265.46 | EUR | 1
Tarifa Automatización y Control Industrial | LC1G8004KUEN | Contactor TeSysG800 4P Std 100-250V ACDC | PC8 15 00 | P8 | General Purpose | 3 Industry General Purpose | TCC | AC | 3606481922212 | C | 15013.4 | EUR | 1
Tarifa Automatización y Control Industrial | LC1G8004LSEA | Contactor TeSysG800 4P Adv 200-500V ACDC | PC8 15 00 | P8 | General Purpose | 3 Industry General Purpose | TCC | AC | 3606481922816 | C | 17265.46 | EUR | 1
Tarifa Automatización y Control Industrial | LC1G800EHEA | Contactor TeSysG800 3P Adv 48-130V ACDC | PC8 15 00 | P8 | General Purpose | 3 Industry General Purpose | TCC | AC | 3606481922410 | C | 13696.15 | EUR | 1
Tarifa Automatización y Control Industrial | LC1G800EHEN | Contactor TeSysG800 3P Std 48-130V ACDC | PC8 15 00 | P8 | General Purpose | 3 Industry General Purpose | TCC | AC | 3606481921918 | C | 11909.71 | EUR | 1
Tarifa Automatización y Control Industrial | LC1G800EHES207N | CTR TeSysGiga800 3P Std48-130V ACDC S207 | PC8 15 00 | P8 | General Purpose | 3 Industry General Purpose | TCC | AC | 3606482212800 | C | 13696.15 | EUR | 1
Tarifa Automatización y Control Industrial | LC1G800KUEN | Contactor TeSysG800 3P Std 100-250V ACDC | PC8 15 00 | P8 | General Purpose | 3 Industry General Purpose | TCC | AC | 3606481922014 | C | 11909.71 | EUR | 1
Tarifa Automatización y Control Industrial | LC1G800LSEA | Contactor TeSysG800 3P Adv 200-500V ACDC | PC8 15 00 | P8 | General Purpose | 3 Industry General Purpose | TCC | AC | 3606481922519 | C | 13696.15 | EUR | 1
Tarifa Automatización y Control Industrial | LC1K06015B7 | MINICONT. K TRIP. 6A 24V 50 60HZ | PC7 00 00 | P7 | General Purpose | 3 Industry General Purpose | TCC | AC | 3389110488159 | B | 66.83 | EUR | 1
Tarifa Automatización y Control Industrial | LC1K06015F7 | MINICONT. K TRIP. 6A 110V 50 60HZ | PC7 00 00 | P7 | General Purpose | 3 Industry General Purpose | TCC | AC | 3389110488234 | C | 66.67 | EUR | 1
Tarifa Automatización y Control Industrial | LC1K0601B7 | MINICONT. K TRIP. 6A 24V 50/60HZ | PC7 00 00 | P7 | General Purpose | 3 Industry General Purpose | TCC | AC | 3389110368833 | A | 66.23 | EUR | 1
Tarifa Automatización y Control Industrial | LC1K0601D7 | MINICONT. K TRIP. 6A 42V 50 60HZ | PC7 00 00 | P7 | General Purpose | 3 Industry General Purpose | TCC | AC | 3389110487855 | B | 66.67 | EUR | 1
Tarifa Automatización y Control Industrial | LC1K0601E7 | MINICONT. K TRIP. 6A 48V 50/60HZ | PC7 00 00 | P7 | General Purpose | 3 Industry General Purpose | TCC | AC | 3389110374735 | B | 66.67 | EUR | 1
Tarifa Automatización y Control Industrial | LC1K0601F7 | CONT. K 3P 6A 1NC 110V 50/60HZ | PC7 00 00 | P7 | General Purpose | 3 Industry General Purpose | TCC | AC | 3389110429374 | A | 66.67 | EUR | 1
Tarifa Automatización y Control Industrial | LC1K0601M7 | MINICONT. K TRIP. 6A 220V 50/60HZ | PC7 00 00 | P7 | General Purpose | 3 Industry General Purpose | TCC | AC | 3389110369212 | A | 66.67 | EUR | 1
Tarifa Automatización y Control Industrial | LC1K0601P7 | MINICONT. K TRIP. 6A 230V 50/60HZ | PC7 00 00 | P7 | General Purpose | 3 Industry General Purpose | TCC | AC | 3389110363562 | A | 66.23 | EUR | 1
Tarifa Automatización y Control Industrial | LC1K0601Q7 | MINICONT. K TRIP. 6A 380V 50/60HZ | PC7 00 00 | P7 | General Purpose | 3 Industry General Purpose | TCC | AC | 3389110488067 | C | 66.23 | EUR | 1
Tarifa Automatización y Control Industrial | LC1K0601U7 | MINICONT.K.TRIP.6A.240V.50 60HZ. | PC7 00 00 | P7 | General Purpose | 3 Industry General Purpose | TCC | AC | 3389110488111 | C | 66.67 | EUR | 1
Tarifa Automatización y Control Industrial | LC1K06103B7 | CONT 3P 6A 1NA 24V 50/60HZ B. RES | PC7 00 00 | P7 | General Purpose | 3 Industry General Purpose | TCC | AC | 3389110241945 | C | 71.66 | EUR | 1
Tarifa Automatización y Control Industrial | LC1K06103P7 | MINICONT. K TRIP. 6A 230V 50/6 | PC7 70 00 | P7 | General Purpose | 3 Industry General Purpose | TCC | AC | 3389110241990 | B | 70.37 | EUR | 1
Tarifa Automatización y Control Industrial | LC1K06105B7 | MINICONT. K TRIP. 6A 24V 50 60HZ | PC7 00 00 | P7 | General Purpose | 3 Industry General Purpose | TCC | AC | 3389110487749 | C | 66.83 | EUR | 1
Tarifa Automatización y Control Industrial | LC1K06105M7 | MINICONT. K TRIP. 6A 220V 50/60HZ | PC7 00 00 | P7 | General Purpose | 3 Industry General Purpose | TCC | AC | 3389110487862 | C | 66.83 | EUR | 1
Tarifa Automatización y Control Industrial | LC1K06106BLS207 | CONTACTOR TESYS K 3P AC3 440V 6A COIL 24 | PC7 00 02 | P7 | General Purpose | 3 Industry General Purpose | TCC | AC | 3606480920561 | A | 122.78 | EUR | 1
Tarifa Automatización y Control Industrial | LC1K06106FLS207 | C. TESYS K 3P AC3 440V 6A COIL 110 VDC | PC7 00 02 | P7 | General Purpose | 3 Industry General Purpose | TCC | AC | 3606480920608 | C | 121.96 | EUR | 1
Tarifa Automatización y Control Industrial | LC1K0610B7 | MINICONT. K TRIP. 6A 24V 50/60HZ | PC7 00 00 | P7 | General Purpose | 3 Industry General Purpose | TCC | AC | 3389110365139 | A | 66.23 | EUR | 1
Tarifa Automatización y Control Industrial | LC1K0610B72 | CONT 3P CON F VIS 24V 50 60HZ | PC7 00 00 | P7 | General Purpose | 3 Industry General Purpose | TCC | AC | 3389110487558 | C | 88.31 | EUR | 1
Tarifa Automatización y Control Industrial | LC1K0610E7 | CONT. K 3P 6A 1NA 48V 50 60HZ | PC7 00 00 | P7 | General Purpose | 3 Industry General Purpose | TCC | AC | 3389110374742 | B | 66.67 | EUR | 1
Tarifa Automatización y Control Industrial | LC1K0610F7 | MINICONT. K TRIP. 6A 110V 50/6 | PC7 00 00 | P7 | General Purpose | 3 Industry General Purpose | TCC | AC | 3389110429381 | A | 66.67 | EUR | 1
Tarifa Automatización y Control Industrial | LC1K0610F72 | MINICONT.K 3P. ANTIP 6A 110V 50 60HZ | PC7 00 00 | P7 | General Purpose | 3 Industry General Purpose | TCC | AC | 3389110487602 | C | 88.91 | EUR | 1
Tarifa Automatización y Control Industrial | LC1K0610G7 | MINICONT. K TRIP. 6A 120V 50/6 | PC7 00 00 | P7 | General Purpose | 3 Industry General Purpose | TCC | AC | 3389110346145 | C | 66.67 | EUR | 1
Tarifa Automatización y Control Industrial | LC1K0610K7 | MINICONT. K TRIP. 6A 100V 50 60HZ | PC7 00 00 | P7 | General Purpose | 3 Industry General Purpose | TCC | AC | 3389110603163 | C | 66.67 | EUR | 1
Tarifa Automatización y Control Industrial | LC1K0610L7 | MINICONT K TRIP 6A 200V 50 60HZ | PC7 00 00 | P7 | General Purpose | 3 Industry General Purpose | TCC | AC | 3389110703931 | C | 66.67 | EUR | 1
Tarifa Automatización y Control Industrial | LC1K0610M7 | MINICONT. K TRIP. 6A 220V 50/60HZ | PC7 00 00 | P7 | General Purpose | 3 Industry General Purpose | TCC | AC | 3389110368802 | A | 66.23 | EUR | 1
Tarifa Automatización y Control Industrial | LC1K0610N7 | MINICONT. K TRIP. 6A 400 415V 50 60HZ | PC7 00 00 | P7 | General Purpose | 3 Industry General Purpose | TCC | AC | 3389110487640 | B | 66.67 | EUR | 1
Tarifa Automatización y Control Industrial | LC1K0610P7 | MINICONT. K TRIP. 6A 230V 50/60HZ | PC7 00 00 | P7 | General Purpose | 3 Industry General Purpose | TCC | AC | 3389110368819 | A | 66.67 | EUR | 1
Tarifa Automatización y Control Industrial | LC1K0610Q7 | MINICONT. K TRIP. 6A 380V 50/60HZ | PC7 00 00 | P7 | General Purpose | 3 Industry General Purpose | TCC | AC | 3389110487664 | B | 66.23 | EUR | 1
Tarifa Automatización y Control Industrial | LC1K0610T7 | CONTACTOR | PC7 00 00 | P7 | General Purpose | 3 Industry General Purpose | TCC | AC | 3389118015401 | C | 66.67 | EUR | 1
Tarifa Automatización y Control Industrial | LC1K0610U7 | MINICONT. K TRIP. 6A 230 240V 50 60HZ | PC7 00 00 | P7 | General Purpose | 3 Industry General Purpose | TCC | AC | 3389110487695 | B | 66.67 | EUR | 1
Tarifa Automatización y Control Industrial | LC1K090045E7 | MINICONT. K TETRAP. 9A 48V 50 60HZ | PC7 00 00 | P7 | General Purpose | 3 Industry General Purpose | TCC | AC | 3389110488548 | C | 78.19 | EUR | 1
Tarifa Automatización y Control Industrial | LC1K09004B7 | CONTACTOR K 9A 4P 24V 50-60HZ | PC7 00 00 | P7 | General Purpose | 3 Industry General Purpose | TCC | AC | 3389110488371 | B | 75.81 | EUR | 1
Tarifa Automatización y Control Industrial | LC1K09004E7 | CONT. K 4P 9A 48V 50 60HZ | PC7 00 00 | P7 | General Purpose | 3 Industry General Purpose | TCC | AC | 3389110488401 | B | 76.33 | EUR | 1
Tarifa Automatización y Control Industrial | LC1K09004F7 | CONTACTOR K 9A 4P 110V 50-60HZ | PC7 00 00 | P7 | General Purpose | 3 Industry General Purpose | TCC | AC | 3389110488425 | B | 75.81 | EUR | 1
Tarifa Automatización y Control Industrial | LC1K09004M7 | MINICONT. K TETRAP. 9A 220V 50/60HZ | PC7 00 00 | P7 | General Purpose | 3 Industry General Purpose | TCC | AC | 3389110488449 | A | 75.81 | EUR | 1
Tarifa Automatización y Control Industrial | LC1K090085E7 | MINICONT. K TETRAP. 9A 48V 50 60HZ | PC7 00 00 | P7 | General Purpose | 3 Industry General Purpose | TCC | AC | 3389110489569 | B | 78.19 | EUR | 1
Tarifa Automatización y Control Industrial | LC1K090085F7 | MINICONT. K TETRAP. 9A 11 | PC7 00 00 | P7 | General Purpose | 3 Industry General Purpose | TCC | AC | 3389110489583 | C | 76.33 | EUR | 1
Tarifa Automatización y Control Industrial | LC1K09008B7 | MINICONT. K TETRAP. 9A 24V 50/60HZ | PC7 00 00 | P7 | General Purpose | 3 Industry General Purpose | TCC | AC | 3389110488760 | B | 76.33 | EUR | 1
Tarifa Automatización y Control Industrial | LC1K09008D7 | MINICONT. K TETRAP. 9A 42V 50 60HZ | PC7 00 00 | P7 | General Purpose | 3 Industry General Purpose | TCC | AC | 3389110488807 | B | 78.19 | EUR | 1
Tarifa Automatización y Control Industrial | LC1K09008E7 | MINICONT. K TETRAP. 9A 48V 50/60HZ | PC7 00 00 | P7 | General Purpose | 3 Industry General Purpose | TCC | AC | 3389110488814 | A | 76.33 | EUR | 1
Tarifa Automatización y Control Industrial | LC1K09008F7 | CONTACTOR K 2P CON 2R 9A 110V 50-60HZ | PC7 00 00 | P7 | General Purpose | 3 Industry General Purpose | TCC | AC | 3389110488845 | B | 76.33 | EUR | 1
Tarifa Automatización y Control Industrial | LC1K09008M7 | CONTACTOR K 2P CON 2R 9A 220V 50-60HZ | PC7 00 00 | P7 | General Purpose | 3 Industry General Purpose | TCC | AC | 3389110488876 | C | 76.33 | EUR | 1
Tarifa Automatización y Control Industrial | LC1K09008P7 | MINICONT. K TETRAP. 9A 220V 50/60HZ | PC7 00 00 | P7 | General Purpose | 3 Industry General Purpose | TCC | AC | 3389110489460 | A | 76.33 | EUR | 1
Tarifa Automatización y Control Industrial | LC1K09015B7 | MINICONT. K TRIP. 9A 24V | PC7 00 00 | P7 | General Purpose | 3 Industry General Purpose | TCC | AC | 3389110489965 | C | 71.07 | EUR | 1
Tarifa Automatización y Control Industrial | LC1K09015M7 | MINICONT. K TRIP. 9A 220V 50 60HZ | PC7 00 00 | P7 | General Purpose | 3 Industry General Purpose | TCC | AC | 3389110490039 | C | 70.59 | EUR | 1
Tarifa Automatización y Control Industrial | LC1K09016BLS207 | CONTACTOR TESYS K 3P AC3 440V 9A COIL 24 | PC7 00 02 | P7 | General Purpose | 3 Industry General Purpose | TCC | AC | 3606480920677 | C | 124.46 | EUR | 1
Tarifa Automatización y Control Industrial | LC1K09017B7 | MINICONT. K TRIP. 9A 24V 50 60HZ | PC7 00 00 | P7 | General Purpose | 3 Industry General Purpose | TCC | AC | 3389110490084 | C | 76.23 | EUR | 1
Tarifa Automatización y Control Industrial | LC1K0901B7 | MINICONT. K TRIP. 9A 24V 50/60 | PC7 00 00 | P7 | General Purpose | 3 Industry General Purpose | TCC | AC | 3389110365122 | A | 70.91 | EUR | 1
Tarifa Automatización y Control Industrial | LC1K0901D7 | MINICONT. K TRIP. 9A 42V 50 60HZ | PC7 00 00 | P7 | General Purpose | 3 Industry General Purpose | TCC | AC | 3389110489828 | C | 71.07 | EUR | 1
Tarifa Automatización y Control Industrial | LC1K0901E7 | MINICONT. K TRIP. 9A 48V 50/60HZ | PC7 00 00 | P7 | General Purpose | 3 Industry General Purpose | TCC | AC | 3389110374759 | A | 70.91 | EUR | 1
Tarifa Automatización y Control Industrial | LC1K0901F7 | CONT. K 3P 9A 1NC 110V 50/60HZ | PC7 00 00 | P7 | General Purpose | 3 Industry General Purpose | TCC | AC | 3389110428476 | A | 71.07 | EUR | 1
Tarifa Automatización y Control Industrial | LC1K0901M7 | MINICONT. K TRIP. 9A 220V 50/60HZ | PC7 00 00 | P7 | General Purpose | 3 Industry General Purpose | TCC | AC | 3389110363418 | A | 70.91 | EUR | 1
Tarifa Automatización y Control Industrial | LC1K0901P7 | CONT. K TRIP. 9A 230V 50 60 HZ | PC7 00 00 | P7 | General Purpose | 3 Industry General Purpose | TCC | AC | 3389110363555 | A | 70.91 | EUR | 1
Tarifa Automatización y Control Industrial | LC1K0901Q7 | MINICONT. K TRIP. 9A 380V 50/60HZ | PC7 00 00 | P7 | General Purpose | 3 Industry General Purpose | TCC | AC | 3389110489910 | A | 71.07 | EUR | 1
Tarifa Automatización y Control Industrial | LC1K09103B7 | MINICONT. K TRIP. 9A 24V 50/60 | PC7 70 00 | P7 | General Purpose | 3 Industry General Purpose | TCC | AC | 3389110242072 | B | 78.32 | EUR | 1
Tarifa Automatización y Control Industrial | LC1K09103M7 | MINICONT. K TRIP. 9A 220V 50/60HZ RES. | PC7 70 00 | P7 | General Purpose | 3 Industry General Purpose | TCC | AC | 3389110242102 | C | 78.32 | EUR | 1
Tarifa Automatización y Control Industrial | LC1K09105E7 | MINICONT.K TRIP. 9A 48V 50 60Hz | PC7 00 00 | P7 | General Purpose | 3 Industry General Purpose | TCC | AC | 3389110490404 | B | 71.07 | EUR | 1
Tarifa Automatización y Control Industrial | LC1K09105F7 | MINICONT. K TRIP. 9A 110V 50 60HZ | PC7 00 00 | P7 | General Purpose | 3 Industry General Purpose | TCC | AC | 3389110490428 | C | 71.07 | EUR | 1
Tarifa Automatización y Control Industrial | LC1K09107F7 | MINICONT. K TRIP. 9A 110V | PC7 00 00 | P7 | General Purpose | 3 Industry General Purpose | TCC | AC | 3389110490572 | C | 76.23 | EUR | 1
Tarifa Automatización y Control Industrial | LC1K0910B7 | MINICONT. K TRIP. 9A 24V 50/60HZ | PC7 00 00 | P7 | General Purpose | 3 Industry General Purpose | TCC | AC | 3389110363623 | A | 70.91 | EUR | 1
Tarifa Automatización y Control Industrial | LC1K0910E7 | CONT. K 3P. 9A 48V 50 60HZ | PC7 00 00 | P7 | General Purpose | 3 Industry General Purpose | TCC | AC | 3389110374766 | C | 70.91 | EUR | 1
Tarifa Automatización y Control Industrial | LC1K0910F7 | MINICONT. K TRIP. 9A 110V 50/60HZ | PC7 00 00 | P7 | General Purpose | 3 Industry General Purpose | TCC | AC | 3389110428483 | A | 70.43 | EUR | 1
Tarifa Automatización y Control Industrial | LC1K0910G7 | MINICONT. K TRIP. 9A 120V 50/60HZ | PC7 00 00 | P7 | General Purpose | 3 Industry General Purpose | TCC | AC | 3389110604160 | C | 70.43 | EUR | 1
Tarifa Automatización y Control Industrial | LC1K0910L7 | MINICONT.K.TRIP.9A.200V.50 60HZ. | PC7 00 00 | P7 | General Purpose | 3 Industry General Purpose | TCC | AC | 3389110374711 | C | 70.91 | EUR | 1
Tarifa Automatización y Control Industrial | LC1K0910M7 | MINICONT. K TRIP. 9A 220V 50/60HZ | PC7 00 00 | P7 | General Purpose | 3 Industry General Purpose | TCC | AC | 3389110363876 | A | 70.43 | EUR | 1
Tarifa Automatización y Control Industrial | LC1K0910N7 | MINICONT. K TRIP. 9A 415V | PC7 00 00 | P7 | General Purpose | 3 Industry General Purpose | TCC | AC | 3389110490305 | C | 70.91 | EUR | 1
Tarifa Automatización y Control Industrial | LC1K0910P7 | MINICONT. K TRIP. 9A 230V 50/60HZ | PC7 00 00 | P7 | General Purpose | 3 Industry General Purpose | TCC | AC | 3389110364521 | A | 70.43 | EUR | 1
Tarifa Automatización y Control Industrial | LC1K0910Q7 | CONT. K 3P 9A 1NA 380V 50/60HZ | PC7 00 00 | P7 | General Purpose | 3 Industry General Purpose | TCC | AC | 3389110238945 | A | 70.91 | EUR | 1
Tarifa Automatización y Control Industrial | LC1K0910R7 | MINICONT. K TRIP. 9A 440V 50 60HZ | PC7 00 00 | P7 | General Purpose | 3 Industry General Purpose | TCC | AC | 3389110490329 | C | 70.91 | EUR | 1
Tarifa Automatización y Control Industrial | LC1K0910T7 | MINICONT. K TRIP. 9A 480V 50/60HZ | PC7 00 00 | P7 | General Purpose | 3 Industry General Purpose | TCC | AC | 3389118014275 | C | 70.91 | EUR | 1
Tarifa Automatización y Control Industrial | LC1K0910U7 | MINICONT. K TRIP. 9A 230 240V 50 60HZ | PC7 00 00 | P7 | General Purpose | 3 Industry General Purpose | TCC | AC | 3389110490343 | B | 70.91 | EUR | 1
Tarifa Automatización y Control Industrial | LC1K0910V7 | MINICONT. K TRIP. 9A 400V 50 60HZ | PC7 00 00 | P7 | General Purpose | 3 Industry General Purpose | TCC | AC | 3389110490350 | A | 70.91 | EUR | 1
Tarifa Automatización y Control Industrial | LC1K0986FLS207 | Cont.K 2NA2NC 9A 110VDC RailWay | PC7 00 02 | P7 | General Purpose | 3 Industry General Purpose | TCC | AC | 3606480920653 | C | 173.8 | EUR | 1
Tarifa Automatización y Control Industrial | LC1K12016FLS207 | TESYS K 3PAC3 440V 12 A 110 VDC RW | PC7 00 02 | P7 | General Purpose | 3 Industry General Purpose | TCC | AC | 3606480920776 | C | 121.47 | EUR | 1
Tarifa Automatización y Control Industrial | LC1K1201B7 | MINICONT. K TRIP. 12A 24VAC | PC7 00 00 | P7 | General Purpose | 3 Industry General Purpose | TCC | AC | 3389110789621 | A | 81.08 | EUR | 1
Tarifa Automatización y Control Industrial | LC1K1201E7 | CONT. K 3P. 12A 1NC 220VAC | PC7 00 00 | P7 | General Purpose | 3 Industry General Purpose | TCC | AC | 3389110858808 | A | 80.54 | EUR | 1
Tarifa Automatización y Control Industrial | LC1K1201F7 | CONT. K 3P 12A 1NC 110V 50/60HZ | PC7 00 00 | P7 | General Purpose | 3 Industry General Purpose | TCC | AC | 3389110789638 | B | 81.08 | EUR | 1
Tarifa Automatización y Control Industrial | LC1K1201M7 | MINICONT. K TRIP. 12A 220VAC | PC7 00 00 | P7 | General Purpose | 3 Industry General Purpose | TCC | AC | 3389110789645 | A | 81.08 | EUR | 1
Tarifa Automatización y Control Industrial | LC1K1201P7 | MINICONT. K TRIP. 12A 230V AC | PC7 00 00 | P7 | General Purpose | 3 Industry General Purpose | TCC | AC | 3389110856958 | A | 81.08 | EUR | 1
Tarifa Automatización y Control Industrial | LC1K1201U7 | MINICONT. K TRIP. 12A 240V AC | PC7 00 00 | P7 | General Purpose | 3 Industry General Purpose | TCC | AC | 3389110709537 | B | 81.08 | EUR | 1
Tarifa Automatización y Control Industrial | LC1K12105B7 | MINICONT. K TRIP. 12A 24VAC | PC7 00 00 | P7 | General Purpose | 3 Industry General Purpose | TCC | AC | 3389110789775 | C | 81.24 | EUR | 1
Tarifa Automatización y Control Industrial | LC1K12105M7 | MINICONT. K TRIP. 12A 220VAC | PC7 00 00 | P7 | General Purpose | 3 Industry General Purpose | TCC | AC | 3389110789799 | C | 80.69 | EUR | 1
Tarifa Automatización y Control Industrial | LC1K12106BLS207 | CONTACTOR TESYS K 3P AC3 440V 12A COIL 2 | PC7 00 02 | P7 | General Purpose | 3 Industry General Purpose | TCC | AC | 3606480920745 | C | 124.47 | EUR | 1
Tarifa Automatización y Control Industrial | LC1K12106SLS207 | CONTACTOR TESYS K 3P AC3 440V 12A COIL 7 | PC7 00 02 | P7 | General Purpose | 3 Industry General Purpose | TCC | AC | 3606480920769 | C | 124.47 | EUR | 1
Tarifa Automatización y Control Industrial | LC1K1210B7 | MINICONT. K TRIP. 12A 24VAC | PC7 00 00 | P7 | General Purpose | 3 Industry General Purpose | TCC | AC | 3389110789744 | A | 81.08 | EUR | 1
Tarifa Automatización y Control Industrial | LC1K1210E7 | MINICONT.K TRIP.12A 48VAC | PC7 00 00 | P7 | General Purpose | 3 Industry General Purpose | TCC | AC | 3389110346176 | A | 80.54 | EUR | 1
Tarifa Automatización y Control Industrial | LC1K1210F7 | CONT. K 3P 12A 1NA 110V 50/60HZ | PC7 00 00 | P7 | General Purpose | 3 Industry General Purpose | TCC | AC | 3389110789751 | A | 81.08 | EUR | 1
Tarifa Automatización y Control Industrial | LC1K1210FE7 | MINICONT. K TRIP. 12A 115VAC | PC7 00 00 | P7 | General Purpose | 3 Industry General Purpose | TCC | AC | 3389110130744 | B | 81.08 | EUR | 1
Tarifa Automatización y Control Industrial | LC1K1210G7 | MINICONT TRIP 12A 120V 50/60HZ | PC7 00 00 | P7 | General Purpose | 3 Industry General Purpose | TCC | AC | 3389110603828 | C | 81.08 | EUR | 1
Tarifa Automatización y Control Industrial | LC1K1210L7 | MINICONT K TRIP 6A 200V 50 60HZ | PC7 00 00 | P7 | General Purpose | 3 Industry General Purpose | TCC | AC | 3389118049833 | C | 81.08 | EUR | 1
Tarifa Automatización y Control Industrial | LC1K1210M7 | MINICONT. K TRIP. 12A 220VAC | PC7 00 00 | P7 | General Purpose | 3 Industry General Purpose | TCC | AC | 3389110733129 | A | 80.54 | EUR | 1
Tarifa Automatización y Control Industrial | LC1K1210P7 | MINICONT. K TRIP. 12A 230VAC | PC7 00 00 | P7 | General Purpose | 3 Industry General Purpose | TCC | AC | 3389110856910 | A | 81.08 | EUR | 1
Tarifa Automatización y Control Industrial | LC1K1210Q7 | CONT. K 3P 12A 1NA 380V 50/60HZ | PC7 00 00 | P7 | General Purpose | 3 Industry General Purpose | TCC | AC | 3389110789768 | A | 81.08 | EUR | 1
Tarifa Automatización y Control Industrial | LC1K1210U7 | MINICONT. K TRIP. 12A 230 240VAC | PC7 00 00 | P7 | General Purpose | 3 Industry General Purpose | TCC | AC | 3389110346190 | B | 81.08 | EUR | 1
Tarifa Automatización y Control Industrial | LC1K1210V7 | MINICONT. K TRIP. 12A 400VAC | PC7 00 00 | P7 | General Purpose | 3 Industry General Purpose | TCC | AC | 3389110856927 | B | 81.08 | EUR | 1
Tarifa Automatización y Control Industrial | LC1K1601F7 | CONT 7.5KW 3P CON NC 110V | PC7 00 00 | P7 | General Purpose | 3 Industry General Purpose | TCC | AC | 3389118022768 | C | 95.81 | EUR | 1
Tarifa Automatización y Control Industrial | LC1K1601P7 | MINICONT. K TRIP. 16A 230VAC | PC7 00 00 | P7 | General Purpose | 3 Industry General Purpose | TCC | AC | 3389110509113 | C | 95.81 | EUR | 1
Tarifa Automatización y Control Industrial | LC1K1610B7 | MINICONT. K TRIP. 16A 24VAC | PC7 00 00 | P7 | General Purpose | 3 Industry General Purpose | TCC | AC | 3389110124286 | B | 95.17 | EUR | 1
Tarifa Automatización y Control Industrial | LC1K1610F7 | CONT 7.5KW 3P CON NA 110V | PC7 00 00 | P7 | General Purpose | 3 Industry General Purpose | TCC | AC | 3389110709551 | C | 95.81 | EUR | 1
Tarifa Automatización y Control Industrial | LC1K1610M7 | MINICONT. K TRIP. 16A 220VAC | PC7 00 00 | P7 | General Purpose | 3 Industry General Purpose | TCC | AC | 3389110733136 | A | 95.17 | EUR | 1
Tarifa Automatización y Control Industrial | LC1K1610P7 | MINICONT. K TRIP. 16A 230VAC | PC7 00 00 | P7 | General Purpose | 3 Industry General Purpose | TCC | AC | 3389110509175 | B | 95.17 | EUR | 1
Tarifa Automatización y Control Industrial | LC1K1610U7 | MINICONT. K TRIP. 16A 240VAC 50/60HZ | PC7 00 00 | P7 | General Purpose | 3 Industry General Purpose | TCC | AC | 3389118021709 | C | 95.17 | EUR | 1
Tarifa Automatización y Control Industrial | LC1KT206BLS207 | CONT TESYS K 4P AC3 20A 24VDC | PC7 00 02 | P7 | General Purpose | 3 Industry General Purpose | TCC | AC | 3606480920622 | C | 124.9 | EUR | 1
Tarifa Automatización y Control Industrial | LC1SF1200KUE | CONT. F 3P 1200A AC1 B. 100/250VAC 100/3 | PC8 12 00 | P8 | General Purpose | 3 Industry General Purpose | TCC | AC | 3606481210050 | C | 5480.78 | EUR | 1
Tarifa Automatización y Control Industrial | LC1SK0600B7 | MINICONT. BIPOLAR 24V 50 60Hz | PC7 00 00 | P7 | General Purpose | 3 Industry General Purpose | TCC | AC | 3389110563849 | B | 80.38 | EUR | 1
Tarifa Automatización y Control Industrial | LC1SK0600F7 | CONT 2.2KW 2P 110V | PC7 00 00 | P7 | General Purpose | 3 Industry General Purpose | TCC | AC | 3389110563863 | C | 79.84 | EUR | 1
Tarifa Automatización y Control Industrial | LC1SK0600M7 | MINICONT. BIPOLAR 220V 50 60Hz | PC7 00 00 | P7 | General Purpose | 3 Industry General Purpose | TCC | AC | 3389110563887 | B | 80.38 | EUR | 1
Tarifa Automatización y Control Industrial | LC1SK0600P7 | MINICONT. BIPOLAR 230V 50 60Hz | PC7 00 00 | P7 | General Purpose | 3 Industry General Purpose | TCC | AC | 3389110563894 | B | 80.38 | EUR | 1
Tarifa Automatización y Control Industrial | LC1SKGC200B7 | MINICONT.MODULAR 24V 50 60Hz | PC3 00 06 | P3 | General Purpose | 3 Industry General Purpose | TCS | LD | 3389110562972 | B | 60.02 | EUR | 1
Tarifa Automatización y Control Industrial | LC1SKGC200E7 | MINICONT.MODULAR 24V 50/60Hz | PC3 00 06 | P3 | General Purpose | 3 Industry General Purpose | TCS | LD | 3389110563009 | B | 58.83 | EUR | 1
Tarifa Automatización y Control Industrial | LC1SKGC200M7 | MINICONT.MODULAR 220V 50/60H | PC3 00 06 | P3 | General Purpose | 3 Industry General Purpose | TCS | LD | 3389110563047 | B | 57.94 | EUR | 1
Tarifa Automatización y Control Industrial | LC2D093BD | INV 9A 24V CC-AR-ANTIP RES | PC7 31 01 | P7 | General Purpose | 3 Industry General Purpose | TCC | AC | 3389110704976 | C | 404.23 | EUR | 1
Tarifa Automatización y Control Industrial | LC2D093BL | INV 9A 24V BC-AR-ANTIP RES | PC7 31 02 | P7 | General Purpose | 3 Industry General Purpose | TCC | AC | 3389110716450 | B | 281.75 | EUR | 1
Tarifa Automatización y Control Industrial | LC2D096BD | INV 9A 24V CC AR ANTIP ANILLO | PC7 04 01 | P7 | General Purpose | 3 Industry General Purpose | TCC | AC | 3389110706529 | C | 419.31 | EUR | 1
Tarifa Automatización y Control Industrial | LC2D096BL | INV 9A 24V BC AR ANTIP ANILLO | PC7 04 02 | P7 | General Purpose | 3 Industry General Purpose | TCC | AC | 3389110716559 | C | 290.28 | EUR | 1
Tarifa Automatización y Control Industrial | LC2D099B7 | INV 9A 24V 50 60HZ FASTON | PC7 04 00 | P7 | General Purpose | 3 Industry General Purpose | TCC | AC | 3389110659894 | C | 216.86 | EUR | 1
Tarifa Automatización y Control Industrial | LC2D09B7 | INV 9A 24VCA 50/60HZ C/ENCL.MEC.S/TERM | PC7 04 00 | P7 | General Purpose | 3 Industry General Purpose | TCC | AC | 3389110383201 | A | 199.69 | EUR | 1
Tarifa Automatización y Control Industrial | LC2D09BD | INV 9A 24V CC-AR-ANTIP | PC7 04 01 | P7 | General Purpose | 3 Industry General Purpose | TCC | AC | 3389110392081 | A | 381.05 | EUR | 1
Tarifa Automatización y Control Industrial | LC2D09BL | INVERSORES 9A BC 24VCC C/ENCL.MEC.S/TERM | PC7 04 02 | P7 | General Purpose | 3 Industry General Purpose | TCC | AC | 3389110541410 | A | 263.87 | EUR | 1
Tarifa Automatización y Control Industrial | LC2D09BLV | INV 9A 24V COND ELEC BC AR ANTIP | PC7 04 02 | P7 | General Purpose | 3 Industry General Purpose | TCC | AC | 3389110415490 | B | 263.87 | EUR | 1
Tarifa Automatización y Control Industrial | LC2D09BNE | Inversor 3P AC3 <= 440V 9A 24-60V ACDC | PC7 07 04 | P7 | General Purpose | 3 Industry General Purpose | TCC | AC | 3606480987847 | B | 429.37 | EUR | 1
Tarifa Automatización y Control Industrial | LC2D09E7 | INV 9A 48V 50 60HZ | PC7 04 00 | P7 | General Purpose | 3 Industry General Purpose | TCC | AC | 3389110383263 | A | 199.69 | EUR | 1
Tarifa Automatización y Control Industrial | LC2D09ED | INV 9A 48V CC-AR-ANTIP | PC7 04 01 | P7 | General Purpose | 3 Industry General Purpose | TCC | AC | 3389110392111 | C | 381.05 | EUR | 1
Tarifa Automatización y Control Industrial | LC2D09EHE | Inversor 3P AC3 <= 440V 9A 48-130V ACDC | PC7 07 04 | P7 | General Purpose | 3 Industry General Purpose | TCC | AC | 3606480987854 | C | 429.37 | EUR | 1
Tarifa Automatización y Control Industrial | LC2D09F7 | INV 9A 110VCA 50/60HZ C/ENCL.MEC.S/TERM | PC7 04 00 | P7 | General Purpose | 3 Industry General Purpose | TCC | AC | 3389110383386 | A | 199.69 | EUR | 1
Tarifa Automatización y Control Industrial | LC2D09FE7 | INV 9A 115V 50 60HZ | PC7 04 00 | P7 | General Purpose | 3 Industry General Purpose | TCC | AC | 3389110383362 | B | 203.83 | EUR | 1
Tarifa Automatización y Control Industrial | LC2D09G7 | INV 9A 120V 50 60HZ | PC7 04 00 | P7 | General Purpose | 3 Industry General Purpose | TCC | AC | 3389110383416 | C | 203.69 | EUR | 1
Tarifa Automatización y Control Industrial | LC2D09JL | INV 9A 12V BC AR ANTIP | PC7 04 02 | P7 | General Purpose | 3 Industry General Purpose | TCC | AC | 3389110541441 | C | 267.81 | EUR | 1
Tarifa Automatización y Control Industrial | LC2D09K7 | INV 9A 100V 50 60HZ | PC7 04 00 | P7 | General Purpose | 3 Industry General Purpose | TCC | AC | 3389110383454 | C | 203.69 | EUR | 1
Tarifa Automatización y Control Industrial | LC2D09KUE | Inversor 3P AC3 <= 440V 9A 100-250V ACD | PC7 07 04 | P7 | General Purpose | 3 Industry General Purpose | TCC | AC | 3606480987861 | C | 429.37 | EUR | 1
Tarifa Automatización y Control Industrial | LC2D09M7 | INV 9A 220V 50/60HZ | PC7 04 00 | P7 | General Purpose | 3 Industry General Purpose | TCC | AC | 3389110383690 | B | 162.89 | EUR | 1
Tarifa Automatización y Control Industrial | LC2D09P7 | INV 9A 230V 50 60HZ | PC7 04 00 | P7 | General Purpose | 3 Industry General Purpose | TCC | AC | 3389110384734 | A | 199.69 | EUR | 1
Tarifa Automatización y Control Industrial | LC2D09Q7 | INV 9A 380V 50/60HZ | PC7 04 00 | P7 | General Purpose | 3 Industry General Purpose | TCC | AC | 3389110384987 | C | 203.69 | EUR | 1
Tarifa Automatización y Control Industrial | LC2D09U7 | INV 9A 240V 50 60HZ | PC7 04 00 | P7 | General Purpose | 3 Industry General Purpose | TCC | AC | 3389110385212 | C | 203.69 | EUR | 1
Tarifa Automatización y Control Industrial | LC2D09V7 | INV 9A 400V 50 60HZ | PC7 04 00 | P7 | General Purpose | 3 Industry General Purpose | TCC | AC | 3389110385366 | B | 203.69 | EUR | 1
Tarifa Automatización y Control Industrial | LC2D115004M5 | INV.4P.115A.220V.50HZ. | PC7 30 00 | P7 | General Purpose | 3 Industry General Purpose | TCC | AC | 3389110109122 | C | 2963.88 | EUR | 1
Tarifa Automatización y Control Industrial | LC2D115004P5 | INV.4P 115A 230V 50Hz | PC7 30 00 | P7 | General Purpose | 3 Industry General Purpose | TCC | AC | 3389110894912 | C | 2905.77 | EUR | 1
Tarifa Automatización y Control Industrial | LC2D115004P7 | INV.4P.115A.230V.50 60HZ. | PC7 30 00 | P7 | General Purpose | 3 Industry General Purpose | TCC | AC | 3389110894929 | A | 2972.26 | EUR | 1
Tarifa Automatización y Control Industrial | LC2D1156F7 | INV 115A 110V 50 60HZ ANILLO | PC7 10 00 | P7 | General Purpose | 3 Industry General Purpose | TCC | AC | 3389110533262 | C | 2189.27 | EUR | 1
Tarifa Automatización y Control Industrial | LC2D1156M7 | INV 115A 220V 50 60HZ ANILLO | PC7 10 00 | P7 | General Purpose | 3 Industry General Purpose | TCC | AC | 3389110533293 | C | 2176.59 | EUR | 1
Tarifa Automatización y Control Industrial | LC2D115B7 | INV 115A 24V 50 60HZ | PC7 10 00 | P7 | General Purpose | 3 Industry General Purpose | TCC | AC | 3389110530469 | C | 2147.95 | EUR | 1
Tarifa Automatización y Control Industrial | LC2D115E7 | INV 115A 48V 50 60HZ | PC7 10 00 | P7 | General Purpose | 3 Industry General Purpose | TCC | AC | 3389110530766 | C | 2135.5 | EUR | 1
Tarifa Automatización y Control Industrial | LC2D115F7 | INV 115A 110V 50 60HZ | PC7 10 00 | P7 | General Purpose | 3 Industry General Purpose | TCC | AC | 3389110531183 | C | 2135.5 | EUR | 1
Tarifa Automatización y Control Industrial | LC2D115FE7 | INV 115A 115V 50 60HZ | PC7 10 00 | P7 | General Purpose | 3 Industry General Purpose | TCC | AC | 3389110960587 | C | 2178.2 | EUR | 1
Tarifa Automatización y Control Industrial | LC2D115G7 | INV 115A 120V 50 60HZ | PC7 10 00 | P7 | General Purpose | 3 Industry General Purpose | TCC | AC | 3389110531510 | C | 2178.2 | EUR | 1
Tarifa Automatización y Control Industrial | LC2D115M5 | INV 115A 220V 50HZ | PC7 10 00 | P7 | General Purpose | 3 Industry General Purpose | TCC | AC | 3389110031720 | C | 2147.95 | EUR | 1
Tarifa Automatización y Control Industrial | LC2D115M7 | INV 115A 220V 50 60HZ | PC7 10 00 | P7 | General Purpose | 3 Industry General Purpose | TCC | AC | 3389110531770 | C | 2135.5 | EUR | 1
Tarifa Automatización y Control Industrial | LC2D115P7 | INV 115A 230V 50 60HZ | PC7 10 00 | P7 | General Purpose | 3 Industry General Purpose | TCC | AC | 3389110532456 | B | 2147.95 | EUR | 1
Tarifa Automatización y Control Industrial | LC2D123BD | INV 12A 24V CC AR ANTIP RES | PC7 31 01 | P7 | General Purpose | 3 Industry General Purpose | TCC | AC | 3389110711189 | C | 428.89 | EUR | 1
Tarifa Automatización y Control Industrial | LC2D123BL | INV 12A 24V BC AR ANTIP RES | PC7 31 02 | P7 | General Purpose | 3 Industry General Purpose | TCC | AC | 3389110716733 | C | 307.47 | EUR | 1
Tarifa Automatización y Control Industrial | LC2D129B7 | INV 12A 24V 50 60HZ FASTO | PC7 04 00 | P7 | General Purpose | 3 Industry General Purpose | TCC | AC | 3389110664690 | C | 232.02 | EUR | 1
Tarifa Automatización y Control Industrial | LC2D12B7 | INV 12A 24VCA 50/60HZ C/ENCL.MEC.S/TERM | PC7 04 00 | P7 | General Purpose | 3 Industry General Purpose | TCC | AC | 3389110385601 | A | 211.07 | EUR | 1
Tarifa Automatización y Control Industrial | LC2D12BD | INV C/ENCL.MEC.S/TERM 12A 24VCC | PC7 04 01 | P7 | General Purpose | 3 Industry General Purpose | TCC | AC | 3389110392258 | B | 401.62 | EUR | 1
Tarifa Automatización y Control Industrial | LC2D12BL | INV 12A 24V BC-AR-ANTIP | PC7 04 02 | P7 | General Purpose | 3 Industry General Purpose | TCC | AC | 3389110541533 | A | 287.35 | EUR | 1
Tarifa Automatización y Control Industrial | LC2D12BLV | INV 12A 24V COND ELEC BC AR ANTIP | PC7 04 02 | P7 | General Purpose | 3 Industry General Purpose | TCC | AC | 3389110415544 | C | 287.35 | EUR | 1
Tarifa Automatización y Control Industrial | LC2D12BNE | Inversor 3P AC3 <= 440V 12A 24-60V ACDC | PC7 07 04 | P7 | General Purpose | 3 Industry General Purpose | TCC | AC | 3606480987878 | C | 452.56 | EUR | 1
Tarifa Automatización y Control Industrial | LC2D12D7 | INV 12A 42V 50 60HZ | PC7 04 00 | P7 | General Purpose | 3 Industry General Purpose | TCC | AC | 3389110385670 | C | 215.29 | EUR | 1
Tarifa Automatización y Control Industrial | LC2D12E7 | INV 12A 48V 50/60HZ | PC7 04 00 | P7 | General Purpose | 3 Industry General Purpose | TCC | AC | 3389110385731 | A | 211.07 | EUR | 1
Tarifa Automatización y Control Industrial | LC2D12ED | INV 12A 48V CC-AR-ANTIP | PC7 04 01 | P7 | General Purpose | 3 Industry General Purpose | TCC | AC | 3389110392289 | C | 401.62 | EUR | 1
Tarifa Automatización y Control Industrial | LC2D12EHE | Inversor 3P AC3 <= 440V 12A 48-130V ACD | PC7 07 04 | P7 | General Purpose | 3 Industry General Purpose | TCC | AC | 3606480987885 | C | 452.56 | EUR | 1
Tarifa Automatización y Control Industrial | LC2D12F7 | INV 12A 110VCA 50/60HZ C/ENCL.MEC.S/TERM | PC7 04 00 | P7 | General Purpose | 3 Industry General Purpose | TCC | AC | 3389110385786 | A | 211.07 | EUR | 1
Tarifa Automatización y Control Industrial | LC2D12FD | INV 12A 110V CC-AR-ANTIP | PC7 04 01 | P7 | General Purpose | 3 Industry General Purpose | TCC | AC | 3389110392296 | C | 401.62 | EUR | 1
Tarifa Automatización y Control Industrial | LC2D12FE7 | INV 12A 115V 50 60HZ | PC7 04 00 | P7 | General Purpose | 3 Industry General Purpose | TCC | AC | 3389110385755 | B | 215.29 | EUR | 1
Tarifa Automatización y Control Industrial | LC2D12G7 | INV 12A 120V 50 60HZ | PC7 04 00 | P7 | General Purpose | 3 Industry General Purpose | TCC | AC | 3389110385885 | C | 215.29 | EUR | 1
Tarifa Automatización y Control Industrial | LC2D12M7 | INV 12A 220V 50/60HZ | PC7 04 00 | P7 | General Purpose | 3 Industry General Purpose | TCC | AC | 3389110386097 | B | 211.07 | EUR | 1
Tarifa Automatización y Control Industrial | LC2D12P7 | INV 12A 230V 50 60HZ | PC7 04 00 | P7 | General Purpose | 3 Industry General Purpose | TCC | AC | 3389110386134 | A | 211.07 | EUR | 1
Tarifa Automatización y Control Industrial | LC2D150B7 | INV 150A 24V 50 60HZ | PC7 10 00 | P7 | General Purpose | 3 Industry General Purpose | TCC | AC | 3389110508345 | C | 2532.13 | EUR | 1
Tarifa Automatización y Control Industrial | LC2D150E7 | INV 150A 48V 50 60HZ | PC7 10 00 | P7 | General Purpose | 3 Industry General Purpose | TCC | AC | 3389110508659 | C | 2546.91 | EUR | 1
Tarifa Automatización y Control Industrial | LC2D150F7 | INV 150A 110V 50/60HZ | PC7 10 00 | P7 | General Purpose | 3 Industry General Purpose | TCC | AC | 3389110508666 | C | 2546.91 | EUR | 1
Tarifa Automatización y Control Industrial | LC2D150G7 | INV 150A 120V 50 60HZ | PC7 10 00 | P7 | General Purpose | 3 Industry General Purpose | TCC | AC | 3389110508680 | C | 2597.83 | EUR | 1
Tarifa Automatización y Control Industrial | LC2D150M7 | INV 150A 220V 50/60HZ | PC7 10 00 | P7 | General Purpose | 3 Industry General Purpose | TCC | AC | 3389110509083 | C | 2532.13 | EUR | 1
Tarifa Automatización y Control Industrial | LC2D150P7 | INV 150A 230V 50 60HZ | PC7 10 00 | P7 | General Purpose | 3 Industry General Purpose | TCC | AC | 3389110509656 | C | 2546.91 | EUR | 1
Tarifa Automatización y Control Industrial | LC2D150Q7 | INV 150A 380V 50 60HZ | PC7 10 00 | P7 | General Purpose | 3 Industry General Purpose | TCC | AC | 3389110509663 | C | 2582.78 | EUR | 1
Tarifa Automatización y Control Industrial | LC2D18B7 | INV 18A 24VCA 50/60HZ C/ENCL.MEC.S/TERM | PC7 04 00 | P7 | General Purpose | 3 Industry General Purpose | TCC | AC | 3389110386332 | B | 273.39 | EUR | 1
Tarifa Automatización y Control Industrial | LC2D18BD | INV 18A 24V CC-AR-ANTIP | PC7 04 01 | P7 | General Purpose | 3 Industry General Purpose | TCC | AC | 3389110392425 | B | 478.39 | EUR | 1
Tarifa Automatización y Control Industrial | LC2D18BL | INV 18A 24V BC-AR-ANTIP | PC7 04 02 | P7 | General Purpose | 3 Industry General Purpose | TCC | AC | 3389110541670 | A | 375.52 | EUR | 1
Tarifa Automatización y Control Industrial | LC2D18D7 | INV 18A 42V 50 60HZ | PC7 04 00 | P7 | General Purpose | 3 Industry General Purpose | TCC | AC | 3389110386349 | C | 278.86 | EUR | 1
Tarifa Automatización y Control Industrial | LC2D18E7 | INV 18A 48V 50/60HZ | PC7 04 00 | P7 | General Purpose | 3 Industry General Purpose | TCC | AC | 3389110386356 | A | 273.39 | EUR | 1
Tarifa Automatización y Control Industrial | LC2D18ED | INV 18A 48V CC-AR-ANTIP | PC7 04 01 | P7 | General Purpose | 3 Industry General Purpose | TCC | AC | 3389110392456 | C | 478.39 | EUR | 1
Tarifa Automatización y Control Industrial | LC2D18EHE | Inversor 3P AC3 <= 440V 18A 48-130V ACD | PC7 07 04 | P7 | General Purpose | 3 Industry General Purpose | TCC | AC | 3606480987915 | C | 539.08 | EUR | 1
Tarifa Automatización y Control Industrial | LC2D18F7 | INV 18A 110VCA 50/60HZ C/ENCL.MEC.S/TERM | PC7 04 00 | P7 | General Purpose | 3 Industry General Purpose | TCC | AC | 3389110386387 | A | 273.39 | EUR | 1
Tarifa Automatización y Control Industrial | LC2D18FE7 | INV 18A 115V 50 60HZ | PC7 04 00 | P7 | General Purpose | 3 Industry General Purpose | TCC | AC | 3389110386370 | B | 278.86 | EUR | 1
Tarifa Automatización y Control Industrial | LC2D18G7 | INV 18A 120V 50 60HZ | PC7 04 00 | P7 | General Purpose | 3 Industry General Purpose | TCC | AC | 3389110386417 | C | 278.86 | EUR | 1
Tarifa Automatización y Control Industrial | LC2D18G7V | INV 18A 120V COND ELEC 50 60HZ | PC7 04 00 | P7 | General Purpose | 3 Industry General Purpose | TCC | AC | 3389110412246 | C | 278.86 | EUR | 1
Tarifa Automatización y Control Industrial | LC2D18JD | INV 18A 12V CC AR ANTIP | PC7 04 01 | P7 | General Purpose | 3 Industry General Purpose | TCC | AC | 3389110392487 | C | 485.57 | EUR | 1
Tarifa Automatización y Control Industrial | LC2D18KUE | Inversor 3P AC3 <= 440V 18A 100-250V AC | PC7 07 04 | P7 | General Purpose | 3 Industry General Purpose | TCC | AC | 3606480987922 | C | 539.08 | EUR | 1
Tarifa Automatización y Control Industrial | LC2D18M7 | INV 18A 220VCA 50/60HZ C/ENCL.MEC.S/TERM | PC7 04 00 | P7 | General Purpose | 3 Industry General Purpose | TCC | AC | 3389110386462 | B | 273.39 | EUR | 1
Tarifa Automatización y Control Industrial | LC2D18P7 | INV 18A 230V 50 60HZ | PC7 04 00 | P7 | General Purpose | 3 Industry General Purpose | TCC | AC | 3389110386639 | A | 273.39 | EUR | 1
Tarifa Automatización y Control Industrial | LC2D18V7 | INV 18A 400V 50 60HZ | PC7 04 00 | P7 | General Purpose | 3 Industry General Purpose | TCC | AC | 3389110386714 | C | 278.86 | EUR | 1
Tarifa Automatización y Control Industrial | LC2D25B7 | INV 25A 24V 50/60HZ | PC7 04 00 | P7 | General Purpose | 3 Industry General Purpose | TCC | AC | 3389110386745 | B | 371.29 | EUR | 1
Tarifa Automatización y Control Industrial | LC2D25BD | INVERSORES 25A 24VCC C/ENCL.MEC.S/TERM | PC7 04 01 | P7 | General Purpose | 3 Industry General Purpose | TCC | AC | 3389110392593 | B | 554.76 | EUR | 1
Tarifa Automatización y Control Industrial | LC2D25BL | INV 25A 24V BC AR ANTIP | PC7 04 02 | P7 | General Purpose | 3 Industry General Purpose | TCC | AC | 3389110543193 | B | 498.34 | EUR | 1
Tarifa Automatización y Control Industrial | LC2D25D7 | INV 25A 42V 50 60HZ | PC7 04 00 | P7 | General Purpose | 3 Industry General Purpose | TCC | AC | 3389110386752 | C | 378.74 | EUR | 1
Tarifa Automatización y Control Industrial | LC2D25E7 | INV 25A 48V 50 60HZ | PC7 04 00 | P7 | General Purpose | 3 Industry General Purpose | TCC | AC | 3389110386776 | A | 371.29 | EUR | 1
Tarifa Automatización y Control Industrial | LC2D25ED | INV 25A 48V CC AR ANTIP | PC7 04 01 | P7 | General Purpose | 3 Industry General Purpose | TCC | AC | 3389110392623 | C | 551.03 | EUR | 1
Tarifa Automatización y Control Industrial | LC2D25EHE | Inversor 3P AC3 <= 440V 25A 48-130V ACD | PC7 07 04 | P7 | General Purpose | 3 Industry General Purpose | TCC | AC | 3606480988004 | C | 625.12 | EUR | 1
Tarifa Automatización y Control Industrial | LC2D25F7 | INV 25A 110VCA 50/60HZ C/ENCL.MEC.S/TERM | PC7 04 00 | P7 | General Purpose | 3 Industry General Purpose | TCC | AC | 3389110386813 | A | 371.29 | EUR | 1
Tarifa Automatización y Control Industrial | LC2D25FE7 | INV 25A 115V 50 60HZ | PC7 04 00 | P7 | General Purpose | 3 Industry General Purpose | TCC | AC | 3389110386790 | B | 378.74 | EUR | 1
Tarifa Automatización y Control Industrial | LC2D25G7 | INV 25A 120V 50 60HZ | PC7 04 00 | P7 | General Purpose | 3 Industry General Purpose | TCC | AC | 3389110386974 | C | 378.74 | EUR | 1
Tarifa Automatización y Control Industrial | LC2D25M7 | INV 25A 220V 50/60HZ | PC7 04 00 | P7 | General Purpose | 3 Industry General Purpose | TCC | AC | 3389110387155 | B | 371.29 | EUR | 1
Tarifa Automatización y Control Industrial | LC2D25P7 | INV 25A 230V 50 60HZ | PC7 04 00 | P7 | General Purpose | 3 Industry General Purpose | TCC | AC | 3389110391275 | A | 371.29 | EUR | 1
Tarifa Automatización y Control Industrial | LC2D25U7 | INV 25A 240V 50 60HZ | PC7 04 00 | P7 | General Purpose | 3 Industry General Purpose | TCC | AC | 3389110391305 | C | 378.74 | EUR | 1
Tarifa Automatización y Control Industrial | LC2D25X7 | INV 25A 600V 50 60HZ | PC7 04 00 | P7 | General Purpose | 3 Industry General Purpose | TCC | AC | 3389110391350 | C | 378.74 | EUR | 1
Tarifa Automatización y Control Industrial | LC2D323BD | INV 32A 24V CC AR ANTIP RES | PC7 31 01 | P7 | General Purpose | 3 Industry General Purpose | TCC | AC | 3389110715354 | C | 811.29 | EUR | 1
Tarifa Automatización y Control Industrial | LC2D32B7 | INV 32A 24VCA 50/60HZ C/ENCL.MEC.S/TERM | PC7 04 00 | P7 | General Purpose | 3 Industry General Purpose | TCC | AC | 3389110391459 | B | 519.34 | EUR | 1
Tarifa Automatización y Control Industrial | LC2D32BD | INV C/ENCL.MEC.S/TERM 32A 24VCC | PC7 04 01 | P7 | General Purpose | 3 Industry General Purpose | TCC | AC | 3389110392784 | B | 759.67 | EUR | 1
Tarifa Automatización y Control Industrial | LC2D32BL | INV 32A 24V BC-AR-ANTIP | PC7 04 02 | P7 | General Purpose | 3 Industry General Purpose | TCC | AC | 3389110544701 | C | 712.55 | EUR | 1
Tarifa Automatización y Control Industrial | LC2D32BNE | Inversor 3P AC3 <= 440V 32A 24-60V ACDC | PC7 07 04 | P7 | General Purpose | 3 Industry General Purpose | TCC | AC | 3606480988028 | C | 856.04 | EUR | 1
Tarifa Automatización y Control Industrial | LC2D32D7 | INV 32A 42V 50 60HZ | PC7 04 00 | P7 | General Purpose | 3 Industry General Purpose | TCC | AC | 3389110391466 | C | 529.73 | EUR | 1
Tarifa Automatización y Control Industrial | LC2D32E7 | INV 32A 48V 50 60HZ | PC7 04 00 | P7 | General Purpose | 3 Industry General Purpose | TCC | AC | 3389110391473 | A | 519.34 | EUR | 1
Tarifa Automatización y Control Industrial | LC2D32EHE | Inversor 3P AC3 <= 440V 32A 48-130V ACD | PC7 07 04 | P7 | General Purpose | 3 Industry General Purpose | TCC | AC | 3606480988035 | C | 856.04 | EUR | 1
Tarifa Automatización y Control Industrial | LC2D32F7 | INV 32A 110VCA 50/60HZ C/ENCL.MEC.S/TERM | PC7 04 00 | P7 | General Purpose | 3 Industry General Purpose | TCC | AC | 3389110391503 | A | 519.34 | EUR | 1
Tarifa Automatización y Control Industrial | LC2D32FE7 | INV 32A 115V 50 60HZ | PC7 04 00 | P7 | General Purpose | 3 Industry General Purpose | TCC | AC | 3389110391480 | B | 526.16 | EUR | 1
Tarifa Automatización y Control Industrial | LC2D32G7 | INV 32A 120V 50 60HZ | PC7 04 00 | P7 | General Purpose | 3 Industry General Purpose | TCC | AC | 3389110391527 | C | 529.73 | EUR | 1
Tarifa Automatización y Control Industrial | LC2D32KUE | Inversor 3P AC3 <= 440V 32A 100-250V AC | PC7 07 04 | P7 | General Purpose | 3 Industry General Purpose | TCC | AC | 3606480988042 | C | 856.04 | EUR | 1
Tarifa Automatización y Control Industrial | LC2D32M7 | INV 32A 220VCA 50/60HZ C/ENCL.MEC.S/TERM | PC7 04 00 | P7 | General Purpose | 3 Industry General Purpose | TCC | AC | 3389110391558 | B | 515.85 | EUR | 1
Tarifa Automatización y Control Industrial | LC2D32P7 | INV 32A 230V 50 60HZ | PC7 04 00 | P7 | General Purpose | 3 Industry General Purpose | TCC | AC | 3389110391572 | A | 519.34 | EUR | 1
Tarifa Automatización y Control Industrial | LC2D32Q7 | INV 32A 380V 50/60HZ | PC7 04 00 | P7 | General Purpose | 3 Industry General Purpose | TCC | AC | 3389110391589 | C | 529.73 | EUR | 1
Tarifa Automatización y Control Industrial | LC2D32V7 | INV 32A 400V 50 60HZ | PC7 04 00 | P7 | General Purpose | 3 Industry General Purpose | TCC | AC | 3389110391619 | C | 529.73 | EUR | 1
Tarifa Automatización y Control Industrial | LC2D38B7 | INV 38A 24VCA 50/60HZ C/ENCL.MEC.S/TERM | PC7 07 00 | P7 | General Purpose | 3 Industry General Purpose | TCC | AC | 3389110391640 | B | 550.29 | EUR | 1
Tarifa Automatización y Control Industrial | LC2D38BD | INV 38A 24V CC-AR-ANTIP | PC7 07 01 | P7 | General Purpose | 3 Industry General Purpose | TCC | AC | 3389110393163 | C | 811.79 | EUR | 1
Tarifa Automatización y Control Industrial | LC2D38BL | INV 38A 24V BC-AR-ANTIP | PC7 07 02 | P7 | General Purpose | 3 Industry General Purpose | TCC | AC | 3389110545166 | C | 750.15 | EUR | 1
Tarifa Automatización y Control Industrial | LC2D38E7 | INV 38A 48V 50/60HZ | PC7 07 00 | P7 | General Purpose | 3 Industry General Purpose | TCC | AC | 3389110391664 | B | 550.5 | EUR | 1
Tarifa Automatización y Control Industrial | LC2D38EHE | Inversor 3P AC3 <= 440V 38A 48-130V ACD | PC7 07 04 | P7 | General Purpose | 3 Industry General Purpose | TCC | AC | 3606480988066 | C | 914.75 | EUR | 1
Tarifa Automatización y Control Industrial | LC2D38F7 | INV 38A 110V 50 60HZ | PC7 07 00 | P7 | General Purpose | 3 Industry General Purpose | TCC | AC | 3389110391787 | C | 546.58 | EUR | 1
Tarifa Automatización y Control Industrial | LC2D38P7 | INV 38A 230V 50 60HZ | PC7 07 00 | P7 | General Purpose | 3 Industry General Purpose | TCC | AC | 3389110391954 | B | 550.29 | EUR | 1
Tarifa Automatización y Control Industrial | LC2D40AB7 | CONT INV EVERLINK 3P AC3 440V 40A BOB 24 | PC7 07 03 | P7 | General Purpose | 3 Industry General Purpose | TCC | AC | 3389119409476 | B | 697.25 | EUR | 1
Tarifa Automatización y Control Industrial | LC2D40ABBE | Inversor 3P AC3 <= 440V 40A 24V DC | PC7 07 05 | P7 | General Purpose | 3 Industry General Purpose | TCC | AC | 3606480988172 | B | 950.2 | EUR | 1
Tarifa Automatización y Control Industrial | LC2D40ABD | INV. EVER 3P AC3 440V 40A 24VCC | PC7 07 04 | P7 | General Purpose | 3 Industry General Purpose | TCC | AC | 3389118340923 | C | 931.98 | EUR | 1
Tarifa Automatización y Control Industrial | LC2D40ABNE | Inversor 3P AC3 <= 440V 40A 24-60V ACDC | PC7 07 05 | P7 | General Purpose | 3 Industry General Purpose | TCC | AC | 3606480988080 | C | 950.2 | EUR | 1
Tarifa Automatización y Control Industrial | LC2D40AE7 | CONT INV EVERLINK 3P AC3 440V 40A BOB 48 | PC7 07 03 | P7 | General Purpose | 3 Industry General Purpose | TCC | AC | 3389119409483 | B | 697.25 | EUR | 1
Tarifa Automatización y Control Industrial | LC2D40AEHE | Inversor 3P AC3 <= 440V 40A 48-130V ACD | PC7 07 05 | P7 | General Purpose | 3 Industry General Purpose | TCC | AC | 3606480988097 | C | 950.2 | EUR | 1
Tarifa Automatización y Control Industrial | LC2D40AF7 | CONT. INV. C/ENCLAV MEC. 40A 110VCA | PC7 07 03 | P7 | General Purpose | 3 Industry General Purpose | TCC | AC | 3389119409490 | B | 697.25 | EUR | 1
Tarifa Automatización y Control Industrial | LC2D40AG7 | INV. EVER 3P AC3 40A 120VCA-50/60Hz | PC7 07 03 | P7 | General Purpose | 3 Industry General Purpose | TCC | AC | 3389119409513 | C | 711.2 | EUR | 1
Tarifa Automatización y Control Industrial | LC2D40AM7 | CONT INV EVERLINK 3P AC3 440V 40A BOB 23 | PC7 07 03 | P7 | General Purpose | 3 Industry General Purpose | TCC | AC | 3389119409520 | B | 697.25 | EUR | 1
Tarifa Automatización y Control Industrial | LC2D40AP7 | CONT INV EVERLINK 3P AC3 440V 40A BOB 23 | PC7 07 03 | P7 | General Purpose | 3 Industry General Purpose | TCC | AC | 3389119409537 | A | 697.25 | EUR | 1
Tarifa Automatización y Control Industrial | LC2D40AV7 | INV. EVER 3P AC3 40A 400VCA-50/60Hz | PC7 07 03 | P7 | General Purpose | 3 Industry General Purpose | TCC | AC | 3389118340824 | C | 711.2 | EUR | 1
Tarifa Automatización y Control Industrial | LC2D50AB7 | INV. EVER 3P AC3 50A 24VCA-50/60Hz | PC7 07 03 | P7 | General Purpose | 3 Industry General Purpose | TCC | AC | 3389119409544 | C | 890.26 | EUR | 1
Tarifa Automatización y Control Industrial | LC2D50ABNE | Inversor 3P AC3 <= 440V 50A 24-60V ACDC | PC7 07 05 | P7 | General Purpose | 3 Industry General Purpose | TCC | AC | 3606480988110 | B | 1121.3 | EUR | 1
Tarifa Automatización y Control Industrial | LC2D50AE7 | CONTACTOR 50A REV BOB 48V | PC7 07 03 | P7 | General Purpose | 3 Industry General Purpose | TCC | AC | 3389119409551 | B | 890.26 | EUR | 1
Tarifa Automatización y Control Industrial | LC2D50AEHE | Inversor 3P AC3 <= 440V 50A 48-130V ACD | PC7 07 05 | P7 | General Purpose | 3 Industry General Purpose | TCC | AC | 3606480988127 | C | 1121.3 | EUR | 1
Tarifa Automatización y Control Industrial | LC2D50AF7 | EVLK 3P REVERS CONT 50A 22KW AC3 110VAC | PC7 07 03 | P7 | General Purpose | 3 Industry General Purpose | TCC | AC | 3389119409568 | B | 890.26 | EUR | 1
Tarifa Automatización y Control Industrial | LC2D50AFE7 | INV. EVER 3P AC3 50A 115VCA-50/60Hz | PC7 07 03 | P7 | General Purpose | 3 Industry General Purpose | TCC | AC | 3389119409575 | C | 908.07 | EUR | 1
Tarifa Automatización y Control Industrial | LC2D50AM7 | INV. EVER 3P AC3 50A 220VCA-50/60Hz | PC7 07 03 | P7 | General Purpose | 3 Industry General Purpose | TCC | AC | 3389119409599 | C | 884.23 | EUR | 1
Tarifa Automatización y Control Industrial | LC2D50AP7 | INV. EVER 3P AC3 50A 230VCA-50/60Hz | PC7 07 03 | P7 | General Purpose | 3 Industry General Purpose | TCC | AC | 3389119409605 | A | 890.26 | EUR | 1
Tarifa Automatización y Control Industrial | LC2D65AB7 | INV. EVER 3P AC3 65A 24VCA-50/60Hz | PC7 07 03 | P7 | General Purpose | 3 Industry General Purpose | TCC | AC | 3389119409612 | C | 1249.16 | EUR | 1
Tarifa Automatización y Control Industrial | LC2D65ABBE | Inversor 3P AC3 <= 440V 65A 24V DC | PC7 07 05 | P7 | General Purpose | 3 Industry General Purpose | TCC | AC | 3606480988196 | B | 1532.45 | EUR | 1
Tarifa Automatización y Control Industrial | LC2D65ABNE | Inversor 3P AC3 <= 440V 65A 24-60V ACDC | PC7 07 05 | P7 | General Purpose | 3 Industry General Purpose | TCC | AC | 3606480988141 | B | 1522.1 | EUR | 1
Tarifa Automatización y Control Industrial | LC2D65AE7 | CONT 3P EVLK REVERS 65A 30KW AC3 48VAC | PC7 07 03 | P7 | General Purpose | 3 Industry General Purpose | TCC | AC | 3389119409629 | B | 1240.74 | EUR | 1
Tarifa Automatización y Control Industrial | LC2D65AEHE | Inversor 3P AC3 <= 440V 65A 48-130V ACD | PC7 07 05 | P7 | General Purpose | 3 Industry General Purpose | TCC | AC | 3606480988158 | C | 1532.45 | EUR | 1
Tarifa Automatización y Control Industrial | LC2D65AF7 | CONTACTOR REV 65A BOBINA 110VAC | PC7 07 03 | P7 | General Purpose | 3 Industry General Purpose | TCC | AC | 3389119409636 | B | 1249.16 | EUR | 1
Tarifa Automatización y Control Industrial | LC2D65AKUE | Inversor 3P AC3 <= 440V 65A 100-250V AC | PC7 07 05 | P7 | General Purpose | 3 Industry General Purpose | TCC | AC | 3606480988165 | C | 1532.45 | EUR | 1
Tarifa Automatización y Control Industrial | LC2D65AM7 | 3PEVLK REVERS CONT 65A 30KW AC3 220VAC | PC7 07 03 | P7 | General Purpose | 3 Industry General Purpose | TCC | AC | 3389119409667 | B | 1240.74 | EUR | 1
Tarifa Automatización y Control Industrial | LC2D65AP7 | CONT. INV.EVER 3P AC3 65A 230VCA-50/60Hz | PC7 07 03 | P7 | General Purpose | 3 Industry General Purpose | TCC | AC | 3389119409674 | A | 1249.16 | EUR | 1
Tarifa Automatización y Control Industrial | LC2D80004M5 | INV 4P 220V 50HZ | PC7 07 00 | P7 | General Purpose | 3 Industry General Purpose | TCC | AC | 3389110086645 | C | 1816.12 | EUR | 1
Tarifa Automatización y Control Industrial | LC2D80004M7 | INV 4P 220V 50 60HZ | PC7 07 00 | P7 | General Purpose | 3 Industry General Purpose | TCC | AC | 3389110086669 | C | 1816.12 | EUR | 1
Tarifa Automatización y Control Industrial | LC2D80004P5 | INV 4P 230V 50HZ | PC7 07 00 | P7 | General Purpose | 3 Industry General Purpose | TCC | AC | 3389110086706 | C | 1792.59 | EUR | 1
Tarifa Automatización y Control Industrial | LC2D80004P7 | INV 4P 220V 50/60HZ | PC7 07 00 | P7 | General Purpose | 3 Industry General Purpose | TCC | AC | 3389110267129 | A | 1792.59 | EUR | 1
Tarifa Automatización y Control Industrial | LC2D80ABBE | Inversor 3P AC3 <= 440V 80A 24 VDC | PC7 07 05 | P7 | General Purpose | 3 Industry General Purpose | TCC | AC | 3606481309426 | C | 1893.46 | EUR | 1
Tarifa Automatización y Control Industrial | LC2D80ABNE | Inversor 3P AC3 <= 440V 80A 24-60V ACDC | PC7 07 05 | P7 | General Purpose | 3 Industry General Purpose | TCC | AC | 3606481309396 | C | 1893.45 | EUR | 1
Tarifa Automatización y Control Industrial | LC2D80AEHE | Inversor 3P AC3 <= 440V 80A 48-130V ACDC | PC7 07 05 | P7 | General Purpose | 3 Industry General Purpose | TCC | AC | 3606481309402 | C | 1880.67 | EUR | 1
Tarifa Automatización y Control Industrial | LC2D80AKUE | Inversor 3P AC3 <= 440V 80A 100-250V ACD | PC7 07 05 | P7 | General Purpose | 3 Industry General Purpose | TCC | AC | 3606481309419 | C | 1939.65 | EUR | 1
Tarifa Automatización y Control Industrial | LC2D80B7 | INV 80A 24V 50 60HZ | PC7 07 00 | P7 | General Purpose | 3 Industry General Purpose | TCC | AC | 3389110462890 | B | 1512.17 | EUR | 1
Tarifa Automatización y Control Industrial | LC2D80E7 | INV 80A 48V 50/60HZ | PC7 07 00 | P7 | General Purpose | 3 Industry General Purpose | TCC | AC | 3389110463019 | B | 1512.17 | EUR | 1
Tarifa Automatización y Control Industrial | LC2D80F5 | INV 80A 110V 50HZ | PC7 07 00 | P7 | General Purpose | 3 Industry General Purpose | TCC | AC | 3389110463033 | C | 1512.17 | EUR | 1
Tarifa Automatización y Control Industrial | LC2D80F7 | INV 80A 110V 50/60HZ | PC7 07 00 | P7 | General Purpose | 3 Industry General Purpose | TCC | AC | 3389110457155 | B | 1501.95 | EUR | 1
Tarifa Automatización y Control Industrial | LC2D80FE7 | INV 80A 115V 50 60HZ | PC7 07 00 | P7 | General Purpose | 3 Industry General Purpose | TCC | AC | 3389110457162 | C | 1531.99 | EUR | 1
Tarifa Automatización y Control Industrial | LC2D80G7 | INV 80A 120V 50 60HZ | PC7 07 00 | P7 | General Purpose | 3 Industry General Purpose | TCC | AC | 3389110457193 | C | 1542.4 | EUR | 1
Tarifa Automatización y Control Industrial | LC2D80M7 | INV 80A 220V 50/60HZ | PC7 07 00 | P7 | General Purpose | 3 Industry General Purpose | TCC | AC | 3389110457773 | C | 1780.43 | EUR | 1
Tarifa Automatización y Control Industrial | LC2D80P7 | INV 80A 230V 50/60HZ | PC7 07 00 | P7 | General Purpose | 3 Industry General Purpose | TCC | AC | 3389110457858 | B | 1512.17 | EUR | 1
Tarifa Automatización y Control Industrial | LC2D95B7 | INV 95A 24V 50 60HZ | PC7 07 00 | P7 | General Purpose | 3 Industry General Purpose | TCC | AC | 3389110458152 | C | 1829.49 | EUR | 1
Tarifa Automatización y Control Industrial | LC2D95E7 | INV 95A 48V 50 60HZ | PC7 07 00 | P7 | General Purpose | 3 Industry General Purpose | TCC | AC | 3389110458213 | C | 1817.13 | EUR | 1
Tarifa Automatización y Control Industrial | LC2D95F7 | INV 95A 110V 50/60HZ | PC7 07 00 | P7 | General Purpose | 3 Industry General Purpose | TCC | AC | 3389110458268 | C | 1817.13 | EUR | 1
Tarifa Automatización y Control Industrial | LC2D95M7 | INV 95A 220V 50 60HZ | PC7 07 00 | P7 | General Purpose | 3 Industry General Purpose | TCC | AC | 3389110458404 | C | 1829.49 | EUR | 1
Tarifa Automatización y Control Industrial | LC2D95P7 | INV 95A 230V 50 60HZ | PC7 07 00 | P7 | General Purpose | 3 Industry General Purpose | TCC | AC | 3389110458497 | A | 1829.49 | EUR | 1
Tarifa Automatización y Control Industrial | LC2DT20P7 | INV 20A AC1 4P 220V 50 60HZ | PC7 04 00 | P7 | General Purpose | 3 Industry General Purpose | TCC | AC | 3389110245189 | B | 228.75 | EUR | 1
Tarifa Automatización y Control Industrial | LC2DT25BD | CONTACTOR 25A 4P INV.4NA AC1 24VCC | PC7 04 01 | P7 | General Purpose | 3 Industry General Purpose | TCC | AC | 3389110247978 | C | 394.83 | EUR | 1
Tarifa Automatización y Control Industrial | LC2DT25E7 | INV 25A AC1 4P 48V 50 60HZ | PC7 04 00 | P7 | General Purpose | 3 Industry General Purpose | TCC | AC | 3389110245219 | B | 238.53 | EUR | 1
Tarifa Automatización y Control Industrial | LC2DT25P7 | INV 25A AC1 4P 230V 50 60HZ | PC7 04 00 | P7 | General Purpose | 3 Industry General Purpose | TCC | AC | 3389110245233 | B | 238.53 | EUR | 1
Tarifa Automatización y Control Industrial | LC2DT32E7 | INV 32A AC1 4P 48V 50/60HZ | PC7 04 00 | P7 | General Purpose | 3 Industry General Purpose | TCC | AC | 3389110245745 | C | 291.3 | EUR | 1
Tarifa Automatización y Control Industrial | LC2DT32F7 | INV 32A AC1 4P 110V 50/60HZ | PC7 04 00 | P7 | General Purpose | 3 Industry General Purpose | TCC | AC | 3389110515978 | C | 293.27 | EUR | 1
Tarifa Automatización y Control Industrial | LC2DT32P7 | INV 32A AC1 4P 230V 50 60HZ | PC7 04 00 | P7 | General Purpose | 3 Industry General Purpose | TCC | AC | 3389110246100 | B | 293.27 | EUR | 1
Tarifa Automatización y Control Industrial | LC2DT403E7 | INV 40A AC1 4P 48V 50 60HZ RES | PC7 31 00 | P7 | General Purpose | 3 Industry General Purpose | TCC | AC | 3389119404969 | C | 459.4 | EUR | 1
Tarifa Automatización y Control Industrial | LC2DT40BD | INV 40A AC1 4P 24V CC-AR-ANTIP | PC7 07 01 | P7 | General Purpose | 3 Industry General Purpose | TCC | AC | 3389110248098 | C | 719.93 | EUR | 1
Tarifa Automatización y Control Industrial | LC2DT40E7 | CONTACTOR 40A 4P INV.4NA AC1 48VCA | PC7 07 00 | P7 | General Purpose | 3 Industry General Purpose | TCC | AC | 3389110246636 | B | 416.49 | EUR | 1
Tarifa Automatización y Control Industrial | LC2DT40F7 | INV 40A AC1 4P 110V 50/60HZ | PC7 07 00 | P7 | General Purpose | 3 Industry General Purpose | TCC | AC | 3389110516234 | C | 416.49 | EUR | 1
Tarifa Automatización y Control Industrial | LC2DT40M7 | INV 40A AC1 4P 230V 50/60HZ | PC7 07 00 | P7 | General Purpose | 3 Industry General Purpose | TCC | AC | 3389110516272 | C | 386.67 | EUR | 1
Tarifa Automatización y Control Industrial | LC2DT40P7 | INV 40A AC1 4P 230V 50/60HZ | PC7 07 00 | P7 | General Purpose | 3 Industry General Purpose | TCC | AC | 3389110246988 | A | 416.49 | EUR | 1
Tarifa Automatización y Control Industrial | LC2F185M5 | INV. MOTOR 185A 3P 220V 50HZ | PC8 13 00 | P8 | General Purpose | 3 Industry General Purpose | TCC | AC |  | C | 2632.4 | EUR | 1
Tarifa Automatización y Control Industrial | LC2F225M5 | CONT 225A 3P 220V 50HZ | PC8 13 00 | P8 | General Purpose | 3 Industry General Purpose | TCC | AC |  | C | 3161.9 | EUR | 1
Tarifa Automatización y Control Industrial | LC2K06015B7 | INVERSOR K TRIP. 6A 24V 50 60HZ | PC7 01 00 | P7 | General Purpose | 3 Industry General Purpose | TCC | AC | 3389110490879 | C | 162.94 | EUR | 1
Tarifa Automatización y Control Industrial | LC2K06015M7 | INVERSOR K TRIP. 6A 220V 50/60HZ | PC7 01 00 | P7 | General Purpose | 3 Industry General Purpose | TCC | AC | 3389110490947 | C | 162.94 | EUR | 1
Tarifa Automatización y Control Industrial | LC2K0601B7 | INVERSOR K C/ENCL MEC 6A 1NC 24V50/60HZ | PC7 01 00 | P7 | General Purpose | 3 Industry General Purpose | TCC | AC | 3389110428520 | C | 162.61 | EUR | 1
Tarifa Automatización y Control Industrial | LC2K0601B72 | INVERSOR K TRIP. 6A 24V 50/60HZ antip | PC7 01 00 | P7 | General Purpose | 3 Industry General Purpose | TCC | AC | 3389110490688 | C | 205.88 | EUR | 1
Tarifa Automatización y Control Industrial | LC2K0601E7 | INVERSOR K TRIP. 6A 48V 50 60HZ | PC7 01 00 | P7 | General Purpose | 3 Industry General Purpose | TCC | AC | 3389110490718 | B | 162.61 | EUR | 1
Tarifa Automatización y Control Industrial | LC2K0601F7 | INVERSOR K C/ENCLMEC 6A 1NC 110V50/60HZ | PC7 01 00 | P7 | General Purpose | 3 Industry General Purpose | TCC | AC | 3389110429411 | A | 161.51 | EUR | 1
Tarifa Automatización y Control Industrial | LC2K0601G7 | INVERSOR K TRIP. 6A 120V 50 60Hz | PC7 01 00 | P7 | General Purpose | 3 Industry General Purpose | TCC | AC | 3389110490756 | C | 162.61 | EUR | 1
Tarifa Automatización y Control Industrial | LC2K0601M7 | INVERSOR K TRIP. 6A 220V 50/60 | PC7 01 00 | P7 | General Purpose | 3 Industry General Purpose | TCC | AC | 3389110429428 | A | 162.61 | EUR | 1
Tarifa Automatización y Control Industrial | LC2K0601P7 | INVERSOR K TRIP. 6A 220V 50/60 | PC7 01 00 | P7 | General Purpose | 3 Industry General Purpose | TCC | AC | 3389110490800 | A | 162.61 | EUR | 1
Tarifa Automatización y Control Industrial | LC2K06105B7 | INVERSOR K TRIP. 6A 24V 50/60HZ | PC7 01 00 | P7 | General Purpose | 3 Industry General Purpose | TCC | AC | 3389110491326 | C | 162.94 | EUR | 1
Tarifa Automatización y Control Industrial | LC2K06105M7 | INVERSOR K TRIP. 6A 220V 50 60HZ | PC7 01 00 | P7 | General Purpose | 3 Industry General Purpose | TCC | AC | 3389110491470 | C | 162.94 | EUR | 1
Tarifa Automatización y Control Industrial | LC2K0610B7 | INVERSOR K TRIP. 6A 24V 50/60H | PC7 01 00 | P7 | General Purpose | 3 Industry General Purpose | TCC | AC | 3389110429435 | A | 162.61 | EUR | 1
Tarifa Automatización y Control Industrial | LC2K0610E7 | INVERSOR K TRIP. 6A 48V 50 60HZ | PC7 01 00 | P7 | General Purpose | 3 Industry General Purpose | TCC | AC | 3389110491159 | B | 162.61 | EUR | 1
Tarifa Automatización y Control Industrial | LC2K0610F7 | INVERSOR K TRIP. 6A 110V 50/60 | PC7 01 00 | P7 | General Purpose | 3 Industry General Purpose | TCC | AC | 3389110491180 | B | 162.61 | EUR | 1
Tarifa Automatización y Control Industrial | LC2K0610M7 | INVERSOR K TRIP. 6A 220V 50/60 | PC7 01 00 | P7 | General Purpose | 3 Industry General Purpose | TCC | AC | 3389110491210 | B | 162.61 | EUR | 1
Tarifa Automatización y Control Industrial | LC2K0610P7 | INVERSOR K TRIP. 6A 220V 50/60 | PC7 01 00 | P7 | General Purpose | 3 Industry General Purpose | TCC | AC | 3389110491258 | B | 162.61 | EUR | 1
Tarifa Automatización y Control Industrial | LC2K09004B7 | INVERSOR K TETRAP. D F 9A 24V 50 60HZ | PC7 01 00 | P7 | General Purpose | 3 Industry General Purpose | TCC | AC | 3389110491357 | C | 202.98 | EUR | 1
Tarifa Automatización y Control Industrial | LC2K09004E7 | INVERSOR K TETRAP. D F 9A 48V 50 60HZ | PC7 01 00 | P7 | General Purpose | 3 Industry General Purpose | TCC | AC | 3389110503548 | C | 201.61 | EUR | 1
Tarifa Automatización y Control Industrial | LC2K09004F7 | INVERSOR K TETRAP. 9A 110V 50 60HZ | PC7 01 00 | P7 | General Purpose | 3 Industry General Purpose | TCC | AC | 3389110491395 | C | 202.98 | EUR | 1
Tarifa Automatización y Control Industrial | LC2K09004M7 | INVERSOR K TETRAP. D F 9A 220V 50 60HZ | PC7 01 00 | P7 | General Purpose | 3 Industry General Purpose | TCC | AC | 3389110491418 | C | 202.98 | EUR | 1
Tarifa Automatización y Control Industrial | LC2K09015E7 | INVERSOR K TRIP. 9A 48V 50 60Hz | PC7 01 00 | P7 | General Purpose | 3 Industry General Purpose | TCC | AC | 3389110492071 | B | 189.01 | EUR | 1
Tarifa Automatización y Control Industrial | LC2K09015F7 | INVERSOR K TRIP. 9A 110V 50 60HZ | PC7 01 00 | P7 | General Purpose | 3 Industry General Purpose | TCC | AC | 3389110492095 | C | 189.01 | EUR | 1
Tarifa Automatización y Control Industrial | LC2K0901B7 | INVERSOR K C/ENCL MEC 9A 1NC 24V50/60HZ | PC7 01 00 | P7 | General Purpose | 3 Industry General Purpose | TCC | AC | 3389110429398 | A | 182.88 | EUR | 1
Tarifa Automatización y Control Industrial | LC2K0901E7 | INVERSOR K TRIP. 9A 48V 50 60HZ | PC7 01 00 | P7 | General Purpose | 3 Industry General Purpose | TCC | AC | 3389110491876 | A | 188.61 | EUR | 1
Tarifa Automatización y Control Industrial | LC2K0901F7 | INVERSOR K TRIP. 9A 110V 50/60 | PC7 01 00 | P7 | General Purpose | 3 Industry General Purpose | TCC | AC | 3389110491906 | B | 184.12 | EUR | 1
Tarifa Automatización y Control Industrial | LC2K0901G7 | INVERSOR K TRIP 9A 110V 50 60HZ | PC7 01 00 | P7 | General Purpose | 3 Industry General Purpose | TCC | AC | 3389110221541 | C | 188.61 | EUR | 1
Tarifa Automatización y Control Industrial | LC2K0901M7 | INVERSOR K TRIP. 9A 220V 50/60 | PC7 01 00 | P7 | General Purpose | 3 Industry General Purpose | TCC | AC | 3389110491937 | A | 184.12 | EUR | 1
Tarifa Automatización y Control Industrial | LC2K0901P7 | INVERSOR K TRIP. 9A 220V 50 60HZ | PC7 01 00 | P7 | General Purpose | 3 Industry General Purpose | TCC | AC | 3389110491975 | A | 184.12 | EUR | 1
Tarifa Automatización y Control Industrial | LC2K09105E7 | INVERSOR K TRIP. 9A 48V 5 | PC7 01 00 | P7 | General Purpose | 3 Industry General Purpose | TCC | AC | 3389110492576 | C | 189.01 | EUR | 1
Tarifa Automatización y Control Industrial | LC2K09105M7 | INVERSOR K TRIP. 9A 220V 50 60HZ | PC7 01 00 | P7 | General Purpose | 3 Industry General Purpose | TCC | AC | 3389110492668 | C | 189.01 | EUR | 1
Tarifa Automatización y Control Industrial | LC2K09107B7 | INVERSOR K TRIP. 9A 24V 50 60HZ | PC7 01 00 | P7 | General Purpose | 3 Industry General Purpose | TCC | AC | 3389110492750 | C | 200.21 | EUR | 1
Tarifa Automatización y Control Industrial | LC2K0910B7 | INVERSOR K C/ENCLMEC 9A 1NA 724V50/60HZ | PC7 01 00 | P7 | General Purpose | 3 Industry General Purpose | TCC | AC | 3389110492286 | A | 184.12 | EUR | 1
Tarifa Automatización y Control Industrial | LC2K0910E7 | INVERSOR K TRIP. 9A 48V 50 60HZ | PC7 01 00 | P7 | General Purpose | 3 Industry General Purpose | TCC | AC | 3389110492378 | B | 188.61 | EUR | 1
Tarifa Automatización y Control Industrial | LC2K0910F7 | INVERSOR K TRIP. 9A 110V 50/60 | PC7 01 00 | P7 | General Purpose | 3 Industry General Purpose | TCC | AC | 3389110492439 | B | 184.12 | EUR | 1
Tarifa Automatización y Control Industrial | LC2K0910M7 | INVERSOR K TRIP. 9A 220V 50/60 | PC7 01 00 | P7 | General Purpose | 3 Industry General Purpose | TCC | AC | 3389110492460 | B | 184.12 | EUR | 1
Tarifa Automatización y Control Industrial | LC2K0910P7 | INV 4KW 3P CON NA 230V | PC7 01 00 | P7 | General Purpose | 3 Industry General Purpose | TCC | AC | 3389110492514 | C | 179.61 | EUR | 1
Tarifa Automatización y Control Industrial | LC2K1201B7 | INVERSOR K TRIP. 12A 24VAC | PC7 01 00 | P7 | General Purpose | 3 Industry General Purpose | TCC | AC | 3389110789850 | B | 213.12 | EUR | 1
Tarifa Automatización y Control Industrial | LC2K1201E7 | INVERSOR K TRIP. 12A 48V 50 60HZ | PC7 01 00 | P7 | General Purpose | 3 Industry General Purpose | TCC | AC | 3389110346244 | C | 216.82 | EUR | 1
Tarifa Automatización y Control Industrial | LC2K1201F7 | INVERSOR K TRIP.12A 110V 50 60Hz | PC7 01 00 | P7 | General Purpose | 3 Industry General Purpose | TCC | AC | 3389110789867 | B | 211.68 | EUR | 1
Tarifa Automatización y Control Industrial | LC2K1201G7 | REVERSING CONTACTOR | PC7 01 00 | P7 | General Purpose | 3 Industry General Purpose | TCC | AC | 3389118023505 | C | 222.95 | EUR | 1
Tarifa Automatización y Control Industrial | LC2K1201M7 | INVERSOR K TRIP. 12A 220VAC | PC7 01 00 | P7 | General Purpose | 3 Industry General Purpose | TCC | AC | 3389110789874 | A | 213.12 | EUR | 1
Tarifa Automatización y Control Industrial | LC2K1210B7 | INVERSOR K TRIP. 12A 24VAC | PC7 01 00 | P7 | General Purpose | 3 Industry General Purpose | TCC | AC | 3389110789898 | B | 213.12 | EUR | 1
Tarifa Automatización y Control Industrial | LC2K1210E7 | INV 5,5kW 3P+NA 48V | PC7 01 00 | P7 | General Purpose | 3 Industry General Purpose | TCC | AC | 3389110346251 | B | 218.32 | EUR | 1
Tarifa Automatización y Control Industrial | LC2K1210F7 | INVERSOR K C/ENCLMEC 12A 1NA 110V50/60HZ | PC7 01 00 | P7 | General Purpose | 3 Industry General Purpose | TCC | AC | 3389110789904 | B | 213.12 | EUR | 1
Tarifa Automatización y Control Industrial | LC2K1210M7 | INVERSOR K C/ENCLMEC 12A 1NA 220V50/60HZ | PC7 01 00 | P7 | General Purpose | 3 Industry General Purpose | TCC | AC | 3389110789911 | B | 213.12 | EUR | 1
Tarifa Automatización y Control Industrial | LC2K1610B7 | INV 7,5KW 3P+NA | PC7 01 00 | P7 | General Purpose | 3 Industry General Purpose | TCC | AC | 3389118380851 | C | 255.44 | EUR | 1
Tarifa Automatización y Control Industrial | LC3D090AB7 | ARR EST TRI 24V 50 60HZ RAIL | PC7 05 00 | P7 | General Purpose | 3 Industry General Purpose | TCC | AC | 3389110545494 | C | 540.76 | EUR | 1
Tarifa Automatización y Control Industrial | LC3D090AP7 | ARR EST TRI 230V 50 60HZ RAIL | PC7 05 00 | P7 | General Purpose | 3 Industry General Purpose | TCC | AC | 3389110545586 | C | 540.76 | EUR | 1
Tarifa Automatización y Control Industrial | LC3D09AB7 | ARR EST TRI 24V 50 60HZ PLACA | PC7 05 00 | P7 | General Purpose | 3 Industry General Purpose | TCC | AC | 3389110545388 | C | 540.76 | EUR | 1
Tarifa Automatización y Control Industrial | LC3D09AP7 | ARR EST TRI 230V 50 60HZ PLACA | PC7 05 00 | P7 | General Purpose | 3 Industry General Purpose | TCC | AC | 3389110545449 | B | 540.76 | EUR | 1
Tarifa Automatización y Control Industrial | LC3D115P7 | ARRAN YA 115A 230V 50 60HZ | PC7 11 00 | P7 | General Purpose | 3 Industry General Purpose | TCC | AC | 3389110207781 | C | 9361.94 | EUR | 1
Tarifa Automatización y Control Industrial | LC3D115P7A64 | ARRAN YA 115A 230V 50 60HZ CM | PC7 11 00 | P7 | General Purpose | 3 Industry General Purpose | TCC | AC | 3389110207804 | C | 10093.62 | EUR | 1
Tarifa Automatización y Control Industrial | LC3D120AP7 | ARR EST-TRI 230V 50/60HZ RAIL | PC7 05 00 | P7 | General Purpose | 3 Industry General Purpose | TCC | AC | 3389110546019 | B | 603.23 | EUR | 1
Tarifa Automatización y Control Industrial | LC3D12AB7 | ARR EST TRI 24V 50 60HZ PLACA | PC7 05 00 | P7 | General Purpose | 3 Industry General Purpose | TCC | AC | 3389110545630 | C | 603.23 | EUR | 1
Tarifa Automatización y Control Industrial | LC3D12AP7 | ARR EST-TRI 230V 50/60HZ PLACA | PC7 05 00 | P7 | General Purpose | 3 Industry General Purpose | TCC | AC | 3389110545739 | A | 603.23 | EUR | 1
Tarifa Automatización y Control Industrial | LC3D12D5A64 | ARRAN YA 12A 42V 50HZ CM | PC7 25 00 | P7 | General Purpose | 3 Industry General Purpose | TCC | AC |  | C | 694.91 | EUR | 1
Tarifa Automatización y Control Industrial | LC3D12F5A64 | ARRAN YA 12A 110V 50HZ CM | PC7 25 00 | P7 | General Purpose | 3 Industry General Purpose | TCC | AC |  | C | 694.91 | EUR | 1
Tarifa Automatización y Control Industrial | LC3D12Q5A64 | ARRAN YA 12A 380V 50HZ CM | PC7 25 00 | P7 | General Purpose | 3 Industry General Purpose | TCC | AC |  | C | 694.91 | EUR | 1
Tarifa Automatización y Control Industrial | LC3D12U5A64 | ARRAN YA 12A 240V 50HZ CM | PC7 25 00 | P7 | General Purpose | 3 Industry General Purpose | TCC | AC |  | C | 694.91 | EUR | 1
Tarifa Automatización y Control Industrial | LC3D150P7 | ARRAN YA 150A 230V 50 60HZ | PC7 11 00 | P7 | General Purpose | 3 Industry General Purpose | TCC | AC | 3389110208085 | C | 10997.8 | EUR | 1
Tarifa Automatización y Control Industrial | LC3D150P7A64 | ARRAN YA 150A 230V 50 60HZ CM | PC7 11 00 | P7 | General Purpose | 3 Industry General Purpose | TCC | AC | 3389110208108 | C | 10286.03 | EUR | 1
Tarifa Automatización y Control Industrial | LC3D180AB7 | ARR EST TRI 24V 50 60HZ RAIL | PC7 05 00 | P7 | General Purpose | 3 Industry General Purpose | TCC | AC | 3389110549225 | C | 767.6 | EUR | 1
Tarifa Automatización y Control Industrial | LC3D180AP7 | ARR EST TRI 230V 50 60HZ RAIL | PC7 05 00 | P7 | General Purpose | 3 Industry General Purpose | TCC | AC | 3389110549706 | B | 767.6 | EUR | 1
Tarifa Automatización y Control Industrial | LC3D18AB7 | ARR EST TRI 24V 50 60HZ PLACA | PC7 05 00 | P7 | General Purpose | 3 Industry General Purpose | TCC | AC | 3389110546064 | B | 772.08 | EUR | 1
Tarifa Automatización y Control Industrial | LC3D18AF7 | ARR EST TRI 110V 50 60HZ PLACA | PC7 05 00 | P7 | General Purpose | 3 Industry General Purpose | TCC | AC | 3389110546101 | B | 772.08 | EUR | 1
Tarifa Automatización y Control Industrial | LC3D18AP7 | ARR EST TRI 230V 50 60HZ PLACA | PC7 05 00 | P7 | General Purpose | 3 Industry General Purpose | TCC | AC | 3389110546125 | A | 772.08 | EUR | 1
Tarifa Automatización y Control Industrial | LC3D18AU7 | ARR EST TRI 240V 50 60HZ PLACA | PC7 05 00 | P7 | General Purpose | 3 Industry General Purpose | TCC | AC | 3389110549126 | C | 787.49 | EUR | 1
Tarifa Automatización y Control Industrial | LC3D320AP7 | ARR EST TRI 230V 50 60HZ RAIL | PC7 05 00 | P7 | General Purpose | 3 Industry General Purpose | TCC | AC | 3389110552393 | C | 988.29 | EUR | 1
Tarifa Automatización y Control Industrial | LC3D32AB7 | ARR EST TRI 24V 50 60HZ PLACA | PC7 05 00 | P7 | General Purpose | 3 Industry General Purpose | TCC | AC | 3389110549966 | B | 988.29 | EUR | 1
Tarifa Automatización y Control Industrial | LC3D32AF7 | ARR EST TRI 110V 50 60HZ PLACA | PC7 05 00 | P7 | General Purpose | 3 Industry General Purpose | TCC | AC | 3389110550368 | C | 988.29 | EUR | 1
Tarifa Automatización y Control Industrial | LC3D32AP7 | ARR EST-TRI 230V 50/60HZ PLACA | PC7 05 00 | P7 | General Purpose | 3 Industry General Purpose | TCC | AC | 3389110550382 | A | 988.29 | EUR | 1
Tarifa Automatización y Control Industrial | LC3D80B7 | ARRAN YA 80A 24V 50/60HZ | PC7 08 00 | P7 | General Purpose | 3 Industry General Purpose | TCC | AC | 3389110094206 | C | 3102.9 | EUR | 1
Tarifa Automatización y Control Industrial | LC3D80B7A64 | ARRAN YA 80A 24V 50 60CM | PC7 08 00 | P7 | General Purpose | 3 Industry General Purpose | TCC | AC | 3389110094213 | C | 3430.92 | EUR | 1
Tarifa Automatización y Control Industrial | LC3D80E7A64 | ARRAN YA 80A 48V 50 60 CM | PC7 08 00 | P7 | General Purpose | 3 Industry General Purpose | TCC | AC | 3389110094299 | C | 3812.14 | EUR | 1
Tarifa Automatización y Control Industrial | LC3D80F7 | ARRAN YA 80A 110V 50/60HZ | PC7 08 00 | P7 | General Purpose | 3 Industry General Purpose | TCC | AC | 3389110094329 | C | 3120.97 | EUR | 1
Tarifa Automatización y Control Industrial | LC3D80F7A64 | ARRAN YA 80A 110V50 60 CM | PC7 08 00 | P7 | General Purpose | 3 Industry General Purpose | TCC | AC | 3389110094336 | C | 3790.07 | EUR | 1
Tarifa Automatización y Control Industrial | LC3D80M7 | ARRAN YA 80A 220V 50/60HZ | PC7 08 00 | P7 | General Purpose | 3 Industry General Purpose | TCC | AC | 3389110094367 | C | 2808.88 | EUR | 1
Tarifa Automatización y Control Industrial | LC3D80P7 | ARRAN YA 80A 230V 50 60HZ | PC7 08 00 | P7 | General Purpose | 3 Industry General Purpose | TCC | AC | 3389110453614 | B | 2808.88 | EUR | 1
Tarifa Automatización y Control Industrial | LC3D80P7A64 | ARRAN YA 80A 230V 50 60HZ CM | PC7 08 00 | P7 | General Purpose | 3 Industry General Purpose | TCC | AC | 3389110961393 | C | 3430.92 | EUR | 1
Tarifa Automatización y Control Industrial | LC3D80U7A64 | ARRAN YA 80A 240V50 60 CM | PC7 08 00 | P7 | General Purpose | 3 Industry General Purpose | TCC | AC | 3389110094565 | C | 3499.54 | EUR | 1
Tarifa Automatización y Control Industrial | LC7K0601M7 | MINICONT. K TRIPOL. A S 6A 220V | PC7 00 00 | P7 | General Purpose | 3 Industry General Purpose | TCC | AC | 3389110493931 | C | 139.22 | EUR | 1
Tarifa Automatización y Control Industrial | LC7K0610M7 | MINICONT. K TRIP. A S 6A 220V 50 60HZ | PC7 00 00 | P7 | General Purpose | 3 Industry General Purpose | TCC | AC | 3389110494198 | C | 139.22 | EUR | 1
Tarifa Automatización y Control Industrial | LC7K09004B7 | CONT 4P VIS 24V 50 60HZ | PC7 00 00 | P7 | General Purpose | 3 Industry General Purpose | TCC | AC | 3389118023406 | C | 160.66 | EUR | 1
Tarifa Automatización y Control Industrial | LC7K09004M7 | MINICONT. K TRIP. A S 9A 220VAC | PC7 00 00 | P7 | General Purpose | 3 Industry General Purpose | TCC | AC | 3389110492699 | C | 160.66 | EUR | 1
Tarifa Automatización y Control Industrial | LC7K09015M7 | MINICONT.K. TRIP. A/S 9A 220VAC PCB | PC7 00 00 | P7 | General Purpose | 3 Industry General Purpose | TCC | AC | 3389110493153 | B | 188.04 | EUR | 1
Tarifa Automatización y Control Industrial | LC7K0901M7 | MINICONT.K. TRIP. A S 9A 220VAC | PC7 00 00 | P7 | General Purpose | 3 Industry General Purpose | TCC | AC | 3389110493108 | C | 146.18 | EUR | 1
Tarifa Automatización y Control Industrial | LC7K0910B7 | MINICONT. K TRIP. A/S 9A 24V | PC7 00 00 | P7 | General Purpose | 3 Industry General Purpose | TCC | AC | 3389110493221 | C | 146.18 | EUR | 1
Tarifa Automatización y Control Industrial | LC7K0910M7 | MINICONT. K TRIP. A S 9A 220VAC | PC7 00 00 | P7 | General Purpose | 3 Industry General Purpose | TCC | AC | 3389110493252 | B | 146.18 | EUR | 1
Tarifa Automatización y Control Industrial | LC7K1201E7 | MINICONT. K TRIP. A S 12A 48VAC | PC7 00 00 | P7 | General Purpose | 3 Industry General Purpose | TCC | AC | 3389118021310 | A | 166.17 | EUR | 1
Tarifa Automatización y Control Industrial | LC7K1201F7 | MINICONT.K TRIP.A/S 12A. 110V | PC7 00 00 | P7 | General Purpose | 3 Industry General Purpose | TCC | AC | 3389110849516 | C | 166.17 | EUR | 1
Tarifa Automatización y Control Industrial | LC7K1201M7 | MINICONT. K TRIP. A S 12A 220VAC | PC7 00 00 | P7 | General Purpose | 3 Industry General Purpose | TCC | AC | 3389110849882 | A | 166.17 | EUR | 1
Tarifa Automatización y Control Industrial | LC7K1210F7 | MINICONT.K TRIP.A S 12A. 110V | PC7 00 00 | P7 | General Purpose | 3 Industry General Purpose | TCC | AC | 3389110849547 | A | 166.17 | EUR | 1
Tarifa Aparamenta Baja Tensión, Potencia y Canalizaciones eléctricas prefabricadas (ComPact, MasterPact, PowerLogic, Vigirex, Vigilhom y Canalis) | LDF36400U31XMO | PowerPact L, 400A, w/o Lugs motor | PAC 02 73 | PC | General Purpose | 2 Small & Med building General Purpose | CCN | PZ | 785901086741 | C | 7585.83 | EUR | 1
Tarifa Aparamenta Baja Tensión, Potencia y Canalizaciones eléctricas prefabricadas (ComPact, MasterPact, PowerLogic, Vigirex, Vigilhom y Canalis) | LDF36600U31XMO | PowerPact L, 600A, w/o Lugs motor | PAC 02 73 | PC | General Purpose | 2 Small & Med building General Purpose | CCN | PZ | 3606486119563 | C | 9653.3 | EUR | 1
Tarifa Aparamenta Baja Tensión, Potencia y Canalizaciones eléctricas prefabricadas (ComPact, MasterPact, PowerLogic, Vigirex, Vigilhom y Canalis) | LDL36400U31X | PPacT L 400A 3P 600V 14kA lug ML 3.3 80% | PAC 02 73 | PC | General Purpose | 2 Small & Med building General Purpose | CCN | PZ | 785901083306 | C | 4635 | EUR | 1
Tarifa Sistemas de Alimentación Ininterrumpida y Soluciones de Infraestructura Física para Redes | LE1200I | APC Line-R 1200VA/ 4 Prises IEC 320-C13 | T14 05 03 | 6D | General Purpose | 2 Small & Med building General Purpose | ITH | E1 | 731304197935 | C | 161.52 | EUR | 1
Tarifa Automatización y Control Industrial | LE1D09B7 | ARR COF 1S 9A 24V 50 60HZ | PC7 03 10 | P7 | General Purpose | 3 Industry General Purpose | TCC | AC | 3389110569896 | C | 165.62 | EUR | 1
Tarifa Automatización y Control Industrial | LE1D09F7 | ARR COF 1S 9A 110V 50 60HZ | PC7 03 10 | P7 | General Purpose | 3 Industry General Purpose | TCC | AC | 3389110569940 | B | 165.62 | EUR | 1
Tarifa Automatización y Control Industrial | LE1D09M7 | ARRANCADOR CAJA S/TERM 9A 220V 50/60 HZ | PC7 03 10 | P7 | General Purpose | 3 Industry General Purpose | TCC | AC | 3389110570625 | A | 165.62 | EUR | 1
Tarifa Automatización y Control Industrial | LE1D09M7A13 | ARR COF 1S 9A 220V 50 60HZ | PC7 23 10 | P7 | General Purpose | 3 Industry General Purpose | TCC | AC | 3389110570649 | C | 189.15 | EUR | 1
Tarifa Automatización y Control Industrial | LE1D09N7 | ARR COF 1S 9A 415V 50 60HZ | PC7 03 10 | P7 | General Purpose | 3 Industry General Purpose | TCC | AC | 3389110570809 | B | 164.51 | EUR | 1
Tarifa Automatización y Control Industrial | LE1D09P7 | ARR COF 1S 9A 230V 50/60HZ | PC7 03 10 | P7 | General Purpose | 3 Industry General Purpose | TCC | AC | 3389110541243 | A | 165.62 | EUR | 1
Tarifa Automatización y Control Industrial | LE1D09P7A09 | ARR COF 1S 9A 230V 50 60HZ COM CON | PC7 03 10 | P7 | General Purpose | 3 Industry General Purpose | TCC | AC | 3389110571516 | B | 158.62 | EUR | 1
Tarifa Automatización y Control Industrial | LE1D09P7A13 | ARR COF 1S 9A 230V 50 60HZ | PC7 03 10 | P7 | General Purpose | 3 Industry General Purpose | TCC | AC | 3389110541304 | B | 170.52 | EUR | 1
Tarifa Automatización y Control Industrial | LE1D09Q7 | ARRANCADOR CAJA S/TERM 9A 380V 50/60HZ | PC7 03 10 | P7 | General Purpose | 3 Industry General Purpose | TCC | AC | 3389110572537 | A | 166.21 | EUR | 1
Tarifa Automatización y Control Industrial | LE1D09R7 | ARR COF 1S 9A 440V 50 60HZ | PC7 03 10 | P7 | General Purpose | 3 Industry General Purpose | TCC | AC | 3389110573039 | B | 165.62 | EUR | 1
Tarifa Automatización y Control Industrial | LE1D09U7 | ARR COF 1S 9A 240V 50 60HZ | PC7 03 10 | P7 | General Purpose | 3 Industry General Purpose | TCC | AC | 3389110573442 | B | 165.62 | EUR | 1
Tarifa Automatización y Control Industrial | LE1D09V7 | ARR COF 1S 9A 400V 50 60HZ | PC7 03 10 | P7 | General Purpose | 3 Industry General Purpose | TCC | AC | 3389110573725 | A | 165.62 | EUR | 1
Tarifa Automatización y Control Industrial | LE1D09V7A13 | ARR COF 1S 9A 400V 50 60HZ | PC7 03 10 | P7 | General Purpose | 3 Industry General Purpose | TCC | AC | 3389110573749 | B | 169.65 | EUR | 1
Tarifa Automatización y Control Industrial | LE1D12F7 | ARR COF 1S 12A 110V 50 60HZ | PC7 03 10 | P7 | General Purpose | 3 Industry General Purpose | TCC | AC | 3389110575125 | B | 178.43 | EUR | 1
Tarifa Automatización y Control Industrial | LE1D12M7 | *ARR COF 1S 12A 220V 50/60HZ | PC7 03 10 | P7 | General Purpose | 3 Industry General Purpose | TCC | AC | 3389110575224 | A | 178.43 | EUR | 1
Tarifa Automatización y Control Industrial | LE1D12N7 | ARR COF 1S 12A 415V 50 60HZ | PC7 03 10 | P7 | General Purpose | 3 Industry General Purpose | TCC | AC | 3389110575583 | B | 181.53 | EUR | 1
Tarifa Automatización y Control Industrial | LE1D12P7 | ARR COF 1S 12A 230V 50/60HZ | PC7 03 10 | P7 | General Purpose | 3 Industry General Purpose | TCC | AC | 3389110541359 | A | 178.43 | EUR | 1
Tarifa Automatización y Control Industrial | LE1D12P7A04 | ARR COF 1S 12A 230V 50 60HZ VAR | PC7 03 10 | P7 | General Purpose | 3 Industry General Purpose | TCC | AC | 3389110576511 | C | 194.48 | EUR | 1
Tarifa Automatización y Control Industrial | LE1D12Q7 | ARR COF 1S 12A 380V 50/60HZ | PC7 03 10 | P7 | General Purpose | 3 Industry General Purpose | TCC | AC | 3389110577501 | C | 182.76 | EUR | 1
Tarifa Automatización y Control Industrial | LE1D12U7 | ARR COF 1S 12A 240V 50 60HZ | PC7 03 10 | P7 | General Purpose | 3 Industry General Purpose | TCC | AC | 3389110577655 | B | 182.64 | EUR | 1
Tarifa Automatización y Control Industrial | LE1D12V7 | ARR COF 1S 12A 400V 50/60HZ | PC7 03 10 | P7 | General Purpose | 3 Industry General Purpose | TCC | AC | 3389110577921 | A | 182.76 | EUR | 1
Tarifa Automatización y Control Industrial | LE1D12V7A13 | ARR COF 1S 12A 400V 50/60HZ VAR | PC7 03 10 | P7 | General Purpose | 3 Industry General Purpose | TCC | AC | 3389110577938 | C | 186.98 | EUR | 1
Tarifa Automatización y Control Industrial | LE1D18F7 | ARR COF 1S 18A 110V 50 60HZ | PC7 03 10 | P7 | General Purpose | 3 Industry General Purpose | TCC | AC | 3389110578133 | B | 245.62 | EUR | 1
Tarifa Automatización y Control Industrial | LE1D18M7 | ARRANCADOR CAJA S/TERM 18A 220V 50/60HZ | PC7 03 10 | P7 | General Purpose | 3 Industry General Purpose | TCC | AC | 3389110578188 | A | 247.28 | EUR | 1
Tarifa Automatización y Control Industrial | LE1D18N7 | ARR COF 1S 18A 415V 50 60HZ | PC7 03 10 | P7 | General Purpose | 3 Industry General Purpose | TCC | AC | 3389110578256 | B | 247.98 | EUR | 1
Tarifa Automatización y Control Industrial | LE1D18P7 | ARR COF 1S 18A 230V 50/60HZ | PC7 03 10 | P7 | General Purpose | 3 Industry General Purpose | TCC | AC | 3389110541366 | A | 247.28 | EUR | 1
Tarifa Automatización y Control Industrial | LE1D18Q7 | ARRANCADOR CAJA S/TERM 18A 380V 50/60HZ | PC7 03 10 | P7 | General Purpose | 3 Industry General Purpose | TCC | AC | 3389110578355 | B | 247.98 | EUR | 1
Tarifa Automatización y Control Industrial | LE1D18R7 | ARR COF 1S 18A 440V 50 60HZ | PC7 03 10 | P7 | General Purpose | 3 Industry General Purpose | TCC | AC | 3389110578447 | C | 247.98 | EUR | 1
Tarifa Automatización y Control Industrial | LE1D18U7 | ARR COF 1S 18A 240V 50 60HZ | PC7 03 10 | P7 | General Purpose | 3 Industry General Purpose | TCC | AC | 3389110578485 | B | 246.29 | EUR | 1
Tarifa Automatización y Control Industrial | LE1D18V7 | ARR COF 1S 18A 400V 50/60HZ | PC7 03 10 | P7 | General Purpose | 3 Industry General Purpose | TCC | AC | 3389110578508 | A | 247.98 | EUR | 1
Tarifa Automatización y Control Industrial | LE1D25F7 | ARR COF 1S 25A 110V 50 60HZ | PC7 03 10 | P7 | General Purpose | 3 Industry General Purpose | TCC | AC | 3389110578829 | B | 339.66 | EUR | 1
Tarifa Automatización y Control Industrial | LE1D25M7 | ARR COF 1S 25A 220V 50/60HZ | PC7 03 10 | P7 | General Purpose | 3 Industry General Purpose | TCC | AC | 3389110579062 | A | 339.66 | EUR | 1
Tarifa Automatización y Control Industrial | LE1D25N7 | ARR COF 1S 25A 415V 50 60HZ | PC7 03 10 | P7 | General Purpose | 3 Industry General Purpose | TCC | AC | 3389110579208 | B | 339.66 | EUR | 1
Tarifa Automatización y Control Industrial | LE1D25P7 | ARR COF 1S 25A 230V 50/60HZ | PC7 03 10 | P7 | General Purpose | 3 Industry General Purpose | TCC | AC | 3389110541373 | A | 339.66 | EUR | 1
Tarifa Automatización y Control Industrial | LE1D25Q7 | ARRANCADOR CAJA S/TERM 25A 380V 50/60HZ | PC7 03 10 | P7 | General Purpose | 3 Industry General Purpose | TCC | AC | 3389110579796 | B | 339.66 | EUR | 1
Tarifa Automatización y Control Industrial | LE1D25R7 | ARR COF 1S 25A 440V 50 60HZ | PC7 03 10 | P7 | General Purpose | 3 Industry General Purpose | TCC | AC | 3389110580372 | C | 386.6 | EUR | 1
Tarifa Automatización y Control Industrial | LE1D25U7 | ARR COF 1S 25A 240V 50 60HZ | PC7 03 10 | P7 | General Purpose | 3 Industry General Purpose | TCC | AC | 3389110586053 | B | 339.66 | EUR | 1
Tarifa Automatización y Control Industrial | LE1D25V7 | ARR COF 1S 25A 400V 50 60HZ | PC7 03 10 | P7 | General Purpose | 3 Industry General Purpose | TCC | AC | 3389110586213 | A | 339.66 | EUR | 1
Tarifa Automatización y Control Industrial | LE1D35F7 | ARR COF 1S 35A 110V 50 60HZ | PC7 03 19 | P7 | General Purpose | 3 Industry General Purpose | TCC | AC | 3389110589023 | C | 490.54 | EUR | 1
Tarifa Automatización y Control Industrial | LE1D35M7 | ARR COF 1S 35A 220V 50/60HZ | PC7 03 19 | P7 | General Purpose | 3 Industry General Purpose | TCC | AC | 3389110589177 | B | 490.54 | EUR | 1
Tarifa Automatización y Control Industrial | LE1D35N7 | ARR COF 1S 35A 415V 50 60HZ | PC7 03 19 | P7 | General Purpose | 3 Industry General Purpose | TCC | AC | 3389110589320 | C | 490.54 | EUR | 1
Tarifa Automatización y Control Industrial | LE1D35P7 | ARR COF 1S 35A 230V 50 60HZ | PC7 03 19 | P7 | General Purpose | 3 Industry General Purpose | TCC | AC | 3389110589351 | B | 490.54 | EUR | 1
Tarifa Automatización y Control Industrial | LE1D35Q7 | ARR COF 1S 35A 380V 50 60HZ | PC7 03 19 | P7 | General Purpose | 3 Industry General Purpose | TCC | AC | 3389110589559 | B | 490.54 | EUR | 1
Tarifa Automatización y Control Industrial | LE1D35R7 | ARR COF 1S 35A 440V 50 60HZ | PC7 03 19 | P7 | General Purpose | 3 Industry General Purpose | TCC | AC | 3389110589634 | C | 502.47 | EUR | 1
Tarifa Automatización y Control Industrial | LE1D35V7 | ARR COF 1S 35A 400V 50 60HZ | PC7 03 19 | P7 | General Purpose | 3 Industry General Purpose | TCC | AC | 3389110589719 | B | 490.54 | EUR | 1
Tarifa Automatización y Control Industrial | LE1D40AP7 | ARRANCADOR DIRECTO | PC7 03 19 | P7 | General Purpose | 3 Industry General Purpose | TCC | AC | 3606480452611 | B | 864.87 | EUR | 1
Tarifa Automatización y Control Industrial | LE1D40AQ7 | GUARD COFRE 1D 40A 380V C/PULS | PC7 03 19 | P7 | General Purpose | 3 Industry General Purpose | TCC | AC | 3606480452628 | B | 864.87 | EUR | 1
Tarifa Automatización y Control Industrial | LE1D50AP7 | GUARD COFRE 1D 50A 230V C/PULS | PC7 03 19 | P7 | General Purpose | 3 Industry General Purpose | TCC | AC | 3606480452703 | C | 1217.04 | EUR | 1
Tarifa Automatización y Control Industrial | LE1D50AQ7 | GUARD COFRE 1D 50A 380V C/PULS | PC7 03 19 | P7 | General Purpose | 3 Industry General Purpose | TCC | AC | 3606480452710 | C | 1225.32 | EUR | 1
Tarifa Automatización y Control Industrial | LE1D65AP7 | GUARD COFRE 1D 65A 230V C/PULS | PC7 03 19 | P7 | General Purpose | 3 Industry General Purpose | TCC | AC | 3606480452796 | C | 1416.1 | EUR | 1
Tarifa Automatización y Control Industrial | LE1D65AQ7 | GUARD COFRE 1D 65A 380V C/PULS | PC7 03 19 | P7 | General Purpose | 3 Industry General Purpose | TCC | AC | 3606480452802 | C | 1416.1 | EUR | 1
Tarifa Automatización y Control Industrial | LE1GVMEK | COF GV CON K VACIO | PC7 00 09 | P7 | General Purpose | 3 Industry General Purpose | TCC | AC | 3389110948035 | B | 272.27 | EUR | 1
Tarifa Automatización y Control Industrial | LE1M35M705 | ARRANCADOR EN COFRE IP65 220/2 | PC7 23 10 | P7 | General Purpose | 3 Industry General Purpose | TCC | AC | 3389110765601 | B | 252.18 | EUR | 1
Tarifa Automatización y Control Industrial | LE1M35M706 | ARRANCADOR EN COFRE IP65 220/2 | PC7 23 10 | P7 | General Purpose | 3 Industry General Purpose | TCC | AC | 3389110765618 | B | 252.18 | EUR | 1
Tarifa Automatización y Control Industrial | LE1M35M707 | ARRANCADOR EN COFRE IP65 230V | PC7 23 10 | P7 | General Purpose | 3 Industry General Purpose | TCC | AC | 3389110765625 | B | 252.18 | EUR | 1
Tarifa Automatización y Control Industrial | LE1M35M708 | ARRANCADOR EN COFRE IP65 220/230V | PC7 23 10 | P7 | General Purpose | 3 Industry General Purpose | TCC | AC | 3389110765632 | B | 251.97 | EUR | 1
Tarifa Automatización y Control Industrial | LE1M35M710 | ARRANCADOR EN COFRE IP65 220/2 | PC7 23 10 | P7 | General Purpose | 3 Industry General Purpose | TCC | AC | 3389110765649 | A | 251.97 | EUR | 1
Tarifa Automatización y Control Industrial | LE1M35M712 | ARRANCADOR EN COFRE IP65 220/230V | PC7 23 10 | P7 | General Purpose | 3 Industry General Purpose | TCC | AC | 3389110765656 | B | 251.97 | EUR | 1
Tarifa Automatización y Control Industrial | LE1M35M714 | ARRANCADOR EN COFRE IP65 220/230V | PC7 23 10 | P7 | General Purpose | 3 Industry General Purpose | TCC | AC | 3389110765663 | A | 271.34 | EUR | 1
Tarifa Automatización y Control Industrial | LE1M35M716 | ARRANCADOR EN COFRE IP65 220/230V | PC7 23 10 | P7 | General Purpose | 3 Industry General Purpose | TCC | AC | 3389110765670 | B | 271.34 | EUR | 1
Tarifa Automatización y Control Industrial | LE1M35M721 | ARRANCADOR EN COFRE IP65 220/2 | PC7 23 10 | P7 | General Purpose | 3 Industry General Purpose | TCC | AC | 3389110765687 | B | 290.46 | EUR | 1
Tarifa Automatización y Control Industrial | LE1M35M722 | ARRANCADOR EN COFRE IP65 220/2 | PC7 23 10 | P7 | General Purpose | 3 Industry General Purpose | TCC | AC | 3389110765694 | B | 290.46 | EUR | 1
Tarifa Automatización y Control Industrial | LE1M35M7S42 | ARR COF 1S 9A 220V 50 60HZ | PC7 23 10 | P7 | General Purpose | 3 Industry General Purpose | TCC | AC | 3389118023819 | C | 138.68 | EUR | 1
Tarifa Automatización y Control Industrial | LE1M35N705 | ARRANCADOR EN COFRE IP65 400 415V | PC7 23 10 | P7 | General Purpose | 3 Industry General Purpose | TCC | AC | 3389110781168 | B | 252.18 | EUR | 1
Tarifa Automatización y Control Industrial | LE1M35N706 | ARRANCADOR EN COFRE IP65 400 415V | PC7 23 10 | P7 | General Purpose | 3 Industry General Purpose | TCC | AC | 3389110781175 | C | 252.18 | EUR | 1
Tarifa Automatización y Control Industrial | LE1M35N707 | ARRANCADOR EN COFRE IP65 400 415V | PC7 23 10 | P7 | General Purpose | 3 Industry General Purpose | TCC | AC | 3389110781182 | B | 252.18 | EUR | 1
Tarifa Automatización y Control Industrial | LE1M35N708 | ARRANCADOR EN COFRE IP65 400 415V | PC7 23 10 | P7 | General Purpose | 3 Industry General Purpose | TCC | AC | 3389110766820 | B | 251.97 | EUR | 1
Tarifa Automatización y Control Industrial | LE1M35N710 | ARRANCADOR EN COFRE IP65 400 415V | PC7 23 10 | P7 | General Purpose | 3 Industry General Purpose | TCC | AC | 3389110766837 | B | 251.97 | EUR | 1
Tarifa Automatización y Control Industrial | LE1M35N712 | ARRANCADOR EN COFRE IP65 400 415V | PC7 23 10 | P7 | General Purpose | 3 Industry General Purpose | TCC | AC | 3389110781199 | B | 251.97 | EUR | 1
Tarifa Automatización y Control Industrial | LE1M35N714 | ARRANCADOR EN COFRE IP65 400 415V | PC7 23 10 | P7 | General Purpose | 3 Industry General Purpose | TCC | AC | 3389110781205 | B | 271.34 | EUR | 1
Tarifa Automatización y Control Industrial | LE1M35N716 | ARRANCADOR EN COFRE IP65 400 415V | PC7 23 10 | P7 | General Purpose | 3 Industry General Purpose | TCC | AC | 3389110781212 | B | 271.34 | EUR | 1
Tarifa Automatización y Control Industrial | LE1M35N721 | ARRANCADOR EN COFRE IP65 400/4 | PC7 23 10 | P7 | General Purpose | 3 Industry General Purpose | TCC | AC | 3389110781229 | B | 297.52 | EUR | 1
Tarifa Automatización y Control Industrial | LE1M35N722 | ARRANCADOR EN COFRE IP65 400/4 | PC7 23 10 | P7 | General Purpose | 3 Industry General Purpose | TCC | AC | 3389110781236 | C | 297.52 | EUR | 1
Tarifa Automatización y Control Industrial | LE1M35P7 | ARRANCADOR EN COFRE IP65 230V SIN TERMIC | PC7 23 10 | P7 | General Purpose | 3 Industry General Purpose | TCC | AC | 3389110963014 | C | 134.23 | EUR | 1
Tarifa Automatización y Control Industrial | LE1M35P706 | ARRANCADOR EN COFRE IP65 230V | PC7 23 10 | P7 | General Purpose | 3 Industry General Purpose | TCC | AC | 3389110963038 | C | 252.18 | EUR | 1
Tarifa Automatización y Control Industrial | LE1M35P707 | ARRANCADOR EN COFRE IP65 230V | PC7 23 10 | P7 | General Purpose | 3 Industry General Purpose | TCC | AC | 3389110963045 | C | 252.18 | EUR | 1
Tarifa Automatización y Control Industrial | LE1M35P708 | ARRANCADOR EN COFRE IP65 230V | PC7 23 10 | P7 | General Purpose | 3 Industry General Purpose | TCC | AC | 3389110963052 | B | 251.97 | EUR | 1
Tarifa Automatización y Control Industrial | LE1M35P710 | ARRANCADOR EN COFRE IP65 230V | PC7 23 10 | P7 | General Purpose | 3 Industry General Purpose | TCC | AC | 3389110963069 | C | 251.97 | EUR | 1
Tarifa Automatización y Control Industrial | LE1M35P712 | ARRANCADOR EN COFRE IP65 230V | PC7 23 10 | P7 | General Purpose | 3 Industry General Purpose | TCC | AC | 3389110963076 | B | 251.97 | EUR | 1
Tarifa Automatización y Control Industrial | LE1M35P714 | ARRANCADOR EN COFRE IP65 230V | PC7 23 10 | P7 | General Purpose | 3 Industry General Purpose | TCC | AC | 3389110963083 | C | 271.34 | EUR | 1
Tarifa Automatización y Control Industrial | LE1M35P716 | ARRANCADOR EN COFRE IP65 230V | PC7 23 10 | P7 | General Purpose | 3 Industry General Purpose | TCC | AC | 3389110963090 | C | 271.34 | EUR | 1
Tarifa Automatización y Control Industrial | LE1M35P721 | ARRANCADOR EN COFRE IP65 230V | PC7 23 10 | P7 | General Purpose | 3 Industry General Purpose | TCC | AC | 3389110963106 | C | 288.5 | EUR | 1
Tarifa Automatización y Control Industrial | LE1M35P722 | ARRANCADOR EN COFRE IP65 230V | PC7 23 10 | P7 | General Purpose | 3 Industry General Purpose | TCC | AC | 3389110963113 | C | 290.46 | EUR | 1
Tarifa Automatización y Control Industrial | LE1M35Q705 | ARRANCADOR EN COFRE IP65 380/4 | PC7 23 10 | P7 | General Purpose | 3 Industry General Purpose | TCC | AC | 3389110765700 | B | 252.18 | EUR | 1
Tarifa Automatización y Control Industrial | LE1M35Q706 | MINI ARR.CAJ C/TERM Y PIL0,8/1.2A.380VCA | PC7 23 10 | P7 | General Purpose | 3 Industry General Purpose | TCC | AC | 3389110765731 | B | 252.18 | EUR | 1
Tarifa Automatización y Control Industrial | LE1M35Q707 | ARRANCADOR EN COFRE IP65 380/4 | PC7 23 10 | P7 | General Purpose | 3 Industry General Purpose | TCC | AC | 3389110765748 | B | 252.18 | EUR | 1
Tarifa Automatización y Control Industrial | LE1M35Q708 | MINI ARR.CAJ C/TERM Y PIL1.8/2.6A 380VCA | PC7 23 10 | P7 | General Purpose | 3 Industry General Purpose | TCC | AC | 3389110765755 | A | 251.97 | EUR | 1
Tarifa Automatización y Control Industrial | LE1M35Q710 | MINI ARR.CAJ C/TERM Y PIL.2.6/3.7A380VCA | PC7 23 10 | P7 | General Purpose | 3 Industry General Purpose | TCC | AC | 3389110765762 | A | 251.97 | EUR | 1
Tarifa Automatización y Control Industrial | LE1M35Q712 | ARRANCADOR EN COFRE IP65 380/4 | PC7 23 10 | P7 | General Purpose | 3 Industry General Purpose | TCC | AC | 3389110765779 | B | 251.97 | EUR | 1
Tarifa Automatización y Control Industrial | LE1M35Q714 | ARRANCADOR EN COFRE IP65 380/4 | PC7 23 10 | P7 | General Purpose | 3 Industry General Purpose | TCC | AC | 3389110765786 | B | 271.34 | EUR | 1
Tarifa Automatización y Control Industrial | LE1M35Q716 | ARRANCADOR EN COFRE IP65 380/4 | PC7 23 10 | P7 | General Purpose | 3 Industry General Purpose | TCC | AC | 3389110765793 | B | 271.34 | EUR | 1
Tarifa Automatización y Control Industrial | LE1M35Q721 | ARRANCADOR EN COFRE IP65 380/4 | PC7 23 10 | P7 | General Purpose | 3 Industry General Purpose | TCC | AC | 3389110765809 | B | 295.72 | EUR | 1
Tarifa Automatización y Control Industrial | LE1M35Q722 | ARRANCADOR EN COFRE IP65 380/4 | PC7 23 10 | P7 | General Purpose | 3 Industry General Purpose | TCC | AC | 3389110765816 | B | 293.74 | EUR | 1
Tarifa Automatización y Control Industrial | LE1M35U708 | DEMAR.0,37KW 3P 240V50 60 | PC7 23 10 | P7 | General Purpose | 3 Industry General Purpose | TCC | AC | 3389110781274 | B | 251.97 | EUR | 1
Tarifa Automatización y Control Industrial | LE1M35V7 | ARRANCADOR EN COFRE IP65 400V SIN TERMIC | PC7 23 10 | P7 | General Purpose | 3 Industry General Purpose | TCC | AC | 3389110862591 | C | 134.23 | EUR | 1
Tarifa Automatización y Control Industrial | LE1M35V706 | ARRANCADOR EN COFRE IP65 400V | PC7 23 10 | P7 | General Purpose | 3 Industry General Purpose | TCC | AC | 3389110963137 | B | 252.18 | EUR | 1
Tarifa Automatización y Control Industrial | LE1M35V707 | ARRANCADOR EN COFRE IP65 400V | PC7 23 10 | P7 | General Purpose | 3 Industry General Purpose | TCC | AC | 3389110963144 | C | 252.18 | EUR | 1
Tarifa Automatización y Control Industrial | LE1M35V708 | ARRANCADOR EN COFRE IP65 400V | PC7 23 10 | P7 | General Purpose | 3 Industry General Purpose | TCC | AC | 3389110963151 | B | 251.97 | EUR | 1
Tarifa Automatización y Control Industrial | LE1M35V710 | ARRANCADOR EN COFRE IP65 400V | PC7 23 10 | P7 | General Purpose | 3 Industry General Purpose | TCC | AC | 3389110963168 | B | 251.97 | EUR | 1
Tarifa Automatización y Control Industrial | LE1M35V712 | ARRANCADOR EN COFRE IP65 400V | PC7 23 10 | P7 | General Purpose | 3 Industry General Purpose | TCC | AC | 3389110963175 | C | 251.97 | EUR | 1
Tarifa Automatización y Control Industrial | LE1M35V714 | ARRANCADOR EN COFRE IP65 400V | PC7 23 10 | P7 | General Purpose | 3 Industry General Purpose | TCC | AC | 3389110963182 | B | 269.51 | EUR | 1
Tarifa Automatización y Control Industrial | LE2D09P7 | ARR COF 2S 9A 230V 50 60HZ | PC7 03 11 | P7 | General Purpose | 3 Industry General Purpose | TCC | AC | 3389110632231 | C | 503.27 | EUR | 1
Tarifa Automatización y Control Industrial | LE2D09V7 | ARR COF 2S 9A 400V 50 60HZ | PC7 03 11 | P7 | General Purpose | 3 Industry General Purpose | TCC | AC | 3389110632477 | B | 515.55 | EUR | 1
Tarifa Automatización y Control Industrial | LE2D12N7 | ARR COF 2S 12A 415V 50 60HZ | PC7 03 11 | P7 | General Purpose | 3 Industry General Purpose | TCC | AC | 3389110633634 | C | 533.66 | EUR | 1
Tarifa Automatización y Control Industrial | LE2D12V7 | ARR COF 2S 12A 400V 50 60HZ | PC7 03 11 | P7 | General Purpose | 3 Industry General Purpose | TCC | AC | 3389110634136 | C | 533.66 | EUR | 1
Tarifa Automatización y Control Industrial | LE3D09P7 | ARR COF EST TRI 230V 50 60HZ | PC7 03 12 | P7 | General Purpose | 3 Industry General Purpose | TCC | AC | 3389110625714 | C | 1104.42 | EUR | 1
Tarifa Automatización y Control Industrial | LE3D09V7 | ARR COF EST TRI 400V 50 60HZ | PC7 03 12 | P7 | General Purpose | 3 Industry General Purpose | TCC | AC | 3389110625769 | C | 1104.42 | EUR | 1
Tarifa Automatización y Control Industrial | LE3D12N7 | ARR COF EST TRI 415V 50 60HZ | PC7 03 12 | P7 | General Purpose | 3 Industry General Purpose | TCC | AC | 3389110627398 | C | 1227.07 | EUR | 1
Tarifa Automatización y Control Industrial | LE3D12P7 | ARR COF EST TRI 230V 50 60HZ | PC7 03 12 | P7 | General Purpose | 3 Industry General Purpose | TCC | AC | 3389110626858 | C | 1227.07 | EUR | 1
Tarifa Automatización y Control Industrial | LE3D12V7 | ARR COF EST TRI 400V 50 60HZ | PC7 03 12 | P7 | General Purpose | 3 Industry General Purpose | TCC | AC | 3389110627480 | B | 1227.07 | EUR | 1
Tarifa Automatización y Control Industrial | LE3D18N7 | ARR COF EST TRI 415V 50 60HZ | PC7 03 12 | P7 | General Purpose | 3 Industry General Purpose | TCC | AC | 3389110628258 | C | 1368.36 | EUR | 1
Tarifa Automatización y Control Industrial | LE3D18P7 | ARR COF EST TRI 230V 50 60HZ | PC7 03 12 | P7 | General Purpose | 3 Industry General Purpose | TCC | AC | 3389110541380 | C | 1368.36 | EUR | 1
Tarifa Automatización y Control Industrial | LE3D18U7 | ARR COF EST TRI 240V 50 60HZ | PC7 03 12 | P7 | General Purpose | 3 Industry General Purpose | TCC | AC | 3389110628326 | C | 1368.36 | EUR | 1
Tarifa Automatización y Control Industrial | LE3D18V7 | ARR COF EST TRI 400V 50 60HZ | PC7 03 12 | P7 | General Purpose | 3 Industry General Purpose | TCC | AC | 3389110628272 | C | 1354.78 | EUR | 1
Tarifa Automatización y Control Industrial | LE3D35P7 | ARR COF EST TRI 230V 50 60HZ | PC7 03 21 | P7 | General Purpose | 3 Industry General Purpose | TCC | AC | 3389110542721 | C | 1589.72 | EUR | 1
Tarifa Automatización y Control Industrial | LE3D35V7 | ARR COF EST TRI 400V 50 60HZ | PC7 03 21 | P7 | General Purpose | 3 Industry General Purpose | TCC | AC | 3389110628586 | C | 1589.72 | EUR | 1
Tarifa Sistemas de Alimentación Ininterrumpida y Soluciones de Infraestructura Física para Redes | LE600I | APC Line-R 600VA | T14 05 03 | 6D | General Purpose | 2 Small & Med building General Purpose | ITH | E1 | 731304197898 | C | 148.05 | EUR | 1
Tarifa Automatización y Control Industrial | LG1D122M716 | ARRANC. ESTANCO 220 230V 9 14A | PC7 23 10 | P7 | General Purpose | 3 Industry General Purpose | TCC | AC | 3389110653328 | C | 844.17 | EUR | 1
Tarifa Automatización y Control Industrial | LG1D122Q716 | ARRANC. ESTANCO 380 400V 9 14A | PC7 23 10 | P7 | General Purpose | 3 Industry General Purpose | TCC | AC | 3389110653335 | B | 844.17 | EUR | 1
Tarifa Automatización y Control Industrial | LG1D182Q720 | ARRANC. ESTANCO 380/400V 13-18A | PC7 23 10 | P7 | General Purpose | 3 Industry General Purpose | TCC | AC | 3389110653359 | B | 864.07 | EUR | 1
Tarifa Automatización y Control Industrial | LG1K065M705 | ARRANC. ESTANCO 220 230V 0,63 1A | PC7 00 10 | P7 | General Purpose | 3 Industry General Purpose | TCC | AC | 3389110653625 | A | 614.2 | EUR | 1
Tarifa Automatización y Control Industrial | LG1K065M706 | ARRANC. ESTANCO 220 230V 1 1,6A | PC7 00 10 | P7 | General Purpose | 3 Industry General Purpose | TCC | AC | 3389110653656 | C | 614.2 | EUR | 1
Tarifa Automatización y Control Industrial | LG1K065M707 | ARRANC. ESTANCO 220 230V 1,6 2,5A | PC7 00 10 | P7 | General Purpose | 3 Industry General Purpose | TCC | AC | 3389110653687 | C | 614.2 | EUR | 1
Tarifa Automatización y Control Industrial | LG1K065M708 | ARRANC. ESTANCO 220 230V 2,5 4A | PC7 00 10 | P7 | General Purpose | 3 Industry General Purpose | TCC | AC | 3389110653748 | C | 614.2 | EUR | 1
Tarifa Automatización y Control Industrial | LG1K065M710 | ARRANC. ESTANCO 220 230V 4 6,3A | PC7 00 10 | P7 | General Purpose | 3 Industry General Purpose | TCC | AC | 3389110653786 | C | 614.2 | EUR | 1
Tarifa Automatización y Control Industrial | LG1K065Q705 | ARRANC. ESTANCO 380 400V 0,63 1A | PC7 00 10 | P7 | General Purpose | 3 Industry General Purpose | TCC | AC | 3389110655490 | C | 614.2 | EUR | 1
Tarifa Automatización y Control Industrial | LG1K065Q706 | ARRANC. ESTANCO 380/400V 1-1,6A | PC7 00 10 | P7 | General Purpose | 3 Industry General Purpose | TCC | AC | 3389110655544 | B | 614.2 | EUR | 1
Tarifa Automatización y Control Industrial | LG1K065Q707 | ARRANC. ESTANCO 380 400V 1,6 2,5A | PC7 00 10 | P7 | General Purpose | 3 Industry General Purpose | TCC | AC | 3389110655575 | B | 614.2 | EUR | 1
Tarifa Automatización y Control Industrial | LG1K065Q708 | ARRANC. ESTANCO 380 400V 2,5 4A | PC7 00 10 | P7 | General Purpose | 3 Industry General Purpose | TCC | AC | 3389110655735 | B | 614.2 | EUR | 1
Tarifa Automatización y Control Industrial | LG1K065Q708A37 | VARIO+CONT+DISJ+ARRET URG | PC7 00 10 | P7 | General Purpose | 3 Industry General Purpose | TCC | AC | 3389110655759 | C | 528.8 | EUR | 1
Tarifa Automatización y Control Industrial | LG1K065Q710 | ARRANC. ESTANCO 380 400V 4 6,3A | PC7 00 10 | P7 | General Purpose | 3 Industry General Purpose | TCC | AC | 3389110655773 | B | 614.2 | EUR | 1
Tarifa Automatización y Control Industrial | LG1K095M714 | ARRANC. ESTANCO 220 230V 6 10A | PC7 00 10 | P7 | General Purpose | 3 Industry General Purpose | TCC | AC | 3389110655872 | B | 636.27 | EUR | 1
Tarifa Automatización y Control Industrial | LG1K095Q714 | ARRANC. ESTANCO 380 400V 6 10A | PC7 00 10 | P7 | General Purpose | 3 Industry General Purpose | TCC | AC | 3389110655889 | B | 636.27 | EUR | 1
Tarifa Automatización y Control Industrial | LG7D12P716 | ARRANC. ESTANCO 230V 9 14A | PC7 23 10 | P7 | General Purpose | 3 Industry General Purpose | TCC | AC | 3389110707434 | C | 819.59 | EUR | 1
Tarifa Automatización y Control Industrial | LG7D12Q716 | ARRANC. ESTANCO 380 400V 9 14A | PC7 23 10 | P7 | General Purpose | 3 Industry General Purpose | TCC | AC | 3389110656145 | B | 819.59 | EUR | 1
Tarifa Automatización y Control Industrial | LG7D12V716 | ARRANC. ESTANCO 400V 9 14A | PC7 23 10 | P7 | General Purpose | 3 Industry General Purpose | TCC | AC | 3389110761085 | C | 814.05 | EUR | 1
Tarifa Automatización y Control Industrial | LG7D18M720 | ARRANC. ESTANCO 220/230V 13-18A | PC7 23 10 | P7 | General Purpose | 3 Industry General Purpose | TCC | AC | 3389110657081 | C | 834.8 | EUR | 1
Tarifa Automatización y Control Industrial | LG7D18Q720 | ARRANC. ESTANCO 380 400V 13 18A | PC7 23 10 | P7 | General Purpose | 3 Industry General Purpose | TCC | AC | 3389110657050 | B | 834.8 | EUR | 1
Tarifa Automatización y Control Industrial | LG7D18Q721 | ARRANC. ESTANCO 380 400 V 17.23 A | PC7 23 10 | P7 | General Purpose | 3 Industry General Purpose | TCC | AC | 3389110151695 | C | 861.25 | EUR | 1
Tarifa Automatización y Control Industrial | LG7K06M7 | ARRANC.ESTANCO 220 230 SIN DISY. | PC7 00 10 | P7 | General Purpose | 3 Industry General Purpose | TCC | AC | 3389110604245 | C | 410.04 | EUR | 1
Tarifa Automatización y Control Industrial | LG7K06M706 | ARRANC. ESTANCO 220/230V 1-1,6A | PC7 00 10 | P7 | General Purpose | 3 Industry General Purpose | TCC | AC | 3389110657777 | B | 569.41 | EUR | 1
Tarifa Automatización y Control Industrial | LG7K06M707 | ARRANC. ESTANCO 220 230V 1,6 2,5A | PC7 00 10 | P7 | General Purpose | 3 Industry General Purpose | TCC | AC | 3389110657784 | B | 569.41 | EUR | 1
Tarifa Automatización y Control Industrial | LG7K06M708 | ARRANC. ESTANCO 220 230V 2,5 4A | PC7 00 10 | P7 | General Purpose | 3 Industry General Purpose | TCC | AC | 3389110658453 | B | 569.41 | EUR | 1
Tarifa Automatización y Control Industrial | LG7K06N707 | ARRANC. ESTANCO 415V 1,6-2,5A | PC7 00 10 | P7 | General Purpose | 3 Industry General Purpose | TCC | AC | 3389118108172 | C | 545.91 | EUR | 1
Tarifa Automatización y Control Industrial | LG7K06P710 | ARRANC. ESTANCO 230V 4 6,3A | PC7 00 10 | P7 | General Purpose | 3 Industry General Purpose | TCC | AC | 3389110764796 | C | 545.91 | EUR | 1
Tarifa Automatización y Control Industrial | LG7K06Q7 | ARRANC.ESTANCO 380/400 SIN DISY. | PC7 00 10 | P7 | General Purpose | 3 Industry General Purpose | TCC | AC | 3389110604252 | B | 410.04 | EUR | 1
Tarifa Automatización y Control Industrial | LG7K06Q704 | ARRANC. ESTANCO 380 400V 0,40 0,63A | PC7 00 10 | P7 | General Purpose | 3 Industry General Purpose | TCC | AC | 3389110658491 | C | 573.28 | EUR | 1
Tarifa Automatización y Control Industrial | LG7K06Q705 | ARRANC. ESTANCO 380 400V 0,63 1A | PC7 00 10 | P7 | General Purpose | 3 Industry General Purpose | TCC | AC | 3389110659498 | B | 573.28 | EUR | 1
Tarifa Automatización y Control Industrial | LG7K06Q706 | ARRANC. ESTANCO 380 400V 1 1,6A | PC7 00 10 | P7 | General Purpose | 3 Industry General Purpose | TCC | AC | 3389110660043 | B | 573.28 | EUR | 1
Tarifa Automatización y Control Industrial | LG7K06Q707 | ARRANC. ESTANCO 380/400V 1,6-2,5A | PC7 00 10 | P7 | General Purpose | 3 Industry General Purpose | TCC | AC | 3389110660630 | B | 573.28 | EUR | 1
Tarifa Automatización y Control Industrial | LG7K06Q708 | ARRANC. ESTANCO 380 400V 2,5 4A | PC7 00 10 | P7 | General Purpose | 3 Industry General Purpose | TCC | AC | 3389110660647 | B | 573.28 | EUR | 1
Tarifa Automatización y Control Industrial | LG7K06V707 | ARRANC. ESTANCO 400V 1,6-2,5A | PC7 00 10 | P7 | General Purpose | 3 Industry General Purpose | TCC | AC | 3389118107502 | C | 555.48 | EUR | 1
Tarifa Automatización y Control Industrial | LG7K06V708 | ARRANC. ESTANCO 400V 2,5-4A | PC7 00 10 | P7 | General Purpose | 3 Industry General Purpose | TCC | AC | 3389110707465 | C | 498.15 | EUR | 1
Tarifa Automatización y Control Industrial | LG7K06V710 | ARRANC. ESTANCO 4000V 4 6,3A | PC7 00 10 | P7 | General Purpose | 3 Industry General Purpose | TCC | AC | 3389110707472 | C | 545.91 | EUR | 1
Tarifa Automatización y Control Industrial | LG7K09M714 | ARRANC. ESTANCO 220 230V 6 10A | PC7 00 10 | P7 | General Purpose | 3 Industry General Purpose | TCC | AC | 3389110661095 | B | 609.7 | EUR | 1
Tarifa Automatización y Control Industrial | LG7K09P714 | COFFRET DISJ+CONT. 10A | PC7 00 10 | P7 | General Purpose | 3 Industry General Purpose | TCC | AC | 3389110765243 | C | 493.66 | EUR | 1
Tarifa Automatización y Control Industrial | LG7K09Q714 | ARRANC. ESTANCO 380 400V 6 10A | PC7 00 10 | P7 | General Purpose | 3 Industry General Purpose | TCC | AC | 3389110662061 | B | 609.7 | EUR | 1
Tarifa Automatización y Control Industrial | LG8K06M706 | ARRANC. EST. INV. 220 230V 1 1,6A | PC7 00 11 | P7 | General Purpose | 3 Industry General Purpose | TCC | AC | 3389110627756 | C | 633.74 | EUR | 1
Tarifa Automatización y Control Industrial | LG8K06M707 | ARRANC. EST. INV. 220 230V 1,6 2,5A | PC7 00 11 | P7 | General Purpose | 3 Industry General Purpose | TCC | AC | 3389110657289 | C | 633.74 | EUR | 1
Tarifa Automatización y Control Industrial | LG8K06M710 | ARRANC. EST. INV. 220 230V 4 6,3A | PC7 00 11 | P7 | General Purpose | 3 Industry General Purpose | TCC | AC | 3389110657302 | C | 633.74 | EUR | 1
Tarifa Automatización y Control Industrial | LG8K06Q7 | ARRANC. EST. INV. 380/400V SIN DISY. | PC7 00 11 | P7 | General Purpose | 3 Industry General Purpose | TCC | AC | 3389110604214 | B | 477.29 | EUR | 1
Tarifa Automatización y Control Industrial | LG8K06Q706 | ARRANC. EST. INV. 380 400V 1 1,6A | PC7 00 11 | P7 | General Purpose | 3 Industry General Purpose | TCC | AC | 3389110657357 | B | 633.74 | EUR | 1
Tarifa Automatización y Control Industrial | LG8K06Q707 | ARRANC. EST. INV. 380/400V 1,6-2,5A | PC7 00 11 | P7 | General Purpose | 3 Industry General Purpose | TCC | AC | 3389110657364 | B | 633.74 | EUR | 1
Tarifa Automatización y Control Industrial | LG8K06Q708 | ARRANC. EST. INV. 380 400V 2,5 4A | PC7 00 11 | P7 | General Purpose | 3 Industry General Purpose | TCC | AC | 3389110657371 | B | 633.74 | EUR | 1
Tarifa Automatización y Control Industrial | LG8K06Q710 | ARRANC. EST. INV. 380 400V 4 6,3A | PC7 00 11 | P7 | General Purpose | 3 Industry General Purpose | TCC | AC | 3389110657388 | B | 633.74 | EUR | 1
Tarifa Automatización y Control Industrial | LG8K09Q714 | ARRANC. EST. INV. 380 400V 6 10A | PC7 00 11 | P7 | General Purpose | 3 Industry General Purpose | TCC | AC | 3389110657395 | B | 693.68 | EUR | 1
Tarifa Automatización y Control Industrial | LG8K12Q716 | ARRANC.EST.INV.380 400V 9 14A | PC7 00 11 | P7 | General Purpose | 3 Industry General Purpose | TCC | AC | 3389110103533 | B | 756.53 | EUR | 1
Tarifa Aparamenta Baja Tensión, Potencia y Canalizaciones eléctricas prefabricadas (ComPact, MasterPact, PowerLogic, Vigirex, Vigilhom y Canalis) | LGL34250WU31X | NLG600 35kA Micro 3.3 250A 3P Mis Crit | PAC 02 73 | PC | General Purpose | 2 Small & Med building General Purpose | CCN | PZ | 785901837503 | C | 6803.62 | EUR | 1
Tarifa Aparamenta Baja Tensión, Potencia y Canalizaciones eléctricas prefabricadas (ComPact, MasterPact, PowerLogic, Vigirex, Vigilhom y Canalis) | LGL36400U31X | PPacT L 400A 3P 600V 18kA lugs ML3.2 80% | PAC 02 73 | PC | General Purpose | 2 Small & Med building General Purpose | CCN | PZ | 785901637608 | C | 6614.08 | EUR | 1
Tarifa Aparamenta Modular | LGY112510 | LINERGY REP POTENCIA 1P 125A 10 SALIDAS | COF 42 20 | CO | General Purpose | 2 Small & Med building General Purpose | FTC | CO | 3606480542152 | A | 47.88 | EUR | 1
Tarifa Aparamenta Modular | LGY116013 | LINERGY REP POTENCIA 1P 160A 13 SALIDAS | COF 42 20 | CO | General Purpose | 2 Small & Med building General Purpose | FTC | CO | 3606480542169 | A | 52.28 | EUR | 1
Tarifa Aparamenta Modular | LGY125014 | LINERGY REP POTENCIA 1P 250A 14 SALIDAS | COF 42 20 | CO | General Purpose | 2 Small & Med building General Purpose | FTC | CO | 3606480542176 | A | 79.12 | EUR | 1
Tarifa Aparamenta Modular | LGY410028 | LINERGY REP POTENCIA 4P 100A 4X7 SALIDAS | COF 42 20 | CO | General Purpose | 2 Small & Med building General Purpose | FTC | CO | 3606480542084 | A | 38.6 | EUR | 1
Tarifa Aparamenta Modular | LGY412548 | LINERGY REP POTENCIA 4P 125A 4X12 SALID. | COF 42 20 | CO | General Purpose | 2 Small & Med building General Purpose | FTC | CO | 3606480542091 | A | 52.76 | EUR | 1
Tarifa Aparamenta Modular | LGY412560 | LINERGY REP POTENCIA 4P 125A 4X15 SALID. | COF 42 20 | CO | General Purpose | 2 Small & Med building General Purpose | FTC | CO | 3606480542107 | A | 69.38 | EUR | 1
Tarifa Aparamenta Modular | LGY416048 | LINERGY REP POTENCIA 4P 160A 4X12 SALID. | COF 42 20 | CO | General Purpose | 2 Small & Med building General Purpose | FTC | CO | 3606480542114 | A | 119.6 | EUR | 1
Tarifa Envolventes y sistemas de instalación Prisma | LGY4193 | SOPORTE DE JUEGO DE BARRAS 630A EN FONDO | SYS 60 04 | BK | General Purpose | 2 Small & Med building General Purpose | LVE | L3 | 3606485432397 | C | 194.93 | EUR | 1
Tarifa Envolventes y sistemas de instalación Prisma | LGY4230 | Placa sop. Conector hembra RJ45 | SYS 60 10 | BM | General Purpose | 2 Small & Med building General Purpose | LVE | L3 | 3606480908330 | C | 84.23 | EUR | 1
Tarifa Aparamenta Modular | LGYN1007 | Regleta terminales neutro 100A | COF 42 20 | CO | General Purpose | 2 Small & Med building General Purpose | FTC | CO | 3606480542121 | C | 19.32 | EUR | 1
Tarifa Aparamenta Modular | LGYN12512 | LINERGY NEUTRO 1P 125A 12 SALIDAS | COF 42 20 | CO | General Purpose | 2 Small & Med building General Purpose | FTC | CO | 3606480542138 | A | 29.41 | EUR | 1
Tarifa Aparamenta Modular | LGYN12515 | Regleta terminales neutro 125A | COF 42 20 | CO | General Purpose | 2 Small & Med building General Purpose | FTC | CO | 3606480542145 | A | 31.29 | EUR | 1
Tarifa Aparamenta Modular | LGYT1E24 | Earth Screwless TB 24holes & Jumper | COF 76 20 | CO | General Purpose | 1 Residential General Purpose | FR9 | C9 | 3606489580001 | C | 55.45 | EUR | 1
Tarifa Automatización y Control Industrial | LJ7K06Q7 | ARRANC. EN COFRE CON TRANSF. SIN DISY. | PC7 00 10 | P7 | General Purpose | 3 Industry General Purpose | TCC | AC | 3389110824131 | B | 449.92 | EUR | 1
Tarifa Automatización y Control Industrial | LJ7K06Q705 | ARRANC. EN COFRE 0,25 KW CON TRANSF. | PC7 00 10 | P7 | General Purpose | 3 Industry General Purpose | TCC | AC | 3389110787306 | C | 584.02 | EUR | 1
Tarifa Automatización y Control Industrial | LJ7K06Q706 | ARRANC. EN COFRE 0,55 KW CON TRANSF. | PC7 00 10 | P7 | General Purpose | 3 Industry General Purpose | TCC | AC | 3389110787313 | B | 584.02 | EUR | 1
Tarifa Automatización y Control Industrial | LJ7K06Q707 | ARRANC. EN COFRE 0,75 KW CON TRANSF. | PC7 00 10 | P7 | General Purpose | 3 Industry General Purpose | TCC | AC | 3389110787320 | B | 584.02 | EUR | 1
Tarifa Automatización y Control Industrial | LJ7K06Q708 | ARRANC. EN COFRE 1,5 KW CON TRANSF. | PC7 00 10 | P7 | General Purpose | 3 Industry General Purpose | TCC | AC | 3389110787337 | B | 584.02 | EUR | 1
Tarifa Automatización y Control Industrial | LJ7K06Q710 | ARRANC. EN COFRE 0,55 KW CON TRANSF. | PC7 00 10 | P7 | General Purpose | 3 Industry General Purpose | TCC | AC | 3389110787344 | B | 584.02 | EUR | 1
Tarifa Automatización y Control Industrial | LJ7K09Q7 | ARRANC. EN COFRE CON TRANSF. SIN DISY. | PC7 00 10 | P7 | General Purpose | 3 Industry General Purpose | TCC | AC | 3389110824568 | C | 502.99 | EUR | 1
Tarifa Automatización y Control Industrial | LJ7K09Q714 | ARRANC. EN COFRE 4 KW CON TRANSF. | PC7 00 10 | P7 | General Purpose | 3 Industry General Purpose | TCC | AC | 3389110787719 | B | 634.76 | EUR | 1
Tarifa Automatización y Control Industrial | LJ7K09Q7A04A39 | ARR EN COF 4 KW CON TRAFO Y PARO E | PC7 00 10 | P7 | General Purpose | 3 Industry General Purpose | TCC | AC | 3389110767322 | C | 534.55 | EUR | 1
Tarifa Automatización y Control Industrial | LJ8K06Q708 | COFFRET DISJ+INV. 4A | PC7 00 11 | P7 | General Purpose | 3 Industry General Purpose | TCC | AC | 3389110885705 | C | 691.13 | EUR | 1
Tarifa Automatización y Control Industrial | LJ8K09Q714 | ARRANC. EST. INV. 380/400V 10A | PC7 00 11 | P7 | General Purpose | 3 Industry General Purpose | TCC | AC | 3389110885729 | C | 698.77 | EUR | 1
Tarifa Automatización y Control Industrial | LK4MU3N | Seccionador sin fusible 600V 200A 3P | PC0 45 01 | P0 | General Purpose | 3 Industry General Purpose | TCS | LD | 3606480510458 | C | 869.54 | EUR | 1
Tarifa Aparamenta Baja Tensión, Potencia y Canalizaciones eléctricas prefabricadas (ComPact, MasterPact, PowerLogic, Vigirex, Vigilhom y Canalis) | LLL36400U44X | LL600 100kA 480 VAC Micrologic 6.3A,400A | PAC 02 73 | PC | General Purpose | 2 Small & Med building General Purpose | CCN | PZ | 3606489862374 | C | 12453.88 | EUR | 1
Tarifa Automatización y Control Industrial | LP1D40008BD | CONT 40A 2P+2R 24V CC | PC7 06 01 | P7 | General Purpose | 3 Industry General Purpose | TCC | AC | 3389110234060 | B | 532.59 | EUR | 1
Tarifa Automatización y Control Industrial | LP1D40008ED | CONT 40A 2P+2R 48V CC | PC7 06 01 | P7 | General Purpose | 3 Industry General Purpose | TCC | AC | 3389110200133 | C | 532.59 | EUR | 1
Tarifa Automatización y Control Industrial | LP1D40008FD | CONT 40A 2P+2R 110V CC | PC7 06 01 | P7 | General Purpose | 3 Industry General Purpose | TCC | AC | 3389110234077 | C | 532.59 | EUR | 1
Tarifa Automatización y Control Industrial | LP1D40008GD | CONT 40A 2P+2R 125V CC | PC7 06 01 | P7 | General Purpose | 3 Industry General Purpose | TCC | AC | 3389110200195 | C | 540.61 | EUR | 1
Tarifa Automatización y Control Industrial | LP1D40008MD | CONT 40A 2P+2R 220V CC | PC7 06 01 | P7 | General Purpose | 3 Industry General Purpose | TCC | AC | 3389110234084 | C | 540.61 | EUR | 1
Tarifa Automatización y Control Industrial | LP1D40008MW | CONT 40A 2P+2R 220V CC LP | PC7 06 01 | P7 | General Purpose | 3 Industry General Purpose | TCC | AC | 3389110200294 | C | 539.8 | EUR | 1
Tarifa Automatización y Control Industrial | LP1D65008BD | CONT 65A 2P+2R 24V CC | PC7 06 01 | P7 | General Purpose | 3 Industry General Purpose | TCC | AC | 3389110234251 | C | 761.41 | EUR | 1
Tarifa Automatización y Control Industrial | LP1D65008FD | CONT 65A 2P+2R 110V CC | PC7 06 01 | P7 | General Purpose | 3 Industry General Purpose | TCC | AC | 3389110234268 | C | 756.26 | EUR | 1
Tarifa Automatización y Control Industrial | LP1D80004BD | CONT 80A 4P 24V CC | PC7 06 01 | P7 | General Purpose | 3 Industry General Purpose | TCC | AC | 3389110234312 | B | 894.84 | EUR | 1
Tarifa Automatización y Control Industrial | LP1D80004BW | CONT 80A 4P 24V CC L.P. | PC7 06 01 | P7 | General Purpose | 3 Industry General Purpose | TCC | AC | 3389110224788 | C | 911.93 | EUR | 1
Tarifa Automatización y Control Industrial | LP1D80004ED | CONT 80A 4P 48V CC | PC7 06 01 | P7 | General Purpose | 3 Industry General Purpose | TCC | AC | 3389110203448 | C | 888.81 | EUR | 1
Tarifa Automatización y Control Industrial | LP1D80004FD | CONT 80A 4P 110V CC | PC7 06 01 | P7 | General Purpose | 3 Industry General Purpose | TCC | AC | 3389110203455 | C | 888.81 | EUR | 1
Tarifa Automatización y Control Industrial | LP1D80008BD | CONT 80A 2P+2R 24V CC | PC7 06 01 | P7 | General Purpose | 3 Industry General Purpose | TCC | AC | 3389110234329 | C | 933.73 | EUR | 1
Tarifa Automatización y Control Industrial | LP1D80008BW | CONT 80A 2P+2R 24VCC L.P. | PC7 06 01 | P7 | General Purpose | 3 Industry General Purpose | TCC | AC | 3389110228410 | C | 957.04 | EUR | 1
Tarifa Automatización y Control Industrial | LP1D80008ED | CONT 80A 2P+2R 48V CC | PC7 06 01 | P7 | General Purpose | 3 Industry General Purpose | TCC | AC | 3389110203639 | C | 940.07 | EUR | 1
Tarifa Automatización y Control Industrial | LP1D80008FD | CONT 80A 2P+2R 110V CC | PC7 06 01 | P7 | General Purpose | 3 Industry General Purpose | TCC | AC | 3389110203646 | C | 933.73 | EUR | 1
Tarifa Automatización y Control Industrial | LP1D80008MD | CONT 80A 2P+2R 220V CC | PC7 06 01 | P7 | General Purpose | 3 Industry General Purpose | TCC | AC | 3389110203691 | C | 947.72 | EUR | 1
Tarifa Automatización y Control Industrial | LP1D80008MW | CONT 80A 2P+2R 220VCC LP | PC7 06 01 | P7 | General Purpose | 3 Industry General Purpose | TCC | AC | 3389110228458 | C | 977.73 | EUR | 1
Tarifa Automatización y Control Industrial | LP1K06013BD | MINICONT. K TRIP. 6A 24V DC RES | PC7 70 01 | P7 | General Purpose | 3 Industry General Purpose | TCC | AC | 3389110242249 | B | 89.84 | EUR | 1
Tarifa Automatización y Control Industrial | LP1K06015BD | MINICONT. K TRIP. 6A 24V DC | PC7 00 01 | P7 | General Purpose | 3 Industry General Purpose | TCC | AC | 3389110495492 | C | 85.13 | EUR | 1
Tarifa Automatización y Control Industrial | LP1K0601BD | MINICONT. K TRIP. 6A 24V DC | PC7 00 01 | P7 | General Purpose | 3 Industry General Purpose | TCC | AC | 3389110363210 | A | 84.57 | EUR | 1
Tarifa Automatización y Control Industrial | LP1K0601BD3 | MINICONT. K TRIP. 6A 24V DC | PC7 00 01 | P7 | General Purpose | 3 Industry General Purpose | TCC | AC | 3389110428490 | B | 111.97 | EUR | 1
Tarifa Automatización y Control Industrial | LP1K0601ED | MINICONT. K TRIP. 6A 48V DC | PC7 00 01 | P7 | General Purpose | 3 Industry General Purpose | TCC | AC | 3389110495249 | B | 85.13 | EUR | 1
Tarifa Automatización y Control Industrial | LP1K0601FD | MINICONT. K TRIP. 6A 110V DC | PC7 00 01 | P7 | General Purpose | 3 Industry General Purpose | TCC | AC | 3389110495294 | C | 85.13 | EUR | 1
Tarifa Automatización y Control Industrial | LP1K06103BD | CONT. K 3P 6A 1NA 24 VCC B.RES | PC7 00 01 | P7 | General Purpose | 3 Industry General Purpose | TCC | AC | 3389110242263 | B | 107.18 | EUR | 1
Tarifa Automatización y Control Industrial | LP1K06105BD | MINICONT. K TRIP. 6A 24V DC | PC7 00 01 | P7 | General Purpose | 3 Industry General Purpose | TCC | AC | 3389110494808 | C | 85.29 | EUR | 1
Tarifa Automatización y Control Industrial | LP1K0610BD | MINICONT. K TRIP. 6A 24V DC | PC7 00 01 | P7 | General Purpose | 3 Industry General Purpose | TCC | AC | 3389110363227 | A | 84.57 | EUR | 1
Tarifa Automatización y Control Industrial | LP1K0610BD3 | CONTACTOR 2,2K | PC7 00 01 | P7 | General Purpose | 3 Industry General Purpose | TCC | AC | 3389110494532 | A | 111.97 | EUR | 1
Tarifa Automatización y Control Industrial | LP1K0610ED | MINICONT. K TRIP. 6A 48V DC | PC7 00 01 | P7 | General Purpose | 3 Industry General Purpose | TCC | AC | 3389110494600 | B | 85.13 | EUR | 1
Tarifa Automatización y Control Industrial | LP1K0610FD | CONT. K 3P 6A 1NA 110VCC | PC7 00 01 | P7 | General Purpose | 3 Industry General Purpose | TCC | AC | 3389110494655 | B | 84.57 | EUR | 1
Tarifa Automatización y Control Industrial | LP1K0610JD | CONT. K 6A 3P 1NA 12VCC | PC7 00 01 | P7 | General Purpose | 3 Industry General Purpose | TCC | AC | 3389110494686 | B | 85.13 | EUR | 1
Tarifa Automatización y Control Industrial | LP1K0610MD | MINICONT. K TRIP. 6A 220V DC | PC7 00 01 | P7 | General Purpose | 3 Industry General Purpose | TCC | AC | 3389110494709 | C | 84.57 | EUR | 1
Tarifa Automatización y Control Industrial | LP1K090045BD | MINICONT. K TETRAP. 9A 24V DC | PC7 00 01 | P7 | General Purpose | 3 Industry General Purpose | TCC | AC | 3389110495508 | C | 97.16 | EUR | 1
Tarifa Automatización y Control Industrial | LP1K09004BD | CONT. K 4P 9A 24V DC | PC7 00 01 | P7 | General Purpose | 3 Industry General Purpose | TCC | AC | 3389110495195 | A | 97.16 | EUR | 1
Tarifa Automatización y Control Industrial | LP1K09004BD3 | MINICONT. K TETRAP. 9A 24V DC | PC7 00 01 | P7 | General Purpose | 3 Industry General Purpose | TCC | AC | 3389110495232 | B | 125.2 | EUR | 1
Tarifa Automatización y Control Industrial | LP1K09004ED | MINICONT. K TETRAP. 9A 48V DC | PC7 00 01 | P7 | General Purpose | 3 Industry General Purpose | TCC | AC | 3389110495270 | C | 96.51 | EUR | 1
Tarifa Automatización y Control Industrial | LP1K09004FD | MINICONT. K TETRAP. 9A 110V DC | PC7 00 01 | P7 | General Purpose | 3 Industry General Purpose | TCC | AC | 3389110347661 | C | 97.16 | EUR | 1
Tarifa Automatización y Control Industrial | LP1K09004GD | MINICONT. K TETRAP. 9A 125V DC | PC7 00 01 | P7 | General Purpose | 3 Industry General Purpose | TCC | AC | 3389118020191 | A | 98.86 | EUR | 1
Tarifa Automatización y Control Industrial | LP1K09004JD | MINICONT. K TETRAP. 9A 12V DC | PC7 00 01 | P7 | General Purpose | 3 Industry General Purpose | TCC | AC | 3389110495324 | B | 96.51 | EUR | 1
Tarifa Automatización y Control Industrial | LP1K09004MD | MINICONT. K TETRAP. 9A 220V DC | PC7 00 01 | P7 | General Purpose | 3 Industry General Purpose | TCC | AC | 3389110495348 | C | 97.16 | EUR | 1
Tarifa Automatización y Control Industrial | LP1K090085BD | MINICONT. K TETRAP. 9A 24V DC | PC7 00 01 | P7 | General Purpose | 3 Industry General Purpose | TCC | AC | 3389110495980 | C | 97.16 | EUR | 1
Tarifa Automatización y Control Industrial | LP1K090085MD | MINICONT. K TETRAP. 9A 220V DC | PC7 00 01 | P7 | General Purpose | 3 Industry General Purpose | TCC | AC | 3389110496161 | C | 97.16 | EUR | 1
Tarifa Automatización y Control Industrial | LP1K09008BD | MINICONT. K TETRAP. 9A 24V DC | PC7 00 01 | P7 | General Purpose | 3 Industry General Purpose | TCC | AC | 3389110495836 | A | 97.16 | EUR | 1
Tarifa Automatización y Control Industrial | LP1K09008BD3 | INVERSOR K TRIP. 6A 24V DC | PC7 00 01 | P7 | General Purpose | 3 Industry General Purpose | TCC | AC | 3389110495867 | B | 125.2 | EUR | 1
Tarifa Automatización y Control Industrial | LP1K09008ED | CONT. K 9A 2NA+2NC 48V DC | PC7 00 01 | P7 | General Purpose | 3 Industry General Purpose | TCC | AC | 3389110495904 | B | 97.16 | EUR | 1
Tarifa Automatización y Control Industrial | LP1K09008FD | MINICONT. K TETRAP. 9A 110VDC | PC7 00 01 | P7 | General Purpose | 3 Industry General Purpose | TCC | AC | 3389110495560 | C | 97.16 | EUR | 1
Tarifa Automatización y Control Industrial | LP1K09008JD | MINICONT. K TETRAP. 9A 12V DC | PC7 00 01 | P7 | General Purpose | 3 Industry General Purpose | TCC | AC | 3389110495713 | C | 97.16 | EUR | 1
Tarifa Automatización y Control Industrial | LP1K09008MD | CONT. K 9A 2NA+2NC 220V DC | PC7 00 01 | P7 | General Purpose | 3 Industry General Purpose | TCC | AC | 3389110495782 | B | 97.16 | EUR | 1
Tarifa Automatización y Control Industrial | LP1K09008ND | MINICONT. K TETRAP. 9A 60V DC | PC7 00 01 | P7 | General Purpose | 3 Industry General Purpose | TCC | AC | 3389110495829 | C | 99.52 | EUR | 1
Tarifa Automatización y Control Industrial | LP1K09013BD | CONT. K 3P. 9A 24V DC B.RES | PC7 70 01 | P7 | General Purpose | 3 Industry General Purpose | TCC | AC | 3389110242294 | B | 95.22 | EUR | 1
Tarifa Automatización y Control Industrial | LP1K09015BD | MINICONT. K TRIP. 9A 24V DC | PC7 00 01 | P7 | General Purpose | 3 Industry General Purpose | TCC | AC | 3389110495959 | B | 90.47 | EUR | 1
Tarifa Automatización y Control Industrial | LP1K0901BD | MINICONT. K TRIP. 9A 24V DC | PC7 00 01 | P7 | General Purpose | 3 Industry General Purpose | TCC | AC | 3389110363234 | A | 89.64 | EUR | 1
Tarifa Automatización y Control Industrial | LP1K0901BD3 | MINICONT. K TRIP. 9A 24V DC ANTIP. | PC7 00 01 | P7 | General Purpose | 3 Industry General Purpose | TCC | AC | 3389110428506 | B | 116.09 | EUR | 1
Tarifa Automatización y Control Industrial | LP1K0901ED | MINICONT. K TRIP. 9A 48V DC | PC7 00 01 | P7 | General Purpose | 3 Industry General Purpose | TCC | AC | 3389110496710 | B | 89.64 | EUR | 1
Tarifa Automatización y Control Industrial | LP1K0901FD | CONT 3P+O VIS 110V DC | PC7 00 01 | P7 | General Purpose | 3 Industry General Purpose | TCC | AC | 3389110496765 | C | 90.25 | EUR | 1
Tarifa Automatización y Control Industrial | LP1K0901JD | CONT. K 9A 3P 1NC.12VCC | PC7 00 01 | P7 | General Purpose | 3 Industry General Purpose | TCC | AC | 3389110496796 | B | 90.25 | EUR | 1
Tarifa Automatización y Control Industrial | LP1K0901MD | MINICONT. K TRIP. 9A 220V DC | PC7 00 01 | P7 | General Purpose | 3 Industry General Purpose | TCC | AC | 3389110496819 | C | 90.25 | EUR | 1
Tarifa Automatización y Control Industrial | LP1K0901ND | MINICONT. K TRIP. 9A 60V DC | PC7 00 01 | P7 | General Purpose | 3 Industry General Purpose | TCC | AC | 3389110496864 | C | 90.25 | EUR | 1
Tarifa Automatización y Control Industrial | LP1K09103BD | MINICONT. K TRIP. 9A 24V DC RE | PC7 70 01 | P7 | General Purpose | 3 Industry General Purpose | TCC | AC | 3389110242317 | B | 95.22 | EUR | 1
Tarifa Automatización y Control Industrial | LP1K09105BD | MINICONT. K TRIP. 9A 24V DC | PC7 00 01 | P7 | General Purpose | 3 Industry General Purpose | TCC | AC | 3389110496550 | B | 90.47 | EUR | 1
Tarifa Automatización y Control Industrial | LP1K0910BD | MINICONT. K TRIP. 9A 24V DC | PC7 00 01 | P7 | General Purpose | 3 Industry General Purpose | TCC | AC | 3389110363241 | A | 90.25 | EUR | 1
Tarifa Automatización y Control Industrial | LP1K0910BD3 | MINICONT.K TRIP.9A 24VDC ANTIP. | PC7 00 01 | P7 | General Purpose | 3 Industry General Purpose | TCC | AC | 3389110428513 | A | 116.09 | EUR | 1
Tarifa Automatización y Control Industrial | LP1K0910ED | CONT. K 3P 9A 1NA 48VCC | PC7 00 01 | P7 | General Purpose | 3 Industry General Purpose | TCC | AC | 3389110496352 | B | 90.25 | EUR | 1
Tarifa Automatización y Control Industrial | LP1K0910FD | CONT. K 3P 9A 1NA 110VCC | PC7 00 01 | P7 | General Purpose | 3 Industry General Purpose | TCC | AC | 3389110496406 | B | 89.64 | EUR | 1
Tarifa Automatización y Control Industrial | LP1K0910GD | MINICONT. K TRIP. 9A 125V DC | PC7 00 01 | P7 | General Purpose | 3 Industry General Purpose | TCC | AC | 3389110496413 | A | 89.64 | EUR | 1
Tarifa Automatización y Control Industrial | LP1K0910JD | MINICONT. K TRIP. 9A 12V DC | PC7 00 01 | P7 | General Purpose | 3 Industry General Purpose | TCC | AC | 3389110496420 | B | 90.25 | EUR | 1
Tarifa Automatización y Control Industrial | LP1K0910MD | MINICONT. K TRIP. 9A 220V DC | PC7 00 01 | P7 | General Purpose | 3 Industry General Purpose | TCC | AC | 3389110496437 | C | 89.64 | EUR | 1
Tarifa Automatización y Control Industrial | LP1K0910SD | MINICONT. K TRIP. 9A 72V DC | PC7 00 01 | P7 | General Purpose | 3 Industry General Purpose | TCC | AC | 3389110496482 | C | 90.25 | EUR | 1
Tarifa Automatización y Control Industrial | LP1K12004BD | MINICONT. K TETRAP. 12A 24V DC | PC7 00 01 | P7 | General Purpose | 3 Industry General Purpose | TCC | AC | 3389110790627 | B | 111.38 | EUR | 1
Tarifa Automatización y Control Industrial | LP1K12004JD | MINICONT. K TETRAP. 12A 12V DC | PC7 00 01 | P7 | General Purpose | 3 Industry General Purpose | TCC | AC | 3389110790757 | C | 112.12 | EUR | 1
Tarifa Automatización y Control Industrial | LP1K12015BD | MINICONT. K TRIP. 12A 24VDC | PC7 00 01 | P7 | General Purpose | 3 Industry General Purpose | TCC | AC | 3389110790825 | C | 104.41 | EUR | 1
Tarifa Automatización y Control Industrial | LP1K12015MD | MINICONT. K TRIP. 12A 220VDC | PC7 00 01 | P7 | General Purpose | 3 Industry General Purpose | TCC | AC | 3389110875539 | C | 104.41 | EUR | 1
Tarifa Automatización y Control Industrial | LP1K1201BD | MINICONT. K TRIP. 12A 24VDC | PC7 00 01 | P7 | General Purpose | 3 Industry General Purpose | TCC | AC | 3389110790771 | A | 103.73 | EUR | 1
Tarifa Automatización y Control Industrial | LP1K1201ED | MINICONT. K TRIP. 12A 48VDC | PC7 00 01 | P7 | General Purpose | 3 Industry General Purpose | TCC | AC | 3389110790795 | C | 104.41 | EUR | 1
Tarifa Automatización y Control Industrial | LP1K1201FD | CONT 5,5KW 3P+NF 110VCC | PC7 00 01 | P7 | General Purpose | 3 Industry General Purpose | TCC | AC | 3389118019089 | C | 103.7 | EUR | 1
Tarifa Automatización y Control Industrial | LP1K12103BD | CONT. K 3P 12A 24VDC B. RES | PC7 70 01 | P7 | General Purpose | 3 Industry General Purpose | TCC | AC | 3389110242355 | B | 109.91 | EUR | 1
Tarifa Automatización y Control Industrial | LP1K12105BD | MINICONT. K TRIP. 12A 24VDC | PC7 00 01 | P7 | General Purpose | 3 Industry General Purpose | TCC | AC | 3389110790894 | C | 104.41 | EUR | 1
Tarifa Automatización y Control Industrial | LP1K1210BD | MINICONT. K TRIP. 12A 24VDC | PC7 00 01 | P7 | General Purpose | 3 Industry General Purpose | TCC | AC | 3389110790849 | A | 103.73 | EUR | 1
Tarifa Automatización y Control Industrial | LP1K1210BD3 | MINICONT.K TRIP.12A 24VDC ANTIP. | PC7 00 01 | P7 | General Purpose | 3 Industry General Purpose | TCC | AC | 3389110168907 | B | 125.39 | EUR | 1
Tarifa Automatización y Control Industrial | LP1K1210ED | MINICONT. K TRIP. 12A 48VDC SCHNEIDER | PC7 00 01 | P7 | General Purpose | 3 Industry General Purpose | TCC | AC | 3389110790863 | C | 104.41 | EUR | 1
Tarifa Automatización y Control Industrial | LP1K1210FD | MINICONT. K TRIP. 12A 110VDC | PC7 00 01 | P7 | General Purpose | 3 Industry General Purpose | TCC | AC | 3389110247909 | C | 103.7 | EUR | 1
Tarifa Automatización y Control Industrial | LP1K1210JD | CONT. K 12A 3P 1NA.12VCC | PC7 00 01 | P7 | General Purpose | 3 Industry General Purpose | TCC | AC | 3389110790887 | A | 104.41 | EUR | 1
Tarifa Automatización y Control Industrial | LP1SK0600BD | MINICONT. BIPOLAR 24VCC | PC7 00 01 | P7 | General Purpose | 3 Industry General Purpose | TCC | AC | 3389110563931 | A | 67.71 | EUR | 1
Tarifa Automatización y Control Industrial | LP1SK0600ED | MINICONT. BIPOLAR 48V CC | PC7 00 01 | P7 | General Purpose | 3 Industry General Purpose | TCC | AC | 3389110563948 | C | 67.71 | EUR | 1
Tarifa Automatización y Control Industrial | LP1SK0600JD | MINICONT. BIPOLAR 12VCC | PC7 00 01 | P7 | General Purpose | 3 Industry General Purpose | TCC | AC | 3389110563962 | C | 67.71 | EUR | 1
Tarifa Automatización y Control Industrial | LP2K06013BD | INVERSOR K TETRAP. D/F 9A 110V DC | PC7 01 01 | P7 | General Purpose | 3 Industry General Purpose | TCC | AC | 3389110244984 | C | 201.73 | EUR | 1
Tarifa Automatización y Control Industrial | LP2K06015BD | INVERSOR K TRIP. 6A 24V D | PC7 01 01 | P7 | General Purpose | 3 Industry General Purpose | TCC | AC | 3389110497281 | C | 201.73 | EUR | 1
Tarifa Automatización y Control Industrial | LP2K0601BD | INVERSOR K 3P 6A 1NC 24VCC | PC7 01 01 | P7 | General Purpose | 3 Industry General Purpose | TCC | AC | 3389110429404 | A | 196.94 | EUR | 1
Tarifa Automatización y Control Industrial | LP2K0601BD3 | INVERSOR K TRIP. 6A 24V DC | PC7 01 01 | P7 | General Purpose | 3 Industry General Purpose | TCC | AC | 3389110497021 | B | 243.23 | EUR | 1
Tarifa Automatización y Control Industrial | LP2K0601ED | INVERSOR K TRIP. 6A 48V DC | PC7 01 01 | P7 | General Purpose | 3 Industry General Purpose | TCC | AC | 3389110497069 | C | 201.73 | EUR | 1
Tarifa Automatización y Control Industrial | LP2K0601JD | INVERSOR K TRIP. 6A 12V DC | PC7 01 01 | P7 | General Purpose | 3 Industry General Purpose | TCC | AC | 3389110497144 | C | 201.73 | EUR | 1
Tarifa Automatización y Control Industrial | LP2K0610BD | INVERSOR K TRIP. 6A 24V DC | PC7 01 01 | P7 | General Purpose | 3 Industry General Purpose | TCC | AC | 3389110496949 | A | 196.94 | EUR | 1
Tarifa Automatización y Control Industrial | LP2K09004BD3 | INVERSOR K TETRAP. D F 9A 24V DC | PC7 01 01 | P7 | General Purpose | 3 Industry General Purpose | TCC | AC | 3389110497830 | C | 301.01 | EUR | 1
Tarifa Automatización y Control Industrial | LP2K09015BD | INVERSOR K TRIP. 9A 24V DC | PC7 01 01 | P7 | General Purpose | 3 Industry General Purpose | TCC | AC | 3389110498578 | C | 227.06 | EUR | 1
Tarifa Automatización y Control Industrial | LP2K0901BD | INVERSOR K 3P 9A 1NC 24VCC | PC7 01 01 | P7 | General Purpose | 3 Industry General Purpose | TCC | AC | 3389110428537 | A | 227.06 | EUR | 1
Tarifa Automatización y Control Industrial | LP2K0901BD3 | INVERSOR K TRIP. 9A 24V DC ANTIP. | PC7 01 01 | P7 | General Purpose | 3 Industry General Purpose | TCC | AC | 3389110498318 | B | 285.56 | EUR | 1
Tarifa Automatización y Control Industrial | LP2K0901ED | INVERSOR K TRIP. 9A 48V DC | PC7 01 01 | P7 | General Purpose | 3 Industry General Purpose | TCC | AC | 3389110498349 | C | 227.06 | EUR | 1
Tarifa Automatización y Control Industrial | LP2K0901JD | CONTACTOR INVERSOR 3P AC-3 -<=440 V 9 A | PC7 01 01 | P7 | General Purpose | 3 Industry General Purpose | TCC | AC | 3389110498431 | C | 225.53 | EUR | 1
Tarifa Automatización y Control Industrial | LP2K0901ND | INVERSOR K TRIP. 9A 60V DC | PC7 01 01 | P7 | General Purpose | 3 Industry General Purpose | TCC | AC | 3389110498462 | C | 232.61 | EUR | 1
Tarifa Automatización y Control Industrial | LP2K09105BD | INVERSOR K TRIP. 9A 24V DC | PC7 01 01 | P7 | General Purpose | 3 Industry General Purpose | TCC | AC | 3389110499704 | C | 227.06 | EUR | 1
Tarifa Automatización y Control Industrial | LP2K0910BD | INVERSOR K 3P 9A 1NA 24VCC | PC7 01 01 | P7 | General Purpose | 3 Industry General Purpose | TCC | AC | 3389110499476 | A | 227.06 | EUR | 1
Tarifa Automatización y Control Industrial | LP2K0910BD3 | INVERSOR K TRIP. 9A 24V DC ANTIP. | PC7 01 01 | P7 | General Purpose | 3 Industry General Purpose | TCC | AC | 3389110428544 | B | 285.56 | EUR | 1
Tarifa Automatización y Control Industrial | LP2K0910ED | INVERSOR K TRIP. 9A 48V DC | PC7 01 01 | P7 | General Purpose | 3 Industry General Purpose | TCC | AC | 3389110499551 | C | 227.06 | EUR | 1
Tarifa Automatización y Control Industrial | LP2K1201BD | INVERSOR K TRIP. A/S 12A 24VDC | PC7 01 01 | P7 | General Purpose | 3 Industry General Purpose | TCC | AC | 3389110791068 | A | 245.66 | EUR | 1
Tarifa Automatización y Control Industrial | LP2K1210BD | INVERSOR K TRIP. A/S 12A 24VDC | PC7 01 01 | P7 | General Purpose | 3 Industry General Purpose | TCC | AC | 3389110791105 | B | 245.66 | EUR | 1
Tarifa Automatización y Control Industrial | LP4K06013BW3 | MINICONT. K TRIP. B C 6A 24V DC RES | PC7 70 02 | P7 | General Purpose | 3 Industry General Purpose | TCC | AC | 3389110242379 | B | 97.01 | EUR | 1
Tarifa Automatización y Control Industrial | LP4K0601BW3 | CONT. K 3P 6A 24V DC B.CON | PC7 00 02 | P7 | General Purpose | 3 Industry General Purpose | TCC | AC | 3389110428551 | A | 85.76 | EUR | 1
Tarifa Automatización y Control Industrial | LP4K06103BW3 | MINICONT. K TRIP. B C 6A 24V DC RES | PC7 70 02 | P7 | General Purpose | 3 Industry General Purpose | TCC | AC | 3389110242386 | B | 97.01 | EUR | 1
Tarifa Automatización y Control Industrial | LP4K06105BW3 | MINICONT. K TRIP. B C 6A 24V DC | PC7 00 02 | P7 | General Purpose | 3 Industry General Purpose | TCC | AC | 3389110498424 | C | 85.94 | EUR | 1
Tarifa Automatización y Control Industrial | LP4K0610BW3 | MINICONT. K TRIP. B/C 6A 24V DC | PC7 00 02 | P7 | General Purpose | 3 Industry General Purpose | TCC | AC | 3389110428568 | A | 85.76 | EUR | 1
Tarifa Automatización y Control Industrial | LP4K0610EW3 | MINICONT. K TRIP. B/C 6A 48VDC. | PC7 00 02 | P7 | General Purpose | 3 Industry General Purpose | TCC | AC | 3389110498356 | C | 85.76 | EUR | 1
Tarifa Automatización y Control Industrial | LP4K0610FW3 | MINICONT. K TRIP. B C 6A 110VDC. | PC7 00 02 | P7 | General Purpose | 3 Industry General Purpose | TCC | AC | 3389110256550 | C | 85.76 | EUR | 1
Tarifa Automatización y Control Industrial | LP4K09004BW3 | MINICONT. K TETRAP. B/C 9A 24C | PC7 00 02 | P7 | General Purpose | 3 Industry General Purpose | TCC | AC | 3389110498646 | A | 96.11 | EUR | 1
Tarifa Automatización y Control Industrial | LP4K090085BW3 | MINICONT. K TETRAP. B C 9A 24V DC | PC7 00 02 | P7 | General Purpose | 3 Industry General Purpose | TCC | AC | 3389110499414 | C | 98.26 | EUR | 1
Tarifa Automatización y Control Industrial | LP4K090087BW3 | MINICONT. K TETRAP. B C 9 | PC7 00 02 | P7 | General Purpose | 3 Industry General Purpose | TCC | AC | 3389110499568 | C | 103.04 | EUR | 1
Tarifa Automatización y Control Industrial | LP4K09008BW3 | MINICONT. K TETRAP. B/C 9A 24C DC | PC7 00 02 | P7 | General Purpose | 3 Industry General Purpose | TCC | AC | 3389110498912 | A | 95.93 | EUR | 1
Tarifa Automatización y Control Industrial | LP4K09008EW3 | CONTACTOR | PC7 00 02 | P7 | General Purpose | 3 Industry General Purpose | TCC | AC | 3389110498967 | A | 97.59 | EUR | 1
Tarifa Automatización y Control Industrial | LP4K09008SW3 | MINICONT. K TETRAP. B/C 9A 72V DC | PC7 00 02 | P7 | General Purpose | 3 Industry General Purpose | TCC | AC | 3389110499377 | C | 98.26 | EUR | 1
Tarifa Automatización y Control Industrial | LP4K09013BW3 | MINICONT. K TRIP. B C 9A 24V DC RES | PC7 70 02 | P7 | General Purpose | 3 Industry General Purpose | TCC | AC | 3389110242393 | B | 102.84 | EUR | 1
Tarifa Automatización y Control Industrial | LP4K09015BW3 | MINICONT. K TRIP. B C 9A | PC7 00 02 | P7 | General Purpose | 3 Industry General Purpose | TCC | AC | 3389110499896 | B | 91.13 | EUR | 1
Tarifa Automatización y Control Industrial | LP4K0901BW3 | MINICONT. K TRIP. B/C 9A 24V DC | PC7 00 02 | P7 | General Purpose | 3 Industry General Purpose | TCC | AC | 3389110428575 | A | 90.91 | EUR | 1
Tarifa Automatización y Control Industrial | LP4K09103BW3 | MINICONT. K TRIP. B C 9A 24V DC RES | PC7 70 02 | P7 | General Purpose | 3 Industry General Purpose | TCC | AC | 3389110242409 | B | 102.84 | EUR | 1
Tarifa Automatización y Control Industrial | LP4K09105BW3 | MINICONT. K TRIP. B C 9A 24V DC | PC7 00 02 | P7 | General Purpose | 3 Industry General Purpose | TCC | AC | 3389110500523 | C | 91.13 | EUR | 1
Tarifa Automatización y Control Industrial | LP4K0910BW3 | MINICONT. K TRIP. B/C 9A 24V DC | PC7 00 02 | P7 | General Purpose | 3 Industry General Purpose | TCC | AC | 3389110428582 | A | 90.91 | EUR | 1
Tarifa Automatización y Control Industrial | LP4K0910FW3 | MINICONT. K TRIP. B C 9A 110VDC. | PC7 00 02 | P7 | General Purpose | 3 Industry General Purpose | TCC | AC | 3389110260113 | C | 90.91 | EUR | 1
Tarifa Automatización y Control Industrial | LP4K0910JW3 | MINICONT. K TRIP. B/C 9A 12V DC | PC7 00 02 | P7 | General Purpose | 3 Industry General Purpose | TCC | AC | 3389110500509 | C | 90.91 | EUR | 1
Tarifa Automatización y Control Industrial | LP4K12004BW3 | MINICONT. K TETRAP. B/C 12A 24V DC | PC7 00 02 | P7 | General Purpose | 3 Industry General Purpose | TCC | AC | 3389110791136 | B | 112.95 | EUR | 1
Tarifa Automatización y Control Industrial | LP4K12015BW3 | MINICONT.K TRIP.B/C 12A 24V DC | PC7 00 02 | P7 | General Purpose | 3 Industry General Purpose | TCC | AC | 3389110791174 | C | 102.66 | EUR | 1
Tarifa Automatización y Control Industrial | LP4K1201BW3 | MINICONT.K TRIP.B C 12A 24V DC | PC7 00 02 | P7 | General Purpose | 3 Industry General Purpose | TCC | AC | 3389110791167 | A | 104.96 | EUR | 1
Tarifa Automatización y Control Industrial | LP4K1201EW3 | CONTACTOR | PC7 00 02 | P7 | General Purpose | 3 Industry General Purpose | TCC | AC | 3389110857054 | A | 104.25 | EUR | 1
Tarifa Automatización y Control Industrial | LP4K12103BW3 | MINICONT. K TRIP. B/C 9A 24V DC | PC7 70 02 | P7 | General Purpose | 3 Industry General Purpose | TCC | AC | 3389110242423 | C | 116.44 | EUR | 1
Tarifa Automatización y Control Industrial | LP4K1210BW3 | MINICONT.K TRIP.B/C 12A 24V DC | PC7 00 02 | P7 | General Purpose | 3 Industry General Purpose | TCC | AC | 3389110791198 | A | 104.96 | EUR | 1
Tarifa Automatización y Control Industrial | LP4K1210EW3 | MINICONT.K TRIP.B C 12A 48VDC | PC7 00 02 | P7 | General Purpose | 3 Industry General Purpose | TCC | AC | 3389110857023 | C | 105.17 | EUR | 1
Tarifa Automatización y Control Industrial | LP4K1210SW3 | MINICONT K TRIP.B C 12A 72VDC | PC7 00 02 | P7 | General Purpose | 3 Industry General Purpose | TCC | AC | 3389110857030 | C | 104.25 | EUR | 1
Tarifa Automatización y Control Industrial | LP5K06015BW3 | INVERSOR K TRIP. B C 6A 24V DC | PC7 01 02 | P7 | General Purpose | 3 Industry General Purpose | TCC | AC | 3389110500677 | C | 194.35 | EUR | 1
Tarifa Automatización y Control Industrial | LP5K0601BW3 | INVERSOR K TRIP. B C 6A 24V DC | PC7 01 02 | P7 | General Purpose | 3 Industry General Purpose | TCC | AC | 3389110500622 | A | 194.35 | EUR | 1
Tarifa Automatización y Control Industrial | LP5K0610BW3 | INVERSOR K TRIP. B/C 6A 24V DC | PC7 01 02 | P7 | General Purpose | 3 Industry General Purpose | TCC | AC | 3389110500806 | B | 194.35 | EUR | 1
Tarifa Automatización y Control Industrial | LP5K09004BW3 | INVERSOR K TETRAP. D F B C 9A 24V DC | PC7 01 02 | P7 | General Purpose | 3 Industry General Purpose | TCC | AC | 3389110501483 | C | 247.5 | EUR | 1
Tarifa Automatización y Control Industrial | LP5K09013BW3 | INVERSOR K TRIP. B C 8A 24V DC RES | PC7 71 02 | P7 | General Purpose | 3 Industry General Purpose | TCC | AC | 3389110243666 | B | 257.85 | EUR | 1
Tarifa Automatización y Control Industrial | LP5K0901BW3 | INVERSOR K TRIP. B C 8A 24V DC | PC7 01 02 | P7 | General Purpose | 3 Industry General Purpose | TCC | AC | 3389110501650 | C | 224.94 | EUR | 1
Tarifa Automatización y Control Industrial | LP5K0910BW3 | INVERSOR K TRIP. B/C 9A 24V DC | PC7 01 02 | P7 | General Purpose | 3 Industry General Purpose | TCC | AC | 3389110501827 | B | 224.94 | EUR | 1
Tarifa Automatización y Control Industrial | LP5K1201BW3 | INVERSOR K TRIP.B C 12A 24V DC | PC7 01 02 | P7 | General Purpose | 3 Industry General Purpose | TCC | AC | 3389110791228 | B | 243.31 | EUR | 1
Tarifa Automatización y Control Industrial | LP5K1201SW3 | INVERSOR K TRIP. 12A ANTIP. 72VDC | PC7 01 02 | P7 | General Purpose | 3 Industry General Purpose | TCC | AC | 3389110707526 | C | 243.31 | EUR | 1
Tarifa Automatización y Control Industrial | LP5K1210BW3 | INVERSOR K TRIP.B C 12A 24V DC | PC7 01 02 | P7 | General Purpose | 3 Industry General Purpose | TCC | AC | 3389110791235 | B | 243.31 | EUR | 1
Tarifa Media Tensión | LPVTLCIB | COMPLEMENTO LVPT COMUNICACION PLC IB | SF6 13 00 | S2 | Configurable | 4b Large building & Electrical Intensive | SSW | FW | 3606487521259 | C | 2398 | EUR
Tarifa Automatización y Control Industrial | LR2D3561 | RELE TERMICO 55-70 C.20 | PC9 48 00 | P9 | General Purpose | 3 Industry General Purpose | TPP | GM | 3389110229127 | B | 630.2 | EUR | 1
Tarifa Automatización y Control Industrial | LR2D3563 | RELE TERMICO 63-80 C.20 | PC9 48 00 | P9 | General Purpose | 3 Industry General Purpose | TPP | GM | 3389110229134 | B | 725.74 | EUR | 1
Tarifa Automatización y Control Industrial | LR2K0301 | RELE K TRIP. REGUL. 0,11..0,16A | PC9 47 00 | P9 | General Purpose | 3 Industry General Purpose | TPP | GM | 3389110230352 | B | 101.17 | EUR | 1
Tarifa Automatización y Control Industrial | LR2K0302 | RELE K TRIP. REGUL. 0,16..0,23A | PC9 47 00 | P9 | General Purpose | 3 Industry General Purpose | TPP | GM | 3389110230369 | B | 101.17 | EUR | 1
Tarifa Automatización y Control Industrial | LR2K0303 | RELE K TRIP. REGUL. 0,23..0,36A | PC9 47 00 | P9 | General Purpose | 3 Industry General Purpose | TPP | GM | 3389110230376 | B | 101.17 | EUR | 1
Tarifa Automatización y Control Industrial | LR2K0304 | RELE TERMICO P/CONT. K 0.36/0.54 | PC9 47 00 | P9 | General Purpose | 3 Industry General Purpose | TPP | GM | 3389110230383 | A | 101.17 | EUR | 1
Tarifa Automatización y Control Industrial | LR2K0305 | RELE TERMICO P/CONT. K 0.54/0.8 | PC9 47 00 | P9 | General Purpose | 3 Industry General Purpose | TPP | GM | 3389110230390 | A | 101.17 | EUR | 1
Tarifa Automatización y Control Industrial | LR2K0306 | RELE TERMICO P/CONT. K 0.8 /1.2 | PC9 47 00 | P9 | General Purpose | 3 Industry General Purpose | TPP | GM | 3389110230420 | A | 101.17 | EUR | 1
Tarifa Automatización y Control Industrial | LR2K0307 | RELE K TRIP. REGUL. 1,2..1,8A | PC9 47 00 | P9 | General Purpose | 3 Industry General Purpose | TPP | GM | 3389110230437 | A | 101.17 | EUR | 1
Tarifa Automatización y Control Industrial | LR2K0308 | RELE TERMICO P/CONT. K 1.8 /2.6 | PC9 47 00 | P9 | General Purpose | 3 Industry General Purpose | TPP | GM | 3389110230444 | A | 100.58 | EUR | 1
Tarifa Automatización y Control Industrial | LR2K0310 | RELE K TRIP. REGUL. 2,6..3,7A | PC9 47 00 | P9 | General Purpose | 3 Industry General Purpose | TPP | GM | 3389110230499 | A | 100.58 | EUR | 1
Tarifa Automatización y Control Industrial | LR2K0312 | RELE K TRIP. REGUL. 3,7..5,5A | PC9 47 00 | P9 | General Purpose | 3 Industry General Purpose | TPP | GM | 3389110230567 | A | 100.58 | EUR | 1
Tarifa Automatización y Control Industrial | LR2K0314 | RELE TERMICO P/CONT. K 5.5 / 8 A | PC9 47 00 | P9 | General Purpose | 3 Industry General Purpose | TPP | GM | 3389110230574 | A | 100.58 | EUR | 1
Tarifa Automatización y Control Industrial | LR2K0316 | RELE TERMICO P/CONT. K 8/11.5A | PC9 47 00 | P9 | General Purpose | 3 Industry General Purpose | TPP | GM | 3389110230581 | A | 100.58 | EUR | 1
Tarifa Automatización y Control Industrial | LR2K0321 | RELE K TRIP.REGUL.10-14A | PC9 47 00 | P9 | General Purpose | 3 Industry General Purpose | TPP | GM | 3389110705881 | A | 103.54 | EUR | 1
Tarifa Automatización y Control Industrial | LR2K0322 | RELE TERMICO 12-16A | PC9 47 00 | P9 | General Purpose | 3 Industry General Purpose | TPP | GM | 3389110705898 | C | 103.54 | EUR | 1
Tarifa Automatización y Control Industrial | LR3D02 | RELE TERMICO NO DIF 0,16 0,25A | PC9 49 00 | P9 | General Purpose | 3 Industry General Purpose | TPP | GM | 3389110346886 | C | 158.67 | EUR | 1
Tarifa Automatización y Control Industrial | LR3D03 | RELE TERMICO NO DIF 0,25 0,40A | PC9 49 00 | P9 | General Purpose | 3 Industry General Purpose | TPP | GM | 3389110346893 | B | 158.67 | EUR | 1
Tarifa Automatización y Control Industrial | LR3D04 | RELE TERMICO NO DIF 0,40 0,63A | PC9 49 00 | P9 | General Purpose | 3 Industry General Purpose | TPP | GM | 3389110346909 | B | 158.67 | EUR | 1
Tarifa Automatización y Control Industrial | LR3D05 | RELE TERMICO NO DIF 0,63 1A | PC9 49 00 | P9 | General Purpose | 3 Industry General Purpose | TPP | GM | 3389110346916 | B | 158.67 | EUR | 1
Tarifa Automatización y Control Industrial | LR3D06 | RELE TERMICO NO DIF 1 1,6A | PC9 49 00 | P9 | General Purpose | 3 Industry General Purpose | TPP | GM | 3389110346923 | B | 158.67 | EUR | 1
Tarifa Automatización y Control Industrial | LR3D07 | RELE TERMICO NO DIF 1,6 2,5A | PC9 49 00 | P9 | General Purpose | 3 Industry General Purpose | TPP | GM | 3389110346930 | B | 158.67 | EUR | 1
Tarifa Automatización y Control Industrial | LR3D08 | RELE TERMICO NO DIF 2,5 4A | PC9 49 00 | P9 | General Purpose | 3 Industry General Purpose | TPP | GM | 3389110346947 | B | 158.67 | EUR | 1
Tarifa Automatización y Control Industrial | LR3D10 | RELE TERMICO NO DIF 4 6A | PC9 49 00 | P9 | General Purpose | 3 Industry General Purpose | TPP | GM | 3389110346954 | B | 158.67 | EUR | 1
Tarifa Automatización y Control Industrial | LR3D12 | RELE TERMICO NO DIF 5,5 8A | PC9 49 00 | P9 | General Purpose | 3 Industry General Purpose | TPP | GM | 3389110346961 | B | 158.67 | EUR | 1
Tarifa Automatización y Control Industrial | LR3D14 | RELE TERMICO NO DIF 7 10A | PC9 49 00 | P9 | General Purpose | 3 Industry General Purpose | TPP | GM | 3389110346978 | B | 158.67 | EUR | 1
Tarifa Automatización y Control Industrial | LR3D16 | RELE TERMICO NO DIF 9 13A | PC9 49 00 | P9 | General Purpose | 3 Industry General Purpose | TPP | GM | 3389110346985 | B | 159.58 | EUR | 1
Tarifa Automatización y Control Industrial | LR3D21 | RELE TERMICO NO DIF 12 18A | PC9 49 00 | P9 | General Purpose | 3 Industry General Purpose | TPP | GM | 3389110348453 | B | 168.68 | EUR | 1
Tarifa Automatización y Control Industrial | LR3D318 | RELﾉ PROT. TﾉRM. 12-18A C20 B.EVER | PC9 52 01 | P9 | General Purpose | 3 Industry General Purpose | TPP | GM | 3389119215886 | C | 191.68 | EUR | 1
Tarifa Automatización y Control Industrial | LR3D32 | RELE TERMICO NO DIF 23-32A | PC9 49 00 | P9 | General Purpose | 3 Industry General Purpose | TPP | GM | 3389110347050 | B | 235.48 | EUR | 1
Tarifa Automatización y Control Industrial | LR3D325 | RELﾉ PROT. TﾉRM. 16-25A C20 B.EVER | PC9 52 01 | P9 | General Purpose | 3 Industry General Purpose | TPP | GM | 3389119215893 | C | 217.59 | EUR | 1
Tarifa Automatización y Control Industrial | LR3D332 | RELﾉ PROT. TﾉRM. 23-32A C20 B.EVER | PC9 52 01 | P9 | General Purpose | 3 Industry General Purpose | TPP | GM | 3389119215909 | C | 217.59 | EUR | 1
Tarifa Automatización y Control Industrial | LR3D3363 | RELE TERMICO 63 80 | PC9 49 00 | P9 | General Purpose | 3 Industry General Purpose | TPP | GM | 3389110345414 | C | 481.64 | EUR | 1
Tarifa Automatización y Control Industrial | LR3D340 | RELﾉ PROT. TﾉRM. 25-40A C20 B | PC9 52 01 | P9 | General Purpose | 3 Industry General Purpose | TPP | GM | 3389119215916 | B | 220.52 | EUR | 1
Tarifa Automatización y Control Industrial | LR3D35 | RELE TERMICO NO DIF 30 38A | PC9 49 00 | P9 | General Purpose | 3 Industry General Purpose | TPP | GM | 3389110347067 | B | 239.25 | EUR | 1
Tarifa Automatización y Control Industrial | LR3D350 | RELﾉ PROT. TﾉRM. 37-50A C20 B.EVER | PC9 52 01 | P9 | General Purpose | 3 Industry General Purpose | TPP | GM | 3389119215923 | B | 262.71 | EUR | 1
Tarifa Automatización y Control Industrial | LR3D365 | RELﾉ PROT. TﾉRM. 48-65A C20 B.EVER | PC9 52 01 | P9 | General Purpose | 3 Industry General Purpose | TPP | GM | 3389119215930 | B | 288.51 | EUR | 1
Tarifa Automatización y Control Industrial | LR3D380 | 62-80A CL10A NON DIFF EVLK TOR | PC9 49 00 | P9 | General Purpose | 3 Industry General Purpose | TPP | GM | 3606481312013 | C | 470.16 | EUR | 1
Tarifa Automatización y Control Industrial | LR7K0308 | RELAIS BIPHASE 1.8-2.6A | PC9 47 00 | P9 | General Purpose | 3 Industry General Purpose | TPP | GM | 3389110705935 | B | 103.71 | EUR | 1
Tarifa Automatización y Control Industrial | LR97D015B | Rel・sobrecarga 0,3-1,5 A 24 V | PC9 56 00 | P9 | General Purpose | 3 Industry General Purpose | TPP | GM | 3389110575774 | B | 159.09 | EUR | 1
Tarifa Automatización y Control Industrial | LR97D015E | Rel・sobrecarga 0,3-1,5 A 48 V | PC9 56 00 | P9 | General Purpose | 3 Industry General Purpose | TPP | GM | 8809755436261 | C | 175.92 | EUR | 1
Tarifa Automatización y Control Industrial | LR97D015M7 | Rel・sobrecarga 0,3-1,5 A 220 | PC9 56 00 | P9 | General Purpose | 3 Industry General Purpose | TPP | GM | 3389110575804 | B | 159.09 | EUR | 1
Tarifa Automatización y Control Industrial | LR97D07B | Rel・sobrecarga 1,2-7 A 24 Vac | PC9 56 00 | P9 | General Purpose | 3 Industry General Purpose | TPP | GM | 3389110575811 | B | 159.09 | EUR | 1
Tarifa Automatización y Control Industrial | LR97D07E | Rel・sobrecarga 1,2-7 A 48 Vac/cc | PC9 56 00 | P9 | General Purpose | 3 Industry General Purpose | TPP | GM | 8809755436308 | C | 175.92 | EUR | 1
Tarifa Automatización y Control Industrial | LR97D07F7 | Rel?sobrecarga 1,2-7 A 110 Vac | PC9 56 00 | P9 | General Purpose | 3 Industry General Purpose | TPP | GM | 3389110575835 | B | 159.09 | EUR | 1
Tarifa Automatización y Control Industrial | LR97D07M7 | Rel・sobrecarga 1,2-7 A 220 Vac | PC9 56 00 | P9 | General Purpose | 3 Industry General Purpose | TPP | GM | 3389110575842 | B | 159.09 | EUR | 1
Tarifa Automatización y Control Industrial | LR97D25B | Rel・sobrecarga 5-25 A 24 Vac/cc | PC9 56 00 | P9 | General Purpose | 3 Industry General Purpose | TPP | GM | 3389110575866 | B | 172.34 | EUR | 1
Tarifa Automatización y Control Industrial | LR97D25E | Rel・sobrecarga 5-25 A 48 Vac/cc | PC9 56 00 | P9 | General Purpose | 3 Industry General Purpose | TPP | GM | 8809755436346 | C | 190.57 | EUR | 1
Tarifa Automatización y Control Industrial | LR97D25F7 | Rel?sobrecarga 5-25 A 110 Vac | PC9 56 00 | P9 | General Purpose | 3 Industry General Purpose | TPP | GM | 8809755436353 | C | 172.34 | EUR | 1
Tarifa Automatización y Control Industrial | LR97D25M7 | Rele sobrecarga 5-25 A 220 Vac | PC9 56 00 | P9 | General Purpose | 3 Industry General Purpose | TPP | GM | 3389110575989 | B | 172.34 | EUR | 1
Tarifa Automatización y Control Industrial | LR97D38B | Rel・sobrecarga 20-38 A 24 Vac | PC9 56 00 | P9 | General Purpose | 3 Industry General Purpose | TPP | GM | 8809755436377 | B | 172.34 | EUR | 1
Tarifa Automatización y Control Industrial | LR97D38E | Rel・sobrecarga 0,3-1,5 A 220 Vac | PC9 56 00 | P9 | General Purpose | 3 Industry General Purpose | TPP | GM | 8809755436384 | C | 190.57 | EUR | 1
Tarifa Automatización y Control Industrial | LR97D38F7 | Rel?sobrecarga 20-38 A 110 Vac | PC9 56 00 | P9 | General Purpose | 3 Industry General Purpose | TPP | GM | 8809755436391 | B | 172.34 | EUR | 1
Tarifa Automatización y Control Industrial | LR97D38M7 | Rel・sobrecarga 20-38 A 220 Va | PC9 56 00 | P9 | General Purpose | 3 Industry General Purpose | TPP | GM | 3389110701494 | B | 172.34 | EUR | 1
Tarifa Automatización y Control Industrial | LR9D01 | E-OLR, 0.1-0.5A, Frame1&2 | PC9 50 00 | P9 | General Purpose | 3 Industry General Purpose | TAP | EQ | 3606485420929 | B | 188.11 | EUR | 1
Tarifa Automatización y Control Industrial | LR9D02 | E-OLR, 0.4-2.0A, Frame1&2 | PC9 50 00 | P9 | General Purpose | 3 Industry General Purpose | TAP | EQ | 3606485420936 | B | 152.53 | EUR | 1
Tarifa Automatización y Control Industrial | LR9D08 | E-OLR, 1.6-8.0A, Frame1&2 | PC9 50 00 | P9 | General Purpose | 3 Industry General Purpose | TAP | EQ | 3606485420943 | B | 152.53 | EUR | 1
Tarifa Automatización y Control Industrial | LR9D32 | E-OLR, 6.4-32A, Frame1&2 | PC9 50 00 | P9 | General Purpose | 3 Industry General Purpose | TAP | EQ | 3606485420950 | B | 202.52 | EUR | 1
Tarifa Automatización y Control Industrial | LR9D5367 | RELE TERMICO 60-100A C.10/10A | PC9 50 00 | P9 | General Purpose | 3 Industry General Purpose | TAP | EQ | 3389110113099 | A | 447.64 | EUR | 1
Tarifa Automatización y Control Industrial | LR9D5369 | RELE TERMICO 90-150A C.10/10A | PC9 50 00 | P9 | General Purpose | 3 Industry General Purpose | TAP | EQ | 3389110787931 | A | 604.02 | EUR | 1
Tarifa Automatización y Control Industrial | LR9D5567 | Rele T?mico 60-100A C.20 | PC9 50 00 | P9 | General Purpose | 3 Industry General Purpose | TAP | EQ | 3389110113105 | B | 842.9 | EUR | 1
Tarifa Automatización y Control Industrial | LR9D5569 | RELE TERMICO 90 150A C.20 | PC9 50 00 | P9 | General Purpose | 3 Industry General Purpose | TAP | EQ | 3389110787948 | B | 853.61 | EUR | 1
Tarifa Automatización y Control Industrial | LR9D67 | RELE TERMICO 60-100A C.10/20 | PC9 50 00 | P9 | General Purpose | 3 Industry General Purpose | TAP | EQ | 3606485335803 | C | 572.88 | EUR | 1
Tarifa Automatización y Control Industrial | LR9D69 | RELE TERMICO 90-150A C.10/20 | PC9 50 00 | P9 | General Purpose | 3 Industry General Purpose | TAP | EQ | 3606485335797 | C | 747.59 | EUR | 1
Tarifa Automatización y Control Industrial | LR9G115 | Rel・de protección LR9G 115A Resorte | PC4 52 00 | P4 | General Purpose | 3 Industry General Purpose | TAP | EQ | 3606481920270 | C | 1147.99 | EUR | 1
Tarifa Automatización y Control Industrial | LR9G225 | Rel・de protección LR9G 225A Resorte | PC4 52 00 | P4 | General Purpose | 3 Industry General Purpose | TAP | EQ | 3606481912541 | C | 1252.35 | EUR | 1
Tarifa Automatización y Control Industrial | LR9G500 | Rel・de protección LR9G 500A Resorte | PC4 52 00 | P4 | General Purpose | 3 Industry General Purpose | TAP | EQ | 3606481912565 | C | 2400.34 | EUR | 1
Tarifa Automatización y Control Industrial | LR9G630 | Thermal overload relay LR9G 630A Spring | PC9 53 00 | P9 | General Purpose | 3 Industry General Purpose | TAP | EQ | 3606481912589 | C | 2633.26 | EUR | 1
Tarifa Automatización y Control Industrial | LRD01 | RELE TERMICO 0,1-0,16A | PC9 52 00 | P9 | General Purpose | 3 Industry General Purpose | TPP | GM | 3389110346718 | B | 123.05 | EUR | 1
Tarifa Automatización y Control Industrial | LRD02 | RELE TERMICO 0,16-0,25A | PC9 52 00 | P9 | General Purpose | 3 Industry General Purpose | TPP | GM | 3389110346725 | A | 123.05 | EUR | 1
Tarifa Automatización y Control Industrial | LRD03 | RELE TERMICO 0,24-0,40A | PC9 52 00 | P9 | General Purpose | 3 Industry General Purpose | TPP | GM | 3389110346732 | A | 123.05 | EUR | 1
Tarifa Automatización y Control Industrial | LRD04 | RELE TERMICO 0,40-0,63A | PC9 52 00 | P9 | General Purpose | 3 Industry General Purpose | TPP | GM | 3389110346749 | A | 123.05 | EUR | 1
Tarifa Automatización y Control Industrial | LRD046 | RELE TERMICO 0,40-0,63A ANILLO | PC9 52 00 | P9 | General Purpose | 3 Industry General Purpose | TPP | GM | 3389110822595 | C | 135.86 | EUR | 1
Tarifa Automatización y Control Industrial | LRD05 | RELE TERMICO 0,63-1A | PC9 52 00 | P9 | General Purpose | 3 Industry General Purpose | TPP | GM | 3389110346756 | A | 123.05 | EUR | 1
Tarifa Automatización y Control Industrial | LRD06 | RELE TERMICO P/CONT D09/D38 1/1,6A | PC9 52 00 | P9 | General Purpose | 3 Industry General Purpose | TPP | GM | 3389110346763 | A | 123.05 | EUR | 1
Tarifa Automatización y Control Industrial | LRD063 | RELE TERMICO 1-1,6A RES. | PC9 68 00 | P9 | General Purpose | 3 Industry General Purpose | TPP | GM | 3389110821994 | B | 200.88 | EUR | 1
Tarifa Automatización y Control Industrial | LRD066 | RELE TERMICO 1 1,6A ANILLO | PC9 52 00 | P9 | General Purpose | 3 Industry General Purpose | TPP | GM | 3389110822687 | B | 132.61 | EUR | 1
Tarifa Automatización y Control Industrial | LRD07 | RELE TERMICO P/CONT D09/D38 1,6/2,5A | PC9 52 00 | P9 | General Purpose | 3 Industry General Purpose | TPP | GM | 3389110346770 | A | 123.05 | EUR | 1
Tarifa Automatización y Control Industrial | LRD073 | *RELE TERMICO 16-25A RES | PC9 68 00 | P9 | General Purpose | 3 Industry General Purpose | TPP | GM | 3389110822038 | B | 200.88 | EUR | 1
Tarifa Automatización y Control Industrial | LRD076 | RELE TERMICO 1,6-2,5A ANILLO | PC9 52 00 | P9 | General Purpose | 3 Industry General Purpose | TPP | GM | 3389110822694 | B | 135.86 | EUR | 1
Tarifa Automatización y Control Industrial | LRD08 | RELE TERMICO P/CONT D09/D38 2,5/4A | PC9 52 00 | P9 | General Purpose | 3 Industry General Purpose | TPP | GM | 3389110346787 | A | 123.05 | EUR | 1
Tarifa Automatización y Control Industrial | LRD083 | RELE TERM P/CONT D09/D38 2,5/4A B.RES | PC9 68 00 | P9 | General Purpose | 3 Industry General Purpose | TPP | GM | 3389110822045 | B | 200.88 | EUR | 1
Tarifa Automatización y Control Industrial | LRD086 | RELE TERMICO 2,5-4A ANILLO | PC9 52 00 | P9 | General Purpose | 3 Industry General Purpose | TPP | GM | 3389110822700 | B | 135.86 | EUR | 1
Tarifa Automatización y Control Industrial | LRD10 | RELE TERMICO 4-6A | PC9 52 00 | P9 | General Purpose | 3 Industry General Purpose | TPP | GM | 3389110346794 | A | 123.05 | EUR | 1
Tarifa Automatización y Control Industrial | LRD103 | RELE TERM P/CONT D09/D38 4/6A B.RESORTE | PC9 68 00 | P9 | General Purpose | 3 Industry General Purpose | TPP | GM | 3389110822052 | B | 200.88 | EUR | 1
Tarifa Automatización y Control Industrial | LRD106 | RELE TERMICO 4 6A ANILLO | PC9 52 00 | P9 | General Purpose | 3 Industry General Purpose | TPP | GM | 3389110822717 | B | 135.86 | EUR | 1
Tarifa Automatización y Control Industrial | LRD12 | RELE TERMICO 5,5-8A | PC9 52 00 | P9 | General Purpose | 3 Industry General Purpose | TPP | GM | 3389110346800 | A | 123.05 | EUR | 1
Tarifa Automatización y Control Industrial | LRD123 | *RELE TERMICO 55-8A RESS | PC9 68 00 | P9 | General Purpose | 3 Industry General Purpose | TPP | GM | 3389110822083 | B | 200.88 | EUR | 1
Tarifa Automatización y Control Industrial | LRD126 | RELE TERMICO 5,5 8A ANILLO | PC9 52 00 | P9 | General Purpose | 3 Industry General Purpose | TPP | GM | 3389110822724 | B | 135.86 | EUR | 1
Tarifa Automatización y Control Industrial | LRD14 | RELE TERMICO 7-10A | PC9 52 00 | P9 | General Purpose | 3 Industry General Purpose | TPP | GM | 3389110346817 | A | 123.05 | EUR | 1
Tarifa Automatización y Control Industrial | LRD143 | RELE TERMICO P/CONT D09/D38 7/10A B.RES. | PC9 68 00 | P9 | General Purpose | 3 Industry General Purpose | TPP | GM | 3389110822090 | B | 200.88 | EUR | 1
Tarifa Automatización y Control Industrial | LRD146 | RELE TERMICO 7-10A ANILLO | PC9 52 00 | P9 | General Purpose | 3 Industry General Purpose | TPP | GM | 3389110822731 | B | 132.61 | EUR | 1
Tarifa Automatización y Control Industrial | LRD1508 | RELE TERMICO 2,5 - 4A CL 20 | PC9 52 00 | P9 | General Purpose | 3 Industry General Purpose | TPP | GM | 3389110146684 | B | 266.78 | EUR | 1
Tarifa Automatización y Control Industrial | LRD1510 | RELE TERMICO 4 - 6A CL 20 | PC9 52 00 | P9 | General Purpose | 3 Industry General Purpose | TPP | GM | 3389110146691 | B | 267.98 | EUR | 1
Tarifa Automatización y Control Industrial | LRD1512 | RELE TERMICO 5,5 - 8A CL 20 | PC9 52 00 | P9 | General Purpose | 3 Industry General Purpose | TPP | GM | 3389110146707 | B | 272.47 | EUR | 1
Tarifa Automatización y Control Industrial | LRD1514 | RELE TERMICO 7 - 10A CL 20 | PC9 52 00 | P9 | General Purpose | 3 Industry General Purpose | TPP | GM | 3389110146721 | B | 272.47 | EUR | 1
Tarifa Automatización y Control Industrial | LRD1516 | RELE TERMICO 9 - 13A CL 20 | PC9 52 00 | P9 | General Purpose | 3 Industry General Purpose | TPP | GM | 3389110146738 | B | 272.47 | EUR | 1
Tarifa Automatización y Control Industrial | LRD1521 | RELE TERMICO 12 - 18A CL 20 | PC9 52 00 | P9 | General Purpose | 3 Industry General Purpose | TPP | GM | 3389110146745 | B | 293.36 | EUR | 1
Tarifa Automatización y Control Industrial | LRD1522 | RELE TERMICO 17 - 25A CL 20 | PC9 52 00 | P9 | General Purpose | 3 Industry General Purpose | TPP | GM | 3389110146752 | B | 298.44 | EUR | 1
Tarifa Automatización y Control Industrial | LRD1530 | RELE TERMICO 23 - 28A CL 20 | PC9 52 00 | P9 | General Purpose | 3 Industry General Purpose | TPP | GM | 3389110146769 | B | 463.38 | EUR | 1
Tarifa Automatización y Control Industrial | LRD1532 | RELE TERMICO P/CONT D09/D38 25/32A C20 | PC9 52 00 | P9 | General Purpose | 3 Industry General Purpose | TPP | GM | 3389110146783 | B | 463.38 | EUR | 1
Tarifa Automatización y Control Industrial | LRD16 | RELE TERMICO 9-13A | PC9 52 00 | P9 | General Purpose | 3 Industry General Purpose | TPP | GM | 3389110346824 | A | 123.05 | EUR | 1
Tarifa Automatización y Control Industrial | LRD163 | *RELE TERMICO 9-13A RES | PC9 68 00 | P9 | General Purpose | 3 Industry General Purpose | TPP | GM | 3389110822380 | B | 202.47 | EUR | 1
Tarifa Automatización y Control Industrial | LRD166 | RELE TERMICO 9 13A ANILLO | PC9 52 00 | P9 | General Purpose | 3 Industry General Purpose | TPP | GM | 3389110822748 | B | 136.58 | EUR | 1
Tarifa Automatización y Control Industrial | LRD21 | RELE TERMICO P/CONT D18/D38 12/18A | PC9 52 00 | P9 | General Purpose | 3 Industry General Purpose | TPP | GM | 3389110346831 | A | 132.68 | EUR | 1
Tarifa Automatización y Control Industrial | LRD213 | RELE TERMICO P/CONT D18/D38 12/18A B.RES | PC9 68 00 | P9 | General Purpose | 3 Industry General Purpose | TPP | GM | 3389110841312 | B | 201.88 | EUR | 1
Tarifa Automatización y Control Industrial | LRD216 | RELE TERMICO 12-18A ANILLO | PC9 52 00 | P9 | General Purpose | 3 Industry General Purpose | TPP | GM | 3389110822762 | B | 146.51 | EUR | 1
Tarifa Automatización y Control Industrial | LRD21L | RELE TERMICO 12-18A CLASE 20 | PC9 52 00 | P9 | General Purpose | 3 Industry General Purpose | TPP | GM | 3606480609619 | B | 274.58 | EUR | 1
Tarifa Automatización y Control Industrial | LRD22 | RELE TERMICO 16-24A | PC9 52 00 | P9 | General Purpose | 3 Industry General Purpose | TPP | GM | 3389110346848 | A | 139.73 | EUR | 1
Tarifa Automatización y Control Industrial | LRD223 | RELE TERMICO 16-24A RES | PC9 68 00 | P9 | General Purpose | 3 Industry General Purpose | TPP | GM | 3389110822427 | B | 212.22 | EUR | 1
Tarifa Automatización y Control Industrial | LRD226 | RELE TERMICO 16 24A ANILLO | PC9 52 00 | P9 | General Purpose | 3 Industry General Purpose | TPP | GM | 3389110822779 | B | 154.08 | EUR | 1
Tarifa Automatización y Control Industrial | LRD313 | RELE TERMICO 9-13A CL10A EVERLINK | PC9 52 01 | P9 | General Purpose | 3 Industry General Purpose | TPP | GM | 3389119215459 | C | 161.79 | EUR | 1
Tarifa Automatización y Control Industrial | LRD313L | RELﾉ PROT. TﾉRM. 9-13A C20, B. POT.EVER. | PC9 52 01 | P9 | General Purpose | 3 Industry General Purpose | TPP | GM | 3389119215527 | C | 323.49 | EUR | 1
Tarifa Automatización y Control Industrial | LRD318 | RELE TERMICO 12-18A CL10A EVERLINK | PC9 52 01 | P9 | General Purpose | 3 Industry General Purpose | TPP | GM | 3389119215466 | B | 182.37 | EUR | 1
Tarifa Automatización y Control Industrial | LRD318L | RELﾉ PROT. TﾉRM. 12-18A C20, B. POT.EVER | PC9 52 01 | P9 | General Purpose | 3 Industry General Purpose | TPP | GM | 3389119215534 | C | 364.79 | EUR | 1
Tarifa Automatización y Control Industrial | LRD32 | RELE TERMICO P/CONT D25/D38 23/32A | PC9 52 00 | P9 | General Purpose | 3 Industry General Purpose | TPP | GM | 3389110346855 | A | 187.88 | EUR | 1
Tarifa Automatización y Control Industrial | LRD325 | RELE DE PROT.TERMICA 16 A 25 | PC9 52 01 | P9 | General Purpose | 3 Industry General Purpose | TPP | GM | 3389119215473 | A | 207.25 | EUR | 1
Tarifa Automatización y Control Industrial | LRD3256 | RELﾉ PROT. TﾉRM. 16-25A C10A, A. CERRADO | PC9 52 01 | P9 | General Purpose | 3 Industry General Purpose | TPP | GM | 3389119215756 | C | 233.53 | EUR | 1
Tarifa Automatización y Control Industrial | LRD325L | Rele PROT. Term . 16-25A C20 B | PC9 52 01 | P9 | General Purpose | 3 Industry General Purpose | TPP | GM | 3389119215541 | B | 414.52 | EUR | 1
Tarifa Automatización y Control Industrial | LRD326 | RELE TERMICO 23-32A ANILLO | PC9 52 00 | P9 | General Purpose | 3 Industry General Purpose | TPP | GM | 3389110822786 | B | 212.32 | EUR | 1
Tarifa Automatización y Control Industrial | LRD332 | REL?PROT. T?M. 23-32A C10A, B.POT.EVER | PC9 52 01 | P9 | General Purpose | 3 Industry General Purpose | TPP | GM | 3389119215480 | A | 211.66 | EUR | 1
Tarifa Automatización y Control Industrial | LRD3322 | RELE TERMICO 17 25A | PC9 52 00 | P9 | General Purpose | 3 Industry General Purpose | TPP | GM | 3389110519822 | C | 232.44 | EUR | 1
Tarifa Automatización y Control Industrial | LRD332L | RELﾉ PROT. TﾉRM. 23-32A C20 B. POT.EVE | PC9 52 01 | P9 | General Purpose | 3 Industry General Purpose | TPP | GM | 3389119215558 | B | 424.62 | EUR | 1
Tarifa Automatización y Control Industrial | LRD3353 | RELE TERMICO 23-32A | PC9 52 00 | P9 | General Purpose | 3 Industry General Purpose | TPP | GM | 3389110519921 | A | 232.44 | EUR | 1
Tarifa Automatización y Control Industrial | LRD3355 | RELE TERMICO 30-40A | PC9 52 00 | P9 | General Purpose | 3 Industry General Purpose | TPP | GM | 3389110519938 | A | 259.07 | EUR | 1
Tarifa Automatización y Control Industrial | LRD3357 | RELE TERMICO 37 50A | PC9 52 00 | P9 | General Purpose | 3 Industry General Purpose | TPP | GM | 3389110519952 | A | 264.31 | EUR | 1
Tarifa Automatización y Control Industrial | LRD3357A66 | RELE TERMICO RED 1000V 37 50A | PC9 52 00 | P9 | General Purpose | 3 Industry General Purpose | TPP | GM | 3389110710014 | C | 293.03 | EUR | 1
Tarifa Automatización y Control Industrial | LRD3359 | RELE TERMICO 48 65A | PC9 52 00 | P9 | General Purpose | 3 Industry General Purpose | TPP | GM | 3389110519976 | A | 308.06 | EUR | 1
Tarifa Automatización y Control Industrial | LRD3361 | RELE TERMICO 55-70A | PC9 52 00 | P9 | General Purpose | 3 Industry General Purpose | TPP | GM | 3389110519983 | A | 307.5 | EUR | 1
Tarifa Automatización y Control Industrial | LRD3363 | RELE TERMICO 63-80A | PC9 52 00 | P9 | General Purpose | 3 Industry General Purpose | TPP | GM | 3389110520002 | A | 357.14 | EUR | 1
Tarifa Automatización y Control Industrial | LRD3365 | RELE TERMICO P/CONT D80 Y D95 80/104A | PC9 52 00 | P9 | General Purpose | 3 Industry General Purpose | TPP | GM | 3389110520064 | C | 388.81 | EUR | 1
Tarifa Automatización y Control Industrial | LRD33656 | RELE TERMICO 80 104A | PC9 52 00 | P9 | General Purpose | 3 Industry General Purpose | TPP | GM | 3389110520088 | C | 410.14 | EUR | 1
Tarifa Automatización y Control Industrial | LRD33676 | RELE TERMICO 95-120A | PC9 52 00 | P9 | General Purpose | 3 Industry General Purpose | TPP | GM | 3389110522167 | C | 437.81 | EUR | 1
Tarifa Automatización y Control Industrial | LRD33696 | RELE TERMICO 110 140A | PC9 52 00 | P9 | General Purpose | 3 Industry General Purpose | TPP | GM | 3389110522563 | C | 530.94 | EUR | 1
Tarifa Automatización y Control Industrial | LRD340 | REL?PROT. T?M. 25-40A C10A, B.POT.EVER | PC9 52 01 | P9 | General Purpose | 3 Industry General Purpose | TPP | GM | 3389119215497 | A | 215.13 | EUR | 1
Tarifa Automatización y Control Industrial | LRD3406 | RELﾉ PROT. TﾉRM. 25-40A C10A, A. CERRADO | PC9 52 01 | P9 | General Purpose | 3 Industry General Purpose | TPP | GM | 3389119215770 | B | 230.98 | EUR | 1
Tarifa Automatización y Control Industrial | LRD340L | RELEVADOR CLASE 20 30.0 A 4 0. .0 A | PC9 52 01 | P9 | General Purpose | 3 Industry General Purpose | TPP | GM | 3389119215565 | B | 430.28 | EUR | 1
Tarifa Automatización y Control Industrial | LRD340L6 | RELﾉ PROT. TﾉRM. 25-40A C20, A. CERRADO | PC9 52 01 | P9 | General Purpose | 3 Industry General Purpose | TPP | GM | 3389119215848 | C | 476.97 | EUR | 1
Tarifa Automatización y Control Industrial | LRD35 | RELE TERMICO 30-38A | PC9 52 00 | P9 | General Purpose | 3 Industry General Purpose | TPP | GM | 3389110346862 | A | 191.09 | EUR | 1
Tarifa Automatización y Control Industrial | LRD350 | REL?PROT. T?M. 37-50A C10A, B.POT.EVER | PC9 52 01 | P9 | General Purpose | 3 Industry General Purpose | TPP | GM | 3389119215503 | A | 256.3 | EUR | 1
Tarifa Automatización y Control Industrial | LRD3503 | RELﾉ PROT. TﾉRM. 37-50A C10A EVER+B.RES | PC9 68 01 | P9 | General Purpose | 3 Industry General Purpose | TPP | GM | 3389119215640 | B | 267.89 | EUR | 1
Tarifa Automatización y Control Industrial | LRD3506 | RELﾉ PROT. TﾉRM. 37-50A C10A, A. CERRADO | PC9 52 01 | P9 | General Purpose | 3 Industry General Purpose | TPP | GM | 3389119215787 | B | 275.21 | EUR | 1
Tarifa Automatización y Control Industrial | LRD350L | REL/PROT T/M 37-50A CL20 P/LC1D40A-65A | PC9 52 01 | P9 | General Purpose | 3 Industry General Purpose | TPP | GM | 3389119215572 | B | 512.58 | EUR | 1
Tarifa Automatización y Control Industrial | LRD356 | RELE TERMICO 30 38A ANILLO | PC9 52 00 | P9 | General Purpose | 3 Industry General Purpose | TPP | GM | 3389110822793 | C | 215.32 | EUR | 1
Tarifa Automatización y Control Industrial | LRD365 | RELE DE PROTECCION TERMICA 48 A 65 | PC9 52 01 | P9 | General Purpose | 3 Industry General Purpose | TPP | GM | 3389119215510 | A | 274.73 | EUR | 1
Tarifa Automatización y Control Industrial | LRD3653 | RELﾉ PROT. TﾉRM. 48-65A C10A EVER+B.RES | PC9 68 01 | P9 | General Purpose | 3 Industry General Purpose | TPP | GM | 3389119215657 | B | 294.15 | EUR | 1
Tarifa Automatización y Control Industrial | LRD3656 | RELﾉ PROT. TﾉRM. 48-65A C10A, A. CERRADO | PC9 52 01 | P9 | General Purpose | 3 Industry General Purpose | TPP | GM | 3389119215794 | C | 302.23 | EUR | 1
Tarifa Automatización y Control Industrial | LRD365L | RELEVADORE CLASE 20 48.0 5.0 A A | PC9 52 01 | P9 | General Purpose | 3 Industry General Purpose | TPP | GM | 3389119215589 | B | 549.49 | EUR | 1
Tarifa Automatización y Control Industrial | LRD365L6 | RELﾉ PROT. TﾉRM. 48-65A C20, A. CERRADO | PC9 52 01 | P9 | General Purpose | 3 Industry General Purpose | TPP | GM | 3389119215862 | C | 604.37 | EUR | 1
Tarifa Automatización y Control Industrial | LRD380 | THERMAL OVERLOAD 62-80A CL10A EVERLINK | PC9 52 00 | P9 | General Purpose | 3 Industry General Purpose | TPP | GM | 3606481311986 | C | 357.14 | EUR | 1
Tarifa Automatización y Control Industrial | LRD3806 | THERMAL OVERLOAD 62-80A CL10A Lugs | PC9 52 00 | P9 | General Purpose | 3 Industry General Purpose | TPP | GM | 3606481312006 | C | 383.51 | EUR | 1
Tarifa Automatización y Control Industrial | LRD4365 | RELE TERMICO P/CONT D115 Y D150 80/104A | PC9 52 02 | P9 | General Purpose | 3 Industry General Purpose | TPP | GM | 3389110523331 | C | 412.38 | EUR | 1
Tarifa Automatización y Control Industrial | LRD4367 | RELE TERMICO 95-120A | PC9 52 02 | P9 | General Purpose | 3 Industry General Purpose | TPP | GM | 3389110523348 | C | 440.24 | EUR | 1
Tarifa Automatización y Control Industrial | LRD4369 | RELE TERM P/CONT D150 1NA+1NC 110/140A | PC9 52 02 | P9 | General Purpose | 3 Industry General Purpose | TPP | GM | 3389110523355 | A | 538.03 | EUR | 1
Tarifa Pequeño Material Eléctrico - Dómotica e Inmótica Knx - Puestos de trabajo | LSS100100 | Wiser for KNX controlador Logico | CCO 68 00 | KN | Configurable | 4c Connected Living system for Residential & Commercial | KCL | KN | 3606480595998 | A | 1634.8 | EUR | 1
Tarifa Pequeño Material Eléctrico - Dómotica e Inmótica Knx - Puestos de trabajo | LSS100200 | KNX SpaceLynk Logic Controller | CCO 68 00 | KN | Configurable | 4c Connected Living system for Residential & Commercial | KCL | KN | 3606480715723 | A | 2020.14 | EUR | 1
Tarifa Pequeño Material Eléctrico - Dómotica e Inmótica Knx - Puestos de trabajo | LSS100300 | SpaceLogic KNX BMS IP Gateway | CCO 68 00 | KN | Configurable | 4c Connected Living system for Residential & Commercial | KCL | KN | 3606482215856 | A | 943.03 | EUR | 1
Tarifa Pequeño Material Eléctrico - Dómotica e Inmótica Knx - Puestos de trabajo | LSS100400 | SpaceLogic KNX Hybrid Module | CCO 68 00 | KN | Configurable | 4c Connected Living system for Residential & Commercial | KCL | KN | 3606482215801 | A | 306.49 | EUR | 1
Tarifa Pequeño Material Eléctrico - Dómotica e Inmótica Knx - Puestos de trabajo | LSS900100 | E-CONFIGURE KNX LITE | CCO 66 00 | KN | Configurable | 4c Connected Living system for Residential & Commercial | KCL | KN | 3606481192516 | C | 689.62 | EUR | 1
Tarifa Soluciones de Conectividad | LSSMDB01NP | GLASS DOOR PANEL,MODBUS | SSL 14 20 | LL | General Purpose | 2b-Building Management Offer General Purpose | FDB | FD | 3606481355584 | C | 362.46 | EUR | 1
Tarifa Soluciones de Conectividad | LSSMDB01NS | GLASS DOOR PANEL,MODBUS | SSL 14 20 | LL | General Purpose | 2b-Building Management Offer General Purpose | FDB | FD | 3606481355591 | C | 481.13 | EUR | 1
Tarifa Soluciones de Conectividad | LSSMDP01RP | GLASS DOOR PANEL,MODBUS,PRESENCE,RFID | SSL 14 20 | LL | General Purpose | 2b-Building Management Offer General Purpose | FDB | FD | 3606481352064 | C | 389.98 | EUR | 1
Tarifa Soluciones de Conectividad | LSSMDP01RS | GLASS DOOR PANEL,MODBUS,PRESENCE,RFID | SSL 14 20 | LL | General Purpose | 2b-Building Management Offer General Purpose | FDB | FD | 3606481352217 | C | 467.88 | EUR | 1
Tarifa Soluciones de Conectividad | LSSMKH03RP | GLASS KEYCARD HOLDER,MODBUS,RFID | SSL 14 20 | LL | General Purpose | 2b-Building Management Offer General Purpose | FDB | FD | 3606481352088 | C | 545.95 | EUR | 1
Tarifa Soluciones de Conectividad | LSSMKH03RS | GLASS KEYCARD HOLDER,MODBUS,RFID | SSL 14 20 | LL | General Purpose | 2b-Building Management Offer General Purpose | FDB | FD | 3606481352231 | C | 655.39 | EUR | 1
Tarifa Automatización y Control Industrial | LT4706BS | Rel・sobrecarga 0,5-6 A 110 Vac Man | PC9 56 00 | P9 | General Purpose | 3 Industry General Purpose | TPP | GM | 8809755436421 | C | 144.97 | EUR | 1
Tarifa Automatización y Control Industrial | LT4706F7S | Rel・sobrecarga 0,5-6 A 110 Vac Man | PC9 56 00 | P9 | General Purpose | 3 Industry General Purpose | TPP | GM | 8809755436469 | C | 144.97 | EUR | 1
Tarifa Automatización y Control Industrial | LT4706M7A | Rel・sobrecarga 0,5-6 A 220 Vac Aut | PC9 56 00 | P9 | General Purpose | 3 Industry General Purpose | TPP | GM | 8809755436476 | C | 144.97 | EUR | 1
Tarifa Automatización y Control Industrial | LT4706M7S | Rel・sobrecarga 0,5-6 A 220 Vac Man | PC9 56 00 | P9 | General Purpose | 3 Industry General Purpose | TPP | GM | 3389110576566 | B | 144.97 | EUR | 1
Tarifa Automatización y Control Industrial | LT4730BA | Rel・sobrecarga 3-30 A 48 Vac/cc Aut | PC9 56 00 | P9 | General Purpose | 3 Industry General Purpose | TPP | GM | 8809755436490 | C | 150.13 | EUR | 1
Tarifa Automatización y Control Industrial | LT4730BS | Rel・sobrecarga 3-30 A 24 Vac/cc Man | PC9 56 00 | P9 | General Purpose | 3 Industry General Purpose | TPP | GM | 8809755436506 | C | 150.13 | EUR | 1
Tarifa Automatización y Control Industrial | LT4730M7A | Rel・sobrecarga 3-30 A 110 Vac | PC9 56 00 | P9 | General Purpose | 3 Industry General Purpose | TPP | GM | 3389110576658 | B | 150.13 | EUR | 1
Tarifa Automatización y Control Industrial | LT4730M7S | Rel・sobrecarga 3-30 A 220 Vac | PC9 56 00 | P9 | General Purpose | 3 Industry General Purpose | TPP | GM | 3389110576665 | A | 149.64 | EUR | 1
Tarifa Automatización y Control Industrial | LT4760BS | Rel・sobrecarga 5-60 A 24 Vac/cc Man | PC9 56 00 | P9 | General Purpose | 3 Industry General Purpose | TPP | GM | 3389110576689 | B | 157.87 | EUR | 1
Tarifa Automatización y Control Industrial | LT4760F7S | Rel・sobrecarga 5-60 A 110 Vac | PC9 56 00 | P9 | General Purpose | 3 Industry General Purpose | TPP | GM | 3389110577020 | B | 157.87 | EUR | 1
Tarifa Automatización y Control Industrial | LT4760M7A | Rel・sobrecarga 5-60 A 220 Vac | PC9 56 00 | P9 | General Purpose | 3 Industry General Purpose | TPP | GM | 3389110577037 | B | 157.87 | EUR | 1
Tarifa Automatización y Control Industrial | LT4760M7S | Rel・sobrecarga 5-60 A 220 Vac Man | PC9 56 00 | P9 | General Purpose | 3 Industry General Purpose | TPP | GM | 3389110577044 | B | 157.87 | EUR | 1
Tarifa Automatización y Control Industrial | LT6CT1001 | TRANSFORMADOR DE CORRIENTE 100 | PC9 55 09 | P9 | General Purpose | 3 Industry General Purpose | TPP | GM | 3389110943269 | B | 172.87 | EUR | 1
Tarifa Automatización y Control Industrial | LT6CT2001 | TRAFO PROTECCION 200/ | PC9 55 09 | P9 | General Purpose | 3 Industry General Purpose | TPP | GM | 3389119405348 | A | 179.52 | EUR | 1
Tarifa Automatización y Control Industrial | LT6CT4001 | TRAFO PROTECCION 400 | PC9 55 09 | P9 | General Purpose | 3 Industry General Purpose | TPP | GM | 3389110943276 | B | 192.03 | EUR | 1
Tarifa Automatización y Control Industrial | LT6CT8001 | TRAFO PROTECCION 800 1 | PC9 55 09 | P9 | General Purpose | 3 Industry General Purpose | TPP | GM | 3389110943283 | C | 248.81 | EUR | 1
Tarifa Automatización y Control Industrial | LTM9BPS | Switch By-pass | PC4 55 01 | P4 | General Purpose | 3 Industry General Purpose | TAP | EQ | 3606480420481 | B | 630.05 | EUR | 1
Tarifa Automatización y Control Industrial | LTM9CEXP10 | CONNECTION CABLE LTMR TO LTME 1M | PC4 55 02 | P4 | General Purpose | 3 Industry General Purpose | TAP | EQ | 3606480575181 | B | 21.51 | EUR | 1
Tarifa Automatización y Control Industrial | LTM9CU10 | Cable de pantalla, TeSysT,RJ45, 1m,LTMCU | PC4 55 02 | P4 | General Purpose | 3 Industry General Purpose | TAP | EQ | 3606480575204 | B | 29.75 | EUR | 1
Tarifa Automatización y Control Industrial | LTM9CU30 | Cable de pantalla,TeSysT, RJ45, 3m,LTMCU | PC4 55 02 | P4 | General Purpose | 3 Industry General Purpose | TAP | EQ | 3606480575211 | B | 31.55 | EUR | 1
Tarifa Automatización y Control Industrial | LTM9F | ELECTRONIC FILTER FOR TESYST | PC4 55 02 | P4 | General Purpose | 3 Industry General Purpose | TAP | EQ | 3606480397202 | B | 168.52 | EUR | 1
Tarifa Automatización y Control Industrial | LTMCC004 | CABLE DE CONEXI? 0,04M | PC4 55 02 | P4 | General Purpose | 3 Industry General Purpose | TAP | EQ | 3389119412414 | C | 16.19 | EUR | 1
Tarifa Automatización y Control Industrial | LTMCU | UNIDAD DE CONTROL | PC4 55 02 | P4 | General Purpose | 3 Industry General Purpose | TAP | EQ | 3389119410014 | A | 646.23 | EUR | 1
Tarifa Automatización y Control Industrial | LTMCUF | TESYS T CONTROL DISPLAY UNIT FDR | PC4 55 02 | P4 | General Purpose | 3 Industry General Purpose | TAP | EQ | 3606480930706 | B | 710.85 | EUR | 1
Tarifa Automatización y Control Industrial | LTMEV40BD | EXPANSION MODULE 24VDC | PC4 55 02 | P4 | General Purpose | 3 Industry General Purpose | TAP | EQ | 3389119404921 | A | 459.07 | EUR | 1
Tarifa Automatización y Control Industrial | LTMEV40FM | MODULO EXPANSION 115 230VDC | PC4 55 02 | P4 | General Purpose | 3 Industry General Purpose | TAP | EQ | 3389119404938 | A | 459.07 | EUR | 1
Tarifa Automatización y Control Industrial | LTMR08DBD | CONTROLADOR DEVICENET 0,4 8A 24VDC | PC4 55 01 | P4 | General Purpose | 3 Industry General Purpose | TAP | EQ | 3389119404747 | B | 1212.45 | EUR | 1
Tarifa Automatización y Control Industrial | LTMR08DFM | CONTROLADOR DEVICENET 0,4 8A 115 230VAC | PC4 55 01 | P4 | General Purpose | 3 Industry General Purpose | TAP | EQ | 3389119404754 | B | 1112.32 | EUR | 1
Tarifa Automatización y Control Industrial | LTMR08EBD | CONTROLADOR ETHERNET 0,4 8A 24VDC | PC4 55 01 | P4 | General Purpose | 3 Industry General Purpose | TAP | EQ | 3389119404860 | B | 1468.92 | EUR | 1
Tarifa Automatización y Control Industrial | LTMR08EFM | CONTROLADOR ETHERNET 0,4 8A 115 230VAC | PC4 55 01 | P4 | General Purpose | 3 Industry General Purpose | TAP | EQ | 3389119404877 | A | 1347.61 | EUR | 1
Tarifa Automatización y Control Industrial | LTMR08MBD | CONTROLEUR MODBUS 0,4 8A 24VDC | PC4 55 01 | P4 | General Purpose | 3 Industry General Purpose | TAP | EQ | 3389119404624 | B | 1101.46 | EUR | 1
Tarifa Automatización y Control Industrial | LTMR08MFM | CONTROLADOR MODBUS 0,4 8A 115 230VAC | PC4 55 01 | P4 | General Purpose | 3 Industry General Purpose | TAP | EQ | 3389119404631 | A | 1010.49 | EUR | 1
Tarifa Automatización y Control Industrial | LTMR08PBD | CONTROLADOR PROFIBUS 0,4 8A 24VDC | PC4 55 01 | P4 | General Purpose | 3 Industry General Purpose | TAP | EQ | 3389119404808 | B | 1361.09 | EUR | 1
Tarifa Automatización y Control Industrial | LTMR08PFM | CONTROLADOR PROFIBUS 0,4 8A 115 230VAC | PC4 55 01 | P4 | General Purpose | 3 Industry General Purpose | TAP | EQ | 3389119404815 | B | 1248.72 | EUR | 1
Tarifa Automatización y Control Industrial | LTMR100CFM | CONTROLADOR CANOPEN 5 100A 115 230VAC | PC4 55 01 | P4 | General Purpose | 3 Industry General Purpose | TAP | EQ | 3389119404730 | B | 1167.13 | EUR | 1
Tarifa Automatización y Control Industrial | LTMR100DFM | CONTROLADOR DEVICENET 5 100A 115 230VAC | PC4 55 01 | P4 | General Purpose | 3 Industry General Purpose | TAP | EQ | 3389119404792 | B | 1223.51 | EUR | 1
Tarifa Automatización y Control Industrial | LTMR100EBD | CONTROLADOR ETHERNET 5 100A 24VDC | PC4 55 01 | P4 | General Purpose | 3 Industry General Purpose | TAP | EQ | 3389119404907 | B | 1605.22 | EUR | 1
Tarifa Automatización y Control Industrial | LTMR100EFM | CONTROLADOR ETHERNET 5 100A 115 230VAC | PC4 55 01 | P4 | General Purpose | 3 Industry General Purpose | TAP | EQ | 3389119404914 | A | 1472.67 | EUR | 1
Tarifa Automatización y Control Industrial | LTMR100MFM | CONTROLADOR MODBUS 5 100A 115 230VAC | PC4 55 01 | P4 | General Purpose | 3 Industry General Purpose | TAP | EQ | 3389119404679 | A | 1111.57 | EUR | 1
Tarifa Automatización y Control Industrial | LTMR100PBD | CONTROLADOR PROFIBUS 5 100A 24VDC | PC4 55 01 | P4 | General Purpose | 3 Industry General Purpose | TAP | EQ | 3389119404846 | B | 1497.27 | EUR | 1
Tarifa Automatización y Control Industrial | LTMR100PFM | CONTROLADOR PROFIBUS 5 100A 115 230VAC | PC4 55 01 | P4 | General Purpose | 3 Industry General Purpose | TAP | EQ | 3389119404853 | B | 1373.61 | EUR | 1
Tarifa Automatización y Control Industrial | LTMR27DBD | CONTROLADOR DEVICENET 1,35 27A 24VDC | PC4 55 01 | P4 | General Purpose | 3 Industry General Purpose | TAP | EQ | 3389119404761 | B | 1394.26 | EUR | 1
Tarifa Automatización y Control Industrial | LTMR27DFM | CONTROLADOR DEVICENET 1,35 27A 115 230VA | PC4 55 01 | P4 | General Purpose | 3 Industry General Purpose | TAP | EQ | 3389119404778 | B | 1156.85 | EUR | 1
Tarifa Automatización y Control Industrial | LTMR27EBD | CONTROLADOR ETHERNET 1,35 27A 24VDC | PC4 55 01 | P4 | General Purpose | 3 Industry General Purpose | TAP | EQ | 3389119404884 | B | 1514.32 | EUR | 1
Tarifa Automatización y Control Industrial | LTMR27EFM | CONTROLADOR ETERNET 1,35 27A 115 230VAC | PC4 55 01 | P4 | General Purpose | 3 Industry General Purpose | TAP | EQ | 3389119404891 | A | 1386 | EUR | 1
Tarifa Automatización y Control Industrial | LTMR27MFM | CONTROLEUR MODBUS 1,35 27A 115 230VAC | PC4 55 01 | P4 | General Purpose | 3 Industry General Purpose | TAP | EQ | 3389119404655 | A | 1050.88 | EUR | 1
Tarifa Automatización y Control Industrial | LTMR27PFM | CONTROLADOR PROFIBUS 1,35 27A 115 230VAC | PC4 55 01 | P4 | General Purpose | 3 Industry General Purpose | TAP | EQ | 3389119404839 | B | 1298.66 | EUR | 1
Tarifa Aparamenta Baja Tensión, Potencia y Canalizaciones eléctricas prefabricadas (ComPact, MasterPact, PowerLogic, Vigirex, Vigilhom y Canalis) | LTSL3P | Cubrebornes largo Ppact L 3 polos | PAC 02 87 | PC | General Purpose | 2 Small & Med building General Purpose | CCN | PZ | 785901498131 | C | 265.6 | EUR | 1
Tarifa Aparamenta Baja Tensión, Potencia y Canalizaciones eléctricas prefabricadas (ComPact, MasterPact, PowerLogic, Vigirex, Vigilhom y Canalis) | LTSS3P | Cubrebornes corto Ppact L 3 polos | PAC 02 87 | PC | General Purpose | 2 Small & Med building General Purpose | CCN | PZ | 785901955344 | C | 207.38 | EUR | 1
Tarifa Automatización y Control Industrial | LU2B12B | BASE POTENCIA INVERTIDA 12A 24V AC | PC2 19 01 | P2 | General Purpose | 3 Industry General Purpose | TAC | LB | 3389110362947 | C | 423 | EUR | 1
Tarifa Automatización y Control Industrial | LU2B12BL | BASE POTENCIA INVERTIDA 12A 24V DC | PC2 19 01 | P2 | General Purpose | 3 Industry General Purpose | TAC | LB | 3389110362930 | A | 423 | EUR | 1
Tarifa Automatización y Control Industrial | LU2B12ES | BASE POT INV 12A 48 72V AC DC | PC2 19 01 | P2 | General Purpose | 3 Industry General Purpose | TAC | LB | 3389110362954 | B | 421.58 | EUR | 1
Tarifa Automatización y Control Industrial | LU2B12FU | BASE POTENCIA INV.12A 110 240V AC DC | PC2 19 01 | P2 | General Purpose | 3 Industry General Purpose | TAC | LB | 3389110362961 | A | 423 | EUR | 1
Tarifa Automatización y Control Industrial | LU2B32B | BASE POTENCIA INVERTIDA 32A 24V AC | PC2 19 01 | P2 | General Purpose | 3 Industry General Purpose | TAC | LB | 3389110362985 | B | 518.99 | EUR | 1
Tarifa Automatización y Control Industrial | LU2B32BL | BASE POT INV 32A 24V DC | PC2 19 01 | P2 | General Purpose | 3 Industry General Purpose | TAC | LB | 3389110362978 | B | 517.25 | EUR | 1
Tarifa Automatización y Control Industrial | LU2B32ES | BASE POT INV 32A 48 72V AC DC | PC2 19 01 | P2 | General Purpose | 3 Industry General Purpose | TAC | LB | 3389110362992 | C | 517.25 | EUR | 1
Tarifa Automatización y Control Industrial | LU2B32FU | BASE POT INV 32A 110-240V AC/D | PC2 19 01 | P2 | General Purpose | 3 Industry General Purpose | TAC | LB | 3389110363005 | B | 517.25 | EUR | 1
Tarifa Automatización y Control Industrial | LU2B38BL | BASE INVERSOR 38A 24VDC | PC2 19 01 | P2 | General Purpose | 3 Industry General Purpose | TAC | LB | 3606481493668 | C | 604.06 | EUR | 1
Tarifa Automatización y Control Industrial | LU2B38FU | BASE INVERSOR 38A 110-240V AC/DC | PC2 19 01 | P2 | General Purpose | 3 Industry General Purpose | TAC | LB | 3606481493675 | C | 604.06 | EUR | 1
Tarifa Automatización y Control Industrial | LU2BA0BL | BASE POT INV 12A 24V DC SIN C | PC2 19 01 | P2 | General Purpose | 3 Industry General Purpose | TAC | LB | 3389110363098 | B | 465.2 | EUR | 1
Tarifa Automatización y Control Industrial | LU2BB0BL | BASE POT INV 32A 24V DC SIN CONECT | PC2 19 01 | P2 | General Purpose | 3 Industry General Purpose | TAC | LB | 3389110363135 | C | 505.77 | EUR | 1
Tarifa Automatización y Control Industrial | LU2MB0B | BLOQUE INV 32A 24V AC SIN CONECTORES | PC2 19 09 | P2 | General Purpose | 3 Industry General Purpose | TAC | LB | 3389110363784 | B | 311.47 | EUR | 1
Tarifa Automatización y Control Industrial | LU2MB0BL | BLOQUE INV 32A 24V DC SIN CONEC | PC2 19 09 | P2 | General Purpose | 3 Industry General Purpose | TAC | LB | 3389110363777 | C | 311.47 | EUR | 1
Tarifa Automatización y Control Industrial | LU2MB0ES | BLOQUE INV 32A 48 72V SIN CONECTORES | PC2 19 09 | P2 | General Purpose | 3 Industry General Purpose | TAC | LB | 3389110363791 | C | 311.47 | EUR | 1
Tarifa Automatización y Control Industrial | LU2MB0FU | BLOQUE INV 32A 110 240 SIN CONEC | PC2 19 09 | P2 | General Purpose | 3 Industry General Purpose | TAC | LB | 3389110363807 | C | 311.47 | EUR | 1
Tarifa Automatización y Control Industrial | LU6MB0B | BLOQUE INV 32A 24V AC LATERAL SIN CON | PC2 19 09 | P2 | General Purpose | 3 Industry General Purpose | TAC | LB | 3389110107050 | C | 330.21 | EUR | 1
Tarifa Automatización y Control Industrial | LU6MB0BL | BLOQUE INV 32A 24V DC LATERAL SIN CON | PC2 19 09 | P2 | General Purpose | 3 Industry General Purpose | TAC | LB | 3389110106183 | C | 330.21 | EUR | 1
Tarifa Automatización y Control Industrial | LU6MB0ES | BLOQUE INV 32A 48 72V LATERAL SIN CON | PC2 19 09 | P2 | General Purpose | 3 Industry General Purpose | TAC | LB | 3389110106657 | C | 330.21 | EUR | 1
Tarifa Automatización y Control Industrial | LU6MB0FU | BLOQUE INV 32A 110 240V LATERAL SIN C | PC2 19 09 | P2 | General Purpose | 3 Industry General Purpose | TAC | LB | 3389110106664 | B | 330.21 | EUR | 1
Tarifa Automatización y Control Industrial | LU9AD7 | CONECTOR DE BUS PROFIBUS | PC2 19 13 | P2 | General Purpose | 3 Industry General Purpose | TAC | LB | 3389119407854 | B | 80.73 | EUR | 1
Tarifa Automatización y Control Industrial | LU9AP20 | MANDO A DISTANCIA TESYS U | PC2 19 09 | P2 | General Purpose | 3 Industry General Purpose | TAC | LB | 3389110745184 | B | 95.97 | EUR | 1
Tarifa Automatización y Control Industrial | LU9APN21 | TESYS HANDLE KIT IP54 NEGRO | PC2 19 09 | P2 | General Purpose | 3 Industry General Purpose | TAC | LB | 3606480160974 | B | 172.04 | EUR | 1
Tarifa Automatización y Control Industrial | LU9APN22 | TESYS HANDLE KIT IP54 TESYS U ROJO/AMAR. | PC2 19 09 | P2 | General Purpose | 3 Industry General Purpose | TAC | LB | 3606480160981 | B | 172.04 | EUR | 1
Tarifa Automatización y Control Industrial | LU9APN24 | KIT IP 65 RJ/AMA MANDO PTA. TESYS U | PC2 19 09 | P2 | General Purpose | 3 Industry General Purpose | TAC | LB | 3606480313530 | C | 176.08 | EUR | 1
Tarifa Automatización y Control Industrial | LU9BN11 | BORNEROS BASE POTENCIA LUB120/320 | PC2 19 13 | P2 | General Purpose | 3 Industry General Purpose | TAC | LB | 3389110367515 | A | 11.41 | EUR | 1
Tarifa Automatización y Control Industrial | LU9BN11C | PRECABLEADO BOBINA COMU. PARALELA LUB | PC2 19 13 | P2 | General Purpose | 3 Industry General Purpose | TAC | LB | 3389110367539 | B | 37.5 | EUR | 1
Tarifa Automatización y Control Industrial | LU9BN11L | PRECABLEADO DE BOBINA LUB | PC2 19 13 | P2 | General Purpose | 3 Industry General Purpose | TAC | LB | 3389119407076 | B | 37.95 | EUR | 1
Tarifa Automatización y Control Industrial | LU9GC3 | REPARTIDOR MODBUS | PC2 19 13 | P2 | General Purpose | 3 Industry General Purpose | TAC | LB | 3389110366839 | A | 373.91 | EUR | 1
Tarifa Automatización y Control Industrial | LU9M1 | BORNERA CONTROL P/BLOQUE INVERSOR | PC2 19 09 | P2 | General Purpose | 3 Industry General Purpose | TAC | LB | 3389110367553 | A | 10.65 | EUR | 1
Tarifa Automatización y Control Industrial | LU9MR1 | BORNERA BLOQUE INVERSOR LATERAL | PC2 19 09 | P2 | General Purpose | 3 Industry General Purpose | TAC | LB | 3389110367584 | B | 11.28 | EUR | 1
Tarifa Automatización y Control Industrial | LU9MR1C | CONEXI? PREFABRICADA PARA LU2B | PC2 19 13 | P2 | General Purpose | 3 Industry General Purpose | TAC | LB | 3389110367614 | A | 24.43 | EUR | 1
Tarifa Automatización y Control Industrial | LU9MRC | PRECABLEADO P/INVERSOR TESYS U | PC2 19 13 | P2 | General Purpose | 3 Industry General Purpose | TAC | LB | 3389110367577 | B | 58.26 | EUR | 1
Tarifa Automatización y Control Industrial | LU9MRL | PRECABLEADO BOBINA LU2B | PC2 19 13 | P2 | General Purpose | 3 Industry General Purpose | TAC | LB | 3389119407083 | C | 55.07 | EUR | 1
Tarifa Automatización y Control Industrial | LU9R03 | CABLE CONEXION.PARARALELO 2XRJ45 30CM | PC2 19 13 | P2 | General Purpose | 3 Industry General Purpose | TAC | LB | 3389110467482 | B | 9.97 | EUR | 1
Tarifa Automatización y Control Industrial | LU9R10 | CABLE CONEXION.PARARALELO 2XRJ45 1M | PC2 19 13 | P2 | General Purpose | 3 Industry General Purpose | TAC | LB | 3389110467499 | B | 12.28 | EUR | 1
Tarifa Automatización y Control Industrial | LU9R30 | CABLE CONEX. PARARALELO 2XRJ45 3m | PC2 19 13 | P2 | General Purpose | 3 Industry General Purpose | TAC | LB | 3389110467505 | B | 18.66 | EUR | 1
Tarifa Automatización y Control Industrial | LU9RDD03 | CABLE EXTERNO BUS ADVANTYS STB DE 0,3M | PC2 19 13 | P2 | General Purpose | 3 Industry General Purpose | TAC | LB | 3389119406994 | B | 27.57 | EUR | 1
Tarifa Automatización y Control Industrial | LU9RFL15 | ADAPTADOR FIN LINEA 120 OHMS | PC2 19 13 | P2 | General Purpose | 3 Industry General Purpose | TAC | LB | 3389119407069 | B | 9.59 | EUR | 50
Tarifa Automatización y Control Industrial | LU9RPB100 | CABLE PROFIBUS X 100 METROS | PC2 19 13 | P2 | General Purpose | 3 Industry General Purpose | TAC | LB | 3389119407816 | B | 719.51 | EUR | 1
Tarifa Automatización y Control Industrial | LU9SP0 | SEPARADOR DE FASES | PC2 19 09 | P2 | General Purpose | 3 Industry General Purpose | TAC | LB | 3389110271515 | B | 14.55 | EUR | 1
Tarifa Automatización y Control Industrial | LUA1C11 | CONT AUX. FALLO/ESTADO DISP NC/NA | PC2 19 09 | P2 | General Purpose | 3 Industry General Purpose | TAC | LB | 3389110367317 | A | 22.09 | EUR | 1
Tarifa Automatización y Control Industrial | LUA1C20 | CONT AUX. FALLO/ESTADO DISP NA/NA | PC2 19 09 | P2 | General Purpose | 3 Industry General Purpose | TAC | LB | 3389110367300 | A | 22.09 | EUR | 1
Tarifa Automatización y Control Industrial | LUA8E20 | CONT AUX. FALLO/ESTADO POLOS NC/NA | PC2 19 09 | P2 | General Purpose | 3 Industry General Purpose | TAC | LB | 785901291954 | B | 65.24 | EUR | 1
Tarifa Automatización y Control Industrial | LUALB1 | LIMITADOR SECCIONADOR CON CARTUCHO | PC2 19 09 | P2 | General Purpose | 3 Industry General Purpose | TAC | LB | 785901291817 | B | 183.77 | EUR | 1
Tarifa Automatización y Control Industrial | LUALF1 | CARTUCHO RECAMBIO LUALB1 | PC2 19 09 | P2 | General Purpose | 3 Industry General Purpose | TAC | LB | 785901291824 | B | 106.65 | EUR | 1
Tarifa Automatización y Control Industrial | LUB12 | BASE POTENCIA 12A TESYS U | PC2 19 00 | P2 | General Purpose | 3 Industry General Purpose | TAC | LB | 3389110362770 | A | 143.84 | EUR | 1
Tarifa Automatización y Control Industrial | LUB120 | BASE POTENCIA 12A SIN CONECTORES | PC2 19 00 | P2 | General Purpose | 3 Industry General Purpose | TAC | LB | 3389110362794 | A | 134.2 | EUR | 1
Tarifa Automatización y Control Industrial | LUB32 | BASE POTENCIA 32A TESYS U | PC2 19 00 | P2 | General Purpose | 3 Industry General Purpose | TAC | LB | 3389110362787 | A | 168.79 | EUR | 1
Tarifa Automatización y Control Industrial | LUB320 | BASE POTENCIA 32A SIN CONECTORES | PC2 19 00 | P2 | General Purpose | 3 Industry General Purpose | TAC | LB | 3389110362800 | A | 160.39 | EUR | 1
Tarifa Automatización y Control Industrial | LUB38 | BASE POTENCIA 38A TESYS U | PC2 19 00 | P2 | General Purpose | 3 Industry General Purpose | TAC | LB | 3389111493688 | C | 188.99 | EUR | 1
Tarifa Automatización y Control Industrial | LUB380 | BASE POTENCIA 38A SIN CONECTORES | PC2 19 00 | P2 | General Purpose | 3 Industry General Purpose | TAC | LB | 3389111493695 | C | 176.09 | EUR | 1
Tarifa Automatización y Control Industrial | LUCA05B | UNI. ESTANDAR 1,25-5A 24V AC | PC2 19 02 | P2 | General Purpose | 3 Industry General Purpose | TAP | EQ | 3389110363906 | C | 119.44 | EUR | 1
Tarifa Automatización y Control Industrial | LUCA05BL | UNIDAD ESTANDAR 1,25 5A 24V DC | PC2 19 02 | P2 | General Purpose | 3 Industry General Purpose | TAP | EQ | 3389110363838 | C | 119.73 | EUR | 1
Tarifa Automatización y Control Industrial | LUCA05ES | UNIDAD ESTANDAR 1,25 5A 48 72V AC DC | PC2 19 02 | P2 | General Purpose | 3 Industry General Purpose | TAP | EQ | 3389110363968 | C | 119.44 | EUR | 1
Tarifa Automatización y Control Industrial | LUCA05FU | UNI. ESTANDAR 1,25-5A 110-240V AC/DC | PC2 19 02 | P2 | General Purpose | 3 Industry General Purpose | TAP | EQ | 3389110364026 | C | 119.44 | EUR | 1
Tarifa Automatización y Control Industrial | LUCA12B | UNI. ESTANDAR 3-12A 24V AC | PC2 19 02 | P2 | General Purpose | 3 Industry General Purpose | TAP | EQ | 3389110363913 | C | 144.88 | EUR | 1
Tarifa Automatización y Control Industrial | LUCA12BL | UNIDAD ESTANDAR 3 12A 24V DC | PC2 19 02 | P2 | General Purpose | 3 Industry General Purpose | TAP | EQ | 3389110363845 | C | 145.21 | EUR | 1
Tarifa Automatización y Control Industrial | LUCA12ES | UNIDAD ESTANDAR 3 12A 48 72V AC DC | PC2 19 02 | P2 | General Purpose | 3 Industry General Purpose | TAP | EQ | 3389110363975 | C | 144.88 | EUR | 1
Tarifa Automatización y Control Industrial | LUCA12FU | UNI. ESTANDAR 3-12A 110-240V AC/DC | PC2 19 02 | P2 | General Purpose | 3 Industry General Purpose | TAP | EQ | 3389110364033 | C | 144.88 | EUR | 1
Tarifa Automatización y Control Industrial | LUCA18B | UNIDAD ESTANDAR 4,5 18A 24V AC | PC2 19 02 | P2 | General Purpose | 3 Industry General Purpose | TAP | EQ | 3389110363920 | C | 154.95 | EUR | 1
Tarifa Automatización y Control Industrial | LUCA18BL | UNIDAD ESTANDAR 4,5 18A 24V DC | PC2 19 02 | P2 | General Purpose | 3 Industry General Purpose | TAP | EQ | 3389110363852 | C | 155.31 | EUR | 1
Tarifa Automatización y Control Industrial | LUCA18ES | UNIDAD ESTANDAR 4,5 18A 48 72V AC DC | PC2 19 02 | P2 | General Purpose | 3 Industry General Purpose | TAP | EQ | 3389110363982 | C | 154.95 | EUR | 1
Tarifa Automatización y Control Industrial | LUCA18FU | UNIDAD ESTANDAR 4,5 18A 110 240V AC DC | PC2 19 02 | P2 | General Purpose | 3 Industry General Purpose | TAP | EQ | 3389110364040 | C | 154.95 | EUR | 1
Tarifa Automatización y Control Industrial | LUCA1XB | UNI. ESTANDAR 0,35-1,4A 24V AC | PC2 19 02 | P2 | General Purpose | 3 Industry General Purpose | TAP | EQ | 3389110363890 | C | 118.11 | EUR | 1
Tarifa Automatización y Control Industrial | LUCA1XBL | UNIDAD ESTANDAR 0,35 1,4A 24V DC | PC2 19 02 | P2 | General Purpose | 3 Industry General Purpose | TAP | EQ | 3389110363821 | C | 118.11 | EUR | 1
Tarifa Automatización y Control Industrial | LUCA1XES | UNIDAD ESTANDAR 0,35 1,4A 48 72V AC DC | PC2 19 02 | P2 | General Purpose | 3 Industry General Purpose | TAP | EQ | 3389110363951 | C | 118.11 | EUR | 1
Tarifa Automatización y Control Industrial | LUCA1XFU | UNI. ESTANDAR 0,35-1,4A 110-240V AC/DC | PC2 19 02 | P2 | General Purpose | 3 Industry General Purpose | TAP | EQ | 3389110364019 | C | 118.11 | EUR | 1
Tarifa Automatización y Control Industrial | LUCA32B | UNI. ESTANDAR 8-32A 24V AC | PC2 19 02 | P2 | General Purpose | 3 Industry General Purpose | TAP | EQ | 3389110363937 | C | 245.53 | EUR | 1
Tarifa Automatización y Control Industrial | LUCA32BL | UNIDAD ESTANDAR 8 32A 24V DC | PC2 19 02 | P2 | General Purpose | 3 Industry General Purpose | TAP | EQ | 3389110363869 | C | 246.15 | EUR | 1
Tarifa Automatización y Control Industrial | LUCA32ES | UNIDAD ESTANDAR 8 32A 48 72V AC DC | PC2 19 02 | P2 | General Purpose | 3 Industry General Purpose | TAP | EQ | 3389110363999 | C | 245.53 | EUR | 1
Tarifa Automatización y Control Industrial | LUCA32FU | UNIDAD ESTANDAR 8 32A 110 240V AC DC | PC2 19 02 | P2 | General Purpose | 3 Industry General Purpose | TAP | EQ | 3389110364057 | C | 245.53 | EUR | 1
Tarifa Automatización y Control Industrial | LUCA38BL | STD CONTROL 9,5-38A 24VDC | PC2 19 03 | P2 | General Purpose | 3 Industry General Purpose | TAP | EQ | 3389111493701 | C | 280.44 | EUR | 1
Tarifa Automatización y Control Industrial | LUCA38FU | STD CONTROL 9,5-38A 110-240V | PC2 19 03 | P2 | General Purpose | 3 Industry General Purpose | TAP | EQ | 3606481493712 | C | 279.76 | EUR | 1
Tarifa Automatización y Control Industrial | LUCAX6B | UNIDAD ESTANDAR 0,15 0,6A 24V AC | PC2 19 02 | P2 | General Purpose | 3 Industry General Purpose | TAP | EQ | 3389110363883 | C | 109.01 | EUR | 1
Tarifa Automatización y Control Industrial | LUCAX6BL | UNIDAD ESTANDAR 0,15 0,6A 24V DC | PC2 19 02 | P2 | General Purpose | 3 Industry General Purpose | TAP | EQ | 3389110363814 | A | 109.27 | EUR | 1
Tarifa Automatización y Control Industrial | LUCAX6ES | UNI. ESTANDAR 0,15-0,6A 48-72V AC/DC | PC2 19 02 | P2 | General Purpose | 3 Industry General Purpose | TAP | EQ | 3389110363944 | C | 109.01 | EUR | 1
Tarifa Automatización y Control Industrial | LUCAX6FU | UNIDAD ESTANDAR 0,15 0,6A 110 240V AC DC | PC2 19 02 | P2 | General Purpose | 3 Industry General Purpose | TAP | EQ | 3389110364002 | C | 109.01 | EUR | 1
Tarifa Automatización y Control Industrial | LUCB05B | UNIDAD AVANZ C10 3P 1,25 5A 24V AC | PC2 19 03 | P2 | General Purpose | 3 Industry General Purpose | TAP | EQ | 3389110364149 | C | 127.86 | EUR | 1
Tarifa Automatización y Control Industrial | LUCB05BL | UNI. AVANZ C10 3P 1,25-5A 24V DC | PC2 19 03 | P2 | General Purpose | 3 Industry General Purpose | TAP | EQ | 3389110364088 | C | 127.86 | EUR | 1
Tarifa Automatización y Control Industrial | LUCB05ES | UNI. AVANZ C10 3P 1,25 5A 48 72V AC DC | PC2 19 03 | P2 | General Purpose | 3 Industry General Purpose | TAP | EQ | 3389110364200 | C | 127.86 | EUR | 1
Tarifa Automatización y Control Industrial | LUCB05FU | UNI. AV. C10 3P 1,25-5A 110-240V AC/DC | PC2 19 03 | P2 | General Purpose | 3 Industry General Purpose | TAP | EQ | 3389110364262 | C | 127.86 | EUR | 1
Tarifa Automatización y Control Industrial | LUCB12B | UNI. AVANZ C10 3P 3-12A 24V AC | PC2 19 03 | P2 | General Purpose | 3 Industry General Purpose | TAP | EQ | 3389110364156 | C | 162.25 | EUR | 1
Tarifa Automatización y Control Industrial | LUCB12BL | UNIDAD AVANZ C10 3P 3 12A 24V DC | PC2 19 03 | P2 | General Purpose | 3 Industry General Purpose | TAP | EQ | 3389110364095 | C | 162.25 | EUR | 1
Tarifa Automatización y Control Industrial | LUCB12ES | UNI. AVANZ C10 3P 3 12A 48 72V AC DC | PC2 19 03 | P2 | General Purpose | 3 Industry General Purpose | TAP | EQ | 3389110364217 | C | 161.85 | EUR | 1
Tarifa Automatización y Control Industrial | LUCB12FU | UNI. AVANZ C10 3P 3-12A 110-240V AC/DC | PC2 19 03 | P2 | General Purpose | 3 Industry General Purpose | TAP | EQ | 3389110364439 | C | 161.85 | EUR | 1
Tarifa Automatización y Control Industrial | LUCB18B | UNIDAD AVANZADA C10 3P 4,5 18A 24VCA | PC2 19 03 | P2 | General Purpose | 3 Industry General Purpose | TAP | EQ | 3389110364163 | C | 169.48 | EUR | 1
Tarifa Automatización y Control Industrial | LUCB18BL | UNI. AVANZ C10 3P 4,5-18A 24V DC | PC2 19 03 | P2 | General Purpose | 3 Industry General Purpose | TAP | EQ | 3389110364101 | C | 169.91 | EUR | 1
Tarifa Automatización y Control Industrial | LUCB18ES | UNI. AVANZ C10 3P 4,5 18A 48 72V AC DC | PC2 19 03 | P2 | General Purpose | 3 Industry General Purpose | TAP | EQ | 3389110364224 | C | 169.48 | EUR | 1
Tarifa Automatización y Control Industrial | LUCB18FU | UNI. AV. C10 3P 4,5-18A 110-240V AC/DC | PC2 19 03 | P2 | General Purpose | 3 Industry General Purpose | TAP | EQ | 3389110364446 | C | 169.48 | EUR | 1
Tarifa Automatización y Control Industrial | LUCB1XB | UNIDAD AVANZADA C10 3P 0,35 1,4A 24VCA | PC2 19 03 | P2 | General Purpose | 3 Industry General Purpose | TAP | EQ | 3389110364132 | C | 127.85 | EUR | 1
Tarifa Automatización y Control Industrial | LUCB1XBL | UNIDAD AVANZADA C10 3P 0,35 1,4A 24VCC | PC2 19 03 | P2 | General Purpose | 3 Industry General Purpose | TAP | EQ | 3389110364071 | C | 127.85 | EUR | 1
Tarifa Automatización y Control Industrial | LUCB1XES | UNI. AV. C10 3P 0,35 1,4A 48 72V AC DC | PC2 19 03 | P2 | General Purpose | 3 Industry General Purpose | TAP | EQ | 3389110364194 | C | 130.64 | EUR | 1
Tarifa Automatización y Control Industrial | LUCB1XFU | UNIDAD AV.C10 3P 0,35 1,4A 110 240VCC/CA | PC2 19 03 | P2 | General Purpose | 3 Industry General Purpose | TAP | EQ | 3389110364255 | C | 127.54 | EUR | 1
Tarifa Automatización y Control Industrial | LUCB32B | UNIDAD AVANZADA C10 3P 8 32A 24VCA | PC2 19 03 | P2 | General Purpose | 3 Industry General Purpose | TAP | EQ | 3389110364170 | C | 283.97 | EUR | 1
Tarifa Automatización y Control Industrial | LUCB32BL | UNI. AVANZ C10 3P 8-32A 24V DC | PC2 19 03 | P2 | General Purpose | 3 Industry General Purpose | TAP | EQ | 3389110364118 | C | 283.97 | EUR | 1
Tarifa Automatización y Control Industrial | LUCB32ES | UNI. AVANZ C10 3P 8 32A 48 72V AC DC | PC2 19 03 | P2 | General Purpose | 3 Industry General Purpose | TAP | EQ | 3389110364231 | C | 283.29 | EUR | 1
Tarifa Automatización y Control Industrial | LUCB32FU | UNI. AVANZ C10 3P 8-32A 110-240V AC/DC | PC2 19 03 | P2 | General Purpose | 3 Industry General Purpose | TAP | EQ | 3389110364453 | C | 283.29 | EUR | 1
Tarifa Automatización y Control Industrial | LUCB38BL | ADV CONTROL 9,5-38A 24VDC | PC2 19 03 | P2 | General Purpose | 3 Industry General Purpose | TAP | EQ | 3606481493729 | C | 317.23 | EUR | 1
Tarifa Automatización y Control Industrial | LUCB38FU | ADV CONTROL 9,5-38A 110-240V | PC2 19 03 | P2 | General Purpose | 3 Industry General Purpose | TAP | EQ | 3606481493736 | C | 322.8 | EUR | 1
Tarifa Automatización y Control Industrial | LUCBX6B | UNIDAD AVANZADA C10 3P 0,15 0,6A 24VCA | PC2 19 03 | P2 | General Purpose | 3 Industry General Purpose | TAP | EQ | 3389110364125 | C | 118.58 | EUR | 1
Tarifa Automatización y Control Industrial | LUCBX6BL | UNIDAD AVANZADA C10 3P 0,15 0,6A 24VCC | PC2 19 03 | P2 | General Purpose | 3 Industry General Purpose | TAP | EQ | 3389110364064 | C | 118.58 | EUR | 1
Tarifa Automatización y Control Industrial | LUCBX6FU | UNIDAD AV.C10 3P 0,15 0,6A 110 240VCC/CA | PC2 19 03 | P2 | General Purpose | 3 Industry General Purpose | TAP | EQ | 3389110364248 | C | 118.58 | EUR | 1
Tarifa Automatización y Control Industrial | LUCC05B | UNI. AVANZ C10 2P 1,25 5A 24V AC | PC2 19 03 | P2 | General Purpose | 3 Industry General Purpose | TAP | EQ | 3389110364552 | C | 129.74 | EUR | 1
Tarifa Automatización y Control Industrial | LUCC05BL | UNIDAD AVANZADA C10 2P 1,25 5A 24VCC | PC2 19 03 | P2 | General Purpose | 3 Industry General Purpose | TAP | EQ | 3389110364484 | C | 129.74 | EUR | 1
Tarifa Automatización y Control Industrial | LUCC05ES | UNI. AVANZ C10 2P 1,25-5A 48-72V AC/DC | PC2 19 03 | P2 | General Purpose | 3 Industry General Purpose | TAP | EQ | 3389110364637 | C | 130.64 | EUR | 1
Tarifa Automatización y Control Industrial | LUCC05FU | UNIDADAVANZ C10 2P 1,25 5A 110 240V ACDC | PC2 19 03 | P2 | General Purpose | 3 Industry General Purpose | TAP | EQ | 3389110364750 | C | 129.74 | EUR | 1
Tarifa Automatización y Control Industrial | LUCC12B | UNI. AVANZ C10 2P 3 12A 24V AC | PC2 19 03 | P2 | General Purpose | 3 Industry General Purpose | TAP | EQ | 3389110364569 | C | 162.25 | EUR | 1
Tarifa Automatización y Control Industrial | LUCC12BL | UNIDAD AVANZADA C10 2P 3 12A 24VCC | PC2 19 03 | P2 | General Purpose | 3 Industry General Purpose | TAP | EQ | 3389110364491 | C | 162.25 | EUR | 1
Tarifa Automatización y Control Industrial | LUCC12ES | UNI. AVANZ C10 2P 3 12A 48 72V AC DC | PC2 19 03 | P2 | General Purpose | 3 Industry General Purpose | TAP | EQ | 3389110364682 | C | 165.79 | EUR | 1
Tarifa Automatización y Control Industrial | LUCC12FU | UNIDAD AVANZ C10 2P 3 12A 110 240VCC/CA | PC2 19 03 | P2 | General Purpose | 3 Industry General Purpose | TAP | EQ | 3389110364767 | C | 161.85 | EUR | 1
Tarifa Automatización y Control Industrial | LUCC18BL | UNIDAD AVANZADA C10 2P 4,5 18A 24VCC | PC2 19 03 | P2 | General Purpose | 3 Industry General Purpose | TAP | EQ | 3389110364507 | C | 169.91 | EUR | 1
Tarifa Automatización y Control Industrial | LUCC18FU | UNI.AV. C10 2P 4,5 18A 110 240V AC DC | PC2 19 03 | P2 | General Purpose | 3 Industry General Purpose | TAP | EQ | 3389110364774 | C | 169.48 | EUR | 1
Tarifa Automatización y Control Industrial | LUCC1XB | UNI. AVANZ C10 2P 0,35 1,4A 24V AC | PC2 19 03 | P2 | General Purpose | 3 Industry General Purpose | TAP | EQ | 3389110364545 | C | 127.85 | EUR | 1
Tarifa Automatización y Control Industrial | LUCC1XBL | UNIDAD AVANZADA C10 2P 0,35 1,4A 24VCC | PC2 19 03 | P2 | General Purpose | 3 Industry General Purpose | TAP | EQ | 3389110364477 | B | 127.85 | EUR | 1
Tarifa Automatización y Control Industrial | LUCC1XES | UNI. AV. C10 2P 0,35-1,4A 48-72V AC/DC | PC2 19 03 | P2 | General Purpose | 3 Industry General Purpose | TAP | EQ | 3389110364620 | C | 130.64 | EUR | 1
Tarifa Automatización y Control Industrial | LUCC1XFU | UNI. AV.C10 2P 0,35 1,4A 110 240V ACDC | PC2 19 03 | P2 | General Purpose | 3 Industry General Purpose | TAP | EQ | 3389110364743 | C | 127.54 | EUR | 1
Tarifa Automatización y Control Industrial | LUCC32B | UNI. AVANZ C10 2P 8 32A 24V AC | PC2 19 03 | P2 | General Purpose | 3 Industry General Purpose | TAP | EQ | 3389110364606 | C | 290.21 | EUR | 1
Tarifa Automatización y Control Industrial | LUCC32BL | UNI. AVANZ C10 2P 8-32A 24V DC | PC2 19 03 | P2 | General Purpose | 3 Industry General Purpose | TAP | EQ | 3389110364514 | C | 283.97 | EUR | 1
Tarifa Automatización y Control Industrial | LUCC32FU | UNIDAD AVANZ C10 2P 8 32A 110 240VCC/CA | PC2 19 03 | P2 | General Purpose | 3 Industry General Purpose | TAP | EQ | 3389110364781 | C | 283.29 | EUR | 1
Tarifa Automatización y Control Industrial | LUCCX6B | UNI. AVANZ C10 2P 0,15 0,6A 24V AC | PC2 19 03 | P2 | General Purpose | 3 Industry General Purpose | TAP | EQ | 3389110364538 | C | 119.24 | EUR | 1
Tarifa Automatización y Control Industrial | LUCCX6BL | UNIDAD AVANZ C10 2P 0,15 0,6A 24VCC | PC2 19 03 | P2 | General Purpose | 3 Industry General Purpose | TAP | EQ | 3389110364460 | B | 119.53 | EUR | 1
Tarifa Automatización y Control Industrial | LUCCX6FU | UNI. AV.C10 2P 0,15 0,6A 110 240V ACDC | PC2 19 03 | P2 | General Purpose | 3 Industry General Purpose | TAP | EQ | 3389110364736 | C | 119.24 | EUR | 1
Tarifa Automatización y Control Industrial | LUCD05B | UNI. AVANZ C20 3P 1,25 5A 24V AC | PC2 19 03 | P2 | General Purpose | 3 Industry General Purpose | TAP | EQ | 3389110368536 | C | 130.64 | EUR | 1
Tarifa Automatización y Control Industrial | LUCD05BL | UNIDAD AVANZADA C20 3P 1,25 5A 24VCC | PC2 19 03 | P2 | General Purpose | 3 Industry General Purpose | TAP | EQ | 3389110364811 | B | 130.94 | EUR | 1
Tarifa Automatización y Control Industrial | LUCD05ES | UNI. AVANZ C20 3P 1,25 5A 48 72V AC DC | PC2 19 03 | P2 | General Purpose | 3 Industry General Purpose | TAP | EQ | 3389110364873 | C | 130.64 | EUR | 1
Tarifa Automatización y Control Industrial | LUCD05FU | UNIDAD AV.C20 3P 1,25 5A 110 240VCC/CA | PC2 19 03 | P2 | General Purpose | 3 Industry General Purpose | TAP | EQ | 3389110365047 | C | 130.64 | EUR | 1
Tarifa Automatización y Control Industrial | LUCD12B | UNIDAD AVANZADA C20 3P 3 12A 24VCA | PC2 19 03 | P2 | General Purpose | 3 Industry General Purpose | TAP | EQ | 3389110368543 | C | 165.79 | EUR | 1
Tarifa Automatización y Control Industrial | LUCD12BL | UNIDAD AVANZADA C20 3P 3 12A 24VCC | PC2 19 03 | P2 | General Purpose | 3 Industry General Purpose | TAP | EQ | 3389110364828 | C | 162.25 | EUR | 1
Tarifa Automatización y Control Industrial | LUCD12ES | UNI. AVANZ C20 3P 3 12A 48 72V AC DC | PC2 19 03 | P2 | General Purpose | 3 Industry General Purpose | TAP | EQ | 3389110364880 | C | 161.85 | EUR | 1
Tarifa Automatización y Control Industrial | LUCD12FU | UNIDAD AVANZ C20 3P 3 12A 110 240VCC/CA | PC2 19 03 | P2 | General Purpose | 3 Industry General Purpose | TAP | EQ | 3389110365054 | C | 161.85 | EUR | 1
Tarifa Automatización y Control Industrial | LUCD18BL | UNIDAD AVANZADA C20 3P 4,5 18A 24VCC | PC2 19 03 | P2 | General Purpose | 3 Industry General Purpose | TAP | EQ | 3389110364835 | C | 169.91 | EUR | 1
Tarifa Automatización y Control Industrial | LUCD18FU | UNIDAD AV.C20 3P 4,5 18A 110 240VCC/CA | PC2 19 03 | P2 | General Purpose | 3 Industry General Purpose | TAP | EQ | 3389110365061 | C | 169.48 | EUR | 1
Tarifa Automatización y Control Industrial | LUCD1XB | UNI. AVANZ C20 3P 0,35 1,4A 24V AC | PC2 19 03 | P2 | General Purpose | 3 Industry General Purpose | TAP | EQ | 3389110368499 | C | 130.64 | EUR | 1
Tarifa Automatización y Control Industrial | LUCD1XBL | UNI. AVANZ C20 3P 0,35 1,4A 24V DC | PC2 19 03 | P2 | General Purpose | 3 Industry General Purpose | TAP | EQ | 3389110364804 | C | 128.5 | EUR | 1
Tarifa Automatización y Control Industrial | LUCD1XES | UNI. AV. C20 3P 0,35 1,4A 48 72V AC DC | PC2 19 03 | P2 | General Purpose | 3 Industry General Purpose | TAP | EQ | 3389110364866 | C | 130.64 | EUR | 1
Tarifa Automatización y Control Industrial | LUCD1XFU | UNIDAD AV.C20 3P 0,35 1,4A 110 240VCC/CA | PC2 19 03 | P2 | General Purpose | 3 Industry General Purpose | TAP | EQ | 3389110365030 | C | 128.5 | EUR | 1
Tarifa Automatización y Control Industrial | LUCD32B | UNI. AVANZ C20 3P 8-32A 24V AC | PC2 19 03 | P2 | General Purpose | 3 Industry General Purpose | TAP | EQ | 3389110368567 | C | 283.97 | EUR | 1
Tarifa Automatización y Control Industrial | LUCD32BL | UNIDAD AVANZADA C20 3P 8 32A 24VCC | PC2 19 03 | P2 | General Purpose | 3 Industry General Purpose | TAP | EQ | 3389110364842 | C | 283.97 | EUR | 1
Tarifa Automatización y Control Industrial | LUCD32ES | UNI. AVANZ C20 3P 8 32A 48 72V AC DC | PC2 19 03 | P2 | General Purpose | 3 Industry General Purpose | TAP | EQ | 3389110365016 | C | 283.29 | EUR | 1
Tarifa Automatización y Control Industrial | LUCD32FU | UNIDAD AVANZ C20 3P 8 32A 110 240VCC/CA | PC2 19 03 | P2 | General Purpose | 3 Industry General Purpose | TAP | EQ | 3389110365078 | C | 283.29 | EUR | 1
Tarifa Automatización y Control Industrial | LUCD38BL | ADV CONTROL 9,5-38A 24V DC | PC2 19 03 | P2 | General Purpose | 3 Industry General Purpose | TAP | EQ | 3606481493743 | C | 329.42 | EUR | 1
Tarifa Automatización y Control Industrial | LUCD38FU | ADV CONTROL 9,5-38A 110-240V | PC2 19 03 | P2 | General Purpose | 3 Industry General Purpose | TAP | EQ | 3606481493750 | C | 335.22 | EUR | 1
Tarifa Automatización y Control Industrial | LUCDX6FU | UNI .AV.C20 3P 0,15 0,6A 110 240V ACDC | PC2 19 03 | P2 | General Purpose | 3 Industry General Purpose | TAP | EQ | 3389110365023 | C | 119.24 | EUR | 1
Tarifa Automatización y Control Industrial | LUCL05B | UNI. MAGNETICA 1,25-5A 24V AC | PC2 19 12 | P2 | General Purpose | 3 Industry General Purpose | TAP | EQ | 3389119407908 | C | 114.58 | EUR | 1
Tarifa Automatización y Control Industrial | LUCL05BL | UNI. MAGNETICA 1,25-5A 24V DC | PC2 19 12 | P2 | General Purpose | 3 Industry General Purpose | TAP | EQ | 3389119407915 | C | 114.58 | EUR | 1
Tarifa Automatización y Control Industrial | LUCL05ES | UNI. MAGNETICA 1,25-5A 48-72V AC/DC | PC2 19 12 | P2 | General Purpose | 3 Industry General Purpose | TAP | EQ | 3389119407922 | C | 114.58 | EUR | 1
Tarifa Automatización y Control Industrial | LUCL05FU | UNI. MAGNETICA 1,25-5A 110-240 | PC2 19 12 | P2 | General Purpose | 3 Industry General Purpose | TAP | EQ | 3389119407939 | C | 114.58 | EUR | 1
Tarifa Automatización y Control Industrial | LUCL12B | UNI. MAGNETICA 3-12A 24V AC | PC2 19 12 | P2 | General Purpose | 3 Industry General Purpose | TAP | EQ | 3389119407946 | C | 137.45 | EUR | 1
Tarifa Automatización y Control Industrial | LUCL12BL | UNIDAD CONTROL MAGNETICO 3-12A 24VCC | PC2 19 12 | P2 | General Purpose | 3 Industry General Purpose | TAP | EQ | 3389119407953 | C | 137.45 | EUR | 1
Tarifa Automatización y Control Industrial | LUCL12ES | UNI. MAGNETICA 3-12A 48-72V AC/DC | PC2 19 12 | P2 | General Purpose | 3 Industry General Purpose | TAP | EQ | 3389119407960 | C | 137.45 | EUR | 1
Tarifa Automatización y Control Industrial | LUCL12FU | UNI. MAGNETICA 3-12A 110-240V | PC2 19 12 | P2 | General Purpose | 3 Industry General Purpose | TAP | EQ | 3389119407977 | C | 137.45 | EUR | 1
Tarifa Automatización y Control Industrial | LUCL18B | UNI. MAGNETICA 4,5-18A 24V AC | PC2 19 12 | P2 | General Purpose | 3 Industry General Purpose | TAP | EQ | 3389119407984 | C | 151.24 | EUR | 1
Tarifa Automatización y Control Industrial | LUCL18BL | UNI. MAGNETICA 4,5-18A 24V DC | PC2 19 12 | P2 | General Purpose | 3 Industry General Purpose | TAP | EQ | 3389119407991 | C | 149.63 | EUR | 1
Tarifa Automatización y Control Industrial | LUCL18ES | UNI. MAGNETICA 4,5-18A 48-72V AC/DC | PC2 19 12 | P2 | General Purpose | 3 Industry General Purpose | TAP | EQ | 3389119408004 | C | 149.63 | EUR | 1
Tarifa Automatización y Control Industrial | LUCL18FU | UNI. MAGNETICA 4,5-18A 110-240 | PC2 19 12 | P2 | General Purpose | 3 Industry General Purpose | TAP | EQ | 3389119408011 | C | 149.63 | EUR | 1
Tarifa Automatización y Control Industrial | LUCL1XB | UNI. MAGNETICA 0,35-1,4A 24V AC | PC2 19 12 | P2 | General Purpose | 3 Industry General Purpose | TAP | EQ | 3389119408028 | C | 114.58 | EUR | 1
Tarifa Automatización y Control Industrial | LUCL1XBL | UNI. MAGNETICA 0,35-1,4A 24V D | PC2 19 12 | P2 | General Purpose | 3 Industry General Purpose | TAP | EQ | 3389119408035 | C | 114.58 | EUR | 1
Tarifa Automatización y Control Industrial | LUCL1XFU | UNI. MAGNETICA 0,35-1,4A 110-240V AC/DC | PC2 19 12 | P2 | General Purpose | 3 Industry General Purpose | TAP | EQ | 3389119408059 | C | 114.58 | EUR | 1
Tarifa Automatización y Control Industrial | LUCL32B | UNI. MAGNETICA 8-32A 24V AC | PC2 19 12 | P2 | General Purpose | 3 Industry General Purpose | TAP | EQ | 3389119408066 | C | 230.29 | EUR | 1
Tarifa Automatización y Control Industrial | LUCL32BL | UNIDAD CONTROL MAGNETICO 8-32A 24VCC | PC2 19 12 | P2 | General Purpose | 3 Industry General Purpose | TAP | EQ | 3389119408073 | C | 230.29 | EUR | 1
Tarifa Automatización y Control Industrial | LUCL32FU | UNI. MAGNETICA 8-32A 110-240V | PC2 19 12 | P2 | General Purpose | 3 Industry General Purpose | TAP | EQ | 3389119408097 | C | 230.29 | EUR | 1
Tarifa Automatización y Control Industrial | LUCL38BL | UNI. MAG CU 38A 24VDC | PC2 19 03 | P2 | General Purpose | 3 Industry General Purpose | TAP | EQ | 3606481493767 | C | 317.23 | EUR | 1
Tarifa Automatización y Control Industrial | LUCL38FU | UNI. MAG CU 38A 110-240V | PC2 19 03 | P2 | General Purpose | 3 Industry General Purpose | TAP | EQ | 3606481493774 | C | 322.8 | EUR | 1
Tarifa Automatización y Control Industrial | LUCLX6BL | UNI. MAGNETICA 0,15-0,6A 24V DC | PC2 19 12 | P2 | General Purpose | 3 Industry General Purpose | TAP | EQ | 3389119408110 | C | 104.18 | EUR | 1
Tarifa Automatización y Control Industrial | LUFC00 | MODULO CONEXION PARALELO | PC2 19 13 | P2 | General Purpose | 3 Industry General Purpose | TAC | LB | 3389110365504 | A | 59.12 | EUR | 1
Tarifa Automatización y Control Industrial | LUFDA01 | MODULO DEFECTO TERMICO REAR REMOTO | PC2 19 13 | P2 | General Purpose | 3 Industry General Purpose | TAC | LB | 3389110745313 | B | 145.78 | EUR | 1
Tarifa Automatización y Control Industrial | LUFDA10 | MoD. DEFEC. TERMICO REAR REMOTO | PC2 19 13 | P2 | General Purpose | 3 Industry General Purpose | TAC | LB | 3389110109849 | B | 145.78 | EUR | 1
Tarifa Automatización y Control Industrial | LUFDH11 | MODULO DEFECTO TERMICO REAR MANUAL | PC2 19 13 | P2 | General Purpose | 3 Industry General Purpose | TAC | LB | 3389119200356 | B | 121.49 | EUR | 1
Tarifa Automatización y Control Industrial | LUFN02 | MODULO CONTACTO AUXILIAR 2NC TESYS U | PC2 19 09 | P2 | General Purpose | 3 Industry General Purpose | TAC | LB | 3389110365184 | B | 26.57 | EUR | 1
Tarifa Automatización y Control Industrial | LUFN11 | MODULO CONTACTO AUXILIAR 1NA+1NC TESYS U | PC2 19 09 | P2 | General Purpose | 3 Industry General Purpose | TAC | LB | 3389110365177 | A | 26.57 | EUR | 1
Tarifa Automatización y Control Industrial | LUFN20 | MODULO CONTACTO AUXILIAR 2NA TESYS U | PC2 19 09 | P2 | General Purpose | 3 Industry General Purpose | TAC | LB | 3389110365160 | A | 26.57 | EUR | 1
Tarifa Automatización y Control Industrial | LUFP7 | MODULO PASARELA Profibus DP/Mo | PC2 19 13 | P2 | General Purpose | 3 Industry General Purpose | TAC | LB | 3389110109368 | B | 1513.93 | EUR | 1
Tarifa Automatización y Control Industrial | LUFV2 | MODULO SALIDA ANALOGICA 4-20MA TESYS U | PC2 19 13 | P2 | General Purpose | 3 Industry General Purpose | TAC | LB | 3389110365498 | B | 169.08 | EUR | 1
Tarifa Automatización y Control Industrial | LUFW10 | MODULO PREALARMA SOBRECARGA TERMICA | PC2 19 13 | P2 | General Purpose | 3 Industry General Purpose | TAC | LB | 3389110365511 | B | 146.62 | EUR | 1
Tarifa Automatización y Control Industrial | LULC033 | MODULO MODBUS | PC2 19 13 | P2 | General Purpose | 3 Industry General Purpose | TAC | LB | 3389119202091 | A | 211.46 | EUR | 1
Tarifa Automatización y Control Industrial | LULC08 | MODULO DE COMUNICACION CANOPEN | PC2 19 13 | P2 | General Purpose | 3 Industry General Purpose | TAC | LB | 3389118212909 | B | 298.53 | EUR | 1
Tarifa Automatización y Control Industrial | LULC15 | MODULO DE COMUNICACION ADVANTYS STB | PC2 19 13 | P2 | General Purpose | 3 Industry General Purpose | TAC | LB | 3389118212916 | B | 299.25 | EUR | 1
Tarifa Aparamenta Baja Tensión, Potencia y Canalizaciones eléctricas prefabricadas (ComPact, MasterPact, PowerLogic, Vigirex, Vigilhom y Canalis) | LV426801 | Bobina MN 24V CA/CC para NSXm & PP-B | PAC 01 07 | PX | General Purpose | 2 Small & Med building General Purpose | CCN | PZ | 3606485412788 | C | 515.25 | EUR | 1
Tarifa Aparamenta Baja Tensión, Potencia y Canalizaciones eléctricas prefabricadas (ComPact, MasterPact, PowerLogic, Vigirex, Vigilhom y Canalis) | LV426802 | Bobina MN 48V CA/CC para NSXm & PP-B | PAC 01 07 | PX | General Purpose | 2 Small & Med building General Purpose | CCN | PZ | 3606485412795 | C | 515.25 | EUR | 1
Tarifa Aparamenta Baja Tensión, Potencia y Canalizaciones eléctricas prefabricadas (ComPact, MasterPact, PowerLogic, Vigirex, Vigilhom y Canalis) | LV426803 | Bobina MN 110-130V CA/CC NSXm & PP-B | PAC 01 07 | PX | General Purpose | 2 Small & Med building General Purpose | CCN | PZ | 3606485412801 | C | 515.25 | EUR | 1
Tarifa Aparamenta Baja Tensión, Potencia y Canalizaciones eléctricas prefabricadas (ComPact, MasterPact, PowerLogic, Vigirex, Vigilhom y Canalis) | LV426804 | Bobina MN 208-240V 50/60Hz NSXm & PP-B | PAC 01 07 | PX | General Purpose | 2 Small & Med building General Purpose | CCN | PZ | 3606485412818 | A | 496.48 | EUR | 1
Tarifa Aparamenta Baja Tensión, Potencia y Canalizaciones eléctricas prefabricadas (ComPact, MasterPact, PowerLogic, Vigirex, Vigilhom y Canalis) | LV426806 | Bobina MN 380-415V 50Hz para NSXm & PP-B | PAC 01 07 | PX | General Purpose | 2 Small & Med building General Purpose | CCN | PZ | 3606485412832 | C | 515.25 | EUR | 20
Tarifa Aparamenta Baja Tensión, Potencia y Canalizaciones eléctricas prefabricadas (ComPact, MasterPact, PowerLogic, Vigirex, Vigilhom y Canalis) | LV426807 | Bobina MN 440-480V 60Hz para NSXm & PP-B | PAC 01 07 | PX | General Purpose | 2 Small & Med building General Purpose | CCN | PZ | 3606485412849 | C | 515.25 | EUR | 1
Tarifa Aparamenta Baja Tensión, Potencia y Canalizaciones eléctricas prefabricadas (ComPact, MasterPact, PowerLogic, Vigirex, Vigilhom y Canalis) | LV426815 | Bobina MN 250V CC para NSXm & PP-B | PAC 01 07 | PX | General Purpose | 2 Small & Med building General Purpose | CCN | PZ | 3606485412900 | C | 547.6 | EUR | 1
Tarifa Aparamenta Baja Tensión, Potencia y Canalizaciones eléctricas prefabricadas (ComPact, MasterPact, PowerLogic, Vigirex, Vigilhom y Canalis) | LV426821 | Bobina MN cableada 24V CA/CC NSXm & PP-B | PAC 01 07 | PX | General Purpose | 2 Small & Med building General Purpose | CCN | PZ | 3606485412917 | C | 515.25 | EUR | 1
Tarifa Aparamenta Baja Tensión, Potencia y Canalizaciones eléctricas prefabricadas (ComPact, MasterPact, PowerLogic, Vigirex, Vigilhom y Canalis) | LV426841 | Bobina MX 24V CA/CC para NSXm & PP-B | PAC 01 07 | PX | General Purpose | 2 Small & Med building General Purpose | CCN | PZ | 3606485413044 | C | 345.51 | EUR | 1
Tarifa Aparamenta Baja Tensión, Potencia y Canalizaciones eléctricas prefabricadas (ComPact, MasterPact, PowerLogic, Vigirex, Vigilhom y Canalis) | LV426842 | Bobina MX 48V CA/CC para NSXm & PP-B | PAC 01 07 | PX | General Purpose | 2 Small & Med building General Purpose | CCN | PZ | 3606485413051 | C | 345.51 | EUR | 1
Tarifa Aparamenta Baja Tensión, Potencia y Canalizaciones eléctricas prefabricadas (ComPact, MasterPact, PowerLogic, Vigirex, Vigilhom y Canalis) | LV426843 | Bobina MX 110-130V CA/CC para NSXm & PP- | PAC 01 07 | PX | General Purpose | 2 Small & Med building General Purpose | CCN | PZ | 3606485413068 | C | 377.82 | EUR | 1
Tarifa Aparamenta Baja Tensión, Potencia y Canalizaciones eléctricas prefabricadas (ComPact, MasterPact, PowerLogic, Vigirex, Vigilhom y Canalis) | LV426844 | Bobina MX 208-277V CA/CC para NSXm & PP- | PAC 01 07 | PX | General Purpose | 2 Small & Med building General Purpose | CCN | PZ | 3606485413075 | A | 342.56 | EUR | 1
Tarifa Aparamenta Baja Tensión, Potencia y Canalizaciones eléctricas prefabricadas (ComPact, MasterPact, PowerLogic, Vigirex, Vigilhom y Canalis) | LV426846 | Bobina MX 380-480V CA para NSXm & PP-B | PAC 01 07 | PX | General Purpose | 2 Small & Med building General Purpose | CCN | PZ | 3606485413099 | C | 364.08 | EUR | 1
Tarifa Aparamenta Baja Tensión, Potencia y Canalizaciones eléctricas prefabricadas (ComPact, MasterPact, PowerLogic, Vigirex, Vigilhom y Canalis) | LV426861 | Bobina MX cableada 24V CA/CC NSXm & PP-B | PAC 01 07 | PX | General Purpose | 2 Small & Med building General Purpose | CCN | PZ | 3606485413174 | C | 367.2 | EUR | 1
Tarifa Aparamenta Baja Tensión, Potencia y Canalizaciones eléctricas prefabricadas (ComPact, MasterPact, PowerLogic, Vigirex, Vigilhom y Canalis) | LV426863 | Bobina MX cableada 110-130V CA/CC NSXm & | PAC 01 07 | PX | General Purpose | 2 Small & Med building General Purpose | CCN | PZ | 3606485413198 | C | 362.15 | EUR | 1
Tarifa Aparamenta Baja Tensión, Potencia y Canalizaciones eléctricas prefabricadas (ComPact, MasterPact, PowerLogic, Vigirex, Vigilhom y Canalis) | LV426864 | Bobina MX cableada 208-277V CA/CC NSXm & | PAC 01 07 | PX | General Purpose | 2 Small & Med building General Purpose | CCN | PZ | 3606485413204 | A | 364.08 | EUR | 1
Tarifa Aparamenta Baja Tensión, Potencia y Canalizaciones eléctricas prefabricadas (ComPact, MasterPact, PowerLogic, Vigirex, Vigilhom y Canalis) | LV426900 | Lateral auxiliary contacts SDx for VIGI | PAC 01 07 | PX | General Purpose | 2 Small & Med building General Purpose | CCN | PZ | 3606481166692 | B | 701.43 | EUR | 1
Tarifa Aparamenta Baja Tensión, Potencia y Canalizaciones eléctricas prefabricadas (ComPact, MasterPact, PowerLogic, Vigirex, Vigilhom y Canalis) | LV426905 | Enclavamiento maneta ON/OFF NSXm & PP-B | PAC 01 07 | PX | General Purpose | 2 Small & Med building General Purpose | CCN | PZ | 3606481154378 | C | 123.19 | EUR | 1
Tarifa Aparamenta Baja Tensión, Potencia y Canalizaciones eléctricas prefabricadas (ComPact, MasterPact, PowerLogic, Vigirex, Vigilhom y Canalis) | LV426906 | Enclavamiento maneta OFF NSXm & PP-B | PAC 01 07 | PX | General Purpose | 2 Small & Med building General Purpose | CCN | PZ | 3606481154385 | C | 123.19 | EUR | 1
Tarifa Aparamenta Baja Tensión, Potencia y Canalizaciones eléctricas prefabricadas (ComPact, MasterPact, PowerLogic, Vigirex, Vigilhom y Canalis) | LV426907 | CB FIXED HANDLE PADLOCK ON/OFF I-LINE | PAC 01 07 | PX | General Purpose | 2 Small & Med building General Purpose | CCN | PZ | 3606481154392 | C | 146.26 | EUR | 1
Tarifa Aparamenta Baja Tensión, Potencia y Canalizaciones eléctricas prefabricadas (ComPact, MasterPact, PowerLogic, Vigirex, Vigilhom y Canalis) | LV426911 | 1 cubrebornes largo 2P para PP-B | PAC 01 07 | PX | General Purpose | 2 Small & Med building General Purpose | CCN | PZ | 3606485444253 | C | 60.02 | EUR | 1
Tarifa Aparamenta Baja Tensión, Potencia y Canalizaciones eléctricas prefabricadas (ComPact, MasterPact, PowerLogic, Vigirex, Vigilhom y Canalis) | LV426912 | 1 cubrebornes largos 3P para NSXm & PP-B | PAC 01 07 | PX | General Purpose | 2 Small & Med building General Purpose | CCN | PZ | 3606485444260 | C | 70.86 | EUR | 1
Tarifa Aparamenta Baja Tensión, Potencia y Canalizaciones eléctricas prefabricadas (ComPact, MasterPact, PowerLogic, Vigirex, Vigilhom y Canalis) | LV426913 | 1 cubrebornes largos 4P para NSXm & PP-B | PAC 01 07 | PX | General Purpose | 2 Small & Med building General Purpose | CCN | PZ | 3606485444277 | A | 82.85 | EUR | 1
Tarifa Aparamenta Baja Tensión, Potencia y Canalizaciones eléctricas prefabricadas (ComPact, MasterPact, PowerLogic, Vigirex, Vigilhom y Canalis) | LV426920 | 6 barreras interfase para NSXm PP-B GV4 | PAC 01 07 | PX | General Purpose | 2 Small & Med building General Purpose | CCN | PZ | 3606485444284 | B | 57.11 | EUR | 1
Tarifa Aparamenta Baja Tensión, Potencia y Canalizaciones eléctricas prefabricadas (ComPact, MasterPact, PowerLogic, Vigirex, Vigilhom y Canalis) | LV426922 | 2 pantallas aislantes 3P para NSXm & PP- | PAC 01 07 | PX | General Purpose | 2 Small & Med building General Purpose | CCN | PZ | 3606485444321 | C | 64.25 | EUR | 1
Tarifa Aparamenta Baja Tensión, Potencia y Canalizaciones eléctricas prefabricadas (ComPact, MasterPact, PowerLogic, Vigirex, Vigilhom y Canalis) | LV426923 | 2 pantallas aislantes 4P para NSXm & PP- | PAC 01 07 | PX | General Purpose | 2 Small & Med building General Purpose | CCN | PZ | 3606485444338 | B | 71.7 | EUR | 1
Tarifa Aparamenta Baja Tensión, Potencia y Canalizaciones eléctricas prefabricadas (ComPact, MasterPact, PowerLogic, Vigirex, Vigilhom y Canalis) | LV426930T | M.Rotativo directo NSXm negro | PAC 01 07 | PX | General Purpose | 2 Small & Med building General Purpose | CCN | PZ | 3606482004177 | C | 246.33 | EUR | 1
Tarifa Aparamenta Baja Tensión, Potencia y Canalizaciones eléctricas prefabricadas (ComPact, MasterPact, PowerLogic, Vigirex, Vigilhom y Canalis) | LV426931T | M.Rotativo directo NSXm rojo | PAC 01 07 | PX | General Purpose | 2 Small & Med building General Purpose | CCN | PZ | 3606482004184 | C | 311.28 | EUR | 1
Tarifa Aparamenta Baja Tensión, Potencia y Canalizaciones eléctricas prefabricadas (ComPact, MasterPact, PowerLogic, Vigirex, Vigilhom y Canalis) | LV426932T | M.Rotativo prolongado NSXm negro IP54 | PAC 01 07 | PX | General Purpose | 2 Small & Med building General Purpose | CCN | PZ | 3606482004191 | C | 456.37 | EUR | 1
Tarifa Aparamenta Baja Tensión, Potencia y Canalizaciones eléctricas prefabricadas (ComPact, MasterPact, PowerLogic, Vigirex, Vigilhom y Canalis) | LV426933T | M.Rotativo prolongado NSXm rojo IP54 | PAC 01 07 | PX | General Purpose | 2 Small & Med building General Purpose | CCN | PZ | 3606482004207 | C | 473.78 | EUR | 1
Tarifa Aparamenta Baja Tensión, Potencia y Canalizaciones eléctricas prefabricadas (ComPact, MasterPact, PowerLogic, Vigirex, Vigilhom y Canalis) | LV426934T | M.Rotativo prolongado NSXm rojo IP65 | PAC 01 07 | PX | General Purpose | 2 Small & Med building General Purpose | CCN | PZ | 3606481995247 | C | 530.47 | EUR | 1
Tarifa Aparamenta Baja Tensión, Potencia y Canalizaciones eléctricas prefabricadas (ComPact, MasterPact, PowerLogic, Vigirex, Vigilhom y Canalis) | LV426935T | M.Rotativo lateral NSXm negro IP54 | PAC 01 07 | PX | General Purpose | 2 Small & Med building General Purpose | CCN | PZ | 3606481995254 | C | 456.37 | EUR | 1
Tarifa Aparamenta Baja Tensión, Potencia y Canalizaciones eléctricas prefabricadas (ComPact, MasterPact, PowerLogic, Vigirex, Vigilhom y Canalis) | LV426936T | M.Rotativo lateral NSXm rojo IP54 | PAC 01 07 | PX | General Purpose | 2 Small & Med building General Purpose | CCN | PZ | 3606481995261 | C | 473.78 | EUR | 1
Tarifa Aparamenta Baja Tensión, Potencia y Canalizaciones eléctricas prefabricadas (ComPact, MasterPact, PowerLogic, Vigirex, Vigilhom y Canalis) | LV426937 | Mando para eje tras puerta NSX | PAC 02 83 | PC | General Purpose | 2 Small & Med building General Purpose | CCN | PZ | 3606485444383 | C | 476.26 | EUR | 1
Tarifa Aparamenta Baja Tensión, Potencia y Canalizaciones eléctricas prefabricadas (ComPact, MasterPact, PowerLogic, Vigirex, Vigilhom y Canalis) | LV426940 | Pletina espaciadora 27/35mm 3P NSXm PP-B | PAC 01 07 | PX | General Purpose | 2 Small & Med building General Purpose | CCN | PZ | 3606485444291 | C | 98.57 | EUR | 1
Tarifa Aparamenta Baja Tensión, Potencia y Canalizaciones eléctricas prefabricadas (ComPact, MasterPact, PowerLogic, Vigirex, Vigilhom y Canalis) | LV426941 | Pletina espaciadora 27/35mm 4P NSXm & PP | PAC 01 07 | PX | General Purpose | 2 Small & Med building General Purpose | CCN | PZ | 3606485444307 | A | 134.39 | EUR | 1
Tarifa Aparamenta Baja Tensión, Potencia y Canalizaciones eléctricas prefabricadas (ComPact, MasterPact, PowerLogic, Vigirex, Vigilhom y Canalis) | LV426946 | 1 tapa frontal 3P para NSXm | PAC 01 08 | PX | General Purpose | 2 Small & Med building General Purpose | CCN | PZ | 3606481156266 | C | 54.95 | EUR | 1
Tarifa Aparamenta Baja Tensión, Potencia y Canalizaciones eléctricas prefabricadas (ComPact, MasterPact, PowerLogic, Vigirex, Vigilhom y Canalis) | LV426946T | Tapa frontal recambio NSXm 3P | PAC 01 07 | PX | General Purpose | 2 Small & Med building General Purpose | CCN | PZ | 3606481070845 | C | 52.99 | EUR | 1
Tarifa Aparamenta Baja Tensión, Potencia y Canalizaciones eléctricas prefabricadas (ComPact, MasterPact, PowerLogic, Vigirex, Vigilhom y Canalis) | LV426947 | 1 tapa frontal 4P para NSXm | PAC 01 08 | PX | General Purpose | 2 Small & Med building General Purpose | CCN | PZ | 3606481156273 | C | 43.3 | EUR | 1
Tarifa Aparamenta Baja Tensión, Potencia y Canalizaciones eléctricas prefabricadas (ComPact, MasterPact, PowerLogic, Vigirex, Vigilhom y Canalis) | LV426947T | Tapa frontal recambio NSXm 4P | PAC 01 07 | PX | General Purpose | 2 Small & Med building General Purpose | CCN | PZ | 3606481070852 | C | 41.75 | EUR | 1
Tarifa Aparamenta Baja Tensión, Potencia y Canalizaciones eléctricas prefabricadas (ComPact, MasterPact, PowerLogic, Vigirex, Vigilhom y Canalis) | LV426948 | 1 tapa frontal para NSXm Vigi | PAC 01 08 | PX | General Purpose | 2 Small & Med building General Purpose | CCN | PZ | 3606481166708 | C | 41.72 | EUR | 1
Tarifa Aparamenta Baja Tensión, Potencia y Canalizaciones eléctricas prefabricadas (ComPact, MasterPact, PowerLogic, Vigirex, Vigilhom y Canalis) | LV426948T | Tapa frontal recambio NSXm Vigi | PAC 01 07 | PX | General Purpose | 2 Small & Med building General Purpose | CCN | PZ | 3606481070869 | C | 40.23 | EUR | 1
Tarifa Aparamenta Baja Tensión, Potencia y Canalizaciones eléctricas prefabricadas (ComPact, MasterPact, PowerLogic, Vigirex, Vigilhom y Canalis) | LV426950 | Contacto auxiliar OF o SD NSXm & PP-B | PAC 01 07 | PX | General Purpose | 2 Small & Med building General Purpose | CCN | PZ | 3606485444215 | A | 142.39 | EUR | 1
Tarifa Aparamenta Baja Tensión, Potencia y Canalizaciones eléctricas prefabricadas (ComPact, MasterPact, PowerLogic, Vigirex, Vigilhom y Canalis) | LV426960 | 3 conectores tuerca/barra con tornillo N | PAC 01 07 | PX | General Purpose | 2 Small & Med building General Purpose | CCN | PZ | 3606481156280 | C | 66.86 | EUR | 1
Tarifa Aparamenta Baja Tensión, Potencia y Canalizaciones eléctricas prefabricadas (ComPact, MasterPact, PowerLogic, Vigirex, Vigilhom y Canalis) | LV426961 | 4 conectores tuerca/barra con tornillo N | PAC 01 07 | PX | General Purpose | 2 Small & Med building General Purpose | CCN | PZ | 3606481156297 | A | 102.27 | EUR | 1
Tarifa Aparamenta Baja Tensión, Potencia y Canalizaciones eléctricas prefabricadas (ComPact, MasterPact, PowerLogic, Vigirex, Vigilhom y Canalis) | LV426963 | CIRCUIT BREAKER TERMINIAL NUT KIT (3 PC) | PAC 01 07 | PX | General Purpose | 2 Small & Med building General Purpose | CCN | PZ | 3606481154422 | C | 97.02 | EUR | 1
Tarifa Aparamenta Baja Tensión, Potencia y Canalizaciones eléctricas prefabricadas (ComPact, MasterPact, PowerLogic, Vigirex, Vigilhom y Canalis) | LV426966 | 2 conectores Al para 1 cable Cu o Al (2, | PAC 01 07 | PX | General Purpose | 2 Small & Med building General Purpose | CCN | PZ | 3606481154453 | C | 49.24 | EUR | 1
Tarifa Aparamenta Baja Tensión, Potencia y Canalizaciones eléctricas prefabricadas (ComPact, MasterPact, PowerLogic, Vigirex, Vigilhom y Canalis) | LV426967 | 3 conectores Al para 1 cable Cu o Al (2, | PAC 01 07 | PX | General Purpose | 2 Small & Med building General Purpose | CCN | PZ | 3606481154460 | C | 59.06 | EUR | 1
Tarifa Aparamenta Baja Tensión, Potencia y Canalizaciones eléctricas prefabricadas (ComPact, MasterPact, PowerLogic, Vigirex, Vigilhom y Canalis) | LV426970 | 3 bornes EverLink con toma tension aux N | PAC 01 07 | PX | General Purpose | 2 Small & Med building General Purpose | CCN | PZ | 3606481156303 | C | 67.36 | EUR | 1
Tarifa Aparamenta Baja Tensión, Potencia y Canalizaciones eléctricas prefabricadas (ComPact, MasterPact, PowerLogic, Vigirex, Vigilhom y Canalis) | LV426971 | EverLink connector with control wire ter | PAC 01 07 | PX | General Purpose | 2 Small & Med building General Purpose | CCN | PZ | 3606481156310 | B | 111.45 | EUR | 1
Tarifa Aparamenta Baja Tensión, Potencia y Canalizaciones eléctricas prefabricadas (ComPact, MasterPact, PowerLogic, Vigirex, Vigilhom y Canalis) | LV426974 | Kit bornes Elink PPacT B 15 a 125A 3P | PAC 02 87 | PC | General Purpose | 2 Small & Med building General Purpose | CCN | PZ | 3606481154491 | C | 154.5 | EUR | 1
Tarifa Aparamenta Baja Tensión, Potencia y Canalizaciones eléctricas prefabricadas (ComPact, MasterPact, PowerLogic, Vigirex, Vigilhom y Canalis) | LV426977 | 4 terminales cable Al de 120 mmｲ rig | PAC 01 07 | PX | General Purpose | 2 Small & Med building General Purpose | CCN | PZ | 3606481166746 | C | 469.73 | EUR | 1
Tarifa Aparamenta Baja Tensión, Potencia y Canalizaciones eléctricas prefabricadas (ComPact, MasterPact, PowerLogic, Vigirex, Vigilhom y Canalis) | LV426978 | 3 terminales cable Cu de 70 mmｲ rig/50mm | PAC 01 07 | PX | General Purpose | 2 Small & Med building General Purpose | CCN | PZ | 3606481166715 | C | 68.96 | EUR | 1
Tarifa Aparamenta Baja Tensión, Potencia y Canalizaciones eléctricas prefabricadas (ComPact, MasterPact, PowerLogic, Vigirex, Vigilhom y Canalis) | LV426979 | 4 terminales cable Cu de 70 mmｲ rig/50mm | PAC 01 07 | PX | General Purpose | 2 Small & Med building General Purpose | CCN | PZ | 3606481166722 | C | 97.84 | EUR | 1
Tarifa Aparamenta Baja Tensión, Potencia y Canalizaciones eléctricas prefabricadas (ComPact, MasterPact, PowerLogic, Vigirex, Vigilhom y Canalis) | LV426980 | 3 terminales cable Cu de 95mmｲ rig/70mmｲ | PAC 01 07 | PX | General Purpose | 2 Small & Med building General Purpose | CCN | PZ | 3606481156327 | C | 78.04 | EUR | 1
Tarifa Aparamenta Baja Tensión, Potencia y Canalizaciones eléctricas prefabricadas (ComPact, MasterPact, PowerLogic, Vigirex, Vigilhom y Canalis) | LV426981 | 4 terminales cable Cu de 95mmｲ rig/70mmｲ | PAC 01 07 | PX | General Purpose | 2 Small & Med building General Purpose | CCN | PZ | 3606481156334 | C | 121.46 | EUR | 1
Tarifa Aparamenta Baja Tensión, Potencia y Canalizaciones eléctricas prefabricadas (ComPact, MasterPact, PowerLogic, Vigirex, Vigilhom y Canalis) | LV426982 | 3 terminales cable Cu de1205mmｲ rig/95mm | PAC 01 07 | PX | General Purpose | 2 Small & Med building General Purpose | CCN | PZ | 3606481156341 | C | 99.56 | EUR | 1
Tarifa Aparamenta Baja Tensión, Potencia y Canalizaciones eléctricas prefabricadas (ComPact, MasterPact, PowerLogic, Vigirex, Vigilhom y Canalis) | LV426983 | 4 terminales cable Cu de1205mmｲ rig/95mm | PAC 01 07 | PX | General Purpose | 2 Small & Med building General Purpose | CCN | PZ | 3606481156358 | C | 154.95 | EUR | 1
Tarifa Aparamenta Baja Tensión, Potencia y Canalizaciones eléctricas prefabricadas (ComPact, MasterPact, PowerLogic, Vigirex, Vigilhom y Canalis) | LV426984 | 3 terminales cable Al de 95mmｲ rig | PAC 01 07 | PX | General Purpose | 2 Small & Med building General Purpose | CCN | PZ | 3606481156365 | C | 306.38 | EUR | 1
Tarifa Aparamenta Baja Tensión, Potencia y Canalizaciones eléctricas prefabricadas (ComPact, MasterPact, PowerLogic, Vigirex, Vigilhom y Canalis) | LV426985 | 4 terminales cable Al de 95mmｲ rig | PAC 01 07 | PX | General Purpose | 2 Small & Med building General Purpose | CCN | PZ | 3606481156372 | C | 408.44 | EUR | 1
Tarifa Aparamenta Baja Tensión, Potencia y Canalizaciones eléctricas prefabricadas (ComPact, MasterPact, PowerLogic, Vigirex, Vigilhom y Canalis) | LV426990 | 6 tornillos con tope 9 N.m NSXm & PP-B | PAC 01 07 | PX | General Purpose | 2 Small & Med building General Purpose | CCN | PZ | 3606480881343 | C | 90.75 | EUR | 1
Tarifa Aparamenta Baja Tensión, Potencia y Canalizaciones eléctricas prefabricadas (ComPact, MasterPact, PowerLogic, Vigirex, Vigilhom y Canalis) | LV426991 | 8 tornillos con tope 9 N.m NSXm & PP-B | PAC 01 07 | PX | General Purpose | 2 Small & Med building General Purpose | CCN | PZ | 3606480881350 | C | 121.04 | EUR | 1
Tarifa Aparamenta Baja Tensión, Potencia y Canalizaciones eléctricas prefabricadas (ComPact, MasterPact, PowerLogic, Vigirex, Vigilhom y Canalis) | LV426992 | 6 tornillos con tope 5 N.m NSXm & PP-B | PAC 01 07 | PX | General Purpose | 2 Small & Med building General Purpose | CCN | PZ | 3606480881367 | C | 89.9 | EUR | 1
Tarifa Aparamenta Baja Tensión, Potencia y Canalizaciones eléctricas prefabricadas (ComPact, MasterPact, PowerLogic, Vigirex, Vigilhom y Canalis) | LV426993 | 8 tornillos con tope 5 N.m NSXm & PP-B | PAC 01 07 | PX | General Purpose | 2 Small & Med building General Purpose | CCN | PZ | 3606480881374 | C | 119.86 | EUR | 1
Tarifa Aparamenta Baja Tensión, Potencia y Canalizaciones eléctricas prefabricadas (ComPact, MasterPact, PowerLogic, Vigirex, Vigilhom y Canalis) | LV426997T | Maneta para M.Rotativo NSXm negra IP54 | PAC 01 07 | PX | General Purpose | 2 Small & Med building General Purpose | CCN | PZ | 3606481995278 | C | 179.38 | EUR | 1
Tarifa Aparamenta Baja Tensión, Potencia y Canalizaciones eléctricas prefabricadas (ComPact, MasterPact, PowerLogic, Vigirex, Vigilhom y Canalis) | LV426998T | Maneta para M.Rotativo NSXm roja IP54 | PAC 01 07 | PX | General Purpose | 2 Small & Med building General Purpose | CCN | PZ | 3606482004214 | C | 203.62 | EUR | 1
Tarifa Aparamenta Baja Tensión, Potencia y Canalizaciones eléctricas prefabricadas (ComPact, MasterPact, PowerLogic, Vigirex, Vigilhom y Canalis) | LV426999T | Maneta para M.Rotativo NSXm roja IP65 | PAC 01 07 | PX | General Purpose | 2 Small & Med building General Purpose | CCN | PZ | 3606482004221 | C | 332.32 | EUR | 1
Tarifa Aparamenta Baja Tensión, Potencia y Canalizaciones eléctricas prefabricadas (ComPact, MasterPact, PowerLogic, Vigirex, Vigilhom y Canalis) | LV428941 | MDO ROT PROLONG FRONTAL INS40 a 160A | PAC 05 18 | IN | General Purpose | 2 Small & Med building General Purpose | INT | PD | 3606480572173 | A | 100.13 | EUR | 1
Tarifa Aparamenta Baja Tensión, Potencia y Canalizaciones eléctricas prefabricadas (ComPact, MasterPact, PowerLogic, Vigirex, Vigilhom y Canalis) | LV428942 | MDO ROT PROL FRONT ROJO/AM INS40 a 160A | PAC 05 18 | IN | General Purpose | 2 Small & Med building General Purpose | INT | PD | 3606480572180 | A | 100.13 | EUR | 1
Tarifa Aparamenta Baja Tensión, Potencia y Canalizaciones eléctricas prefabricadas (ComPact, MasterPact, PowerLogic, Vigirex, Vigilhom y Canalis) | LV429214 | Adaptador bloque Vigi 4P para aparato 3P | PAC 02 85 | PC | General Purpose | 2 Small & Med building General Purpose | CCN | PZ | 3606480018862 | C | 70.29 | EUR | 1
Tarifa Aparamenta Baja Tensión, Potencia y Canalizaciones eléctricas prefabricadas (ComPact, MasterPact, PowerLogic, Vigirex, Vigilhom y Canalis) | LV429218 | 3 bornes 2x50-120 mm?+separ. de fase NS | PAC 02 83 | PC | General Purpose | 2 Small & Med building General Purpose | CCN | PZ | 785901062585 | B | 233.47 | EUR | 1
Tarifa Aparamenta Baja Tensión, Potencia y Canalizaciones eléctricas prefabricadas (ComPact, MasterPact, PowerLogic, Vigirex, Vigilhom y Canalis) | LV429219 | 4 bornes 2x 50-120mmｲ +separ. De fase NS | PAC 02 83 | PC | General Purpose | 2 Small & Med building General Purpose | CCN | PZ | 3606480019289 | A | 308.84 | EUR | 1
Tarifa Aparamenta Baja Tensión, Potencia y Canalizaciones eléctricas prefabricadas (ComPact, MasterPact, PowerLogic, Vigirex, Vigilhom y Canalis) | LV429221 | 3 pletinas dobles en L +sep de fase INV/ | PAC 02 83 | PC | General Purpose | 2 Small & Med building General Purpose | CCN | PZ | 3606480019593 | C | 147.6 | EUR | 1
Tarifa Aparamenta Baja Tensión, Potencia y Canalizaciones eléctricas prefabricadas (ComPact, MasterPact, PowerLogic, Vigirex, Vigilhom y Canalis) | LV429222 | 4 pletinas dobles en L +sep de fase INV/ | PAC 02 83 | PC | General Purpose | 2 Small & Med building General Purpose | CCN | PZ | 3606480019609 | C | 196.77 | EUR | 1
Tarifa Aparamenta Baja Tensión, Potencia y Canalizaciones eléctricas prefabricadas (ComPact, MasterPact, PowerLogic, Vigirex, Vigilhom y Canalis) | LV429223 | 3 pletinas prolong. 45ｺ +separ. de fase | PAC 02 83 | PC | General Purpose | 2 Small & Med building General Purpose | CCN | PZ | 3606480019739 | C | 134.38 | EUR | 1
Tarifa Aparamenta Baja Tensión, Potencia y Canalizaciones eléctricas prefabricadas (ComPact, MasterPact, PowerLogic, Vigirex, Vigilhom y Canalis) | LV429224 | 4 pletinas prolong 45?+separ. de fase N | PAC 02 83 | PC | General Purpose | 2 Small & Med building General Purpose | CCN | PZ | 3606480019746 | B | 170.19 | EUR | 1
Tarifa Aparamenta Baja Tensión, Potencia y Canalizaciones eléctricas prefabricadas (ComPact, MasterPact, PowerLogic, Vigirex, Vigilhom y Canalis) | LV429227 | 3 bornes 1 cable 25-95mm?NSX100-250 INV | PAC 02 83 | PC | General Purpose | 2 Small & Med building General Purpose | CCN | PZ | 3606480019296 | A | 122.17 | EUR | 1
Tarifa Aparamenta Baja Tensión, Potencia y Canalizaciones eléctricas prefabricadas (ComPact, MasterPact, PowerLogic, Vigirex, Vigilhom y Canalis) | LV429228 | 4 bornes 1 cable 25-95mm? NSX100-250 INV | PAC 02 83 | PC | General Purpose | 2 Small & Med building General Purpose | CCN | PZ | 3606480019302 | A | 150.75 | EUR | 1
Tarifa Aparamenta Baja Tensión, Potencia y Canalizaciones eléctricas prefabricadas (ComPact, MasterPact, PowerLogic, Vigirex, Vigilhom y Canalis) | LV429234 | 12 tuerca+tornillos M6 tomas anteriores | PAC 02 83 | PC | General Purpose | 2 Small & Med building General Purpose | CCN | PZ | 3606480021527 | C | 81.45 | EUR | 1
Tarifa Aparamenta Baja Tensión, Potencia y Canalizaciones eléctricas prefabricadas (ComPact, MasterPact, PowerLogic, Vigirex, Vigilhom y Canalis) | LV429235 | 2 espigas posteriores cortasNSX100-250 I | PAC 02 83 | PC | General Purpose | 2 Small & Med building General Purpose | CCN | PZ | 3606480019692 | A | 98.64 | EUR | 1
Tarifa Aparamenta Baja Tensión, Potencia y Canalizaciones eléctricas prefabricadas (ComPact, MasterPact, PowerLogic, Vigirex, Vigilhom y Canalis) | LV429236 | 2 espigas posteriores largasINV/INS NSX1 | PAC 02 83 | PC | General Purpose | 2 Small & Med building General Purpose | CCN | PZ | 3606480019708 | A | 130.31 | EUR | 1
Tarifa Aparamenta Baja Tensión, Potencia y Canalizaciones eléctricas prefabricadas (ComPact, MasterPact, PowerLogic, Vigirex, Vigilhom y Canalis) | LV429241 | 10 grapas borne NSX100-250 INV/INS | PAC 02 83 | PC | General Purpose | 2 Small & Med building General Purpose | CCN | PZ | 3606480021534 | C | 72.2 | EUR | 1
Tarifa Aparamenta Baja Tensión, Potencia y Canalizaciones eléctricas prefabricadas (ComPact, MasterPact, PowerLogic, Vigirex, Vigilhom y Canalis) | LV429242 | 3 bornes 1 cable 1,5-95mm?INV/INS NSX10 | PAC 02 83 | PC | General Purpose | 2 Small & Med building General Purpose | CCN | PZ | 3606480019319 | A | 105.62 | EUR | 1
Tarifa Aparamenta Baja Tensión, Potencia y Canalizaciones eléctricas prefabricadas (ComPact, MasterPact, PowerLogic, Vigirex, Vigilhom y Canalis) | LV429243 | 4 bornes 1 cable 1,5-95mm? INV/INS NSX10 | PAC 02 83 | PC | General Purpose | 2 Small & Med building General Purpose | CCN | PZ | 3606480019326 | A | 101.7 | EUR | 1
Tarifa Aparamenta Baja Tensión, Potencia y Canalizaciones eléctricas prefabricadas (ComPact, MasterPact, PowerLogic, Vigirex, Vigilhom y Canalis) | LV429244 | 3 CONNECTORS (1X 240MMｲ) NSX100-250 INS/ | PAC 02 83 | PC | General Purpose | 2 Small & Med building General Purpose | CCN | PZ | 3606481274359 | C | 281.08 | EUR | 1
Tarifa Aparamenta Baja Tensión, Potencia y Canalizaciones eléctricas prefabricadas (ComPact, MasterPact, PowerLogic, Vigirex, Vigilhom y Canalis) | LV429245 | 4 CONNECTORS (1X 240MMｲ) NSX100-250 INS/ | PAC 02 83 | PC | General Purpose | 2 Small & Med building General Purpose | CCN | PZ | 3606481274366 | B | 356.74 | EUR | 1
Tarifa Aparamenta Baja Tensión, Potencia y Canalizaciones eléctricas prefabricadas (ComPact, MasterPact, PowerLogic, Vigirex, Vigilhom y Canalis) | LV429246 | 2 shrouded cable connectors 160 A - for | PAC 02 83 | PC | General Purpose | 2 Small & Med building General Purpose | CCN | PZ | 3606480386916 | C | 99.55 | EUR | 1
Tarifa Aparamenta Baja Tensión, Potencia y Canalizaciones eléctricas prefabricadas (ComPact, MasterPact, PowerLogic, Vigirex, Vigilhom y Canalis) | LV429247 | 2 bare cable connectors 120...185 mm2 - | PAC 02 83 | PC | General Purpose | 2 Small & Med building General Purpose | CCN | PZ | 3606480386923 | C | 155.56 | EUR | 1
Tarifa Aparamenta Baja Tensión, Potencia y Canalizaciones eléctricas prefabricadas (ComPact, MasterPact, PowerLogic, Vigirex, Vigilhom y Canalis) | LV429248 | 3 bornes 6x 1,5-35mm?+separ. de fase NS | PAC 02 83 | PC | General Purpose | 2 Small & Med building General Purpose | CCN | PZ | 3606480019333 | A | 387.72 | EUR | 1
Tarifa Aparamenta Baja Tensión, Potencia y Canalizaciones eléctricas prefabricadas (ComPact, MasterPact, PowerLogic, Vigirex, Vigilhom y Canalis) | LV429249 | 4 bornes 6x 1,5-35mm?+separ. de fase NS | PAC 02 83 | PC | General Purpose | 2 Small & Med building General Purpose | CCN | PZ | 3606480019340 | A | 447.4 | EUR | 1
Tarifa Aparamenta Baja Tensión, Potencia y Canalizaciones eléctricas prefabricadas (ComPact, MasterPact, PowerLogic, Vigirex, Vigilhom y Canalis) | LV429251 | 2 pletinas prolong +separ interruptor au | PAC 02 83 | PC | General Purpose | 2 Small & Med building General Purpose | CCN | PZ | 3606480386947 | C | 98.58 | EUR | 1
Tarifa Aparamenta Baja Tensión, Potencia y Canalizaciones eléctricas prefabricadas (ComPact, MasterPact, PowerLogic, Vigirex, Vigilhom y Canalis) | LV429252 | 3 terminales cable 120mm? +sep. de fase | PAC 02 83 | PC | General Purpose | 2 Small & Med building General Purpose | CCN | PZ | 3606480019418 | C | 71.26 | EUR | 1
Tarifa Aparamenta Baja Tensión, Potencia y Canalizaciones eléctricas prefabricadas (ComPact, MasterPact, PowerLogic, Vigirex, Vigilhom y Canalis) | LV429253 | 3 terminales cable 150mm? +sep. de fase | PAC 02 83 | PC | General Purpose | 2 Small & Med building General Purpose | CCN | PZ | 3606480019425 | C | 95.23 | EUR | 1
Tarifa Aparamenta Baja Tensión, Potencia y Canalizaciones eléctricas prefabricadas (ComPact, MasterPact, PowerLogic, Vigirex, Vigilhom y Canalis) | LV429254 | 3 terminales cable 185mm? +sep. de fase | PAC 02 83 | PC | General Purpose | 2 Small & Med building General Purpose | CCN | PZ | 3606480019432 | C | 114.18 | EUR | 1
Tarifa Aparamenta Baja Tensión, Potencia y Canalizaciones eléctricas prefabricadas (ComPact, MasterPact, PowerLogic, Vigirex, Vigilhom y Canalis) | LV429255 | 2 bare cable connectors 25..95 mm2 - for | PAC 02 83 | PC | General Purpose | 2 Small & Med building General Purpose | CCN | PZ | 3606480386954 | C | 135.78 | EUR | 1
Tarifa Aparamenta Baja Tensión, Potencia y Canalizaciones eléctricas prefabricadas (ComPact, MasterPact, PowerLogic, Vigirex, Vigilhom y Canalis) | LV429256 | 4 terminales cable 120mmｲ +sep. de fase | PAC 02 83 | PC | General Purpose | 2 Small & Med building General Purpose | CCN | PZ | 3606480019449 | B | 102.67 | EUR | 1
Tarifa Aparamenta Baja Tensión, Potencia y Canalizaciones eléctricas prefabricadas (ComPact, MasterPact, PowerLogic, Vigirex, Vigilhom y Canalis) | LV429257 | 4 terminales cable 150mm? +sep. de fase | PAC 02 83 | PC | General Purpose | 2 Small & Med building General Purpose | CCN | PZ | 3606480019456 | C | 126.92 | EUR | 1
Tarifa Aparamenta Baja Tensión, Potencia y Canalizaciones eléctricas prefabricadas (ComPact, MasterPact, PowerLogic, Vigirex, Vigilhom y Canalis) | LV429258 | 4 terminales cable 185mmｲ +sep. de fase | PAC 02 83 | PC | General Purpose | 2 Small & Med building General Purpose | CCN | PZ | 3606480019463 | C | 164.47 | EUR | 1
Tarifa Aparamenta Baja Tensión, Potencia y Canalizaciones eléctricas prefabricadas (ComPact, MasterPact, PowerLogic, Vigirex, Vigilhom y Canalis) | LV429259 | 3 bornes 1cable 120-185mm?NSX100-250 IN | PAC 02 83 | PC | General Purpose | 2 Small & Med building General Purpose | CCN | PZ | 3606480019357 | A | 167.27 | EUR | 1
Tarifa Aparamenta Baja Tensión, Potencia y Canalizaciones eléctricas prefabricadas (ComPact, MasterPact, PowerLogic, Vigirex, Vigilhom y Canalis) | LV429260 | 4 bornes 1 cable 120-185mm? NSX100-250 I | PAC 02 83 | PC | General Purpose | 2 Small & Med building General Purpose | CCN | PZ | 3606480019364 | A | 170.14 | EUR | 1
Tarifa Aparamenta Baja Tensión, Potencia y Canalizaciones eléctricas prefabricadas (ComPact, MasterPact, PowerLogic, Vigirex, Vigilhom y Canalis) | LV429261 | 3 pletinas en escuadra +separ. de fase N | PAC 02 83 | PC | General Purpose | 2 Small & Med building General Purpose | CCN | PZ | 3606480019753 | C | 87.1 | EUR | 1
Tarifa Aparamenta Baja Tensión, Potencia y Canalizaciones eléctricas prefabricadas (ComPact, MasterPact, PowerLogic, Vigirex, Vigilhom y Canalis) | LV429262 | 4 pletinas en escuadra +separ. de fase N | PAC 02 83 | PC | General Purpose | 2 Small & Med building General Purpose | CCN | PZ | 3606480019760 | A | 116.94 | EUR | 1
Tarifa Aparamenta Baja Tensión, Potencia y Canalizaciones eléctricas prefabricadas (ComPact, MasterPact, PowerLogic, Vigirex, Vigilhom y Canalis) | LV429263 | 3 pletinas prolong +separ interruptor au | PAC 02 83 | PC | General Purpose | 2 Small & Med building General Purpose | CCN | PZ | 3606480019777 | B | 94.36 | EUR | 1
Tarifa Aparamenta Baja Tensión, Potencia y Canalizaciones eléctricas prefabricadas (ComPact, MasterPact, PowerLogic, Vigirex, Vigilhom y Canalis) | LV429264 | 4 pletinas prolong +separ interruptor au | PAC 02 83 | PC | General Purpose | 2 Small & Med building General Purpose | CCN | PZ | 3606480019784 | B | 125.65 | EUR | 1
Tarifa Aparamenta Baja Tensión, Potencia y Canalizaciones eléctricas prefabricadas (ComPact, MasterPact, PowerLogic, Vigirex, Vigilhom y Canalis) | LV429265 | Z?alo extra?le 2P NSX100-250 | PAC 02 85 | PC | General Purpose | 2 Small & Med building General Purpose | CCN | PZ | 3606480019203 | B | 316.35 | EUR | 1
Tarifa Aparamenta Baja Tensión, Potencia y Canalizaciones eléctricas prefabricadas (ComPact, MasterPact, PowerLogic, Vigirex, Vigilhom y Canalis) | LV429266 | Z?alo extra?le 3P NSX100-250 | PAC 02 85 | PC | General Purpose | 2 Small & Med building General Purpose | CCN | PZ | 3606480019210 | A | 358.55 | EUR | 1
Tarifa Aparamenta Baja Tensión, Potencia y Canalizaciones eléctricas prefabricadas (ComPact, MasterPact, PowerLogic, Vigirex, Vigilhom y Canalis) | LV429267 | Z?alo extra?le 4P NSX100-250 | PAC 02 85 | PC | General Purpose | 2 Small & Med building General Purpose | CCN | PZ | 3606480019227 | A | 488.47 | EUR | 1
Tarifa Aparamenta Baja Tensión, Potencia y Canalizaciones eléctricas prefabricadas (ComPact, MasterPact, PowerLogic, Vigirex, Vigilhom y Canalis) | LV429268 | 2 espigas para z?alo extra?le Compact | PAC 02 85 | PC | General Purpose | 2 Small & Med building General Purpose | CCN | PZ | 3606480021374 | A | 51.53 | EUR | 1
Tarifa Aparamenta Baja Tensión, Potencia y Canalizaciones eléctricas prefabricadas (ComPact, MasterPact, PowerLogic, Vigirex, Vigilhom y Canalis) | LV429269 | 2 espigas para z?alo extra?le VigiComp | PAC 02 85 | PC | General Purpose | 2 Small & Med building General Purpose | CCN | PZ | 3606480021381 | B | 127.13 | EUR | 1
Tarifa Aparamenta Baja Tensión, Potencia y Canalizaciones eléctricas prefabricadas (ComPact, MasterPact, PowerLogic, Vigirex, Vigilhom y Canalis) | LV429270 | Percutor de disparo NSX100-250 | PAC 02 85 | PC | General Purpose | 2 Small & Med building General Purpose | CCN | PZ | 3606480021541 | A | 41.87 | EUR | 1
Tarifa Aparamenta Baja Tensión, Potencia y Canalizaciones eléctricas prefabricadas (ComPact, MasterPact, PowerLogic, Vigirex, Vigilhom y Canalis) | LV429271 | 2 obturadores IP40 para zalo NSX100-25 | PAC 02 83 | PC | General Purpose | 2 Small & Med building General Purpose | CCN | PZ | 3606480021558 | A | 68.39 | EUR | 1
Tarifa Aparamenta Baja Tensión, Potencia y Canalizaciones eléctricas prefabricadas (ComPact, MasterPact, PowerLogic, Vigirex, Vigilhom y Canalis) | LV429272 | Toma desconectable para 9 hilos NSX100-6 | PAC 02 85 | PC | General Purpose | 2 Small & Med building General Purpose | CCN | PZ | 3606480021565 | A | 258.55 | EUR | 1
Tarifa Aparamenta Baja Tensión, Potencia y Canalizaciones eléctricas prefabricadas (ComPact, MasterPact, PowerLogic, Vigirex, Vigilhom y Canalis) | LV429273 | 1 bloque fijo para 9 hilos para z?aloNS | PAC 02 85 | PC | General Purpose | 2 Small & Med building General Purpose | CCN | PZ | 3606480021572 | A | 96.66 | EUR | 1
Tarifa Aparamenta Baja Tensión, Potencia y Canalizaciones eléctricas prefabricadas (ComPact, MasterPact, PowerLogic, Vigirex, Vigilhom y Canalis) | LV429274 | 1 bloque m?il 9 hilos para interruptorN | PAC 02 85 | PC | General Purpose | 2 Small & Med building General Purpose | CCN | PZ | 3606480021589 | A | 61.59 | EUR | 1
Tarifa Aparamenta Baja Tensión, Potencia y Canalizaciones eléctricas prefabricadas (ComPact, MasterPact, PowerLogic, Vigirex, Vigilhom y Canalis) | LV429275 | 1 soporte para 2 bloques m?iles NSX100- | PAC 02 85 | PC | General Purpose | 2 Small & Med building General Purpose | CCN | PZ | 3606480021596 | A | 34.17 | EUR | 1
Tarifa Aparamenta Baja Tensión, Potencia y Canalizaciones eléctricas prefabricadas (ComPact, MasterPact, PowerLogic, Vigirex, Vigilhom y Canalis) | LV429276 | 2 pletinas largas aislantes para z?aloN | PAC 02 83 | PC | General Purpose | 2 Small & Med building General Purpose | CCN | PZ | 3606480019791 | B | 122.1 | EUR | 1
Tarifa Aparamenta Baja Tensión, Potencia y Canalizaciones eléctricas prefabricadas (ComPact, MasterPact, PowerLogic, Vigirex, Vigilhom y Canalis) | LV429282 | Chasis parte fija para z?alo 3/4P NSX10 | PAC 02 85 | PC | General Purpose | 2 Small & Med building General Purpose | CCN | PZ | 3606480021411 | A | 741.81 | EUR | 1
Tarifa Aparamenta Baja Tensión, Potencia y Canalizaciones eléctricas prefabricadas (ComPact, MasterPact, PowerLogic, Vigirex, Vigilhom y Canalis) | LV429283 | Chasis parte m?il para int. auto 3P/4PN | PAC 02 85 | PC | General Purpose | 2 Small & Med building General Purpose | CCN | PZ | 3606480021428 | A | 246.96 | EUR | 1
Tarifa Aparamenta Baja Tensión, Potencia y Canalizaciones eléctricas prefabricadas (ComPact, MasterPact, PowerLogic, Vigirex, Vigilhom y Canalis) | LV429284 | Cajet? protector mando directo (chasis) | PAC 02 83 | PC | General Purpose | 2 Small & Med building General Purpose | CCN | PZ | 3606480021459 | C | 76.23 | EUR | 1
Tarifa Aparamenta Baja Tensión, Potencia y Canalizaciones eléctricas prefabricadas (ComPact, MasterPact, PowerLogic, Vigirex, Vigilhom y Canalis) | LV429285 | Cajet? protector bloque Vigi (chasis)NS | PAC 02 83 | PC | General Purpose | 2 Small & Med building General Purpose | CCN | PZ | 3606480021466 | B | 76.23 | EUR | 1
Tarifa Aparamenta Baja Tensión, Potencia y Canalizaciones eléctricas prefabricadas (ComPact, MasterPact, PowerLogic, Vigirex, Vigilhom y Canalis) | LV429286 | Disp.enclav.chasis(no incluye cierr)NSX1 | PAC 02 83 | PC | General Purpose | 2 Small & Med building General Purpose | CCN | PZ | 3606480021343 | B | 235.83 | EUR | 1
Tarifa Aparamenta Baja Tensión, Potencia y Canalizaciones eléctricas prefabricadas (ComPact, MasterPact, PowerLogic, Vigirex, Vigilhom y Canalis) | LV429287 | 2 contactos de posici? (ench,desench)NS | PAC 02 85 | PC | General Purpose | 2 Small & Med building General Purpose | CCN | PZ | 3606480021602 | A | 118.45 | EUR | 1
Tarifa Aparamenta Baja Tensión, Potencia y Canalizaciones eléctricas prefabricadas (ComPact, MasterPact, PowerLogic, Vigirex, Vigilhom y Canalis) | LV429288 | KitCompact extra兊le sobre zalo 2P(3P) | PAC 02 85 | PC | General Purpose | 2 Small & Med building General Purpose | CCN | PZ | 3606480020933 | C | 522.46 | EUR | 1
Tarifa Aparamenta Baja Tensión, Potencia y Canalizaciones eléctricas prefabricadas (ComPact, MasterPact, PowerLogic, Vigirex, Vigilhom y Canalis) | LV429289 | KitCompact extraible sobre zocalo 3PNSX1 | PAC 02 85 | PC | General Purpose | 2 Small & Med building General Purpose | CCN | PZ | 3606480020940 | C | 604.08 | EUR | 1
Tarifa Aparamenta Baja Tensión, Potencia y Canalizaciones eléctricas prefabricadas (ComPact, MasterPact, PowerLogic, Vigirex, Vigilhom y Canalis) | LV429290 | Kit Compact extra兊le sobre zalo 4P - | PAC 02 85 | PC | General Purpose | 2 Small & Med building General Purpose | CCN | PZ | 3606480020957 | C | 794.1 | EUR | 1
Tarifa Aparamenta Baja Tensión, Potencia y Canalizaciones eléctricas prefabricadas (ComPact, MasterPact, PowerLogic, Vigirex, Vigilhom y Canalis) | LV429291 | KitVigiCompact extra?le sobre z?alo 3P | PAC 02 85 | PC | General Purpose | 2 Small & Med building General Purpose | CCN | PZ | 3606480020964 | C | 798.19 | EUR | 1
Tarifa Aparamenta Baja Tensión, Potencia y Canalizaciones eléctricas prefabricadas (ComPact, MasterPact, PowerLogic, Vigirex, Vigilhom y Canalis) | LV429292 | KitVigiCompact extra兊le sobre zalo 4P | PAC 02 85 | PC | General Purpose | 2 Small & Med building General Purpose | CCN | PZ | 3606480020971 | C | 1230.31 | EUR | 1
Tarifa Aparamenta Baja Tensión, Potencia y Canalizaciones eléctricas prefabricadas (ComPact, MasterPact, PowerLogic, Vigirex, Vigilhom y Canalis) | LV429305 | Adaptador Carril Din NSX100-250 | PAC 02 83 | PC | General Purpose | 2 Small & Med building General Purpose | CCN | PZ | 3606480021619 | A | 248.78 | EUR | 1
Tarifa Aparamenta Baja Tensión, Potencia y Canalizaciones eléctricas prefabricadas (ComPact, MasterPact, PowerLogic, Vigirex, Vigilhom y Canalis) | LV429306 | Adaptador z?alo 3P NSX100-250 | PAC 02 85 | PC | General Purpose | 2 Small & Med building General Purpose | CCN | PZ | 3606480021480 | A | 76.06 | EUR | 1
Tarifa Aparamenta Baja Tensión, Potencia y Canalizaciones eléctricas prefabricadas (ComPact, MasterPact, PowerLogic, Vigirex, Vigilhom y Canalis) | LV429307 | Adaptador z?alo 4P NSX100-250 | PAC 02 85 | PC | General Purpose | 2 Small & Med building General Purpose | CCN | PZ | 3606480021497 | A | 92.17 | EUR | 1
Tarifa Aparamenta Baja Tensión, Potencia y Canalizaciones eléctricas prefabricadas (ComPact, MasterPact, PowerLogic, Vigirex, Vigilhom y Canalis) | LV429308 | 3 pletinas de canto+separadores de fase | PAC 02 83 | PC | General Purpose | 2 Small & Med building General Purpose | CCN | PZ | 3606480019807 | C | 147.6 | EUR | 1
Tarifa Aparamenta Baja Tensión, Potencia y Canalizaciones eléctricas prefabricadas (ComPact, MasterPact, PowerLogic, Vigirex, Vigilhom y Canalis) | LV429309 | 4 pletinas de canto+separadores de fase | PAC 02 83 | PC | General Purpose | 2 Small & Med building General Purpose | CCN | PZ | 3606480019814 | C | 196.77 | EUR | 1
Tarifa Aparamenta Baja Tensión, Potencia y Canalizaciones eléctricas prefabricadas (ComPact, MasterPact, PowerLogic, Vigirex, Vigilhom y Canalis) | LV429312 | Tornillería de fijación NSX100-250 INV/I | PAC 02 83 | PC | General Purpose | 2 Small & Med building General Purpose | CCN | PZ | 3606480021626 | C | 32.16 | EUR | 1
Tarifa Aparamenta Baja Tensión, Potencia y Canalizaciones eléctricas prefabricadas (ComPact, MasterPact, PowerLogic, Vigirex, Vigilhom y Canalis) | LV429313 | 5 prolongadores de empu?dura NSX100-25 | PAC 02 83 | PC | General Purpose | 2 Small & Med building General Purpose | CCN | PZ | 3606480021633 | B | 85.27 | EUR | 1
Tarifa Aparamenta Baja Tensión, Potencia y Canalizaciones eléctricas prefabricadas (ComPact, MasterPact, PowerLogic, Vigirex, Vigilhom y Canalis) | LV429316 | Marco embellecedor IP40 bloque VIGI NSX1 | PAC 02 83 | PC | General Purpose | 2 Small & Med building General Purpose | CCN | PZ | 3606480021145 | C | 223.39 | EUR | 1
Tarifa Aparamenta Baja Tensión, Potencia y Canalizaciones eléctricas prefabricadas (ComPact, MasterPact, PowerLogic, Vigirex, Vigilhom y Canalis) | LV429317 | Marco emb IP40 mando electrico/rotativoN | PAC 02 83 | PC | General Purpose | 2 Small & Med building General Purpose | CCN | PZ | 3606480021152 | A | 123.18 | EUR | 1
Tarifa Aparamenta Baja Tensión, Potencia y Canalizaciones eléctricas prefabricadas (ComPact, MasterPact, PowerLogic, Vigirex, Vigilhom y Canalis) | LV429319 | Fuelle de estanqueidad mando man.(IP43)N | PAC 02 83 | PC | General Purpose | 2 Small & Med building General Purpose | CCN | PZ | 3606480021213 | A | 202.73 | EUR | 1
Tarifa Aparamenta Baja Tensión, Potencia y Canalizaciones eléctricas prefabricadas (ComPact, MasterPact, PowerLogic, Vigirex, Vigilhom y Canalis) | LV429329 | 6 separadores de fase NSX100-250 INV/INS | PAC 02 83 | PC | General Purpose | 2 Small & Med building General Purpose | CCN | PZ | 3606480021305 | A | 55.62 | EUR | 1
Tarifa Aparamenta Baja Tensión, Potencia y Canalizaciones eléctricas prefabricadas (ComPact, MasterPact, PowerLogic, Vigirex, Vigilhom y Canalis) | LV429330 | 2 INSULATING SCREENS 3P 45 MM PITCH N | PAC 02 83 | PC | General Purpose | 2 Small & Med building General Purpose | CCN | PZ | 3606480025204 | C | 64.96 | EUR | 1
Tarifa Aparamenta Baja Tensión, Potencia y Canalizaciones eléctricas prefabricadas (ComPact, MasterPact, PowerLogic, Vigirex, Vigilhom y Canalis) | LV429331 | 2 pantallas aislantes 4P (paso de 45mm) | PAC 02 83 | PC | General Purpose | 2 Small & Med building General Purpose | CCN | PZ | 3606480025211 | C | 68.09 | EUR | 1
Tarifa Aparamenta Baja Tensión, Potencia y Canalizaciones eléctricas prefabricadas (ComPact, MasterPact, PowerLogic, Vigirex, Vigilhom y Canalis) | LV429337T | M.Rotativo directo NSX100-250 negro | PAC 02 83 | PC | General Purpose | 2 Small & Med building General Purpose | CCN | PZ | 3606482003866 | A | 249.97 | EUR | 1
Tarifa Aparamenta Baja Tensión, Potencia y Canalizaciones eléctricas prefabricadas (ComPact, MasterPact, PowerLogic, Vigirex, Vigilhom y Canalis) | LV429338T | M.Rotativo prolongado NSX100-250 negro | PAC 02 83 | PC | General Purpose | 2 Small & Med building General Purpose | CCN | PZ | 3606482003903 | A | 463.13 | EUR | 1
Tarifa Aparamenta Baja Tensión, Potencia y Canalizaciones eléctricas prefabricadas (ComPact, MasterPact, PowerLogic, Vigirex, Vigilhom y Canalis) | LV429339T | M.Rotativo directo NSX100-250 rojo | PAC 02 83 | PC | General Purpose | 2 Small & Med building General Purpose | CCN | PZ | 3606482003873 | A | 268.77 | EUR | 1
Tarifa Aparamenta Baja Tensión, Potencia y Canalizaciones eléctricas prefabricadas (ComPact, MasterPact, PowerLogic, Vigirex, Vigilhom y Canalis) | LV429340T | M.Rotativo prolongado NSX100-250 rojo | PAC 02 83 | PC | General Purpose | 2 Small & Med building General Purpose | CCN | PZ | 3606482003910 | C | 480.81 | EUR | 1
Tarifa Aparamenta Baja Tensión, Potencia y Canalizaciones eléctricas prefabricadas (ComPact, MasterPact, PowerLogic, Vigirex, Vigilhom y Canalis) | LV429341T | Conversor MCC mand rotat NSX100-250 | PAC 02 85 | PC | General Purpose | 2 Small & Med building General Purpose | CCN | PZ | 3606482003880 | C | 151.21 | EUR | 1
Tarifa Aparamenta Baja Tensión, Potencia y Canalizaciones eléctricas prefabricadas (ComPact, MasterPact, PowerLogic, Vigirex, Vigilhom y Canalis) | LV429342T | Conversor CNOMO mand rotat NSX100-250 | PAC 02 85 | PC | General Purpose | 2 Small & Med building General Purpose | CCN | PZ | 3606482003897 | C | 176.08 | EUR | 1
Tarifa Aparamenta Baja Tensión, Potencia y Canalizaciones eléctricas prefabricadas (ComPact, MasterPact, PowerLogic, Vigirex, Vigilhom y Canalis) | LV429343T | M.Rotativo prolongado NSX100-250 telesc | PAC 02 83 | PC | General Purpose | 2 Small & Med building General Purpose | CCN | PZ | 3606482003927 | C | 518.72 | EUR | 1
Tarifa Aparamenta Baja Tensión, Potencia y Canalizaciones eléctricas prefabricadas (ComPact, MasterPact, PowerLogic, Vigirex, Vigilhom y Canalis) | LV429344 | Disp. enclav.mando rot.(no incluye cierr | PAC 02 83 | PC | General Purpose | 2 Small & Med building General Purpose | CCN | PZ | 3606480021329 | A | 70.28 | EUR | 1
Tarifa Aparamenta Baja Tensión, Potencia y Canalizaciones eléctricas prefabricadas (ComPact, MasterPact, PowerLogic, Vigirex, Vigilhom y Canalis) | LV429345 | 1 contacto avanzado a la apertura NSX100 | PAC 02 83 | PC | General Purpose | 2 Small & Med building General Purpose | CCN | PZ | 3606480020438 | B | 259.96 | EUR | 1
Tarifa Aparamenta Baja Tensión, Potencia y Canalizaciones eléctricas prefabricadas (ComPact, MasterPact, PowerLogic, Vigirex, Vigilhom y Canalis) | LV429346 | 2 contactos avanzados al cierre NSX100-6 | PAC 02 83 | PC | General Purpose | 2 Small & Med building General Purpose | CCN | PZ | 3606480020445 | C | 557.58 | EUR | 1
Tarifa Aparamenta Baja Tensión, Potencia y Canalizaciones eléctricas prefabricadas (ComPact, MasterPact, PowerLogic, Vigirex, Vigilhom y Canalis) | LV429348 | 10 tomas de tensión para bornes 185mm2NS | PAC 02 83 | PC | General Purpose | 2 Small & Med building General Purpose | CCN | PZ | 3606480021657 | B | 122.84 | EUR | 1
Tarifa Aparamenta Baja Tensión, Potencia y Canalizaciones eléctricas prefabricadas (ComPact, MasterPact, PowerLogic, Vigirex, Vigilhom y Canalis) | LV429354T | Interenclavam mando directo NSX100-250 | PAC 02 83 | PC | General Purpose | 2 Small & Med building General Purpose | CCN | PZ | 3606482003934 | C | 409.45 | EUR | 1
Tarifa Aparamenta Baja Tensión, Potencia y Canalizaciones eléctricas prefabricadas (ComPact, MasterPact, PowerLogic, Vigirex, Vigilhom y Canalis) | LV429358 | Acc.Acopl 3P Aguas Ab Inv NSX100 | B27 02 01 | LP | Configurable | 4 Large building Configurable | ATS | AS | 3606480465123 | B | 526.51 | EUR | 1
Tarifa Aparamenta Baja Tensión, Potencia y Canalizaciones eléctricas prefabricadas (ComPact, MasterPact, PowerLogic, Vigirex, Vigilhom y Canalis) | LV429359 | Acc.Acopl 4P Aguas Ab Inv NSX100 | PAC 02 85 | PC | General Purpose | 2 Small & Med building General Purpose | CCN | PZ | 3606480465130 | A | 1388.46 | EUR | 1
Tarifa Aparamenta Baja Tensión, Potencia y Canalizaciones eléctricas prefabricadas (ComPact, MasterPact, PowerLogic, Vigirex, Vigilhom y Canalis) | LV429369ET | Interenclavam mando rot prol NSX100-250 | PAC 02 83 | PC | General Purpose | 2 Small & Med building General Purpose | CCN | PZ | 3606481085535 | C | 463.96 | EUR | 1
Tarifa Aparamenta Baja Tensión, Potencia y Canalizaciones eléctricas prefabricadas (ComPact, MasterPact, PowerLogic, Vigirex, Vigilhom y Canalis) | LV429369T | Interenclavam mando rotativo NSX100-250 | PAC 02 83 | PC | General Purpose | 2 Small & Med building General Purpose | CCN | PZ | 3606482003941 | C | 463.96 | EUR | 1
Tarifa Aparamenta Baja Tensión, Potencia y Canalizaciones eléctricas prefabricadas (ComPact, MasterPact, PowerLogic, Vigirex, Vigilhom y Canalis) | LV429370T | Enclav fijo 3 candados OFF NSX100-250 | PAC 02 83 | PC | General Purpose | 2 Small & Med building General Purpose | CCN | PZ | 3606481094544 | C | 136.84 | EUR | 1
Tarifa Aparamenta Baja Tensión, Potencia y Canalizaciones eléctricas prefabricadas (ComPact, MasterPact, PowerLogic, Vigirex, Vigilhom y Canalis) | LV429371T | Enclav fijo 3 candados ON/OFF NSX100-250 | PAC 02 83 | PC | General Purpose | 2 Small & Med building General Purpose | CCN | PZ | 3606481094537 | A | 73.44 | EUR | 1
Tarifa Envolventes y sistemas de instalación Prisma | LV429372 | Linergy BZ.Placa para GV7/NSX 3P 100-250 | SYS 60 12 | BK | General Purpose | 2 Small & Med building General Purpose | LVE | L3 | 3606480022463 | C | 808.51 | EUR | 1
Tarifa Envolventes y sistemas de instalación Prisma | LV429373 | Linergy BZ. Placa para NSX 4P, 100-250A | SYS 60 12 | BK | General Purpose | 2 Small & Med building General Purpose | LVE | L3 | 3606480022470 | C | 1251.27 | EUR | 1
Tarifa Aparamenta Baja Tensión, Potencia y Canalizaciones eléctricas prefabricadas (ComPact, MasterPact, PowerLogic, Vigirex, Vigilhom y Canalis) | LV429375 | accesorios de precintado NS80-NSX630 INV | PAC 02 83 | PC | General Purpose | 2 Small & Med building General Purpose | CCN | PZ | 3606480021664 | A | 72.95 | EUR | 1
Tarifa Aparamenta Baja Tensión, Potencia y Canalizaciones eléctricas prefabricadas (ComPact, MasterPact, PowerLogic, Vigirex, Vigilhom y Canalis) | LV429382 | Bobina de disparo MX 12V CC NSX100-630 | PAC 02 83 | PC | General Purpose | 2 Small & Med building General Purpose | CCN | PZ | 3606480019043 | A | 279.82 | EUR | 1
Tarifa Aparamenta Baja Tensión, Potencia y Canalizaciones eléctricas prefabricadas (ComPact, MasterPact, PowerLogic, Vigirex, Vigilhom y Canalis) | LV429383 | Bobina de disparo MX 60V CC NSX100-630 | PAC 02 83 | PC | General Purpose | 2 Small & Med building General Purpose | CCN | PZ | 3606480019050 | C | 304.41 | EUR | 1
Tarifa Aparamenta Baja Tensión, Potencia y Canalizaciones eléctricas prefabricadas (ComPact, MasterPact, PowerLogic, Vigirex, Vigilhom y Canalis) | LV429384 | Bobina de disparo MX 24V 50/60Hz NSX100 | PAC 02 83 | PC | General Purpose | 2 Small & Med building General Purpose | CCN | PZ | 3606480019067 | A | 279.82 | EUR | 1
Tarifa Aparamenta Baja Tensión, Potencia y Canalizaciones eléctricas prefabricadas (ComPact, MasterPact, PowerLogic, Vigirex, Vigilhom y Canalis) | LV429385 | Bobina de disparo MX 48V 50/60Hz NSX100- | PAC 02 83 | PC | General Purpose | 2 Small & Med building General Purpose | CCN | PZ | 3606480019074 | B | 290.53 | EUR | 1
Tarifa Aparamenta Baja Tensión, Potencia y Canalizaciones eléctricas prefabricadas (ComPact, MasterPact, PowerLogic, Vigirex, Vigilhom y Canalis) | LV429386 | Bobina de disparo MX 110-130V 50/60HzNSX | PAC 02 83 | PC | General Purpose | 2 Small & Med building General Purpose | CCN | PZ | 3606480019081 | A | 279.82 | EUR | 1
Tarifa Aparamenta Baja Tensión, Potencia y Canalizaciones eléctricas prefabricadas (ComPact, MasterPact, PowerLogic, Vigirex, Vigilhom y Canalis) | LV429387 | Bobina MX 220-240V 50/60Hz 208-277V 60Hz | PAC 02 83 | PC | General Purpose | 2 Small & Med building General Purpose | CCN | PZ | 3606480019098 | A | 279.82 | EUR | 1
Tarifa Automatización y Control Industrial | LV429387GV | Bobina MX 220-240V 50/60Hz TeSys GV5/6 | PC9 43 09 | P9 | General Purpose | 3 Industry General Purpose | TPP | GM | 3606480019098 | C | 174.54 | EUR | 1
Tarifa Aparamenta Baja Tensión, Potencia y Canalizaciones eléctricas prefabricadas (ComPact, MasterPact, PowerLogic, Vigirex, Vigilhom y Canalis) | LV429387QE | Bobina MX 220-240V 50/60Hz 208-277V 60Hz | PAC 02 83 | PC | General Purpose | 2 Small & Med building General Purpose | CCN | PZ |  | C | 290.53 | EUR | 1
Tarifa Aparamenta Baja Tensión, Potencia y Canalizaciones eléctricas prefabricadas (ComPact, MasterPact, PowerLogic, Vigirex, Vigilhom y Canalis) | LV429388 | Bobina MX 380-415V 50/60Hz 440-480V 60Hz | PAC 02 83 | PC | General Purpose | 2 Small & Med building General Purpose | CCN | PZ | 3606480019104 | A | 279.82 | EUR | 1
Tarifa Aparamenta Baja Tensión, Potencia y Canalizaciones eléctricas prefabricadas (ComPact, MasterPact, PowerLogic, Vigirex, Vigilhom y Canalis) | LV429389 | Bobina de disparo MX 525V 50Hz 600V 60Hz | PAC 02 83 | PC | General Purpose | 2 Small & Med building General Purpose | CCN | PZ | 3606480019111 | C | 290.53 | EUR | 1
Tarifa Aparamenta Baja Tensión, Potencia y Canalizaciones eléctricas prefabricadas (ComPact, MasterPact, PowerLogic, Vigirex, Vigilhom y Canalis) | LV429390 | Bobina de disparo MX 24V CC NSX100-630 | PAC 02 83 | PC | General Purpose | 2 Small & Med building General Purpose | CCN | PZ | 3606480019128 | A | 279.82 | EUR | 1
Tarifa Aparamenta Baja Tensión, Potencia y Canalizaciones eléctricas prefabricadas (ComPact, MasterPact, PowerLogic, Vigirex, Vigilhom y Canalis) | LV429391 | Bobina de disparo MX 30V CC NSX100-630 | PAC 02 83 | PC | General Purpose | 2 Small & Med building General Purpose | CCN | PZ | 3606480019135 | C | 290.53 | EUR | 1
Tarifa Aparamenta Baja Tensión, Potencia y Canalizaciones eléctricas prefabricadas (ComPact, MasterPact, PowerLogic, Vigirex, Vigilhom y Canalis) | LV429392 | Bobina de disparo MX 48V CC NSX100-630 | PAC 02 83 | PC | General Purpose | 2 Small & Med building General Purpose | CCN | PZ | 3606480019142 | A | 279.82 | EUR | 1
Tarifa Aparamenta Baja Tensión, Potencia y Canalizaciones eléctricas prefabricadas (ComPact, MasterPact, PowerLogic, Vigirex, Vigilhom y Canalis) | LV429393 | Bobina de disparo MX 125V CC NSX100-630 | PAC 02 83 | PC | General Purpose | 2 Small & Med building General Purpose | CCN | PZ | 3606480019159 | A | 279.82 | EUR | 1
Tarifa Aparamenta Baja Tensión, Potencia y Canalizaciones eléctricas prefabricadas (ComPact, MasterPact, PowerLogic, Vigirex, Vigilhom y Canalis) | LV429394 | Bobina de disparo MX 250V CC NSX100-630 | PAC 02 83 | PC | General Purpose | 2 Small & Med building General Purpose | CCN | PZ | 3606480019166 | B | 290.53 | EUR | 1
Tarifa Aparamenta Baja Tensión, Potencia y Canalizaciones eléctricas prefabricadas (ComPact, MasterPact, PowerLogic, Vigirex, Vigilhom y Canalis) | LV429402 | Bobina de disparo MN 12V CC NSX100-630 | PAC 02 83 | PC | General Purpose | 2 Small & Med building General Purpose | CCN | PZ | 3606480018916 | B | 417.33 | EUR | 1
Tarifa Aparamenta Baja Tensión, Potencia y Canalizaciones eléctricas prefabricadas (ComPact, MasterPact, PowerLogic, Vigirex, Vigilhom y Canalis) | LV429404 | Bobina de disparo MN 24V 50/60Hz NSX100- | PAC 02 83 | PC | General Purpose | 2 Small & Med building General Purpose | CCN | PZ | 3606480018930 | B | 417.33 | EUR | 1
Tarifa Aparamenta Baja Tensión, Potencia y Canalizaciones eléctricas prefabricadas (ComPact, MasterPact, PowerLogic, Vigirex, Vigilhom y Canalis) | LV429406 | Bobina de disparo MN 110-130V 50/60HzNSX | PAC 02 83 | PC | General Purpose | 2 Small & Med building General Purpose | CCN | PZ | 3606480018954 | A | 417.33 | EUR | 1
Tarifa Aparamenta Baja Tensión, Potencia y Canalizaciones eléctricas prefabricadas (ComPact, MasterPact, PowerLogic, Vigirex, Vigilhom y Canalis) | LV429407 | Bobina MN 220-240V 50/60Hz 208-277V 60Hz | PAC 02 83 | PC | General Purpose | 2 Small & Med building General Purpose | CCN | PZ | 3606480018961 | A | 417.33 | EUR | 1
Tarifa Automatización y Control Industrial | LV429407GV | Bobina MN 220-240V 50/60Hz TeSys GV5/6 | PC9 43 09 | P9 | General Purpose | 3 Industry General Purpose | TPP | GM | 3606480018961 | C | 260.34 | EUR | 1
Tarifa Aparamenta Baja Tensión, Potencia y Canalizaciones eléctricas prefabricadas (ComPact, MasterPact, PowerLogic, Vigirex, Vigilhom y Canalis) | LV429407QE | Bobina MN 220-240V 50/60Hz 208-277V 60Hz | PAC 02 83 | PC | General Purpose | 2 Small & Med building General Purpose | CCN | PZ |  | C | 433.27 | EUR | 1
Tarifa Aparamenta Baja Tensión, Potencia y Canalizaciones eléctricas prefabricadas (ComPact, MasterPact, PowerLogic, Vigirex, Vigilhom y Canalis) | LV429408 | Bobina MN 380-415V 50/60Hz 440-480V 60Hz | PAC 02 83 | PC | General Purpose | 2 Small & Med building General Purpose | CCN | PZ | 3606480018978 | A | 417.33 | EUR | 1
Tarifa Aparamenta Baja Tensión, Potencia y Canalizaciones eléctricas prefabricadas (ComPact, MasterPact, PowerLogic, Vigirex, Vigilhom y Canalis) | LV429408QE | Bobina MN 380-415V 50/60Hz 440-480V 60Hz | PAC 02 83 | PC | General Purpose | 2 Small & Med building General Purpose | CCN | PZ |  | C | 433.27 | EUR | 1
Tarifa Aparamenta Baja Tensión, Potencia y Canalizaciones eléctricas prefabricadas (ComPact, MasterPact, PowerLogic, Vigirex, Vigilhom y Canalis) | LV429410 | Bobina de disparo MN 24V CC NSX100-630 | PAC 02 83 | PC | General Purpose | 2 Small & Med building General Purpose | CCN | PZ | 3606480018992 | A | 417.33 | EUR | 1
Tarifa Aparamenta Baja Tensión, Potencia y Canalizaciones eléctricas prefabricadas (ComPact, MasterPact, PowerLogic, Vigirex, Vigilhom y Canalis) | LV429410QE | Bobina de disparo MN 24V CC NSX100-630 | PAC 02 83 | PC | General Purpose | 2 Small & Med building General Purpose | CCN | PZ |  | C | 433.27 | EUR | 1
Tarifa Aparamenta Baja Tensión, Potencia y Canalizaciones eléctricas prefabricadas (ComPact, MasterPact, PowerLogic, Vigirex, Vigilhom y Canalis) | LV429411 | Bobina de disparo MN 30V CC NSX100-630 | PAC 02 83 | PC | General Purpose | 2 Small & Med building General Purpose | CCN | PZ | 3606480019005 | C | 433.27 | EUR | 1
Tarifa Aparamenta Baja Tensión, Potencia y Canalizaciones eléctricas prefabricadas (ComPact, MasterPact, PowerLogic, Vigirex, Vigilhom y Canalis) | LV429412 | Bobina de disparo MN 48V CC NSX100-630 | PAC 02 83 | PC | General Purpose | 2 Small & Med building General Purpose | CCN | PZ | 3606480019012 | B | 433.27 | EUR | 1
Tarifa Aparamenta Baja Tensión, Potencia y Canalizaciones eléctricas prefabricadas (ComPact, MasterPact, PowerLogic, Vigirex, Vigilhom y Canalis) | LV429413 | Bobina de disparo MN 125V CC NSX100-630 | PAC 02 83 | PC | General Purpose | 2 Small & Med building General Purpose | CCN | PZ | 3606480019029 | C | 417.33 | EUR | 1
Tarifa Aparamenta Baja Tensión, Potencia y Canalizaciones eléctricas prefabricadas (ComPact, MasterPact, PowerLogic, Vigirex, Vigilhom y Canalis) | LV429414 | Bobina de disparo MN 250V CC NSX100-630 | PAC 02 83 | PC | General Purpose | 2 Small & Med building General Purpose | CCN | PZ | 3606480019036 | A | 417.33 | EUR | 1
Tarifa Aparamenta Baja Tensión, Potencia y Canalizaciones eléctricas prefabricadas (ComPact, MasterPact, PowerLogic, Vigirex, Vigilhom y Canalis) | LV429424 | CONTACTO SDTAM NSX100-630 110/240VCA | PAC 02 85 | PC | General Purpose | 2 Small & Med building General Purpose | CCN | PZ | 3606480020469 | A | 727.54 | EUR | 1
Tarifa Aparamenta Baja Tensión, Potencia y Canalizaciones eléctricas prefabricadas (ComPact, MasterPact, PowerLogic, Vigirex, Vigilhom y Canalis) | LV429427 | TEMPORIZATOR PARA MN 220-240V CA 50/60HZ | PAC 02 83 | PC | General Purpose | 2 Small & Med building General Purpose | CCN | PZ | 3606480019197 | B | 648.79 | EUR | 1
Tarifa Aparamenta Baja Tensión, Potencia y Canalizaciones eléctricas prefabricadas (ComPact, MasterPact, PowerLogic, Vigirex, Vigilhom y Canalis) | LV429433 | Mando el?. T100/160 110/130V CA50/60Hz | PAC 02 83 | PC | General Purpose | 2 Small & Med building General Purpose | CCN | PZ | 3606480019999 | B | 2599.99 | EUR | 1
Tarifa Aparamenta Baja Tensión, Potencia y Canalizaciones eléctricas prefabricadas (ComPact, MasterPact, PowerLogic, Vigirex, Vigilhom y Canalis) | LV429434 | MT100/160 220-240V 50/60HZ 208-277V 60Hz | PAC 02 83 | PC | General Purpose | 2 Small & Med building General Purpose | CCN | PZ | 3606480020001 | A | 2599.99 | EUR | 1
Tarifa Aparamenta Baja Tensión, Potencia y Canalizaciones eléctricas prefabricadas (ComPact, MasterPact, PowerLogic, Vigirex, Vigilhom y Canalis) | LV429435 | MT100/160 380-415V 50/60HZ 440-480V 60Hz | PAC 02 83 | PC | General Purpose | 2 Small & Med building General Purpose | CCN | PZ | 3606480020018 | A | 2599.99 | EUR | 1
Tarifa Aparamenta Baja Tensión, Potencia y Canalizaciones eléctricas prefabricadas (ComPact, MasterPact, PowerLogic, Vigirex, Vigilhom y Canalis) | LV429436 | Mando el?. T100/160 24-30V CC NSX100/16 | PAC 02 83 | PC | General Purpose | 2 Small & Med building General Purpose | CCN | PZ | 3606480020025 | B | 2599.99 | EUR | 1
Tarifa Aparamenta Baja Tensión, Potencia y Canalizaciones eléctricas prefabricadas (ComPact, MasterPact, PowerLogic, Vigirex, Vigilhom y Canalis) | LV429437 | Mando el馗. T100/160 48-60V CC NSX100/16 | PAC 02 83 | PC | General Purpose | 2 Small & Med building General Purpose | CCN | PZ | 3606480020032 | A | 2599.99 | EUR | 1
Tarifa Aparamenta Baja Tensión, Potencia y Canalizaciones eléctricas prefabricadas (ComPact, MasterPact, PowerLogic, Vigirex, Vigilhom y Canalis) | LV429438 | Mando el?. T100/160 110-130V CC NSX100/ | PAC 02 83 | PC | General Purpose | 2 Small & Med building General Purpose | CCN | PZ | 3606480020049 | A | 2599.99 | EUR | 1
Tarifa Aparamenta Baja Tensión, Potencia y Canalizaciones eléctricas prefabricadas (ComPact, MasterPact, PowerLogic, Vigirex, Vigilhom y Canalis) | LV429439 | Mando el?. T100/160 250V CCmatico NSX10 | PAC 02 83 | PC | General Purpose | 2 Small & Med building General Purpose | CCN | PZ | 3606480020056 | C | 2699.52 | EUR | 1
Tarifa Aparamenta Baja Tensión, Potencia y Canalizaciones eléctricas prefabricadas (ComPact, MasterPact, PowerLogic, Vigirex, Vigilhom y Canalis) | LV429440 | Mando el?. T100/160 48-60V CA 50/60HZ N | PAC 02 83 | PC | General Purpose | 2 Small & Med building General Purpose | CCN | PZ | 3606480020063 | C | 3284.19 | EUR | 1
Tarifa Aparamenta Baja Tensión, Potencia y Canalizaciones eléctricas prefabricadas (ComPact, MasterPact, PowerLogic, Vigirex, Vigilhom y Canalis) | LV429441 | Mand.el?.comun.T100/160 220/240 50/60Hz | PAC 02 84 | PC | General Purpose | 2 Small & Med building General Purpose | CCN | PZ | 3606480020247 | A | 3522.29 | EUR | 1
Tarifa Aparamenta Baja Tensión, Potencia y Canalizaciones eléctricas prefabricadas (ComPact, MasterPact, PowerLogic, Vigirex, Vigilhom y Canalis) | LV429449 | Enclav.cierr. mando el?t(incluye cierr) | PAC 02 83 | PC | General Purpose | 2 Small & Med building General Purpose | CCN | PZ | 3606480020407 | B | 304.04 | EUR | 1
Tarifa Aparamenta Baja Tensión, Potencia y Canalizaciones eléctricas prefabricadas (ComPact, MasterPact, PowerLogic, Vigirex, Vigilhom y Canalis) | LV429451 | Adaptador SDE para bloques de rel?NSX10 | PAC 02 83 | PC | General Purpose | 2 Small & Med building General Purpose | CCN | PZ | 3606480021824 | A | 52.17 | EUR | 1
Tarifa Aparamenta Baja Tensión, Potencia y Canalizaciones eléctricas prefabricadas (ComPact, MasterPact, PowerLogic, Vigirex, Vigilhom y Canalis) | LV429453 | Contacto auxiliar inalambrico NSXm | PAC 01 07 | PX | General Purpose | 2 Small & Med building General Purpose | CCN | PZ | 3606481053602 | A | 329.6 | EUR | 1
Tarifa Aparamenta Baja Tensión, Potencia y Canalizaciones eléctricas prefabricadas (ComPact, MasterPact, PowerLogic, Vigirex, Vigilhom y Canalis) | LV429454 | Contacto auxiliar inalambrico NSX | PAC 02 85 | PC | General Purpose | 2 Small & Med building General Purpose | CCN | PZ | 3606481053619 | A | 339.9 | EUR | 1
Tarifa Aparamenta Baja Tensión, Potencia y Canalizaciones eléctricas prefabricadas (ComPact, MasterPact, PowerLogic, Vigirex, Vigilhom y Canalis) | LV429461 | Bloque TC 3P 125A con salida de tensiN | PAC 02 83 | PC | General Purpose | 2 Small & Med building General Purpose | CCN | PZ | 3606480020711 | C | 2199.51 | EUR | 1
Tarifa Aparamenta Baja Tensión, Potencia y Canalizaciones eléctricas prefabricadas (ComPact, MasterPact, PowerLogic, Vigirex, Vigilhom y Canalis) | LV429462 | Bloque TC 4P 125A con salida de tensi?N | PAC 02 83 | PC | General Purpose | 2 Small & Med building General Purpose | CCN | PZ | 3606480020728 | C | 2258.06 | EUR | 1
Tarifa Aparamenta Baja Tensión, Potencia y Canalizaciones eléctricas prefabricadas (ComPact, MasterPact, PowerLogic, Vigirex, Vigilhom y Canalis) | LV429481 | Tapa transparente Micrologic 2 y TM NSX1 | PAC 02 83 | PC | General Purpose | 2 Small & Med building General Purpose | CCN | PZ | 3606480021268 | C | 73.45 | EUR | 1
Tarifa Aparamenta Baja Tensión, Potencia y Canalizaciones eléctricas prefabricadas (ComPact, MasterPact, PowerLogic, Vigirex, Vigilhom y Canalis) | LV429483 | Pantalla LCD Micrologic 5 NSX100-630 | PAC 02 84 | PC | General Purpose | 2 Small & Med building General Purpose | CCN | PZ | 3606480021060 | C | 748.37 | EUR | 1
Tarifa Aparamenta Baja Tensión, Potencia y Canalizaciones eléctricas prefabricadas (ComPact, MasterPact, PowerLogic, Vigirex, Vigilhom y Canalis) | LV429486 | Pantalla LCD Micrologic 6.E-M NSX100-630 | PAC 02 84 | PC | General Purpose | 2 Small & Med building General Purpose | CCN | PZ | 3606480021091 | C | 627.2 | EUR | 1
Tarifa Aparamenta Baja Tensión, Potencia y Canalizaciones eléctricas prefabricadas (ComPact, MasterPact, PowerLogic, Vigirex, Vigilhom y Canalis) | LV429487 | Clip MN MX for NSX and CVS 400/630 | PAC 02 83 | PC | General Purpose | 2 Small & Med building General Purpose | CCN | PZ | 3606486952634 | C | 82.4 | EUR | 1
Tarifa Aparamenta Baja Tensión, Potencia y Canalizaciones eléctricas prefabricadas (ComPact, MasterPact, PowerLogic, Vigirex, Vigilhom y Canalis) | LV429488 | Vigi NSX100/160 3P 220-440VCA 0,03-10A | PAC 02 80 | PC | General Purpose | 2 Small & Med building General Purpose | CCN | PZ | 3606481298546 | A | 2439.78 | EUR | 1
Tarifa Aparamenta Baja Tensión, Potencia y Canalizaciones eléctricas prefabricadas (ComPact, MasterPact, PowerLogic, Vigirex, Vigilhom y Canalis) | LV429489 | Vigi NSX100/160 4P 220-440VCA 0,03-10A | PAC 02 80 | PC | General Purpose | 2 Small & Med building General Purpose | CCN | PZ | 3606481298553 | A | 2556.48 | EUR | 1
Tarifa Aparamenta Baja Tensión, Potencia y Canalizaciones eléctricas prefabricadas (ComPact, MasterPact, PowerLogic, Vigirex, Vigilhom y Canalis) | LV429490 | Vigi NSX100/160 3P 440-550VCA 0,03-10A | PAC 02 80 | PC | General Purpose | 2 Small & Med building General Purpose | CCN | PZ | 3606481298560 | A | 2536.95 | EUR | 1
Tarifa Aparamenta Baja Tensión, Potencia y Canalizaciones eléctricas prefabricadas (ComPact, MasterPact, PowerLogic, Vigirex, Vigilhom y Canalis) | LV429491 | Vigi NSX100/160 4P 440-550VCA 0,03-10A | PAC 02 80 | PC | General Purpose | 2 Small & Med building General Purpose | CCN | PZ | 3606481298577 | C | 2562.51 | EUR | 1
Tarifa Aparamenta Baja Tensión, Potencia y Canalizaciones eléctricas prefabricadas (ComPact, MasterPact, PowerLogic, Vigirex, Vigilhom y Canalis) | LV429492 | Vigi NSX250 3P 220-440VCA 0,03-10A | PAC 02 81 | PC | General Purpose | 2 Small & Med building General Purpose | CCN | PZ | 3606481298584 | A | 4153.86 | EUR | 1
Tarifa Aparamenta Baja Tensión, Potencia y Canalizaciones eléctricas prefabricadas (ComPact, MasterPact, PowerLogic, Vigirex, Vigilhom y Canalis) | LV429493 | Vigi NSX250 4P 220-440VCA 0,03-10A | PAC 02 81 | PC | General Purpose | 2 Small & Med building General Purpose | CCN | PZ | 3606481298591 | A | 4575.67 | EUR | 1
Tarifa Aparamenta Baja Tensión, Potencia y Canalizaciones eléctricas prefabricadas (ComPact, MasterPact, PowerLogic, Vigirex, Vigilhom y Canalis) | LV429494 | Vigi NSX250 3P 440-550VCA 0,03-10A | PAC 02 81 | PC | General Purpose | 2 Small & Med building General Purpose | CCN | PZ | 3606481298607 | A | 4319.28 | EUR | 1
Tarifa Aparamenta Baja Tensión, Potencia y Canalizaciones eléctricas prefabricadas (ComPact, MasterPact, PowerLogic, Vigirex, Vigilhom y Canalis) | LV429495 | Vigi NSX250 4P 440-550VCA 0,03-10A | PAC 02 81 | PC | General Purpose | 2 Small & Med building General Purpose | CCN | PZ | 3606481298614 | C | 4586.44 | EUR | 1
Tarifa Aparamenta Baja Tensión, Potencia y Canalizaciones eléctricas prefabricadas (ComPact, MasterPact, PowerLogic, Vigirex, Vigilhom y Canalis) | LV429498 | Vigi NSX100/160/250 3P solo alarma | PAC 02 81 | PC | General Purpose | 2 Small & Med building General Purpose | CCN | PZ | 3606481298638 | C | 2506.41 | EUR | 1
Tarifa Aparamenta Baja Tensión, Potencia y Canalizaciones eléctricas prefabricadas (ComPact, MasterPact, PowerLogic, Vigirex, Vigilhom y Canalis) | LV429499 | Vigi NSX100/160/250 4P solo alarma | PAC 02 81 | PC | General Purpose | 2 Small & Med building General Purpose | CCN | PZ | 3606481298645 | C | 2625.78 | EUR | 1
Tarifa Aparamenta Baja Tensión, Potencia y Canalizaciones eléctricas prefabricadas (ComPact, MasterPact, PowerLogic, Vigirex, Vigilhom y Canalis) | LV429504 | 3 terminales alu 150mm? +separ. de fase | PAC 02 83 | PC | General Purpose | 2 Small & Med building General Purpose | CCN | PZ | 3606480019517 | C | 315.79 | EUR | 1
Tarifa Aparamenta Baja Tensión, Potencia y Canalizaciones eléctricas prefabricadas (ComPact, MasterPact, PowerLogic, Vigirex, Vigilhom y Canalis) | LV429505 | 4 terminales alu 150mmｲ +separ. de fase | PAC 02 83 | PC | General Purpose | 2 Small & Med building General Purpose | CCN | PZ | 3606480019524 | C | 420.48 | EUR | 1
Tarifa Aparamenta Baja Tensión, Potencia y Canalizaciones eléctricas prefabricadas (ComPact, MasterPact, PowerLogic, Vigirex, Vigilhom y Canalis) | LV429506 | 3 terminales alu 185mm? +separ. de fase | PAC 02 83 | PC | General Purpose | 2 Small & Med building General Purpose | CCN | PZ | 3606480019531 | C | 347.59 | EUR | 1
Tarifa Aparamenta Baja Tensión, Potencia y Canalizaciones eléctricas prefabricadas (ComPact, MasterPact, PowerLogic, Vigirex, Vigilhom y Canalis) | LV429507 | 4 terminales alu 185mmｲ +separ. de fase | PAC 02 83 | PC | General Purpose | 2 Small & Med building General Purpose | CCN | PZ | 3606480019548 | C | 465.24 | EUR | 1
Tarifa Aparamenta Baja Tensión, Potencia y Canalizaciones eléctricas prefabricadas (ComPact, MasterPact, PowerLogic, Vigirex, Vigilhom y Canalis) | LV429513 | Tornillos con l?ite apriete(lote de 12) | PAC 02 83 | PC | General Purpose | 2 Small & Med building General Purpose | CCN | PZ | 3606480025518 | B | 83.64 | EUR | 1
Tarifa Aparamenta Baja Tensión, Potencia y Canalizaciones eléctricas prefabricadas (ComPact, MasterPact, PowerLogic, Vigirex, Vigilhom y Canalis) | LV429515 | Cubrebornes cortos 3P NSX100-250 | PAC 02 83 | PC | General Purpose | 2 Small & Med building General Purpose | CCN | PZ | 3606480019890 | A | 36.04 | EUR | 1
Tarifa Aparamenta Baja Tensión, Potencia y Canalizaciones eléctricas prefabricadas (ComPact, MasterPact, PowerLogic, Vigirex, Vigilhom y Canalis) | LV429516 | Cubrebornes cortos 4P NSX100-250 INV/INS | PAC 02 83 | PC | General Purpose | 2 Small & Med building General Purpose | CCN | PZ | 3606480019906 | A | 45.94 | EUR | 1
Tarifa Aparamenta Baja Tensión, Potencia y Canalizaciones eléctricas prefabricadas (ComPact, MasterPact, PowerLogic, Vigirex, Vigilhom y Canalis) | LV429517 | Cubrebornes largos 3P NSX100-250 | PAC 02 83 | PC | General Purpose | 2 Small & Med building General Purpose | CCN | PZ | 3606480019913 | A | 53.88 | EUR | 1
Tarifa Aparamenta Baja Tensión, Potencia y Canalizaciones eléctricas prefabricadas (ComPact, MasterPact, PowerLogic, Vigirex, Vigilhom y Canalis) | LV429518 | Cubrebornes largos 4P NSX100-250 INV/INS | PAC 02 83 | PC | General Purpose | 2 Small & Med building General Purpose | CCN | PZ | 3606480019920 | A | 63.03 | EUR | 1
Tarifa Aparamenta Baja Tensión, Potencia y Canalizaciones eléctricas prefabricadas (ComPact, MasterPact, PowerLogic, Vigirex, Vigilhom y Canalis) | LV429521 | TC neutro externo 25/100A NSX100-250 3P | PAC 02 85 | PC | General Purpose | 2 Small & Med building General Purpose | CCN | PZ | 785901961475 | B | 2174.51 | EUR | 1
Tarifa Aparamenta Baja Tensión, Potencia y Canalizaciones eléctricas prefabricadas (ComPact, MasterPact, PowerLogic, Vigirex, Vigilhom y Canalis) | LV429525 | Marco emb IP30 mando electrico/rotativoN | PAC 02 83 | PC | General Purpose | 2 Small & Med building General Purpose | CCN | PZ | 3606480021176 | A | 104.1 | EUR | 1
Tarifa Aparamenta Baja Tensión, Potencia y Canalizaciones eléctricas prefabricadas (ComPact, MasterPact, PowerLogic, Vigirex, Vigilhom y Canalis) | LV429526 | Marco emb acceso IP30NSX100-250 | PAC 02 83 | PC | General Purpose | 2 Small & Med building General Purpose | CCN | PZ | 3606480021350 | B | 127.9 | EUR | 1
Tarifa Aparamenta Baja Tensión, Potencia y Canalizaciones eléctricas prefabricadas (ComPact, MasterPact, PowerLogic, Vigirex, Vigilhom y Canalis) | LV429527 | Marco embellecedor IP30 bloque VIGI NSX1 | PAC 02 83 | PC | General Purpose | 2 Small & Med building General Purpose | CCN | PZ | 3606480021183 | C | 223 | EUR | 1
Tarifa Aparamenta Baja Tensión, Potencia y Canalizaciones eléctricas prefabricadas (ComPact, MasterPact, PowerLogic, Vigirex, Vigilhom y Canalis) | LV429528 | Tapa NS peque? recortada para retrofitN | PAC 02 83 | PC | General Purpose | 2 Small & Med building General Purpose | CCN | PZ | 3606480021794 | B | 36.6 | EUR | 1
Tarifa Aparamenta Baja Tensión, Potencia y Canalizaciones eléctricas prefabricadas (ComPact, MasterPact, PowerLogic, Vigirex, Vigilhom y Canalis) | LV429532 | SDX m?ulo de salidasNSX100-630 | PAC 02 85 | PC | General Purpose | 2 Small & Med building General Purpose | CCN | PZ | 3606480020476 | C | 589.26 | EUR | 1
Tarifa Aparamenta Baja Tensión, Potencia y Canalizaciones eléctricas prefabricadas (ComPact, MasterPact, PowerLogic, Vigirex, Vigilhom y Canalis) | LV430554 | 12 tuerca+tornillos M8 tomas anteriores | PAC 02 83 | PC | General Purpose | 2 Small & Med building General Purpose | CCN | PZ | 3606480021688 | B | 82.23 | EUR | 1
Tarifa Aparamenta Baja Tensión, Potencia y Canalizaciones eléctricas prefabricadas (ComPact, MasterPact, PowerLogic, Vigirex, Vigilhom y Canalis) | LV430561 | Bloque TC 3P 150A con salida de tensi?N | PAC 02 83 | PC | General Purpose | 2 Small & Med building General Purpose | CCN | PZ | 3606480020759 | C | 2207.28 | EUR | 1
Tarifa Aparamenta Baja Tensión, Potencia y Canalizaciones eléctricas prefabricadas (ComPact, MasterPact, PowerLogic, Vigirex, Vigilhom y Canalis) | LV430562 | Bloque TC 4P 150A con salida de tensi?N | PAC 02 83 | PC | General Purpose | 2 Small & Med building General Purpose | CCN | PZ | 3606480020766 | C | 2276.17 | EUR | 1
Tarifa Aparamenta Baja Tensión, Potencia y Canalizaciones eléctricas prefabricadas (ComPact, MasterPact, PowerLogic, Vigirex, Vigilhom y Canalis) | LV430563 | TC neutro externo 150/250A NSX160/250 3P | PAC 02 85 | PC | General Purpose | 2 Small & Med building General Purpose | CCN | PZ | 785901321903 | B | 2263.03 | EUR | 1
Tarifa Aparamenta Baja Tensión, Potencia y Canalizaciones eléctricas prefabricadas (ComPact, MasterPact, PowerLogic, Vigirex, Vigilhom y Canalis) | LV430634 | NSX160F TM63D 3P3R | PAC 00 01 | DX | General Purpose | 2 Small & Med building General Purpose | CCN | PZ | 3606480011375 | C | 1230.04 | EUR | 1
Tarifa Aparamenta Baja Tensión, Potencia y Canalizaciones eléctricas prefabricadas (ComPact, MasterPact, PowerLogic, Vigirex, Vigilhom y Canalis) | LV431050 | MDO ROT PROL PARA INS/INV 100-250 | PAC 05 19 | IN | General Purpose | 2 Small & Med building General Purpose | INT | PD | 3606480572197 | A | 139.61 | EUR | 1
Tarifa Aparamenta Baja Tensión, Potencia y Canalizaciones eléctricas prefabricadas (ComPact, MasterPact, PowerLogic, Vigirex, Vigilhom y Canalis) | LV431051 | MANDO PROLONG INS250-INV100-250 ROJO Y A | PAC 05 19 | IN | General Purpose | 2 Small & Med building General Purpose | INT | PD | 3606480572203 | A | 135.84 | EUR | 1
Tarifa Aparamenta Baja Tensión, Potencia y Canalizaciones eléctricas prefabricadas (ComPact, MasterPact, PowerLogic, Vigirex, Vigilhom y Canalis) | LV431060 | Espaciadores monobloque 3P NSX100-250 | PAC 02 83 | PC | General Purpose | 2 Small & Med building General Purpose | CCN | PZ | 3606480019616 | C | 307.19 | EUR | 1
Tarifa Aparamenta Baja Tensión, Potencia y Canalizaciones eléctricas prefabricadas (ComPact, MasterPact, PowerLogic, Vigirex, Vigilhom y Canalis) | LV431061 | Espaciadores monobloque 4P NSX100-250 IN | PAC 02 83 | PC | General Purpose | 2 Small & Med building General Purpose | CCN | PZ | 3606480019623 | B | 357.17 | EUR | 1
Tarifa Aparamenta Baja Tensión, Potencia y Canalizaciones eléctricas prefabricadas (ComPact, MasterPact, PowerLogic, Vigirex, Vigilhom y Canalis) | LV431064 | Realce para alineación en cara delantera | PAC 02 83 | PC | General Purpose | 2 Small & Med building General Purpose | CCN | PZ | 3606480021695 | C | 64.93 | EUR | 1
Tarifa Aparamenta Baja Tensión, Potencia y Canalizaciones eléctricas prefabricadas (ComPact, MasterPact, PowerLogic, Vigirex, Vigilhom y Canalis) | LV431285 | Pieza Zamack maneta INS2000_2500 | PAC 05 20 | IN | General Purpose | 2 Small & Med building General Purpose | INT | PD | 3606480596001 | C | 459.67 | EUR | 1
Tarifa Aparamenta Baja Tensión, Potencia y Canalizaciones eléctricas prefabricadas (ComPact, MasterPact, PowerLogic, Vigirex, Vigilhom y Canalis) | LV431540 | Mando el馗. T250 110-130V CA 50/60HZ NSX | PAC 02 83 | PC | General Purpose | 2 Small & Med building General Purpose | CCN | PZ | 3606480020070 | C | 3473.84 | EUR | 1
Tarifa Aparamenta Baja Tensión, Potencia y Canalizaciones eléctricas prefabricadas (ComPact, MasterPact, PowerLogic, Vigirex, Vigilhom y Canalis) | LV431541 | MT250 220-240V 50/60HZ 208-277V 60Hz NSX | PAC 02 83 | PC | General Purpose | 2 Small & Med building General Purpose | CCN | PZ | 3606480020087 | A | 3345.77 | EUR | 1
Tarifa Aparamenta Baja Tensión, Potencia y Canalizaciones eléctricas prefabricadas (ComPact, MasterPact, PowerLogic, Vigirex, Vigilhom y Canalis) | LV431542 | MT250 380-415V 50/60HZ 440-480V 60Hz NSX | PAC 02 83 | PC | General Purpose | 2 Small & Med building General Purpose | CCN | PZ | 3606480020094 | B | 3345.77 | EUR | 1
Tarifa Aparamenta Baja Tensión, Potencia y Canalizaciones eléctricas prefabricadas (ComPact, MasterPact, PowerLogic, Vigirex, Vigilhom y Canalis) | LV431543 | Mando el?. T250 24-30V CCmatico NSX250 | PAC 02 83 | PC | General Purpose | 2 Small & Med building General Purpose | CCN | PZ | 3606480020100 | B | 3345.77 | EUR | 1
Tarifa Aparamenta Baja Tensión, Potencia y Canalizaciones eléctricas prefabricadas (ComPact, MasterPact, PowerLogic, Vigirex, Vigilhom y Canalis) | LV431544 | Mando el?. T250 48-60V CCmatico NSX250 | PAC 02 83 | PC | General Purpose | 2 Small & Med building General Purpose | CCN | PZ | 3606480020117 | C | 3473.84 | EUR | 1
Tarifa Aparamenta Baja Tensión, Potencia y Canalizaciones eléctricas prefabricadas (ComPact, MasterPact, PowerLogic, Vigirex, Vigilhom y Canalis) | LV431545 | Mando el?. T250 110-130V CCmatico NSX25 | PAC 02 83 | PC | General Purpose | 2 Small & Med building General Purpose | CCN | PZ | 3606480020124 | A | 3345.77 | EUR | 1
Tarifa Aparamenta Baja Tensión, Potencia y Canalizaciones eléctricas prefabricadas (ComPact, MasterPact, PowerLogic, Vigirex, Vigilhom y Canalis) | LV431546 | Mando el馗. T250 250V CCmatico NSX250 | PAC 02 83 | PC | General Purpose | 2 Small & Med building General Purpose | CCN | PZ | 3606480020131 | C | 3345.77 | EUR | 1
Tarifa Aparamenta Baja Tensión, Potencia y Canalizaciones eléctricas prefabricadas (ComPact, MasterPact, PowerLogic, Vigirex, Vigilhom y Canalis) | LV431549 | MT250 comun 220-240V CA 50/60HZmatico NS | PAC 02 84 | PC | General Purpose | 2 Small & Med building General Purpose | CCN | PZ | 3606480020254 | B | 4532.78 | EUR | 1
Tarifa Aparamenta Baja Tensión, Potencia y Canalizaciones eléctricas prefabricadas (ComPact, MasterPact, PowerLogic, Vigirex, Vigilhom y Canalis) | LV431563 | Espaciadores 3P+separ. de fase NSX100-25 | PAC 02 83 | PC | General Purpose | 2 Small & Med building General Purpose | CCN | PZ | 3606480019630 | A | 96.51 | EUR | 1
Tarifa Aparamenta Baja Tensión, Potencia y Canalizaciones eléctricas prefabricadas (ComPact, MasterPact, PowerLogic, Vigirex, Vigilhom y Canalis) | LV431564 | Espaciadores 4P+separ. de fase NSX100-25 | PAC 02 83 | PC | General Purpose | 2 Small & Med building General Purpose | CCN | PZ | 3606480019647 | A | 122.2 | EUR | 1
Tarifa Aparamenta Baja Tensión, Potencia y Canalizaciones eléctricas prefabricadas (ComPact, MasterPact, PowerLogic, Vigirex, Vigilhom y Canalis) | LV431569 | Bloque TC 3P 250A con salida de tensi? | PAC 02 83 | PC | General Purpose | 2 Small & Med building General Purpose | CCN | PZ | 3606480020797 | C | 2419.09 | EUR | 1
Tarifa Aparamenta Baja Tensión, Potencia y Canalizaciones eléctricas prefabricadas (ComPact, MasterPact, PowerLogic, Vigirex, Vigilhom y Canalis) | LV431570 | Bloque TC 4P 250A con salida de tensi? | PAC 02 83 | PC | General Purpose | 2 Small & Med building General Purpose | CCN | PZ | 3606480020803 | C | 2469.72 | EUR | 1
Tarifa Aparamenta Baja Tensión, Potencia y Canalizaciones eléctricas prefabricadas (ComPact, MasterPact, PowerLogic, Vigirex, Vigilhom y Canalis) | LV432464 | Vigi NSX400/630 3P 220-440VCA 0,3-30A | PAC 02 82 | PC | General Purpose | 2 Small & Med building General Purpose | CCN | PZ | 3606481298652 | A | 4612.41 | EUR | 1
Tarifa Aparamenta Baja Tensión, Potencia y Canalizaciones eléctricas prefabricadas (ComPact, MasterPact, PowerLogic, Vigirex, Vigilhom y Canalis) | LV432465 | Vigi NSX400/630 4P 220-440VCA 0,3-30A | PAC 02 82 | PC | General Purpose | 2 Small & Med building General Purpose | CCN | PZ | 3606481298669 | A | 5021.12 | EUR | 1
Tarifa Aparamenta Baja Tensión, Potencia y Canalizaciones eléctricas prefabricadas (ComPact, MasterPact, PowerLogic, Vigirex, Vigilhom y Canalis) | LV432466 | Vigi NSX400/630 3P 440-550VCA 0,3-30A | PAC 02 82 | PC | General Purpose | 2 Small & Med building General Purpose | CCN | PZ | 3606481298676 | A | 4796.09 | EUR | 1
Tarifa Aparamenta Baja Tensión, Potencia y Canalizaciones eléctricas prefabricadas (ComPact, MasterPact, PowerLogic, Vigirex, Vigilhom y Canalis) | LV432467 | Vigi NSX400/630 4P 440-550VCA 0,3-30A | PAC 02 82 | PC | General Purpose | 2 Small & Med building General Purpose | CCN | PZ | 3606481298683 | C | 5032.91 | EUR | 1
Tarifa Aparamenta Baja Tensión, Potencia y Canalizaciones eléctricas prefabricadas (ComPact, MasterPact, PowerLogic, Vigirex, Vigilhom y Canalis) | LV432469 | Vigi NSX400/630 3P solo alarma | PAC 02 82 | PC | General Purpose | 2 Small & Med building General Purpose | CCN | PZ | 3606481298690 | C | 4081.76 | EUR | 1
Tarifa Aparamenta Baja Tensión, Potencia y Canalizaciones eléctricas prefabricadas (ComPact, MasterPact, PowerLogic, Vigirex, Vigilhom y Canalis) | LV432470 | Vigi NSX400/630 4P solo alarma | PAC 02 82 | PC | General Purpose | 2 Small & Med building General Purpose | CCN | PZ | 3606481298706 | C | 4202.8 | EUR | 1
Tarifa Aparamenta Baja Tensión, Potencia y Canalizaciones eléctricas prefabricadas (ComPact, MasterPact, PowerLogic, Vigirex, Vigilhom y Canalis) | LV432475 | 2 espigas posteriores cortasNSX400/630 I | PAC 02 83 | PC | General Purpose | 2 Small & Med building General Purpose | CCN | PZ | 3606480019715 | A | 200.51 | EUR | 1
Tarifa Aparamenta Baja Tensión, Potencia y Canalizaciones eléctricas prefabricadas (ComPact, MasterPact, PowerLogic, Vigirex, Vigilhom y Canalis) | LV432476 | 2 espigas posteriores largasINV/INS NSX4 | PAC 02 83 | PC | General Purpose | 2 Small & Med building General Purpose | CCN | PZ | 3606480019722 | A | 279.64 | EUR | 1
Tarifa Aparamenta Baja Tensión, Potencia y Canalizaciones eléctricas prefabricadas (ComPact, MasterPact, PowerLogic, Vigirex, Vigilhom y Canalis) | LV432479 | 3 bornes 1x 35-300mm?+separ. de fase NS | PAC 02 83 | PC | General Purpose | 2 Small & Med building General Purpose | CCN | PZ | 3606480019371 | A | 274.57 | EUR | 1
Tarifa Aparamenta Baja Tensión, Potencia y Canalizaciones eléctricas prefabricadas (ComPact, MasterPact, PowerLogic, Vigirex, Vigilhom y Canalis) | LV432480 | 4 bornes 1x 35-300mm? +separ. de fase NS | PAC 02 83 | PC | General Purpose | 2 Small & Med building General Purpose | CCN | PZ | 3606480019388 | A | 370.7 | EUR | 1
Tarifa Aparamenta Baja Tensión, Potencia y Canalizaciones eléctricas prefabricadas (ComPact, MasterPact, PowerLogic, Vigirex, Vigilhom y Canalis) | LV432480QE | 4 bornes 1x 35-300mmｲ +separ. de fase NS | PAC 02 83 | PC | General Purpose | 2 Small & Med building General Purpose | CCN | PZ |  | C | 384.89 | EUR | 1
Tarifa Aparamenta Baja Tensión, Potencia y Canalizaciones eléctricas prefabricadas (ComPact, MasterPact, PowerLogic, Vigirex, Vigilhom y Canalis) | LV432481 | 3 bornes 2x 35-240mm?+separ. de fase NS | PAC 02 83 | PC | General Purpose | 2 Small & Med building General Purpose | CCN | PZ | 3606480019395 | A | 391.76 | EUR | 1
Tarifa Aparamenta Baja Tensión, Potencia y Canalizaciones eléctricas prefabricadas (ComPact, MasterPact, PowerLogic, Vigirex, Vigilhom y Canalis) | LV432482 | 4 bornes 2x 35-240mm?+separ. de fase NS | PAC 02 83 | PC | General Purpose | 2 Small & Med building General Purpose | CCN | PZ | 3606480019401 | A | 526.78 | EUR | 1
Tarifa Aparamenta Baja Tensión, Potencia y Canalizaciones eléctricas prefabricadas (ComPact, MasterPact, PowerLogic, Vigirex, Vigilhom y Canalis) | LV432482QE | 4 bornes 2x 35-240mmｲ +separ. de fase NS | PAC 02 83 | PC | General Purpose | 2 Small & Med building General Purpose | CCN | PZ |  | C | 546.94 | EUR | 1
Tarifa Aparamenta Baja Tensión, Potencia y Canalizaciones eléctricas prefabricadas (ComPact, MasterPact, PowerLogic, Vigirex, Vigilhom y Canalis) | LV432484 | 3 pletinas en escuadra +separ. de fase N | PAC 02 83 | PC | General Purpose | 2 Small & Med building General Purpose | CCN | PZ | 3606480019821 | C | 296.16 | EUR | 1
Tarifa Aparamenta Baja Tensión, Potencia y Canalizaciones eléctricas prefabricadas (ComPact, MasterPact, PowerLogic, Vigirex, Vigilhom y Canalis) | LV432485 | 4 pletinas en escuadra +separ. de fase N | PAC 02 83 | PC | General Purpose | 2 Small & Med building General Purpose | CCN | PZ | 3606480019838 | C | 395.44 | EUR | 1
Tarifa Aparamenta Baja Tensión, Potencia y Canalizaciones eléctricas prefabricadas (ComPact, MasterPact, PowerLogic, Vigirex, Vigilhom y Canalis) | LV432486 | 3 pletinas de canto+separadores de fase | PAC 02 83 | PC | General Purpose | 2 Small & Med building General Purpose | CCN | PZ | 3606480019845 | B | 575.13 | EUR | 1
Tarifa Aparamenta Baja Tensión, Potencia y Canalizaciones eléctricas prefabricadas (ComPact, MasterPact, PowerLogic, Vigirex, Vigilhom y Canalis) | LV432487 | 4 pletinas de canto+separadores de fase | PAC 02 83 | PC | General Purpose | 2 Small & Med building General Purpose | CCN | PZ | 3606480019852 | B | 737.94 | EUR | 1
Tarifa Aparamenta Baja Tensión, Potencia y Canalizaciones eléctricas prefabricadas (ComPact, MasterPact, PowerLogic, Vigirex, Vigilhom y Canalis) | LV432490 | Espaciadores 3P (52,5mm)+separ. de fase | PAC 02 83 | PC | General Purpose | 2 Small & Med building General Purpose | CCN | PZ | 3606480019654 | A | 214.02 | EUR | 1
Tarifa Aparamenta Baja Tensión, Potencia y Canalizaciones eléctricas prefabricadas (ComPact, MasterPact, PowerLogic, Vigirex, Vigilhom y Canalis) | LV432491 | Espaciadores 4P (52,5mm) +separ. de fase | PAC 02 83 | PC | General Purpose | 2 Small & Med building General Purpose | CCN | PZ | 3606480019661 | A | 296.12 | EUR | 1
Tarifa Aparamenta Baja Tensión, Potencia y Canalizaciones eléctricas prefabricadas (ComPact, MasterPact, PowerLogic, Vigirex, Vigilhom y Canalis) | LV432491QE | Espaciadores 4P (52,5mm) +separ. de fase | PAC 02 83 | PC | General Purpose | 2 Small & Med building General Purpose | CCN | PZ |  | C | 307.44 | EUR | 1
Tarifa Aparamenta Baja Tensión, Potencia y Canalizaciones eléctricas prefabricadas (ComPact, MasterPact, PowerLogic, Vigirex, Vigilhom y Canalis) | LV432492 | Espaciadores 3P (70mm) +separ. de fase N | PAC 02 83 | PC | General Purpose | 2 Small & Med building General Purpose | CCN | PZ | 3606480019678 | A | 352.81 | EUR | 1
Tarifa Aparamenta Baja Tensión, Potencia y Canalizaciones eléctricas prefabricadas (ComPact, MasterPact, PowerLogic, Vigirex, Vigilhom y Canalis) | LV432493 | Espaciadores 4P (70mm) +separ. de fase N | PAC 02 83 | PC | General Purpose | 2 Small & Med building General Purpose | CCN | PZ | 3606480019685 | A | 469.95 | EUR | 1
Tarifa Aparamenta Baja Tensión, Potencia y Canalizaciones eléctricas prefabricadas (ComPact, MasterPact, PowerLogic, Vigirex, Vigilhom y Canalis) | LV432500 | 3 terminales cable 240mm +separ. de fase | PAC 02 83 | PC | General Purpose | 2 Small & Med building General Purpose | CCN | PZ | 3606480019470 | B | 358.74 | EUR | 1
Tarifa Aparamenta Baja Tensión, Potencia y Canalizaciones eléctricas prefabricadas (ComPact, MasterPact, PowerLogic, Vigirex, Vigilhom y Canalis) | LV432501 | 4 terminales cable 240mmｲ +sep. de fase | PAC 02 83 | PC | General Purpose | 2 Small & Med building General Purpose | CCN | PZ | 3606480019487 | A | 460.67 | EUR | 1
Tarifa Aparamenta Baja Tensión, Potencia y Canalizaciones eléctricas prefabricadas (ComPact, MasterPact, PowerLogic, Vigirex, Vigilhom y Canalis) | LV432502 | 3 terminales cable 300mm? +sep. de fase | PAC 02 83 | PC | General Purpose | 2 Small & Med building General Purpose | CCN | PZ | 3606480019494 | C | 434.99 | EUR | 1
Tarifa Aparamenta Baja Tensión, Potencia y Canalizaciones eléctricas prefabricadas (ComPact, MasterPact, PowerLogic, Vigirex, Vigilhom y Canalis) | LV432503 | 4 terminales cable 300mm? +sep. de fase | PAC 02 83 | PC | General Purpose | 2 Small & Med building General Purpose | CCN | PZ | 3606480019500 | C | 542.79 | EUR | 1
Tarifa Aparamenta Baja Tensión, Potencia y Canalizaciones eléctricas prefabricadas (ComPact, MasterPact, PowerLogic, Vigirex, Vigilhom y Canalis) | LV432504 | 3 TERMINALES P/CABLE AL 240mm2 + 2 SEP | PAC 02 83 | PC | General Purpose | 2 Small & Med building General Purpose | CCN | PZ | 3606480019555 | C | 371.41 | EUR | 1
Tarifa Aparamenta Baja Tensión, Potencia y Canalizaciones eléctricas prefabricadas (ComPact, MasterPact, PowerLogic, Vigirex, Vigilhom y Canalis) | LV432505 | 4 TERMINALES P/CABLE AL 240mm2 + 3 SEP | PAC 02 83 | PC | General Purpose | 2 Small & Med building General Purpose | CCN | PZ | 3606480019562 | C | 486.71 | EUR | 1
Tarifa Aparamenta Baja Tensión, Potencia y Canalizaciones eléctricas prefabricadas (ComPact, MasterPact, PowerLogic, Vigirex, Vigilhom y Canalis) | LV432507 | 4 TERMINALES P/CABLE AL 300mm2 + 3 SEP | PAC 02 83 | PC | General Purpose | 2 Small & Med building General Purpose | CCN | PZ | 3606480019586 | C | 839.94 | EUR | 1
Tarifa Aparamenta Baja Tensión, Potencia y Canalizaciones eléctricas prefabricadas (ComPact, MasterPact, PowerLogic, Vigirex, Vigilhom y Canalis) | LV432513 | Tornillos con limite apriete(lote de 12) | PAC 02 83 | PC | General Purpose | 2 Small & Med building General Purpose | CCN | PZ | 3606480025525 | B | 110.17 | EUR | 1
Tarifa Aparamenta Baja Tensión, Potencia y Canalizaciones eléctricas prefabricadas (ComPact, MasterPact, PowerLogic, Vigirex, Vigilhom y Canalis) | LV432516 | Z?alo extra?le 3P NSX400/630 | PAC 02 85 | PC | General Purpose | 2 Small & Med building General Purpose | CCN | PZ | 3606480019258 | A | 1008.75 | EUR | 1
Tarifa Aparamenta Baja Tensión, Potencia y Canalizaciones eléctricas prefabricadas (ComPact, MasterPact, PowerLogic, Vigirex, Vigilhom y Canalis) | LV432517 | Z?alo extra?le 4P NSX400/630 | PAC 02 85 | PC | General Purpose | 2 Small & Med building General Purpose | CCN | PZ | 3606480019265 | A | 1337.94 | EUR | 1
Tarifa Aparamenta Baja Tensión, Potencia y Canalizaciones eléctricas prefabricadas (ComPact, MasterPact, PowerLogic, Vigirex, Vigilhom y Canalis) | LV432518 | 2 espigas para z?alo extra?le CompactN | PAC 02 85 | PC | General Purpose | 2 Small & Med building General Purpose | CCN | PZ | 3606480021398 | A | 103.57 | EUR | 1
Tarifa Aparamenta Baja Tensión, Potencia y Canalizaciones eléctricas prefabricadas (ComPact, MasterPact, PowerLogic, Vigirex, Vigilhom y Canalis) | LV432519 | 2 espig?s Vigi para Base extra?el (NSX | PAC 02 85 | PC | General Purpose | 2 Small & Med building General Purpose | CCN | PZ | 3606480021404 | B | 246.86 | EUR | 1
Tarifa Aparamenta Baja Tensión, Potencia y Canalizaciones eléctricas prefabricadas (ComPact, MasterPact, PowerLogic, Vigirex, Vigilhom y Canalis) | LV432520 | Percutor de disparo NSX400/630 | PAC 02 85 | PC | General Purpose | 2 Small & Med building General Purpose | CCN | PZ | 3606480021701 | A | 59.54 | EUR | 1
Tarifa Aparamenta Baja Tensión, Potencia y Canalizaciones eléctricas prefabricadas (ComPact, MasterPact, PowerLogic, Vigirex, Vigilhom y Canalis) | LV432521 | 2 obturadores IP40 para zalo NSX400/63 | PAC 02 83 | PC | General Purpose | 2 Small & Med building General Purpose | CCN | PZ | 3606480021718 | C | 86.11 | EUR | 1
Tarifa Aparamenta Baja Tensión, Potencia y Canalizaciones eléctricas prefabricadas (ComPact, MasterPact, PowerLogic, Vigirex, Vigilhom y Canalis) | LV432523 | 1 bloque m?il 9 hilos para interruptorN | PAC 02 85 | PC | General Purpose | 2 Small & Med building General Purpose | CCN | PZ | 3606480021725 | A | 66.12 | EUR | 1
Tarifa Aparamenta Baja Tensión, Potencia y Canalizaciones eléctricas prefabricadas (ComPact, MasterPact, PowerLogic, Vigirex, Vigilhom y Canalis) | LV432525 | 1 soporte para 3 bloques m?iles NSX400/ | PAC 02 85 | PC | General Purpose | 2 Small & Med building General Purpose | CCN | PZ | 3606480021732 | A | 44.65 | EUR | 1
Tarifa Aparamenta Baja Tensión, Potencia y Canalizaciones eléctricas prefabricadas (ComPact, MasterPact, PowerLogic, Vigirex, Vigilhom y Canalis) | LV432526 | 2 pletinas largas aislantes para z?aloN | PAC 02 83 | PC | General Purpose | 2 Small & Med building General Purpose | CCN | PZ | 3606480019869 | B | 240.78 | EUR | 1
Tarifa Aparamenta Baja Tensión, Potencia y Canalizaciones eléctricas prefabricadas (ComPact, MasterPact, PowerLogic, Vigirex, Vigilhom y Canalis) | LV432532 | Chasis parte fija para z?alo 3/4P NSX40 | PAC 02 85 | PC | General Purpose | 2 Small & Med building General Purpose | CCN | PZ | 3606480021435 | A | 843.27 | EUR | 1
Tarifa Aparamenta Baja Tensión, Potencia y Canalizaciones eléctricas prefabricadas (ComPact, MasterPact, PowerLogic, Vigirex, Vigilhom y Canalis) | LV432533 | Chasis parte m?il para int. auto 3P/4PN | PAC 02 85 | PC | General Purpose | 2 Small & Med building General Purpose | CCN | PZ | 3606480021442 | A | 281.64 | EUR | 1
Tarifa Aparamenta Baja Tensión, Potencia y Canalizaciones eléctricas prefabricadas (ComPact, MasterPact, PowerLogic, Vigirex, Vigilhom y Canalis) | LV432534 | Cajetin protector mando directo (chasis) | PAC 02 83 | PC | General Purpose | 2 Small & Med building General Purpose | CCN | PZ | 3606480021473 | B | 123.83 | EUR | 1
Tarifa Aparamenta Baja Tensión, Potencia y Canalizaciones eléctricas prefabricadas (ComPact, MasterPact, PowerLogic, Vigirex, Vigilhom y Canalis) | LV432538 | KitCompact extra?le sobre z?alo 3PNSX4 | PAC 02 85 | PC | General Purpose | 2 Small & Med building General Purpose | CCN | PZ | 3606480020988 | A | 1592.76 | EUR | 1
Tarifa Aparamenta Baja Tensión, Potencia y Canalizaciones eléctricas prefabricadas (ComPact, MasterPact, PowerLogic, Vigirex, Vigilhom y Canalis) | LV432539 | KitCompact extra?le sobre z?alo 4PNSX4 | PAC 02 85 | PC | General Purpose | 2 Small & Med building General Purpose | CCN | PZ | 3606480020995 | C | 2083.32 | EUR | 1
Tarifa Aparamenta Baja Tensión, Potencia y Canalizaciones eléctricas prefabricadas (ComPact, MasterPact, PowerLogic, Vigirex, Vigilhom y Canalis) | LV432540 | KitVigiCompact extra?le sobre z?alo 3P | PAC 02 85 | PC | General Purpose | 2 Small & Med building General Purpose | CCN | PZ | 3606480021008 | C | 1886.5 | EUR | 1
Tarifa Aparamenta Baja Tensión, Potencia y Canalizaciones eléctricas prefabricadas (ComPact, MasterPact, PowerLogic, Vigirex, Vigilhom y Canalis) | LV432541 | KitVigiCompact extra?le sobre z?alo 4P | PAC 02 85 | PC | General Purpose | 2 Small & Med building General Purpose | CCN | PZ | 3606480021015 | C | 2355.58 | EUR | 1
Tarifa Aparamenta Baja Tensión, Potencia y Canalizaciones eléctricas prefabricadas (ComPact, MasterPact, PowerLogic, Vigirex, Vigilhom y Canalis) | LV432552 | Tornilleria de fijacion NSX400/630 INV/I | PAC 02 83 | PC | General Purpose | 2 Small & Med building General Purpose | CCN | PZ | 3606480021749 | C | 30.36 | EUR | 1
Tarifa Aparamenta Baja Tensión, Potencia y Canalizaciones eléctricas prefabricadas (ComPact, MasterPact, PowerLogic, Vigirex, Vigilhom y Canalis) | LV432553 | Prolongadore de empunadura NSX400/630 | PAC 02 83 | PC | General Purpose | 2 Small & Med building General Purpose | CCN | PZ | 3606480021756 | C | 166.5 | EUR | 1
Tarifa Aparamenta Baja Tensión, Potencia y Canalizaciones eléctricas prefabricadas (ComPact, MasterPact, PowerLogic, Vigirex, Vigilhom y Canalis) | LV432557 | Marco emb IP30 mando electrico/rotativoN | PAC 02 83 | PC | General Purpose | 2 Small & Med building General Purpose | CCN | PZ | 3606480021190 | A | 128.57 | EUR | 1
Tarifa Aparamenta Baja Tensión, Potencia y Canalizaciones eléctricas prefabricadas (ComPact, MasterPact, PowerLogic, Vigirex, Vigilhom y Canalis) | LV432558 | Marco emb IP40 mando electrico/rotativoN | PAC 02 83 | PC | General Purpose | 2 Small & Med building General Purpose | CCN | PZ | 3606480021206 | A | 75.45 | EUR | 1
Tarifa Aparamenta Baja Tensión, Potencia y Canalizaciones eléctricas prefabricadas (ComPact, MasterPact, PowerLogic, Vigirex, Vigilhom y Canalis) | LV432559 | Marco emb acceso IP30NSX400/630 | PAC 02 83 | PC | General Purpose | 2 Small & Med building General Purpose | CCN | PZ | 3606480021367 | B | 158.33 | EUR | 1
Tarifa Aparamenta Baja Tensión, Potencia y Canalizaciones eléctricas prefabricadas (ComPact, MasterPact, PowerLogic, Vigirex, Vigilhom y Canalis) | LV432570 | 6 separadores de fase NSX400/630 INV/INS | PAC 02 83 | PC | General Purpose | 2 Small & Med building General Purpose | CCN | PZ | 3606480021312 | A | 88.52 | EUR | 1
Tarifa Aparamenta Baja Tensión, Potencia y Canalizaciones eléctricas prefabricadas (ComPact, MasterPact, PowerLogic, Vigirex, Vigilhom y Canalis) | LV432571 | Tapa NS peque? recortada para retrofitN | PAC 02 83 | PC | General Purpose | 2 Small & Med building General Purpose | CCN | PZ | 3606480021800 | B | 139.54 | EUR | 1
Tarifa Aparamenta Baja Tensión, Potencia y Canalizaciones eléctricas prefabricadas (ComPact, MasterPact, PowerLogic, Vigirex, Vigilhom y Canalis) | LV432575 | TC neutro externo 400/630A NSX400/630 3P | PAC 02 83 | PC | General Purpose | 2 Small & Med building General Purpose | CCN | PZ | 785901961123 | B | 2792.02 | EUR | 1
Tarifa Aparamenta Baja Tensión, Potencia y Canalizaciones eléctricas prefabricadas (ComPact, MasterPact, PowerLogic, Vigirex, Vigilhom y Canalis) | LV432578 | 2 INSULATING SCREENS 3P (70 MM PITCH) N | PAC 02 83 | PC | General Purpose | 2 Small & Med building General Purpose | CCN | PZ | 3606480025228 | B | 80.6 | EUR | 1
Tarifa Aparamenta Baja Tensión, Potencia y Canalizaciones eléctricas prefabricadas (ComPact, MasterPact, PowerLogic, Vigirex, Vigilhom y Canalis) | LV432579 | 2 pantallas aislantes 4P (paso de 70mm) | PAC 02 83 | PC | General Purpose | 2 Small & Med building General Purpose | CCN | PZ | 3606480025235 | C | 80.6 | EUR | 1
Tarifa Aparamenta Baja Tensión, Potencia y Canalizaciones eléctricas prefabricadas (ComPact, MasterPact, PowerLogic, Vigirex, Vigilhom y Canalis) | LV432584 | Adaptador zocalo 3P NSX400/630 | PAC 02 85 | PC | General Purpose | 2 Small & Med building General Purpose | CCN | PZ | 3606480021503 | A | 144.18 | EUR | 1
Tarifa Aparamenta Baja Tensión, Potencia y Canalizaciones eléctricas prefabricadas (ComPact, MasterPact, PowerLogic, Vigirex, Vigilhom y Canalis) | LV432585 | Adaptador zalo 4P NSX400/630 | PAC 02 85 | PC | General Purpose | 2 Small & Med building General Purpose | CCN | PZ | 3606480021510 | A | 172.94 | EUR | 1
Tarifa Aparamenta Baja Tensión, Potencia y Canalizaciones eléctricas prefabricadas (ComPact, MasterPact, PowerLogic, Vigirex, Vigilhom y Canalis) | LV432586 | 3 pletinas prolong. 45?+separ. de fase | PAC 02 83 | PC | General Purpose | 2 Small & Med building General Purpose | CCN | PZ | 3606480019876 | C | 600.39 | EUR | 1
Tarifa Aparamenta Baja Tensión, Potencia y Canalizaciones eléctricas prefabricadas (ComPact, MasterPact, PowerLogic, Vigirex, Vigilhom y Canalis) | LV432587 | 4 pletinas prolong 45? +separ. de fase N | PAC 02 83 | PC | General Purpose | 2 Small & Med building General Purpose | CCN | PZ | 3606480019883 | C | 772.98 | EUR | 1
Tarifa Aparamenta Baja Tensión, Potencia y Canalizaciones eléctricas prefabricadas (ComPact, MasterPact, PowerLogic, Vigirex, Vigilhom y Canalis) | LV432591 | Cubrebornes cortos 3P NSX400/630 | PAC 02 83 | PC | General Purpose | 2 Small & Med building General Purpose | CCN | PZ | 3606480019937 | A | 90.83 | EUR | 1
Tarifa Aparamenta Baja Tensión, Potencia y Canalizaciones eléctricas prefabricadas (ComPact, MasterPact, PowerLogic, Vigirex, Vigilhom y Canalis) | LV432592 | Cubrebornes cortos 4P NSX400/630 INV/INS | PAC 02 83 | PC | General Purpose | 2 Small & Med building General Purpose | CCN | PZ | 3606480019944 | A | 97.72 | EUR | 1
Tarifa Aparamenta Baja Tensión, Potencia y Canalizaciones eléctricas prefabricadas (ComPact, MasterPact, PowerLogic, Vigirex, Vigilhom y Canalis) | LV432593 | Cubrebornes largos 3P NSX400/630 | PAC 02 83 | PC | General Purpose | 2 Small & Med building General Purpose | CCN | PZ | 3606480019951 | A | 119.26 | EUR | 1
Tarifa Aparamenta Baja Tensión, Potencia y Canalizaciones eléctricas prefabricadas (ComPact, MasterPact, PowerLogic, Vigirex, Vigilhom y Canalis) | LV432594 | Cubrebornes largos 4P NSX400/630 INV/INS | PAC 02 83 | PC | General Purpose | 2 Small & Med building General Purpose | CCN | PZ | 3606480019968 | A | 133.21 | EUR | 1
Tarifa Aparamenta Baja Tensión, Potencia y Canalizaciones eléctricas prefabricadas (ComPact, MasterPact, PowerLogic, Vigirex, Vigilhom y Canalis) | LV432595 | Cubrebornes largos 3P para espaciadores | PAC 02 83 | PC | General Purpose | 2 Small & Med building General Purpose | CCN | PZ | 3606480019975 | A | 197.37 | EUR | 1
Tarifa Aparamenta Baja Tensión, Potencia y Canalizaciones eléctricas prefabricadas (ComPact, MasterPact, PowerLogic, Vigirex, Vigilhom y Canalis) | LV432596 | CUBREBORNES LARGOS 4P PARA ESPACIADORES | PAC 02 83 | PC | General Purpose | 2 Small & Med building General Purpose | CCN | PZ | 3606480019982 | A | 202.49 | EUR | 1
Tarifa Aparamenta Baja Tensión, Potencia y Canalizaciones eléctricas prefabricadas (ComPact, MasterPact, PowerLogic, Vigirex, Vigilhom y Canalis) | LV432597 | Mando rotativo directo est?dar NSX400/6 | PAC 02 83 | PC | General Purpose | 2 Small & Med building General Purpose | CCN | PZ | 3606480020339 | C | 383.4 | EUR | 1
Tarifa Aparamenta Baja Tensión, Potencia y Canalizaciones eléctricas prefabricadas (ComPact, MasterPact, PowerLogic, Vigirex, Vigilhom y Canalis) | LV432597T | M.Rotativo directo NSX400-630 negro | PAC 02 83 | PC | General Purpose | 2 Small & Med building General Purpose | CCN | PZ | 3606482004085 | A | 383.4 | EUR | 1
Tarifa Aparamenta Baja Tensión, Potencia y Canalizaciones eléctricas prefabricadas (ComPact, MasterPact, PowerLogic, Vigirex, Vigilhom y Canalis) | LV432598 | Mando rotativo prolongado est?dar NSX40 | PAC 02 83 | PC | General Purpose | 2 Small & Med building General Purpose | CCN | PZ | 3606480020346 | C | 581.53 | EUR | 1
Tarifa Aparamenta Baja Tensión, Potencia y Canalizaciones eléctricas prefabricadas (ComPact, MasterPact, PowerLogic, Vigirex, Vigilhom y Canalis) | LV432598T | M.Rotativo prolongado NSX400-630 negro | PAC 02 83 | PC | General Purpose | 2 Small & Med building General Purpose | CCN | PZ | 3606482004122 | C | 581.53 | EUR | 1
Tarifa Aparamenta Baja Tensión, Potencia y Canalizaciones eléctricas prefabricadas (ComPact, MasterPact, PowerLogic, Vigirex, Vigilhom y Canalis) | LV432599T | M.Rotativo directo NSX400-630 rojo | PAC 02 83 | PC | General Purpose | 2 Small & Med building General Purpose | CCN | PZ | 3606482004092 | C | 441.85 | EUR | 1
Tarifa Aparamenta Baja Tensión, Potencia y Canalizaciones eléctricas prefabricadas (ComPact, MasterPact, PowerLogic, Vigirex, Vigilhom y Canalis) | LV432600T | M.Rotativo prolongado NSX400-630 rojo | PAC 02 83 | PC | General Purpose | 2 Small & Med building General Purpose | CCN | PZ | 3606482004139 | C | 623.75 | EUR | 1
Tarifa Aparamenta Baja Tensión, Potencia y Canalizaciones eléctricas prefabricadas (ComPact, MasterPact, PowerLogic, Vigirex, Vigilhom y Canalis) | LV432602T | Conversor CNOMO mand rotat NSX400-630 | PAC 02 85 | PC | General Purpose | 2 Small & Med building General Purpose | CCN | PZ | 3606482004115 | C | 325.43 | EUR | 1
Tarifa Aparamenta Baja Tensión, Potencia y Canalizaciones eléctricas prefabricadas (ComPact, MasterPact, PowerLogic, Vigirex, Vigilhom y Canalis) | LV432603T | M.Rotativo prolong NSX400-630 telescop | PAC 02 83 | PC | General Purpose | 2 Small & Med building General Purpose | CCN | PZ | 3606482004146 | C | 645.62 | EUR | 1
Tarifa Aparamenta Baja Tensión, Potencia y Canalizaciones eléctricas prefabricadas (ComPact, MasterPact, PowerLogic, Vigirex, Vigilhom y Canalis) | LV432604 | Enclav.mando rot.(no incluye cerradura) | PAC 02 83 | PC | General Purpose | 2 Small & Med building General Purpose | CCN | PZ | 3606480021336 | A | 64.5 | EUR | 1
Tarifa Aparamenta Baja Tensión, Potencia y Canalizaciones eléctricas prefabricadas (ComPact, MasterPact, PowerLogic, Vigirex, Vigilhom y Canalis) | LV432605 | 1 contacto avanzado a la apertura NSX400 | PAC 02 83 | PC | General Purpose | 2 Small & Med building General Purpose | CCN | PZ | 3606480020452 | C | 296.02 | EUR | 1
Tarifa Aparamenta Baja Tensión, Potencia y Canalizaciones eléctricas prefabricadas (ComPact, MasterPact, PowerLogic, Vigirex, Vigilhom y Canalis) | LV432606T | Conversor MCC mand rotat NSX400-630 | PAC 02 85 | PC | General Purpose | 2 Small & Med building General Purpose | CCN | PZ | 3606482004108 | C | 188.5 | EUR | 1
Tarifa Aparamenta Baja Tensión, Potencia y Canalizaciones eléctricas prefabricadas (ComPact, MasterPact, PowerLogic, Vigirex, Vigilhom y Canalis) | LV432614T | Interenclavam mando directo NSX400-630 | PAC 02 83 | PC | General Purpose | 2 Small & Med building General Purpose | CCN | PZ | 3606482004153 | C | 656.74 | EUR | 1
Tarifa Aparamenta Baja Tensión, Potencia y Canalizaciones eléctricas prefabricadas (ComPact, MasterPact, PowerLogic, Vigirex, Vigilhom y Canalis) | LV432619 | ACC. DE ACOPL. AGUAS ABAJO NSX400/630 3P | PAC 02 85 | PC | General Purpose | 2 Small & Med building General Purpose | CCN | PZ | 3606480465147 | B | 1709.19 | EUR | 1
Tarifa Aparamenta Baja Tensión, Potencia y Canalizaciones eléctricas prefabricadas (ComPact, MasterPact, PowerLogic, Vigirex, Vigilhom y Canalis) | LV432620 | ACC. DE ACOPL. AGUAS ABAJO NSX400/630 4P | PAC 02 85 | PC | General Purpose | 2 Small & Med building General Purpose | CCN | PZ | 3606480465154 | A | 2149.44 | EUR | 1
Tarifa Aparamenta Baja Tensión, Potencia y Canalizaciones eléctricas prefabricadas (ComPact, MasterPact, PowerLogic, Vigirex, Vigilhom y Canalis) | LV432621ET | Interenclavam mando rot prolo NSX400-630 | PAC 02 83 | PC | General Purpose | 2 Small & Med building General Purpose | CCN | PZ | 3606481085542 | C | 443.05 | EUR | 1
Tarifa Aparamenta Baja Tensión, Potencia y Canalizaciones eléctricas prefabricadas (ComPact, MasterPact, PowerLogic, Vigirex, Vigilhom y Canalis) | LV432621T | Interenclavam mando rotativo NSX400-630 | PAC 02 83 | PC | General Purpose | 2 Small & Med building General Purpose | CCN | PZ | 3606482004160 | C | 443.05 | EUR | 1
Tarifa Envolventes y sistemas de instalación Prisma | LV432623 | Linergy BZ.Placa para NSX 3P, 400-630A | SYS 60 12 | BK | General Purpose | 2 Small & Med building General Purpose | LVE | L3 | 3606480022487 | C | 1663.64 | EUR | 1
Tarifa Envolventes y sistemas de instalación Prisma | LV432624 | Linergy BZ.Placa para NSX 4P, 400-630A | SYS 60 12 | BK | General Purpose | 2 Small & Med building General Purpose | LVE | L3 | 3606480022494 | C | 2718.45 | EUR | 1
Tarifa Aparamenta Baja Tensión, Potencia y Canalizaciones eléctricas prefabricadas (ComPact, MasterPact, PowerLogic, Vigirex, Vigilhom y Canalis) | LV432631 | Enclav.fijo mando directo 3 candadosNSX4 | PAC 02 83 | PC | General Purpose | 2 Small & Med building General Purpose | CCN | PZ | 3606480020414 | A | 135.26 | EUR | 1
Tarifa Aparamenta Baja Tensión, Potencia y Canalizaciones eléctricas prefabricadas (ComPact, MasterPact, PowerLogic, Vigirex, Vigilhom y Canalis) | LV432639 | Mando elec. T400/630 48-60V CA 50/60Hz N | PAC 02 83 | PC | General Purpose | 2 Small & Med building General Purpose | CCN | PZ | 3606480020155 | C | 3643.48 | EUR | 1
Tarifa Aparamenta Baja Tensión, Potencia y Canalizaciones eléctricas prefabricadas (ComPact, MasterPact, PowerLogic, Vigirex, Vigilhom y Canalis) | LV432640 | Mando elec. T400/630 110-130V CA 50/60HZ | PAC 02 83 | PC | General Purpose | 2 Small & Med building General Purpose | CCN | PZ | 3606480020162 | A | 3379.21 | EUR | 1
Tarifa Aparamenta Baja Tensión, Potencia y Canalizaciones eléctricas prefabricadas (ComPact, MasterPact, PowerLogic, Vigirex, Vigilhom y Canalis) | LV432641 | MT400/630 220-240V 50/60HZ 208-277V 60Hz | PAC 02 83 | PC | General Purpose | 2 Small & Med building General Purpose | CCN | PZ | 3606480020179 | A | 3379.21 | EUR | 1
Tarifa Aparamenta Baja Tensión, Potencia y Canalizaciones eléctricas prefabricadas (ComPact, MasterPact, PowerLogic, Vigirex, Vigilhom y Canalis) | LV432642 | Mando elec. T400/630 380-415V 50/60HZ NS | PAC 02 83 | PC | General Purpose | 2 Small & Med building General Purpose | CCN | PZ | 3606480020186 | A | 3379.21 | EUR | 1
Tarifa Aparamenta Baja Tensión, Potencia y Canalizaciones eléctricas prefabricadas (ComPact, MasterPact, PowerLogic, Vigirex, Vigilhom y Canalis) | LV432643 | Mando elec. T400/630 24-30V CC NSX400/63 | PAC 02 83 | PC | General Purpose | 2 Small & Med building General Purpose | CCN | PZ | 3606480020193 | A | 3411.68 | EUR | 1
Tarifa Aparamenta Baja Tensión, Potencia y Canalizaciones eléctricas prefabricadas (ComPact, MasterPact, PowerLogic, Vigirex, Vigilhom y Canalis) | LV432644 | Mando el?. T400/630 48-60V CC NSX400/63 | PAC 02 83 | PC | General Purpose | 2 Small & Med building General Purpose | CCN | PZ | 3606480020209 | C | 3411.68 | EUR | 1
Tarifa Aparamenta Baja Tensión, Potencia y Canalizaciones eléctricas prefabricadas (ComPact, MasterPact, PowerLogic, Vigirex, Vigilhom y Canalis) | LV432645 | Mando elec. T400/630 110-130V CC NSX400/ | PAC 02 83 | PC | General Purpose | 2 Small & Med building General Purpose | CCN | PZ | 3606480020216 | A | 3411.68 | EUR | 1
Tarifa Aparamenta Baja Tensión, Potencia y Canalizaciones eléctricas prefabricadas (ComPact, MasterPact, PowerLogic, Vigirex, Vigilhom y Canalis) | LV432646 | Mando el馗. T400/630 250V CCmatico NSX40 | PAC 02 83 | PC | General Purpose | 2 Small & Med building General Purpose | CCN | PZ | 3606480020223 | C | 3678.5 | EUR | 1
Tarifa Aparamenta Baja Tensión, Potencia y Canalizaciones eléctricas prefabricadas (ComPact, MasterPact, PowerLogic, Vigirex, Vigilhom y Canalis) | LV432647 | Mando elec. T400/630 440-480V CA 60HZ NS | PAC 02 83 | PC | General Purpose | 2 Small & Med building General Purpose | CCN | PZ | 3606480020230 | C | 3508.54 | EUR | 1
Tarifa Aparamenta Baja Tensión, Potencia y Canalizaciones eléctricas prefabricadas (ComPact, MasterPact, PowerLogic, Vigirex, Vigilhom y Canalis) | LV432648 | CONTADOR DE MANIOBRAS NSX400/630 | PAC 02 83 | PC | General Purpose | 2 Small & Med building General Purpose | CCN | PZ | 3606480021770 | C | 519.7 | EUR | 1
Tarifa Aparamenta Baja Tensión, Potencia y Canalizaciones eléctricas prefabricadas (ComPact, MasterPact, PowerLogic, Vigirex, Vigilhom y Canalis) | LV432649 | Enclav.cierr. mando el馗t(incluye cierr) | PAC 02 83 | PC | General Purpose | 2 Small & Med building General Purpose | CCN | PZ | 3606480020421 | A | 65.44 | EUR | 1
Tarifa Aparamenta Baja Tensión, Potencia y Canalizaciones eléctricas prefabricadas (ComPact, MasterPact, PowerLogic, Vigirex, Vigilhom y Canalis) | LV432652 | MT400/630 comun 220-240V 50/60HZ NSX400/ | PAC 02 84 | PC | General Purpose | 2 Small & Med building General Purpose | CCN | PZ | 3606480020261 | B | 4621.96 | EUR | 1
Tarifa Aparamenta Baja Tensión, Potencia y Canalizaciones eléctricas prefabricadas (ComPact, MasterPact, PowerLogic, Vigirex, Vigilhom y Canalis) | LV432653 | Bloque TC 3P 400A con salida de tension | PAC 02 83 | PC | General Purpose | 2 Small & Med building General Purpose | CCN | PZ | 3606480020810 | C | 4142.32 | EUR | 1
Tarifa Aparamenta Baja Tensión, Potencia y Canalizaciones eléctricas prefabricadas (ComPact, MasterPact, PowerLogic, Vigirex, Vigilhom y Canalis) | LV432654 | Bloque TC 4P 400A con salida de tension | PAC 02 83 | PC | General Purpose | 2 Small & Med building General Purpose | CCN | PZ | 3606480020827 | C | 4355.57 | EUR | 1
Tarifa Aparamenta Baja Tensión, Potencia y Canalizaciones eléctricas prefabricadas (ComPact, MasterPact, PowerLogic, Vigirex, Vigilhom y Canalis) | LV432861 | Bloque TC 3P 600A con salida de tension | PAC 02 83 | PC | General Purpose | 2 Small & Med building General Purpose | CCN | PZ | 3606480020872 | C | 4801.03 | EUR | 1
Tarifa Aparamenta Baja Tensión, Potencia y Canalizaciones eléctricas prefabricadas (ComPact, MasterPact, PowerLogic, Vigirex, Vigilhom y Canalis) | LV432862 | Bloque TC 4P 600A con salida de tension | PAC 02 83 | PC | General Purpose | 2 Small & Med building General Purpose | CCN | PZ | 3606480020889 | C | 5048.18 | EUR | 1
Tarifa Aparamenta Baja Tensión, Potencia y Canalizaciones eléctricas prefabricadas (ComPact, MasterPact, PowerLogic, Vigirex, Vigilhom y Canalis) | LV433638 | Tapa-bornes INS/INV800 a 1600 3P | PAC 05 20 | IN | General Purpose | 2 Small & Med building General Purpose | INT | PD | 3606480585975 | C | 254.22 | EUR | 1
Tarifa Aparamenta Baja Tensión, Potencia y Canalizaciones eléctricas prefabricadas (ComPact, MasterPact, PowerLogic, Vigirex, Vigilhom y Canalis) | LV433639 | Tapa-bornes INS/INV800 a 1600 4P | PAC 05 20 | IN | General Purpose | 2 Small & Med building General Purpose | INT | PD | 3606480585982 | B | 265.12 | EUR | 1
Tarifa Aparamenta Baja Tensión, Potencia y Canalizaciones eléctricas prefabricadas (ComPact, MasterPact, PowerLogic, Vigirex, Vigilhom y Canalis) | LV433693 | Short term shields >500V NSX 400-630 3P | PAC 02 83 | PC | General Purpose | 2 Small & Med building General Purpose | CCN | PZ | 3606485467054 | C | 142.85 | EUR | 1
Tarifa Aparamenta Baja Tensión, Potencia y Canalizaciones eléctricas prefabricadas (ComPact, MasterPact, PowerLogic, Vigirex, Vigilhom y Canalis) | LV433694 | Short term shields >500V NSX 400-630 4P | PAC 02 83 | PC | General Purpose | 2 Small & Med building General Purpose | CCN | PZ | 3606485467061 | C | 155.67 | EUR | 1
Tarifa Aparamenta Baja Tensión, Potencia y Canalizaciones eléctricas prefabricadas (ComPact, MasterPact, PowerLogic, Vigirex, Vigilhom y Canalis) | LV434000 | Modulo Interface comunicacion Modbus ULP | PAC 02 84 | PC | General Purpose | 2 Small & Med building General Purpose | CCN | PZ | 3606481201683 | A | 1048.73 | EUR | 1
Tarifa Aparamenta Baja Tensión, Potencia y Canalizaciones eléctricas prefabricadas (ComPact, MasterPact, PowerLogic, Vigirex, Vigilhom y Canalis) | LV434001 | Modulo Interface Ethernet IFE | PAC 02 84 | PC | General Purpose | 2 Small & Med building General Purpose | CCN | PZ | 3606481283139 | C | 2310.12 | EUR | 1
Tarifa Aparamenta Baja Tensión, Potencia y Canalizaciones eléctricas prefabricadas (ComPact, MasterPact, PowerLogic, Vigirex, Vigilhom y Canalis) | LV434002 | Modulo Interface Ethernet IFE + pasarela | PAC 02 84 | PC | General Purpose | 2 Small & Med building General Purpose | CCN | PZ | 3606481283146 | C | 2576.63 | EUR | 1
Tarifa Aparamenta Baja Tensión, Potencia y Canalizaciones eléctricas prefabricadas (ComPact, MasterPact, PowerLogic, Vigirex, Vigilhom y Canalis) | LV434020 | PowerTag NSX 3P 250 A | PM1 62 04 | MB | General Purpose | 2 Small & Med building General Purpose | EMM | PW | 3606485467016 | A | 529.68 | EUR | 1
Tarifa Aparamenta Baja Tensión, Potencia y Canalizaciones eléctricas prefabricadas (ComPact, MasterPact, PowerLogic, Vigirex, Vigilhom y Canalis) | LV434021 | PowerTag NSX 4P 250 A | PM1 62 04 | MB | General Purpose | 2 Small & Med building General Purpose | EMM | PW | 3606485467023 | A | 594.92 | EUR | 1
Tarifa Aparamenta Baja Tensión, Potencia y Canalizaciones eléctricas prefabricadas (ComPact, MasterPact, PowerLogic, Vigirex, Vigilhom y Canalis) | LV434022 | PowerTag NSX 3P 630 A | PM1 62 04 | MB | General Purpose | 2 Small & Med building General Purpose | EMM | PW | 3606485467030 | B | 880.08 | EUR | 1
Tarifa Aparamenta Baja Tensión, Potencia y Canalizaciones eléctricas prefabricadas (ComPact, MasterPact, PowerLogic, Vigirex, Vigilhom y Canalis) | LV434023 | PowerTag NSX 4P 630 A | PM1 62 04 | MB | General Purpose | 2 Small & Med building General Purpose | EMM | PW | 3606485467047 | A | 984.81 | EUR | 1
Tarifa Aparamenta Baja Tensión, Potencia y Canalizaciones eléctricas prefabricadas (ComPact, MasterPact, PowerLogic, Vigirex, Vigilhom y Canalis) | LV434063 | Modulo I/O para aplicaciones I/O | PAC 02 84 | PC | General Purpose | 2 Small & Med building General Purpose | CCN | PZ | 3606480631146 | C | 2702.02 | EUR | 1
Tarifa Aparamenta Baja Tensión, Potencia y Canalizaciones eléctricas prefabricadas (ComPact, MasterPact, PowerLogic, Vigirex, Vigilhom y Canalis) | LV434128 | Pantalla FDM128 LCD en Color | PAC 02 84 | PC | General Purpose | 2 Small & Med building General Purpose | CCN | PZ | 3606480590191 | A | 4891.03 | EUR | 1
Tarifa Aparamenta Baja Tensión, Potencia y Canalizaciones eléctricas prefabricadas (ComPact, MasterPact, PowerLogic, Vigirex, Vigilhom y Canalis) | LV434195 | Cable Conexi? FDM121 L : 0,35 m | PAC 04 35 | VN | Configurable | 4 Large building Configurable | CCB | PL | 3606480397516 | C | 227.08 | EUR | 1
Tarifa Aparamenta Baja Tensión, Potencia y Canalizaciones eléctricas prefabricadas (ComPact, MasterPact, PowerLogic, Vigirex, Vigilhom y Canalis) | LV434196 | Cable Conexi? FDM121 L : 1,3 m | PAC 04 35 | VN | Configurable | 4 Large building Configurable | CCB | PL | 3606480397523 | A | 224.32 | EUR | 1
Tarifa Aparamenta Baja Tensión, Potencia y Canalizaciones eléctricas prefabricadas (ComPact, MasterPact, PowerLogic, Vigirex, Vigilhom y Canalis) | LV434197 | Cable Conexi? FDM121 L : 3 m | PAC 04 35 | VN | Configurable | 4 Large building Configurable | CCB | PL | 3606480397530 | A | 234.98 | EUR | 1
Tarifa Aparamenta Baja Tensión, Potencia y Canalizaciones eléctricas prefabricadas (ComPact, MasterPact, PowerLogic, Vigirex, Vigilhom y Canalis) | LV434198 | Cable Conexion FDM121 L:5 m | PAC 04 35 | VN | Configurable | 4 Large building Configurable | CCB | PL | 3606489860387 | C | 266.05 | EUR | 1
Tarifa Aparamenta Baja Tensión, Potencia y Canalizaciones eléctricas prefabricadas (ComPact, MasterPact, PowerLogic, Vigirex, Vigilhom y Canalis) | LV434200 | Cable NSX L=0,35m ULP | PAC 02 84 | PC | General Purpose | 2 Small & Med building General Purpose | CCN | PZ | 3606480022234 | C | 333.22 | EUR | 1
Tarifa Aparamenta Baja Tensión, Potencia y Canalizaciones eléctricas prefabricadas (ComPact, MasterPact, PowerLogic, Vigirex, Vigilhom y Canalis) | LV434201 | Cable NSX L=1,3m ULP | PAC 02 84 | PC | General Purpose | 2 Small & Med building General Purpose | CCN | PZ | 3606480022241 | A | 336.86 | EUR | 1
Tarifa Aparamenta Baja Tensión, Potencia y Canalizaciones eléctricas prefabricadas (ComPact, MasterPact, PowerLogic, Vigirex, Vigilhom y Canalis) | LV434202 | Cable NSX L=3m ULP | PAC 02 84 | PC | General Purpose | 2 Small & Med building General Purpose | CCN | PZ | 3606480022258 | A | 352.89 | EUR | 1
Tarifa Aparamenta Baja Tensión, Potencia y Canalizaciones eléctricas prefabricadas (ComPact, MasterPact, PowerLogic, Vigirex, Vigilhom y Canalis) | LV434204 | Cable NSX para U>480VCA L=0,35m ULP | PAC 02 84 | PC | General Purpose | 2 Small & Med building General Purpose | CCN | PZ | 3606480022265 | C | 1666.07 | EUR | 1
Tarifa Aparamenta Baja Tensión, Potencia y Canalizaciones eléctricas prefabricadas (ComPact, MasterPact, PowerLogic, Vigirex, Vigilhom y Canalis) | LV434205 | MODULO BSCM NSX100-630 | PAC 02 84 | PC | General Purpose | 2 Small & Med building General Purpose | CCN | PZ | 3606480021817 | C | 1058.81 | EUR | 1
Tarifa Aparamenta Baja Tensión, Potencia y Canalizaciones eléctricas prefabricadas (ComPact, MasterPact, PowerLogic, Vigirex, Vigilhom y Canalis) | LV434206 | Bater? de bolsillo para Micrologic Her | PAC 02 84 | PC | General Purpose | 2 Small & Med building General Purpose | CCN | PZ | 3606480021831 | B | 1589.08 | EUR | 1
Tarifa Aparamenta Baja Tensión, Potencia y Canalizaciones eléctricas prefabricadas (ComPact, MasterPact, PowerLogic, Vigirex, Vigilhom y Canalis) | LV434210 | Terminales 24VCC_Contacto SD BSCM Modbus | PAC 02 84 | PC | General Purpose | 2 Small & Med building General Purpose | CCN | PZ | 3606480022272 | A | 571.99 | EUR | 1
Tarifa Aparamenta Baja Tensión, Potencia y Canalizaciones eléctricas prefabricadas (ComPact, MasterPact, PowerLogic, Vigirex, Vigilhom y Canalis) | LV434211 | Adaptador cable modbus rj45 | PAC 02 84 | PC | General Purpose | 2 Small & Med building General Purpose | CCN | PZ | 3606489842826 | C | 287.64 | EUR | 1
Tarifa Aparamenta Baja Tensión, Potencia y Canalizaciones eléctricas prefabricadas (ComPact, MasterPact, PowerLogic, Vigirex, Vigilhom y Canalis) | LV434220 | Modulo BSCM Modbus serie/ULP estado NSX | PAC 02 84 | PC | General Purpose | 2 Small & Med building General Purpose | CCN | PZ | 3606486963500 | B | 952.75 | EUR | 1
Tarifa Aparamenta Baja Tensión, Potencia y Canalizaciones eléctricas prefabricadas (ComPact, MasterPact, PowerLogic, Vigirex, Vigilhom y Canalis) | LV434221 | Cable BSCM Modbus serie 0,35 m | PAC 02 84 | PC | General Purpose | 2 Small & Med building General Purpose | CCN | PZ | 3606487034872 | B | 159.65 | EUR | 1
Tarifa Aparamenta Baja Tensión, Potencia y Canalizaciones eléctricas prefabricadas (ComPact, MasterPact, PowerLogic, Vigirex, Vigilhom y Canalis) | LV434222 | Cable BSCM Modbus serie 1,3 m | PAC 02 84 | PC | General Purpose | 2 Small & Med building General Purpose | CCN | PZ | 3606487035534 | B | 180.25 | EUR | 1
Tarifa Aparamenta Baja Tensión, Potencia y Canalizaciones eléctricas prefabricadas (ComPact, MasterPact, PowerLogic, Vigirex, Vigilhom y Canalis) | LV434223 | Cable BSCM Modbus serie 3 m | PAC 02 84 | PC | General Purpose | 2 Small & Med building General Purpose | CCN | PZ | 3606487034889 | B | 200.85 | EUR | 1
Tarifa Aparamenta Baja Tensión, Potencia y Canalizaciones eléctricas prefabricadas (ComPact, MasterPact, PowerLogic, Vigirex, Vigilhom y Canalis) | LV434224 | Hub Modbus serie BSCM 3 dispositivos | PAC 02 84 | PC | General Purpose | 2 Small & Med building General Purpose | CCN | PZ | 3606487034896 | B | 473.8 | EUR | 1
Tarifa Aparamenta Baja Tensión, Potencia y Canalizaciones eléctricas prefabricadas (ComPact, MasterPact, PowerLogic, Vigirex, Vigilhom y Canalis) | LV43435AT | Tapa frontal recambio NSX100-250 AC | PAC 02 83 | PC | General Purpose | 2 Small & Med building General Purpose | CCN | PZ | 3606481070876 | C | 36.94 | EUR | 1
Tarifa Aparamenta Baja Tensión, Potencia y Canalizaciones eléctricas prefabricadas (ComPact, MasterPact, PowerLogic, Vigirex, Vigilhom y Canalis) | LV43435DT | Tapa frontal recambio NSX100-250 DC | PAC 02 83 | PC | General Purpose | 2 Small & Med building General Purpose | CCN | PZ | 3606481070883 | C | 50.58 | EUR | 1
Tarifa Aparamenta Baja Tensión, Potencia y Canalizaciones eléctricas prefabricadas (ComPact, MasterPact, PowerLogic, Vigirex, Vigilhom y Canalis) | LV43436DT | Tapa frontal recambio NSX400-630 DC | PAC 02 83 | PC | General Purpose | 2 Small & Med building General Purpose | CCN | PZ | 3606481070913 | C | 50.58 | EUR | 1
Tarifa Aparamenta Baja Tensión, Potencia y Canalizaciones eléctricas prefabricadas (ComPact, MasterPact, PowerLogic, Vigirex, Vigilhom y Canalis) | LV434435 | MARCO NSX100-250 3P RAL 7016 | PAC 02 83 | PC | General Purpose | 2 Small & Med building General Purpose | CCN | PZ | 3606480026140 | C | 36.29 | EUR | 1
Tarifa Aparamenta Baja Tensión, Potencia y Canalizaciones eléctricas prefabricadas (ComPact, MasterPact, PowerLogic, Vigirex, Vigilhom y Canalis) | LV434436 | MARCO NSX400/630 3P RAL 7016 | PAC 02 83 | PC | General Purpose | 2 Small & Med building General Purpose | CCN | PZ | 3606480026157 | C | 37.45 | EUR | 1
Tarifa Aparamenta Baja Tensión, Potencia y Canalizaciones eléctricas prefabricadas (ComPact, MasterPact, PowerLogic, Vigirex, Vigilhom y Canalis) | LV4344AHT | Tapa frontal recambio NSX400-630 HP AC | PAC 02 83 | PC | General Purpose | 2 Small & Med building General Purpose | CCN | PZ | 3606481070906 | C | 36.94 | EUR | 1
Tarifa Aparamenta Baja Tensión, Potencia y Canalizaciones eléctricas prefabricadas (ComPact, MasterPact, PowerLogic, Vigirex, Vigilhom y Canalis) | LV4344ALT | Tapa frontal recambio NSX400-630 AC | PAC 02 83 | PC | General Purpose | 2 Small & Med building General Purpose | CCN | PZ | 3606481070890 | C | 29.62 | EUR | 1
Tarifa Aparamenta Baja Tensión, Potencia y Canalizaciones eléctricas prefabricadas (ComPact, MasterPact, PowerLogic, Vigirex, Vigilhom y Canalis) | LV438291 | Cubrebornes NSX400 630DC 3P, 3P en serie | PAC 02 86 | PC | General Purpose | 2 Small & Med building General Purpose | CCN | PZ | 3606480586040 | C | 383.04 | EUR | 1
Tarifa Aparamenta Baja Tensión, Potencia y Canalizaciones eléctricas prefabricadas (ComPact, MasterPact, PowerLogic, Vigirex, Vigilhom y Canalis) | LV438292 | Cubrebornes NSX400 630DC 3P, 2P en serie | PAC 02 86 | PC | General Purpose | 2 Small & Med building General Purpose | CCN | PZ | 3606480586057 | C | 734.16 | EUR | 1
Tarifa Aparamenta Baja Tensión, Potencia y Canalizaciones eléctricas prefabricadas (ComPact, MasterPact, PowerLogic, Vigirex, Vigilhom y Canalis) | LV438293 | Cubreb arriba 4P NSX250/500 DC | PAC 02 86 | PC | General Purpose | 2 Small & Med building General Purpose | CCN | PZ | 3606480586064 | C | 748.68 | EUR | 1
Tarifa Aparamenta Baja Tensión, Potencia y Canalizaciones eléctricas prefabricadas (ComPact, MasterPact, PowerLogic, Vigirex, Vigilhom y Canalis) | LV438320 | 2 CUBREBORNES CORTOS 1P NSX100/250DC | PAC 02 86 | PC | General Purpose | 2 Small & Med building General Purpose | CCN | PZ | 3606480073199 | C | 72.84 | EUR | 1
Tarifa Aparamenta Baja Tensión, Potencia y Canalizaciones eléctricas prefabricadas (ComPact, MasterPact, PowerLogic, Vigirex, Vigilhom y Canalis) | LV438326 | Cubreb 4P conex serie NSX100/250DC | PAC 02 86 | PC | General Purpose | 2 Small & Med building General Purpose | CCN | PZ | 3606480073212 | C | 479.95 | EUR | 1
Tarifa Aparamenta Baja Tensión, Potencia y Canalizaciones eléctricas prefabricadas (ComPact, MasterPact, PowerLogic, Vigirex, Vigilhom y Canalis) | LV438327 | Cubreb 4P conex paral (2/4P) NSX100/250D | PAC 02 86 | PC | General Purpose | 2 Small & Med building General Purpose | CCN | PZ | 3606480073229 | C | 479.95 | EUR | 1
Tarifa Aparamenta Baja Tensión, Potencia y Canalizaciones eléctricas prefabricadas (ComPact, MasterPact, PowerLogic, Vigirex, Vigilhom y Canalis) | LV438328 | Pletina PARAL/SERI 2P NSX100/250DC | PAC 02 86 | PC | General Purpose | 2 Small & Med building General Purpose | CCN | PZ | 3606480073236 | C | 391.34 | EUR | 1
Tarifa Aparamenta Baja Tensión, Potencia y Canalizaciones eléctricas prefabricadas (ComPact, MasterPact, PowerLogic, Vigirex, Vigilhom y Canalis) | LV438329 | 2 placas conex paralelo 3P NSX100/250DC | PAC 02 86 | PC | General Purpose | 2 Small & Med building General Purpose | CCN | PZ | 3606480073243 | C | 556.52 | EUR | 1
Tarifa Aparamenta Baja Tensión, Potencia y Canalizaciones eléctricas prefabricadas (ComPact, MasterPact, PowerLogic, Vigirex, Vigilhom y Canalis) | LV438337 | Cubreb 4P conex paral (2/4P) NSX400/630D | PAC 02 86 | PC | General Purpose | 2 Small & Med building General Purpose | CCN | PZ | 3606480073250 | C | 1121.87 | EUR | 1
Tarifa Aparamenta Baja Tensión, Potencia y Canalizaciones eléctricas prefabricadas (ComPact, MasterPact, PowerLogic, Vigirex, Vigilhom y Canalis) | LV438338 | Pletina PARAL/SERI 2P NSX400/630DC | PAC 02 86 | PC | General Purpose | 2 Small & Med building General Purpose | CCN | PZ | 3606480073267 | C | 612.2 | EUR | 1
Tarifa Aparamenta Baja Tensión, Potencia y Canalizaciones eléctricas prefabricadas (ComPact, MasterPact, PowerLogic, Vigirex, Vigilhom y Canalis) | LV438345 | Cubreb 3P conex serie NSX400/630DC | PAC 02 86 | PC | General Purpose | 2 Small & Med building General Purpose | CCN | PZ | 3606480073281 | C | 1180.69 | EUR | 1
Tarifa Aparamenta Baja Tensión, Potencia y Canalizaciones eléctricas prefabricadas (ComPact, MasterPact, PowerLogic, Vigirex, Vigilhom y Canalis) | LV438346 | Cubreb 4P conex serie NSX400/630DC | PAC 02 86 | PC | General Purpose | 2 Small & Med building General Purpose | CCN | PZ | 3606480073298 | C | 1012.9 | EUR | 1
Tarifa Aparamenta Baja Tensión, Potencia y Canalizaciones eléctricas prefabricadas (ComPact, MasterPact, PowerLogic, Vigirex, Vigilhom y Canalis) | LV454440 | Fuente alimentaci#n externa 24-30 Vdc | AFI 70 00 | AB | Configurable | 4 Large building Configurable | ACB | PR | 3606481190925 | C | 711.06 | EUR | 1
Tarifa Aparamenta Baja Tensión, Potencia y Canalizaciones eléctricas prefabricadas (ComPact, MasterPact, PowerLogic, Vigirex, Vigilhom y Canalis) | LV454441 | Fuente alimentaci#n externa 48-60 Vdc | AFI 70 00 | AB | Configurable | 4 Large building Configurable | ACB | PR | 3606481190932 | C | 711.06 | EUR | 1
Tarifa Aparamenta Baja Tensión, Potencia y Canalizaciones eléctricas prefabricadas (ComPact, MasterPact, PowerLogic, Vigirex, Vigilhom y Canalis) | LV454442 | FTE DE ALIM EXTERNA 100-130VCC A 24VCC | AFI 70 00 | AB | Configurable | 4 Large building Configurable | ACB | PR | 3606481190949 | C | 711.06 | EUR | 1
Tarifa Aparamenta Baja Tensión, Potencia y Canalizaciones eléctricas prefabricadas (ComPact, MasterPact, PowerLogic, Vigirex, Vigilhom y Canalis) | LV454443 | Fuente alim externa 110/130 VAC a 24 VDC | AFI 70 00 | AB | Configurable | 4 Large building Configurable | ACB | PR | 3606481190956 | C | 711.06 | EUR | 1
Tarifa Aparamenta Baja Tensión, Potencia y Canalizaciones eléctricas prefabricadas (ComPact, MasterPact, PowerLogic, Vigirex, Vigilhom y Canalis) | LV454444 | Fuente alimentaci#n externa 200-240 Vac | AFI 70 00 | AB | Configurable | 4 Large building Configurable | ACB | PR | 3606481190963 | A | 711.06 | EUR | 1
Tarifa Aparamenta Baja Tensión, Potencia y Canalizaciones eléctricas prefabricadas (ComPact, MasterPact, PowerLogic, Vigirex, Vigilhom y Canalis) | LV480801 | ISFT160 fixed front connected M8 termina | PAC 08 01 | FP | General Purpose | 2 Small & Med building General Purpose | CCN | PZ | 3606481165633 | A | 355.58 | EUR | 1
Tarifa Aparamenta Baja Tensión, Potencia y Canalizaciones eléctricas prefabricadas (ComPact, MasterPact, PowerLogic, Vigirex, Vigilhom y Canalis) | LV480804 | SECCIONADOR FUPACT ISFT 3P 250A NH1 | PAC 08 01 | FP | General Purpose | 2 Small & Med building General Purpose | CCN | PZ | 3606481165664 | C | 835.01 | EUR | 1
Tarifa Aparamenta Baja Tensión, Potencia y Canalizaciones eléctricas prefabricadas (ComPact, MasterPact, PowerLogic, Vigirex, Vigilhom y Canalis) | LV480819 | ISFT160 - Terminal shields | PAC 08 01 | FP | General Purpose | 2 Small & Med building General Purpose | CCN | PZ | 3606481165794 | C | 28.2 | EUR | 1
Tarifa Aparamenta Baja Tensión, Potencia y Canalizaciones eléctricas prefabricadas (ComPact, MasterPact, PowerLogic, Vigirex, Vigilhom y Canalis) | LV481000 | RHUs sin comunicacion, alim. 130 VCA | PAC 06 11 | PM | General Purpose | 2 Small & Med building General Purpose | INT | PD | 3606485434698 | C | 1212.62 | EUR | 1
Tarifa Aparamenta Baja Tensión, Potencia y Canalizaciones eléctricas prefabricadas (ComPact, MasterPact, PowerLogic, Vigirex, Vigilhom y Canalis) | LV481001 | RHUs sin comunicacion, alim. 240 VCA | PAC 06 11 | PM | General Purpose | 2 Small & Med building General Purpose | INT | PD | 3606485434704 | A | 1167.29 | EUR | 1
Tarifa Aparamenta Baja Tensión, Potencia y Canalizaciones eléctricas prefabricadas (ComPact, MasterPact, PowerLogic, Vigirex, Vigilhom y Canalis) | LV481002 | RHU con Modbus-RS485, alim. 130 VCA | PAC 06 11 | PM | General Purpose | 2 Small & Med building General Purpose | INT | PD | 3606485434711 | C | 1568.28 | EUR | 1
Tarifa Aparamenta Baja Tensión, Potencia y Canalizaciones eléctricas prefabricadas (ComPact, MasterPact, PowerLogic, Vigirex, Vigilhom y Canalis) | LV481003 | RHU con Modbus-RS485, alim. 240 VCA | PAC 06 11 | PM | General Purpose | 2 Small & Med building General Purpose | INT | PD | 3606485434728 | A | 1440.41 | EUR | 1
Tarifa Aparamenta Baja Tensión, Potencia y Canalizaciones eléctricas prefabricadas (ComPact, MasterPact, PowerLogic, Vigirex, Vigilhom y Canalis) | LV481004 | RMH con Modbus-RS485, alim. 240 VCA | PAC 06 11 | PM | General Purpose | 2 Small & Med building General Purpose | INT | PD | 3606485434735 | B | 1494.12 | EUR | 1
Tarifa Aparamenta Baja Tensión, Potencia y Canalizaciones eléctricas prefabricadas (ComPact, MasterPact, PowerLogic, Vigirex, Vigilhom y Canalis) | LV481010 | Rel・diferencial tipo B VigiPacT RHB | PAC 06 13 | PM | General Purpose | 2 Small & Med building General Purpose | INT | PD | 3606489913007 | A | 2680.59 | EUR | 1
Tarifa Aparamenta Baja Tensión, Potencia y Canalizaciones eléctricas prefabricadas (ComPact, MasterPact, PowerLogic, Vigirex, Vigilhom y Canalis) | LV481011 | Toroidal cerrado tipo B VigiPacT TB35 | PAC 06 16 | PM | General Purpose | 2 Small & Med building General Purpose | INT | PD | 3606489913014 | A | 1745.65 | EUR | 1
Tarifa Aparamenta Baja Tensión, Potencia y Canalizaciones eléctricas prefabricadas (ComPact, MasterPact, PowerLogic, Vigirex, Vigilhom y Canalis) | LV481012 | Toroidal cerrado tipo B VigiPacT TB60 | PAC 06 16 | PM | General Purpose | 2 Small & Med building General Purpose | INT | PD | 3606489913021 | A | 1872.65 | EUR | 1
Tarifa Aparamenta Baja Tensión, Potencia y Canalizaciones eléctricas prefabricadas (ComPact, MasterPact, PowerLogic, Vigirex, Vigilhom y Canalis) | LV481013 | Toroidal cerrado tipo B VigiPacT TB120 | PAC 06 16 | PM | General Purpose | 2 Small & Med building General Purpose | INT | PD | 3606489913038 | A | 2950.37 | EUR | 1
Tarifa Aparamenta Baja Tensión, Potencia y Canalizaciones eléctricas prefabricadas (ComPact, MasterPact, PowerLogic, Vigirex, Vigilhom y Canalis) | LV481014 | Toroidal cerrado tipo B VigiPacT TB210 | PAC 06 16 | PM | General Purpose | 2 Small & Med building General Purpose | INT | PD | 3606489913045 | A | 7258.83 | EUR | 1
Tarifa Aparamenta Baja Tensión, Potencia y Canalizaciones eléctricas prefabricadas (ComPact, MasterPact, PowerLogic, Vigirex, Vigilhom y Canalis) | LV481015 | Toroidal cerrado tipo B VigiPacT TB35P | PAC 06 16 | PM | General Purpose | 2 Small & Med building General Purpose | INT | PD | 3606489913052 | A | 2939.16 | EUR | 1
Tarifa Aparamenta Baja Tensión, Potencia y Canalizaciones eléctricas prefabricadas (ComPact, MasterPact, PowerLogic, Vigirex, Vigilhom y Canalis) | LV481016 | Toroidal cerrado tipo B VigiPacT TB60P | PAC 06 16 | PM | General Purpose | 2 Small & Med building General Purpose | INT | PD | 3606489913069 | A | 3790.45 | EUR | 1
Tarifa Aparamenta Baja Tensión, Potencia y Canalizaciones eléctricas prefabricadas (ComPact, MasterPact, PowerLogic, Vigirex, Vigilhom y Canalis) | LV481017 | Kit de cableado 1 m VigiPacT tipo B | PAC 06 17 | PM | General Purpose | 2 Small & Med building General Purpose | INT | PD | 3606489913076 | A | 412.1 | EUR | 1
Tarifa Aparamenta Baja Tensión, Potencia y Canalizaciones eléctricas prefabricadas (ComPact, MasterPact, PowerLogic, Vigirex, Vigilhom y Canalis) | LV481018 | Kit de cableado 2,5 m VigiPacT tipo B | PAC 06 17 | PM | General Purpose | 2 Small & Med building General Purpose | INT | PD | 3606489913083 | A | 459.84 | EUR | 1
Tarifa Aparamenta Baja Tensión, Potencia y Canalizaciones eléctricas prefabricadas (ComPact, MasterPact, PowerLogic, Vigirex, Vigilhom y Canalis) | LV481424 | GSD160/DIN 00 160 A | PAC 08 02 | FP | General Purpose | 2 Small & Med building General Purpose | CCN | PZ | 3606481713186 | C | 1435.16 | EUR | 1
Tarifa Aparamenta Baja Tensión, Potencia y Canalizaciones eléctricas prefabricadas (ComPact, MasterPact, PowerLogic, Vigirex, Vigilhom y Canalis) | LV481434 | GSD250/DIN 1 250 A | PAC 08 02 | FP | General Purpose | 2 Small & Med building General Purpose | CCN | PZ | 3606481713209 | C | 2920.02 | EUR | 1
Tarifa Aparamenta Baja Tensión, Potencia y Canalizaciones eléctricas prefabricadas (ComPact, MasterPact, PowerLogic, Vigirex, Vigilhom y Canalis) | LV481444 | GSD400/DIN 2 400 A | PAC 08 02 | FP | General Purpose | 2 Small & Med building General Purpose | CCN | PZ | 3606481713223 | C | 4685.11 | EUR | 1
Tarifa Aparamenta Baja Tensión, Potencia y Canalizaciones eléctricas prefabricadas (ComPact, MasterPact, PowerLogic, Vigirex, Vigilhom y Canalis) | LV481503 | FuPact GS 3P 32A NFC 10x38, sin mando | PAC 08 02 | FP | General Purpose | 2 Small & Med building General Purpose | CCN | PZ | 3606481713292 | C | 472.84 | EUR | 1
Tarifa Aparamenta Baja Tensión, Potencia y Canalizaciones eléctricas prefabricadas (ComPact, MasterPact, PowerLogic, Vigirex, Vigilhom y Canalis) | LV481644 | FuPact GS SDF 200A BS B1/2 F&R CTRL | PAC 08 02 | FP | General Purpose | 2 Small & Med building General Purpose | CCN | PZ | 3606481713612 | C | 2527.81 | EUR | 1
Tarifa Aparamenta Baja Tensión, Potencia y Canalizaciones eléctricas prefabricadas (ComPact, MasterPact, PowerLogic, Vigirex, Vigilhom y Canalis) | LV481701 | FuPact GS DIRECT HANDLE 63/200A Black | PAC 08 02 | FP | General Purpose | 2 Small & Med building General Purpose | CCN | PZ | 3606481713728 | C | 238.37 | EUR | 1
Tarifa Aparamenta Baja Tensión, Potencia y Canalizaciones eléctricas prefabricadas (ComPact, MasterPact, PowerLogic, Vigirex, Vigilhom y Canalis) | LV510300 | CVS100B TM16D 3P3R | PAC 03 01 | PE | General Purpose | 2 Small & Med building General Purpose | CVS | CV | 3606480220074 | A | 680.63 | EUR | 1
Tarifa Aparamenta Baja Tensión, Potencia y Canalizaciones eléctricas prefabricadas (ComPact, MasterPact, PowerLogic, Vigirex, Vigilhom y Canalis) | LV510301 | CVS100B TM25D 3P3R | PAC 03 01 | PE | General Purpose | 2 Small & Med building General Purpose | CVS | CV | 3606480220081 | A | 680.63 | EUR | 1
Tarifa Aparamenta Baja Tensión, Potencia y Canalizaciones eléctricas prefabricadas (ComPact, MasterPact, PowerLogic, Vigirex, Vigilhom y Canalis) | LV510302 | CVS100B TM32D 3P3R | PAC 03 01 | PE | General Purpose | 2 Small & Med building General Purpose | CVS | CV | 3606480220098 | A | 680.63 | EUR | 1
Tarifa Aparamenta Baja Tensión, Potencia y Canalizaciones eléctricas prefabricadas (ComPact, MasterPact, PowerLogic, Vigirex, Vigilhom y Canalis) | LV510303 | CVS100B TM40D 3P3R | PAC 03 01 | PE | General Purpose | 2 Small & Med building General Purpose | CVS | CV | 3606480220104 | A | 655.44 | EUR | 1
Tarifa Aparamenta Baja Tensión, Potencia y Canalizaciones eléctricas prefabricadas (ComPact, MasterPact, PowerLogic, Vigirex, Vigilhom y Canalis) | LV510304 | CVS100B TM50D 3P3R | PAC 03 01 | PE | General Purpose | 2 Small & Med building General Purpose | CVS | CV | 3606480220111 | A | 680.63 | EUR | 1
Tarifa Aparamenta Baja Tensión, Potencia y Canalizaciones eléctricas prefabricadas (ComPact, MasterPact, PowerLogic, Vigirex, Vigilhom y Canalis) | LV510305 | CVS100B TM63D 3P3R | PAC 03 01 | PE | General Purpose | 2 Small & Med building General Purpose | CVS | CV | 3606480220128 | A | 655.44 | EUR | 1
Tarifa Aparamenta Baja Tensión, Potencia y Canalizaciones eléctricas prefabricadas (ComPact, MasterPact, PowerLogic, Vigirex, Vigilhom y Canalis) | LV510306 | CVS100B TM80D 3P3R | PAC 03 01 | PE | General Purpose | 2 Small & Med building General Purpose | CVS | CV | 3606480220135 | A | 729.13 | EUR | 1
Tarifa Aparamenta Baja Tensión, Potencia y Canalizaciones eléctricas prefabricadas (ComPact, MasterPact, PowerLogic, Vigirex, Vigilhom y Canalis) | LV510307 | CVS100B TM100D 3P3R | PAC 03 01 | PE | General Purpose | 2 Small & Med building General Purpose | CVS | CV | 3606480220142 | A | 766.31 | EUR | 1
Tarifa Aparamenta Baja Tensión, Potencia y Canalizaciones eléctricas prefabricadas (ComPact, MasterPact, PowerLogic, Vigirex, Vigilhom y Canalis) | LV510310 | CVS100B TM16D 4P3R | PAC 03 01 | PE | General Purpose | 2 Small & Med building General Purpose | CVS | CV | 3606480220173 | A | 929.19 | EUR | 1
Tarifa Aparamenta Baja Tensión, Potencia y Canalizaciones eléctricas prefabricadas (ComPact, MasterPact, PowerLogic, Vigirex, Vigilhom y Canalis) | LV510311 | CVS100B TM25D 4P3R | PAC 03 01 | PE | General Purpose | 2 Small & Med building General Purpose | CVS | CV | 3606480220180 | C | 929.19 | EUR | 1
Tarifa Aparamenta Baja Tensión, Potencia y Canalizaciones eléctricas prefabricadas (ComPact, MasterPact, PowerLogic, Vigirex, Vigilhom y Canalis) | LV510312 | CVS100B TM32D 4P3R | PAC 03 01 | PE | General Purpose | 2 Small & Med building General Purpose | CVS | CV | 3606480220197 | A | 929.19 | EUR | 1
Tarifa Aparamenta Baja Tensión, Potencia y Canalizaciones eléctricas prefabricadas (ComPact, MasterPact, PowerLogic, Vigirex, Vigilhom y Canalis) | LV510313 | CVS100B TM40D 4P3R | PAC 03 01 | PE | General Purpose | 2 Small & Med building General Purpose | CVS | CV | 3606480220203 | A | 894.76 | EUR | 1
Tarifa Aparamenta Baja Tensión, Potencia y Canalizaciones eléctricas prefabricadas (ComPact, MasterPact, PowerLogic, Vigirex, Vigilhom y Canalis) | LV510314 | CVS100B TM50D 4P3R | PAC 03 01 | PE | General Purpose | 2 Small & Med building General Purpose | CVS | CV | 3606480220210 | C | 929.19 | EUR | 1
Tarifa Aparamenta Baja Tensión, Potencia y Canalizaciones eléctricas prefabricadas (ComPact, MasterPact, PowerLogic, Vigirex, Vigilhom y Canalis) | LV510315 | CVS100B TM63D 4P3R | PAC 03 01 | PE | General Purpose | 2 Small & Med building General Purpose | CVS | CV | 3606480220227 | A | 894.76 | EUR | 1
Tarifa Aparamenta Baja Tensión, Potencia y Canalizaciones eléctricas prefabricadas (ComPact, MasterPact, PowerLogic, Vigirex, Vigilhom y Canalis) | LV510316 | CVS100B TM80D 4P3R | PAC 03 01 | PE | General Purpose | 2 Small & Med building General Purpose | CVS | CV | 3606480220234 | A | 1016.88 | EUR | 1
Tarifa Aparamenta Baja Tensión, Potencia y Canalizaciones eléctricas prefabricadas (ComPact, MasterPact, PowerLogic, Vigirex, Vigilhom y Canalis) | LV510317 | CVS100B TM100D 4P3R | PAC 03 01 | PE | General Purpose | 2 Small & Med building General Purpose | CVS | CV | 3606480220241 | A | 1057.8 | EUR | 1
Tarifa Aparamenta Baja Tensión, Potencia y Canalizaciones eléctricas prefabricadas (ComPact, MasterPact, PowerLogic, Vigirex, Vigilhom y Canalis) | LV510321 | CVS100B TM25D 4P4R | PAC 03 01 | PE | General Purpose | 2 Small & Med building General Purpose | CVS | CV | 3606480220289 | A | 894.76 | EUR | 1
Tarifa Aparamenta Baja Tensión, Potencia y Canalizaciones eléctricas prefabricadas (ComPact, MasterPact, PowerLogic, Vigirex, Vigilhom y Canalis) | LV510322 | CVS100B TM32D 4P4R | PAC 03 01 | PE | General Purpose | 2 Small & Med building General Purpose | CVS | CV | 3606480220296 | C | 894.76 | EUR | 1
Tarifa Aparamenta Baja Tensión, Potencia y Canalizaciones eléctricas prefabricadas (ComPact, MasterPact, PowerLogic, Vigirex, Vigilhom y Canalis) | LV510323 | CVS100B TM40D 4P4R | PAC 03 01 | PE | General Purpose | 2 Small & Med building General Purpose | CVS | CV | 3606480220302 | A | 894.76 | EUR | 1
Tarifa Aparamenta Baja Tensión, Potencia y Canalizaciones eléctricas prefabricadas (ComPact, MasterPact, PowerLogic, Vigirex, Vigilhom y Canalis) | LV510324 | CVS100B TM50D 4P4R | PAC 03 01 | PE | General Purpose | 2 Small & Med building General Purpose | CVS | CV | 3606480220319 | A | 894.76 | EUR | 1
Tarifa Aparamenta Baja Tensión, Potencia y Canalizaciones eléctricas prefabricadas (ComPact, MasterPact, PowerLogic, Vigirex, Vigilhom y Canalis) | LV510325 | CVS 100B TM63D 4P4R | PAC 03 01 | PE | General Purpose | 2 Small & Med building General Purpose | CVS | CV | 3606480220326 | A | 894.76 | EUR | 1
Tarifa Aparamenta Baja Tensión, Potencia y Canalizaciones eléctricas prefabricadas (ComPact, MasterPact, PowerLogic, Vigirex, Vigilhom y Canalis) | LV510326 | CVS 100B TM80D 4P4R | PAC 03 01 | PE | General Purpose | 2 Small & Med building General Purpose | CVS | CV | 3606480220333 | A | 1016.88 | EUR | 1
Tarifa Aparamenta Baja Tensión, Potencia y Canalizaciones eléctricas prefabricadas (ComPact, MasterPact, PowerLogic, Vigirex, Vigilhom y Canalis) | LV510327 | CVS 100B TM100D 4P4R | PAC 03 01 | PE | General Purpose | 2 Small & Med building General Purpose | CVS | CV | 3606480220340 | A | 1057.8 | EUR | 1
Tarifa Aparamenta Baja Tensión, Potencia y Canalizaciones eléctricas prefabricadas (ComPact, MasterPact, PowerLogic, Vigirex, Vigilhom y Canalis) | LV510330 | CVS100F TM16D 3P3R | PAC 03 02 | PE | General Purpose | 2 Small & Med building General Purpose | CVS | CV | 3606480220371 | C | 755.44 | EUR | 1
Tarifa Aparamenta Baja Tensión, Potencia y Canalizaciones eléctricas prefabricadas (ComPact, MasterPact, PowerLogic, Vigirex, Vigilhom y Canalis) | LV510331 | CVS100F TM25D 3P3R | PAC 03 02 | PE | General Purpose | 2 Small & Med building General Purpose | CVS | CV | 3606480220388 | C | 755.44 | EUR | 1
Tarifa Aparamenta Baja Tensión, Potencia y Canalizaciones eléctricas prefabricadas (ComPact, MasterPact, PowerLogic, Vigirex, Vigilhom y Canalis) | LV510332 | CVS100F TM32D 3P3R | PAC 03 02 | PE | General Purpose | 2 Small & Med building General Purpose | CVS | CV | 3606480220395 | C | 755.44 | EUR | 1
Tarifa Aparamenta Baja Tensión, Potencia y Canalizaciones eléctricas prefabricadas (ComPact, MasterPact, PowerLogic, Vigirex, Vigilhom y Canalis) | LV510333 | CVS100F TM40D 3P3R | PAC 03 02 | PE | General Purpose | 2 Small & Med building General Purpose | CVS | CV | 3606480220401 | C | 755.44 | EUR | 1
Tarifa Aparamenta Baja Tensión, Potencia y Canalizaciones eléctricas prefabricadas (ComPact, MasterPact, PowerLogic, Vigirex, Vigilhom y Canalis) | LV510334 | CVS100F TM50D 3P3R | PAC 03 02 | PE | General Purpose | 2 Small & Med building General Purpose | CVS | CV | 3606480220418 | C | 755.44 | EUR | 1
Tarifa Aparamenta Baja Tensión, Potencia y Canalizaciones eléctricas prefabricadas (ComPact, MasterPact, PowerLogic, Vigirex, Vigilhom y Canalis) | LV510335 | CVS100F TM63D 3P3R | PAC 03 02 | PE | General Purpose | 2 Small & Med building General Purpose | CVS | CV | 3606480220425 | B | 755.44 | EUR | 1
Tarifa Aparamenta Baja Tensión, Potencia y Canalizaciones eléctricas prefabricadas (ComPact, MasterPact, PowerLogic, Vigirex, Vigilhom y Canalis) | LV510336 | CVS100F TM80D 3P3R | PAC 03 02 | PE | General Purpose | 2 Small & Med building General Purpose | CVS | CV | 3606480220432 | C | 840.4 | EUR | 1
Tarifa Aparamenta Baja Tensión, Potencia y Canalizaciones eléctricas prefabricadas (ComPact, MasterPact, PowerLogic, Vigirex, Vigilhom y Canalis) | LV510337 | CVS100F TM100D 3P3R | PAC 03 02 | PE | General Purpose | 2 Small & Med building General Purpose | CVS | CV | 3606480220449 | A | 850.6 | EUR | 1
Tarifa Aparamenta Baja Tensión, Potencia y Canalizaciones eléctricas prefabricadas (ComPact, MasterPact, PowerLogic, Vigirex, Vigilhom y Canalis) | LV510340 | CVS100F TM16D 4P3R | PAC 03 02 | PE | General Purpose | 2 Small & Med building General Purpose | CVS | CV | 3606480220470 | C | 1031.37 | EUR | 1
Tarifa Aparamenta Baja Tensión, Potencia y Canalizaciones eléctricas prefabricadas (ComPact, MasterPact, PowerLogic, Vigirex, Vigilhom y Canalis) | LV510341 | CVS100F TM25D 4P3R | PAC 03 02 | PE | General Purpose | 2 Small & Med building General Purpose | CVS | CV | 3606480220487 | C | 1031.37 | EUR | 1
Tarifa Aparamenta Baja Tensión, Potencia y Canalizaciones eléctricas prefabricadas (ComPact, MasterPact, PowerLogic, Vigirex, Vigilhom y Canalis) | LV510342 | CVS100F TM32D 4P3R | PAC 03 02 | PE | General Purpose | 2 Small & Med building General Purpose | CVS | CV | 3606480220494 | C | 1031.37 | EUR | 1
Tarifa Aparamenta Baja Tensión, Potencia y Canalizaciones eléctricas prefabricadas (ComPact, MasterPact, PowerLogic, Vigirex, Vigilhom y Canalis) | LV510343 | CVS100F TM40D 4P3R | PAC 03 02 | PE | General Purpose | 2 Small & Med building General Purpose | CVS | CV | 3606480220500 | C | 1031.37 | EUR | 1
Tarifa Aparamenta Baja Tensión, Potencia y Canalizaciones eléctricas prefabricadas (ComPact, MasterPact, PowerLogic, Vigirex, Vigilhom y Canalis) | LV510344 | CVS100F TM50D 4P3R | PAC 03 02 | PE | General Purpose | 2 Small & Med building General Purpose | CVS | CV | 3606480220517 | C | 1031.37 | EUR | 1
Tarifa Aparamenta Baja Tensión, Potencia y Canalizaciones eléctricas prefabricadas (ComPact, MasterPact, PowerLogic, Vigirex, Vigilhom y Canalis) | LV510345 | CVS100F TM63D 4P3R | PAC 03 02 | PE | General Purpose | 2 Small & Med building General Purpose | CVS | CV | 3606480220524 | C | 1031.37 | EUR | 1
Tarifa Aparamenta Baja Tensión, Potencia y Canalizaciones eléctricas prefabricadas (ComPact, MasterPact, PowerLogic, Vigirex, Vigilhom y Canalis) | LV510346 | CVS100F TM80D 4P3R | PAC 03 02 | PE | General Purpose | 2 Small & Med building General Purpose | CVS | CV | 3606480220531 | C | 1172.11 | EUR | 1
Tarifa Aparamenta Baja Tensión, Potencia y Canalizaciones eléctricas prefabricadas (ComPact, MasterPact, PowerLogic, Vigirex, Vigilhom y Canalis) | LV510347 | CVS100F TM100D 4P3R | PAC 03 02 | PE | General Purpose | 2 Small & Med building General Purpose | CVS | CV | 3606480220548 | C | 1219.25 | EUR | 1
Tarifa Aparamenta Baja Tensión, Potencia y Canalizaciones eléctricas prefabricadas (ComPact, MasterPact, PowerLogic, Vigirex, Vigilhom y Canalis) | LV510352 | CVS100F TM32D 4P4R | PAC 03 02 | PE | General Purpose | 2 Small & Med building General Purpose | CVS | CV | 3606480220593 | C | 993.16 | EUR | 1
Tarifa Aparamenta Baja Tensión, Potencia y Canalizaciones eléctricas prefabricadas (ComPact, MasterPact, PowerLogic, Vigirex, Vigilhom y Canalis) | LV510353 | CVS100F TM40D 4P4R | PAC 03 02 | PE | General Purpose | 2 Small & Med building General Purpose | CVS | CV | 3606480220609 | C | 993.16 | EUR | 1
Tarifa Aparamenta Baja Tensión, Potencia y Canalizaciones eléctricas prefabricadas (ComPact, MasterPact, PowerLogic, Vigirex, Vigilhom y Canalis) | LV510354 | CVS100F TM50D 4P4R | PAC 03 02 | PE | General Purpose | 2 Small & Med building General Purpose | CVS | CV | 3606480220616 | C | 993.16 | EUR | 1
Tarifa Aparamenta Baja Tensión, Potencia y Canalizaciones eléctricas prefabricadas (ComPact, MasterPact, PowerLogic, Vigirex, Vigilhom y Canalis) | LV510355 | CVS100F TM63D 4P4R | PAC 03 02 | PE | General Purpose | 2 Small & Med building General Purpose | CVS | CV | 3606480220623 | A | 993.16 | EUR | 1
Tarifa Aparamenta Baja Tensión, Potencia y Canalizaciones eléctricas prefabricadas (ComPact, MasterPact, PowerLogic, Vigirex, Vigilhom y Canalis) | LV510356 | CVS100F TM80D 4P4R | PAC 03 02 | PE | General Purpose | 2 Small & Med building General Purpose | CVS | CV | 3606480220630 | A | 1128.71 | EUR | 1
Tarifa Aparamenta Baja Tensión, Potencia y Canalizaciones eléctricas prefabricadas (ComPact, MasterPact, PowerLogic, Vigirex, Vigilhom y Canalis) | LV510357 | CVS100F TM100D 4P4R | PAC 03 02 | PE | General Purpose | 2 Small & Med building General Purpose | CVS | CV | 3606480220647 | A | 1174.12 | EUR | 1
Tarifa Aparamenta Baja Tensión, Potencia y Canalizaciones eléctricas prefabricadas (ComPact, MasterPact, PowerLogic, Vigirex, Vigilhom y Canalis) | LV510425 | CVS100NA 100A 3P | PAC 03 03 | PE | General Purpose | 2 Small & Med building General Purpose | CVS | CV | 3606480221323 | C | 786.97 | EUR | 1
Tarifa Aparamenta Baja Tensión, Potencia y Canalizaciones eléctricas prefabricadas (ComPact, MasterPact, PowerLogic, Vigirex, Vigilhom y Canalis) | LV510426 | CVS100NA 100A 4P | PAC 03 03 | PE | General Purpose | 2 Small & Med building General Purpose | CVS | CV | 3606480221330 | C | 1087.72 | EUR | 1
Tarifa Aparamenta Baja Tensión, Potencia y Canalizaciones eléctricas prefabricadas (ComPact, MasterPact, PowerLogic, Vigirex, Vigilhom y Canalis) | LV510440 | CVS100F MA2,5 3P3R | PAC 03 02 | PE | General Purpose | 2 Small & Med building General Purpose | CVS | CV | 3606480221477 | C | 876.86 | EUR | 1
Tarifa Aparamenta Baja Tensión, Potencia y Canalizaciones eléctricas prefabricadas (ComPact, MasterPact, PowerLogic, Vigirex, Vigilhom y Canalis) | LV510441 | CVS100F MA6,3 3P3R | PAC 03 02 | PE | General Purpose | 2 Small & Med building General Purpose | CVS | CV | 3606480221484 | C | 876.86 | EUR | 1
Tarifa Aparamenta Baja Tensión, Potencia y Canalizaciones eléctricas prefabricadas (ComPact, MasterPact, PowerLogic, Vigirex, Vigilhom y Canalis) | LV510442 | CVS100F MA12,5 3P3R | PAC 03 02 | PE | General Purpose | 2 Small & Med building General Purpose | CVS | CV | 3606480221491 | C | 876.86 | EUR | 1
Tarifa Aparamenta Baja Tensión, Potencia y Canalizaciones eléctricas prefabricadas (ComPact, MasterPact, PowerLogic, Vigirex, Vigilhom y Canalis) | LV510443 | CVS100F MA25 3P3R | PAC 03 02 | PE | General Purpose | 2 Small & Med building General Purpose | CVS | CV | 3606480221507 | C | 876.86 | EUR | 1
Tarifa Aparamenta Baja Tensión, Potencia y Canalizaciones eléctricas prefabricadas (ComPact, MasterPact, PowerLogic, Vigirex, Vigilhom y Canalis) | LV510444 | CVS100F MA50 3P3R | PAC 03 02 | PE | General Purpose | 2 Small & Med building General Purpose | CVS | CV | 3606480221514 | C | 876.86 | EUR | 1
Tarifa Aparamenta Baja Tensión, Potencia y Canalizaciones eléctricas prefabricadas (ComPact, MasterPact, PowerLogic, Vigirex, Vigilhom y Canalis) | LV510445 | CVS100F MA100 3P3R | PAC 03 02 | PE | General Purpose | 2 Small & Med building General Purpose | CVS | CV | 3606480221521 | A | 852.89 | EUR | 1
Tarifa Aparamenta Baja Tensión, Potencia y Canalizaciones eléctricas prefabricadas (ComPact, MasterPact, PowerLogic, Vigirex, Vigilhom y Canalis) | LV510550 | CVS100B ETS 2.2 40A 3P | PAC 03 01 | PE | General Purpose | 2 Small & Med building General Purpose | CVS | CV | 3606482140769 | C | 786.53 | EUR | 1
Tarifa Aparamenta Baja Tensión, Potencia y Canalizaciones eléctricas prefabricadas (ComPact, MasterPact, PowerLogic, Vigirex, Vigilhom y Canalis) | LV510551 | CVS100B ETS 2.2 100A 3P | PAC 03 01 | PE | General Purpose | 2 Small & Med building General Purpose | CVS | CV | 3606482140776 | C | 804.63 | EUR | 1
Tarifa Aparamenta Baja Tensión, Potencia y Canalizaciones eléctricas prefabricadas (ComPact, MasterPact, PowerLogic, Vigirex, Vigilhom y Canalis) | LV510552 | CVS100F ETS 2.2 40A 3P | PAC 03 02 | PE | General Purpose | 2 Small & Med building General Purpose | CVS | CV | 3606482140783 | C | 868.75 | EUR | 1
Tarifa Aparamenta Baja Tensión, Potencia y Canalizaciones eléctricas prefabricadas (ComPact, MasterPact, PowerLogic, Vigirex, Vigilhom y Canalis) | LV510553 | CVS100F ETS 2.2 100A 3P | PAC 03 02 | PE | General Purpose | 2 Small & Med building General Purpose | CVS | CV | 3606482140790 | C | 893.13 | EUR | 1
Tarifa Aparamenta Baja Tensión, Potencia y Canalizaciones eléctricas prefabricadas (ComPact, MasterPact, PowerLogic, Vigirex, Vigilhom y Canalis) | LV510580 | CVS100B ETS 2.2 40A 4P | PAC 03 01 | PE | General Purpose | 2 Small & Med building General Purpose | CVS | CV | 3606482140820 | C | 1028.98 | EUR | 1
Tarifa Aparamenta Baja Tensión, Potencia y Canalizaciones eléctricas prefabricadas (ComPact, MasterPact, PowerLogic, Vigirex, Vigilhom y Canalis) | LV510581 | CVS100B ETS 2.2 100A 4P | PAC 03 01 | PE | General Purpose | 2 Small & Med building General Purpose | CVS | CV | 3606482140837 | C | 1110.69 | EUR | 1
Tarifa Aparamenta Baja Tensión, Potencia y Canalizaciones eléctricas prefabricadas (ComPact, MasterPact, PowerLogic, Vigirex, Vigilhom y Canalis) | LV510582 | CVS100F ETS 2.2 40A 4P | PAC 03 02 | PE | General Purpose | 2 Small & Med building General Purpose | CVS | CV | 3606482140844 | C | 1042.82 | EUR | 1
Tarifa Aparamenta Baja Tensión, Potencia y Canalizaciones eléctricas prefabricadas (ComPact, MasterPact, PowerLogic, Vigirex, Vigilhom y Canalis) | LV510583 | CVS100F ETS 2.2 100A 4P | PAC 03 02 | PE | General Purpose | 2 Small & Med building General Purpose | CVS | CV | 3606482140851 | C | 1232.83 | EUR | 1
Tarifa Aparamenta Baja Tensión, Potencia y Canalizaciones eléctricas prefabricadas (ComPact, MasterPact, PowerLogic, Vigirex, Vigilhom y Canalis) | LV510736 | CVS160B TM80G 3P3D CIRCUIT BREAKER | PAC 03 04 | PE | General Purpose | 2 Small & Med building General Purpose | CVS | CV | 3606480694462 | C | 1542.76 | EUR | 1
Tarifa Aparamenta Baja Tensión, Potencia y Canalizaciones eléctricas prefabricadas (ComPact, MasterPact, PowerLogic, Vigirex, Vigilhom y Canalis) | LV510737 | CVS160B TM100G 3P3D CIRCUIT BREAKER | PAC 03 04 | PE | General Purpose | 2 Small & Med building General Purpose | CVS | CV | 3606480694479 | C | 1620.59 | EUR | 1
Tarifa Aparamenta Baja Tensión, Potencia y Canalizaciones eléctricas prefabricadas (ComPact, MasterPact, PowerLogic, Vigirex, Vigilhom y Canalis) | LV510737QE | CVS160B TM100G 3P3D CIRCUIT BREAKER | PAC 03 04 | PE | General Purpose | 2 Small & Med building General Purpose | CVS | CV |  | C | 1286.93 | EUR | 1
Tarifa Aparamenta Baja Tensión, Potencia y Canalizaciones eléctricas prefabricadas (ComPact, MasterPact, PowerLogic, Vigirex, Vigilhom y Canalis) | LV510748 | CVS160B TM80G 4P3D CIRCUIT BREAKER | PAC 03 04 | PE | General Purpose | 2 Small & Med building General Purpose | CVS | CV | 3606480223686 | C | 1953.38 | EUR | 1
Tarifa Aparamenta Baja Tensión, Potencia y Canalizaciones eléctricas prefabricadas (ComPact, MasterPact, PowerLogic, Vigirex, Vigilhom y Canalis) | LV510749 | CVS160B TM100G 4P3D CIRCUIT BREAKER | PAC 03 04 | PE | General Purpose | 2 Small & Med building General Purpose | CVS | CV | 3606480223693 | A | 1598.57 | EUR | 1
Tarifa Aparamenta Baja Tensión, Potencia y Canalizaciones eléctricas prefabricadas (ComPact, MasterPact, PowerLogic, Vigirex, Vigilhom y Canalis) | LV510749QE | CVS160B TM100G 4P3D CIRCUIT BREAKER | PAC 03 04 | PE | General Purpose | 2 Small & Med building General Purpose | CVS | CV |  | C | 1757.16 | EUR | 1
Tarifa Aparamenta Baja Tensión, Potencia y Canalizaciones eléctricas prefabricadas (ComPact, MasterPact, PowerLogic, Vigirex, Vigilhom y Canalis) | LV516301 | CVS 160B TM100D 3P | PAC 03 04 | PE | General Purpose | 2 Small & Med building General Purpose | CVS | CV | 3606480228919 | C | 922.75 | EUR | 1
Tarifa Aparamenta Baja Tensión, Potencia y Canalizaciones eléctricas prefabricadas (ComPact, MasterPact, PowerLogic, Vigirex, Vigilhom y Canalis) | LV516302 | CVS160B TM125D 3P3R | PAC 03 04 | PE | General Purpose | 2 Small & Med building General Purpose | CVS | CV | 3606480228926 | A | 994.05 | EUR | 1
Tarifa Aparamenta Baja Tensión, Potencia y Canalizaciones eléctricas prefabricadas (ComPact, MasterPact, PowerLogic, Vigirex, Vigilhom y Canalis) | LV516303 | CVS160B TM160D 3P3R | PAC 03 04 | PE | General Purpose | 2 Small & Med building General Purpose | CVS | CV | 3606480228933 | A | 1341.34 | EUR | 1
Tarifa Aparamenta Baja Tensión, Potencia y Canalizaciones eléctricas prefabricadas (ComPact, MasterPact, PowerLogic, Vigirex, Vigilhom y Canalis) | LV516311 | CVS160B TM100D 4P3R | PAC 03 04 | PE | General Purpose | 2 Small & Med building General Purpose | CVS | CV | 3606480229008 | C | 1191.46 | EUR | 1
Tarifa Aparamenta Baja Tensión, Potencia y Canalizaciones eléctricas prefabricadas (ComPact, MasterPact, PowerLogic, Vigirex, Vigilhom y Canalis) | LV516312 | CVS160B TM125D 4P3R | PAC 03 04 | PE | General Purpose | 2 Small & Med building General Purpose | CVS | CV | 3606480229015 | A | 1283.55 | EUR | 1
Tarifa Aparamenta Baja Tensión, Potencia y Canalizaciones eléctricas prefabricadas (ComPact, MasterPact, PowerLogic, Vigirex, Vigilhom y Canalis) | LV516313 | CVS160B TM160D 4P3R | PAC 03 04 | PE | General Purpose | 2 Small & Med building General Purpose | CVS | CV | 3606480229022 | A | 1733.67 | EUR | 1
Tarifa Aparamenta Baja Tensión, Potencia y Canalizaciones eléctricas prefabricadas (ComPact, MasterPact, PowerLogic, Vigirex, Vigilhom y Canalis) | LV516322 | CVS 160B TM125D 4P4R | PAC 03 04 | PE | General Purpose | 2 Small & Med building General Purpose | CVS | CV | 3606480229107 | A | 1283.55 | EUR | 1
Tarifa Aparamenta Baja Tensión, Potencia y Canalizaciones eléctricas prefabricadas (ComPact, MasterPact, PowerLogic, Vigirex, Vigilhom y Canalis) | LV516323 | CVS 160B TM160D 4P4R | PAC 03 04 | PE | General Purpose | 2 Small & Med building General Purpose | CVS | CV | 3606480229114 | A | 1733.67 | EUR | 1
Tarifa Aparamenta Baja Tensión, Potencia y Canalizaciones eléctricas prefabricadas (ComPact, MasterPact, PowerLogic, Vigirex, Vigilhom y Canalis) | LV516331 | CVS160F TM100D 3P3R | PAC 03 05 | PE | General Purpose | 2 Small & Med building General Purpose | CVS | CV | 3606480229183 | C | 1030.36 | EUR | 1
Tarifa Aparamenta Baja Tensión, Potencia y Canalizaciones eléctricas prefabricadas (ComPact, MasterPact, PowerLogic, Vigirex, Vigilhom y Canalis) | LV516332 | CVS160F TM125D 3P3R | PAC 03 05 | PE | General Purpose | 2 Small & Med building General Purpose | CVS | CV | 3606480229190 | C | 1089.52 | EUR | 1
Tarifa Aparamenta Baja Tensión, Potencia y Canalizaciones eléctricas prefabricadas (ComPact, MasterPact, PowerLogic, Vigirex, Vigilhom y Canalis) | LV516333 | CVS160F TM160D 3P3R | PAC 03 05 | PE | General Purpose | 2 Small & Med building General Purpose | CVS | CV | 3606480229206 | A | 1470.16 | EUR | 1
Tarifa Aparamenta Baja Tensión, Potencia y Canalizaciones eléctricas prefabricadas (ComPact, MasterPact, PowerLogic, Vigirex, Vigilhom y Canalis) | LV516341 | CVS160F TM100D 4P3R | PAC 03 05 | PE | General Purpose | 2 Small & Med building General Purpose | CVS | CV | 3606480229275 | C | 1330.43 | EUR | 1
Tarifa Aparamenta Baja Tensión, Potencia y Canalizaciones eléctricas prefabricadas (ComPact, MasterPact, PowerLogic, Vigirex, Vigilhom y Canalis) | LV516342 | CVS160F TM125D 4P3R | PAC 03 05 | PE | General Purpose | 2 Small & Med building General Purpose | CVS | CV | 3606480229282 | C | 1406.83 | EUR | 1
Tarifa Aparamenta Baja Tensión, Potencia y Canalizaciones eléctricas prefabricadas (ComPact, MasterPact, PowerLogic, Vigirex, Vigilhom y Canalis) | LV516343 | CVS160F TM160D 4P3R | PAC 03 05 | PE | General Purpose | 2 Small & Med building General Purpose | CVS | CV | 3606480229299 | A | 1900.25 | EUR | 1
Tarifa Aparamenta Baja Tensión, Potencia y Canalizaciones eléctricas prefabricadas (ComPact, MasterPact, PowerLogic, Vigirex, Vigilhom y Canalis) | LV516352 | CVS160F TM125D 4P4R | PAC 03 05 | PE | General Purpose | 2 Small & Med building General Purpose | CVS | CV | 3606480229374 | A | 1406.83 | EUR | 1
Tarifa Aparamenta Baja Tensión, Potencia y Canalizaciones eléctricas prefabricadas (ComPact, MasterPact, PowerLogic, Vigirex, Vigilhom y Canalis) | LV516353 | CVS160F TM160D 4P4R | PAC 03 05 | PE | General Purpose | 2 Small & Med building General Purpose | CVS | CV | 3606480229381 | A | 1900.25 | EUR | 1
Tarifa Aparamenta Baja Tensión, Potencia y Canalizaciones eléctricas prefabricadas (ComPact, MasterPact, PowerLogic, Vigirex, Vigilhom y Canalis) | LV516425 | CVS160NA 160A 3P | PAC 03 06 | PE | General Purpose | 2 Small & Med building General Purpose | CVS | CV | 3606480230042 | A | 1171.84 | EUR | 1
Tarifa Aparamenta Baja Tensión, Potencia y Canalizaciones eléctricas prefabricadas (ComPact, MasterPact, PowerLogic, Vigirex, Vigilhom y Canalis) | LV516426 | CVS160NA 160A 4P | PAC 03 06 | PE | General Purpose | 2 Small & Med building General Purpose | CVS | CV | 3606480230059 | C | 1437.78 | EUR | 1
Tarifa Aparamenta Baja Tensión, Potencia y Canalizaciones eléctricas prefabricadas (ComPact, MasterPact, PowerLogic, Vigirex, Vigilhom y Canalis) | LV516440 | CVS160F MA150 3P3R | PAC 03 05 | PE | General Purpose | 2 Small & Med building General Purpose | CVS | CV | 3606480230196 | C | 1408.92 | EUR | 1
Tarifa Aparamenta Baja Tensión, Potencia y Canalizaciones eléctricas prefabricadas (ComPact, MasterPact, PowerLogic, Vigirex, Vigilhom y Canalis) | LV516505 | CVS160B ETS 2.2 160A 3P | PAC 03 04 | PE | General Purpose | 2 Small & Med building General Purpose | CVS | CV | 3606482140882 | C | 1408.4 | EUR | 1
Tarifa Aparamenta Baja Tensión, Potencia y Canalizaciones eléctricas prefabricadas (ComPact, MasterPact, PowerLogic, Vigirex, Vigilhom y Canalis) | LV516506 | CVS160F ETS 2.2 160A 3P | PAC 03 05 | PE | General Purpose | 2 Small & Med building General Purpose | CVS | CV | 3606482140899 | C | 1543.67 | EUR | 1
Tarifa Aparamenta Baja Tensión, Potencia y Canalizaciones eléctricas prefabricadas (ComPact, MasterPact, PowerLogic, Vigirex, Vigilhom y Canalis) | LV516508 | CVS160B ETS 2.2 160A 4P4R | PAC 03 04 | PE | General Purpose | 2 Small & Med building General Purpose | CVS | CV | 3606482140912 | C | 1820.35 | EUR | 1
Tarifa Aparamenta Baja Tensión, Potencia y Canalizaciones eléctricas prefabricadas (ComPact, MasterPact, PowerLogic, Vigirex, Vigilhom y Canalis) | LV516509 | CVS160F ETS 2.2 160A 4P | PAC 03 05 | PE | General Purpose | 2 Small & Med building General Purpose | CVS | CV | 3606480230752 | C | 1995.27 | EUR | 1
Tarifa Aparamenta Baja Tensión, Potencia y Canalizaciones eléctricas prefabricadas (ComPact, MasterPact, PowerLogic, Vigirex, Vigilhom y Canalis) | LV516733 | CVS160B TM160G 3P3D CIRCUIT BREAKER | PAC 03 04 | PE | General Purpose | 2 Small & Med building General Purpose | CVS | CV | 3606480232459 | C | 1671.6 | EUR | 1
Tarifa Aparamenta Baja Tensión, Potencia y Canalizaciones eléctricas prefabricadas (ComPact, MasterPact, PowerLogic, Vigirex, Vigilhom y Canalis) | LV516742 | CVS160B TM125G 4P3D CIRCUIT BREAKER | PAC 03 04 | PE | General Purpose | 2 Small & Med building General Purpose | CVS | CV | 3606480232541 | A | 1598.57 | EUR | 1
Tarifa Aparamenta Baja Tensión, Potencia y Canalizaciones eléctricas prefabricadas (ComPact, MasterPact, PowerLogic, Vigirex, Vigilhom y Canalis) | LV516743 | CVS160B TM160G 4P3D CIRCUIT BREAKER | PAC 03 04 | PE | General Purpose | 2 Small & Med building General Purpose | CVS | CV | 3606480232558 | A | 2161.57 | EUR | 1
Tarifa Aparamenta Baja Tensión, Potencia y Canalizaciones eléctricas prefabricadas (ComPact, MasterPact, PowerLogic, Vigirex, Vigilhom y Canalis) | LV516743QE | CVS160B TM160G 4P3D CIRCUIT BREAKER | PAC 03 04 | PE | General Purpose | 2 Small & Med building General Purpose | CVS | CV |  | C | 2161.57 | EUR | 1
Tarifa Aparamenta Baja Tensión, Potencia y Canalizaciones eléctricas prefabricadas (ComPact, MasterPact, PowerLogic, Vigirex, Vigilhom y Canalis) | LV525301 | CVS 250B TM160D 3P | PAC 03 07 | PE | General Purpose | 2 Small & Med building General Purpose | CVS | CV | 3606480238109 | C | 2357 | EUR | 1
Tarifa Aparamenta Baja Tensión, Potencia y Canalizaciones eléctricas prefabricadas (ComPact, MasterPact, PowerLogic, Vigirex, Vigilhom y Canalis) | LV525302 | CVS250B TM200D 3P3R | PAC 03 07 | PE | General Purpose | 2 Small & Med building General Purpose | CVS | CV | 3606480238116 | A | 2372.25 | EUR | 1
Tarifa Aparamenta Baja Tensión, Potencia y Canalizaciones eléctricas prefabricadas (ComPact, MasterPact, PowerLogic, Vigirex, Vigilhom y Canalis) | LV525303 | CVS250B TM250D 3P3R | PAC 03 07 | PE | General Purpose | 2 Small & Med building General Purpose | CVS | CV | 3606480238123 | A | 2790.05 | EUR | 1
Tarifa Aparamenta Baja Tensión, Potencia y Canalizaciones eléctricas prefabricadas (ComPact, MasterPact, PowerLogic, Vigirex, Vigilhom y Canalis) | LV525312 | CVS250B TM200D 4P3R | PAC 03 07 | PE | General Purpose | 2 Small & Med building General Purpose | CVS | CV | 3606480238208 | A | 3090.99 | EUR | 1
Tarifa Aparamenta Baja Tensión, Potencia y Canalizaciones eléctricas prefabricadas (ComPact, MasterPact, PowerLogic, Vigirex, Vigilhom y Canalis) | LV525313 | CVS250B TM250D 4P3R | PAC 03 07 | PE | General Purpose | 2 Small & Med building General Purpose | CVS | CV | 3606480238215 | A | 3623.33 | EUR | 1
Tarifa Aparamenta Baja Tensión, Potencia y Canalizaciones eléctricas prefabricadas (ComPact, MasterPact, PowerLogic, Vigirex, Vigilhom y Canalis) | LV525322 | CVS 250B TM200D 4P4R | PAC 03 07 | PE | General Purpose | 2 Small & Med building General Purpose | CVS | CV | 3606480238291 | A | 3090.99 | EUR | 1
Tarifa Aparamenta Baja Tensión, Potencia y Canalizaciones eléctricas prefabricadas (ComPact, MasterPact, PowerLogic, Vigirex, Vigilhom y Canalis) | LV525323 | CVS 250B TM250D 4P4R | PAC 03 07 | PE | General Purpose | 2 Small & Med building General Purpose | CVS | CV | 3606480238307 | A | 3623.33 | EUR | 1
Tarifa Aparamenta Baja Tensión, Potencia y Canalizaciones eléctricas prefabricadas (ComPact, MasterPact, PowerLogic, Vigirex, Vigilhom y Canalis) | LV525331 | CVS250F TM160D 3P3R | PAC 03 08 | PE | General Purpose | 2 Small & Med building General Purpose | CVS | CV | 3606480238376 | C | 2474.84 | EUR | 1
Tarifa Aparamenta Baja Tensión, Potencia y Canalizaciones eléctricas prefabricadas (ComPact, MasterPact, PowerLogic, Vigirex, Vigilhom y Canalis) | LV525332 | CVS250F TM200D 3P3R | PAC 03 08 | PE | General Purpose | 2 Small & Med building General Purpose | CVS | CV | 3606480238383 | A | 2490.88 | EUR | 1
Tarifa Aparamenta Baja Tensión, Potencia y Canalizaciones eléctricas prefabricadas (ComPact, MasterPact, PowerLogic, Vigirex, Vigilhom y Canalis) | LV525333 | CVS250F TM250D 3P3R | PAC 03 08 | PE | General Purpose | 2 Small & Med building General Purpose | CVS | CV | 3606480238390 | A | 2929.55 | EUR | 1
Tarifa Aparamenta Baja Tensión, Potencia y Canalizaciones eléctricas prefabricadas (ComPact, MasterPact, PowerLogic, Vigirex, Vigilhom y Canalis) | LV525342 | CVS250F TM200D 4P3R | PAC 03 08 | PE | General Purpose | 2 Small & Med building General Purpose | CVS | CV | 3606480238475 | A | 3245.53 | EUR | 1
Tarifa Aparamenta Baja Tensión, Potencia y Canalizaciones eléctricas prefabricadas (ComPact, MasterPact, PowerLogic, Vigirex, Vigilhom y Canalis) | LV525343 | CVS250F TM250D 4P3R | PAC 03 08 | PE | General Purpose | 2 Small & Med building General Purpose | CVS | CV | 3606480238482 | A | 3804.43 | EUR | 1
Tarifa Aparamenta Baja Tensión, Potencia y Canalizaciones eléctricas prefabricadas (ComPact, MasterPact, PowerLogic, Vigirex, Vigilhom y Canalis) | LV525352 | CVS250F TM200D 4P4R | PAC 03 08 | PE | General Purpose | 2 Small & Med building General Purpose | CVS | CV | 3606480238567 | A | 3245.53 | EUR | 1
Tarifa Aparamenta Baja Tensión, Potencia y Canalizaciones eléctricas prefabricadas (ComPact, MasterPact, PowerLogic, Vigirex, Vigilhom y Canalis) | LV525353 | CVS250F TM250D 4P4R | PAC 03 08 | PE | General Purpose | 2 Small & Med building General Purpose | CVS | CV | 3606480238574 | A | 3804.43 | EUR | 1
Tarifa Aparamenta Baja Tensión, Potencia y Canalizaciones eléctricas prefabricadas (ComPact, MasterPact, PowerLogic, Vigirex, Vigilhom y Canalis) | LV525425 | CVS250NA 250A 3P | PAC 03 09 | PE | General Purpose | 2 Small & Med building General Purpose | CVS | CV | 3606480239236 | A | 2233.65 | EUR | 1
Tarifa Aparamenta Baja Tensión, Potencia y Canalizaciones eléctricas prefabricadas (ComPact, MasterPact, PowerLogic, Vigirex, Vigilhom y Canalis) | LV525426 | CVS250NA 250A 4P | PAC 03 09 | PE | General Purpose | 2 Small & Med building General Purpose | CVS | CV | 3606480239243 | A | 2908.56 | EUR | 1
Tarifa Aparamenta Baja Tensión, Potencia y Canalizaciones eléctricas prefabricadas (ComPact, MasterPact, PowerLogic, Vigirex, Vigilhom y Canalis) | LV525439 | CVS250F MA220 3P3R | PAC 03 08 | PE | General Purpose | 2 Small & Med building General Purpose | CVS | CV | 3606480239373 | C | 2993.34 | EUR | 1
Tarifa Aparamenta Baja Tensión, Potencia y Canalizaciones eléctricas prefabricadas (ComPact, MasterPact, PowerLogic, Vigirex, Vigilhom y Canalis) | LV525505 | CVS250B ETS 2.2 250A 3P3R | PAC 03 07 | PE | General Purpose | 2 Small & Med building General Purpose | CVS | CV | 3606482140936 | C | 2929.55 | EUR | 1
Tarifa Aparamenta Baja Tensión, Potencia y Canalizaciones eléctricas prefabricadas (ComPact, MasterPact, PowerLogic, Vigirex, Vigilhom y Canalis) | LV525506 | CVS250F ETS 2.2 250A 3P | PAC 03 08 | PE | General Purpose | 2 Small & Med building General Purpose | CVS | CV | 3606482140943 | C | 2931.38 | EUR | 1
Tarifa Aparamenta Baja Tensión, Potencia y Canalizaciones eléctricas prefabricadas (ComPact, MasterPact, PowerLogic, Vigirex, Vigilhom y Canalis) | LV525508 | CVS250B ETS 2.2 250A 4P | PAC 03 07 | PE | General Purpose | 2 Small & Med building General Purpose | CVS | CV | 3606482140967 | C | 3804.49 | EUR | 1
Tarifa Aparamenta Baja Tensión, Potencia y Canalizaciones eléctricas prefabricadas (ComPact, MasterPact, PowerLogic, Vigirex, Vigilhom y Canalis) | LV525509 | CVS250F ETS 2.2 250A 4P | PAC 03 08 | PE | General Purpose | 2 Small & Med building General Purpose | CVS | CV | 3606480239755 | C | 3994.65 | EUR | 1
Tarifa Aparamenta Baja Tensión, Potencia y Canalizaciones eléctricas prefabricadas (ComPact, MasterPact, PowerLogic, Vigirex, Vigilhom y Canalis) | LV525732 | CVS250B TM200G 3P3R | PAC 03 07 | PE | General Purpose | 2 Small & Med building General Purpose | CVS | CV | 3606480241468 | C | 4187.73 | EUR | 1
Tarifa Aparamenta Baja Tensión, Potencia y Canalizaciones eléctricas prefabricadas (ComPact, MasterPact, PowerLogic, Vigirex, Vigilhom y Canalis) | LV525733 | CVS250B TM250G 3P3R | PAC 03 07 | PE | General Purpose | 2 Small & Med building General Purpose | CVS | CV | 3606480241475 | C | 3763.08 | EUR | 1
Tarifa Aparamenta Baja Tensión, Potencia y Canalizaciones eléctricas prefabricadas (ComPact, MasterPact, PowerLogic, Vigirex, Vigilhom y Canalis) | LV525742 | CVS250B TM200G 4P3R | PAC 03 07 | PE | General Purpose | 2 Small & Med building General Purpose | CVS | CV | 3606480241567 | A | 4169.61 | EUR | 1
Tarifa Aparamenta Baja Tensión, Potencia y Canalizaciones eléctricas prefabricadas (ComPact, MasterPact, PowerLogic, Vigirex, Vigilhom y Canalis) | LV525742QE | CVS250B TM200G 4P3R | PAC 03 07 | PE | General Purpose | 2 Small & Med building General Purpose | CVS | CV |  | C | 4452.98 | EUR | 1
Tarifa Aparamenta Baja Tensión, Potencia y Canalizaciones eléctricas prefabricadas (ComPact, MasterPact, PowerLogic, Vigirex, Vigilhom y Canalis) | LV525743 | CVS250B TM250G 4P3R | PAC 03 07 | PE | General Purpose | 2 Small & Med building General Purpose | CVS | CV | 3606480241574 | A | 4888.08 | EUR | 1
Tarifa Aparamenta Baja Tensión, Potencia y Canalizaciones eléctricas prefabricadas (ComPact, MasterPact, PowerLogic, Vigirex, Vigilhom y Canalis) | LV525743QE | CVS250B TM250G 4P3R | PAC 03 07 | PE | General Purpose | 2 Small & Med building General Purpose | CVS | CV |  | C | 4888.08 | EUR | 1
Tarifa Aparamenta Baja Tensión, Potencia y Canalizaciones eléctricas prefabricadas (ComPact, MasterPact, PowerLogic, Vigirex, Vigilhom y Canalis) | LV529488 | Vigi 200-440V 3P for CVS100/160 | PAC 03 17 | PE | General Purpose | 2 Small & Med building General Purpose | CVS | CV | 3606485462103 | C | 2384.05 | EUR | 1
Tarifa Aparamenta Baja Tensión, Potencia y Canalizaciones eléctricas prefabricadas (ComPact, MasterPact, PowerLogic, Vigirex, Vigilhom y Canalis) | LV529489 | Vigi 200-440V 4P for CVS100/160 | PAC 03 17 | PE | General Purpose | 2 Small & Med building General Purpose | CVS | CV | 3606485462110 | C | 2498.08 | EUR | 1
Tarifa Aparamenta Baja Tensión, Potencia y Canalizaciones eléctricas prefabricadas (ComPact, MasterPact, PowerLogic, Vigirex, Vigilhom y Canalis) | LV529492 | Vigi 200-440V 3P for CVS250 | PAC 03 17 | PE | General Purpose | 2 Small & Med building General Purpose | CVS | CV | 3606485462127 | C | 3520.53 | EUR | 1
Tarifa Aparamenta Baja Tensión, Potencia y Canalizaciones eléctricas prefabricadas (ComPact, MasterPact, PowerLogic, Vigirex, Vigilhom y Canalis) | LV529493 | Vigi 200-440V 4P for CVS250 | PAC 03 17 | PE | General Purpose | 2 Small & Med building General Purpose | CVS | CV | 3606485462134 | C | 3878.02 | EUR | 1
Tarifa Aparamenta Baja Tensión, Potencia y Canalizaciones eléctricas prefabricadas (ComPact, MasterPact, PowerLogic, Vigirex, Vigilhom y Canalis) | LV532464 | Vigi 200-440V 3P for CVS400/630 | PAC 03 17 | PE | General Purpose | 2 Small & Med building General Purpose | CVS | CV | 3606485462141 | C | 4277.09 | EUR | 1
Tarifa Aparamenta Baja Tensión, Potencia y Canalizaciones eléctricas prefabricadas (ComPact, MasterPact, PowerLogic, Vigirex, Vigilhom y Canalis) | LV532465 | Vigi 200-440V 4P for CVS400/630 | PAC 03 17 | PE | General Purpose | 2 Small & Med building General Purpose | CVS | CV | 3606485462158 | C | 4656.09 | EUR | 1
Tarifa Aparamenta Baja Tensión, Potencia y Canalizaciones eléctricas prefabricadas (ComPact, MasterPact, PowerLogic, Vigirex, Vigilhom y Canalis) | LV533274 | AP. DE BASE NS630B N 4P FIJO MDO ELEC | PAC 04 36 | VN | Configurable | 4 Large building Configurable | CCB | PL | 3606489703714 | C | 14356.56 | EUR
Tarifa Aparamenta Baja Tensión, Potencia y Canalizaciones eléctricas prefabricadas (ComPact, MasterPact, PowerLogic, Vigirex, Vigilhom y Canalis) | LV533280 | AP. DE BASE NS800 N 3P FIJO MDO ELECT | PAC 04 11 | VN | Configurable | 4 Large building Configurable | CCB | PL | 3606489703745 | C | 7889.79 | EUR | 1
Tarifa Aparamenta Baja Tensión, Potencia y Canalizaciones eléctricas prefabricadas (ComPact, MasterPact, PowerLogic, Vigirex, Vigilhom y Canalis) | LV533281 | AP. DE BASE NS800 H 3P FIJO MDO ELEC | PAC 04 12 | VN | Configurable | 4 Large building Configurable | CCB | PL | 3606489703752 | C | 8606 | EUR
Tarifa Aparamenta Baja Tensión, Potencia y Canalizaciones eléctricas prefabricadas (ComPact, MasterPact, PowerLogic, Vigirex, Vigilhom y Canalis) | LV533282 | AP. DE BASE NS800 L 3P FIJO MDO ELECT | PAC 04 13 | VN | Configurable | 4 Large building Configurable | CCB | PL | 3606489703769 | C | 14536.93 | EUR
Tarifa Aparamenta Baja Tensión, Potencia y Canalizaciones eléctricas prefabricadas (ComPact, MasterPact, PowerLogic, Vigirex, Vigilhom y Canalis) | LV533284 | AP. DE BASE NS800 N 4P FIJO MDO ELEC | PAC 04 11 | VN | Configurable | 4 Large building Configurable | CCB | PL | 3606489703776 | C | 10563.29 | EUR | 1
Tarifa Aparamenta Baja Tensión, Potencia y Canalizaciones eléctricas prefabricadas (ComPact, MasterPact, PowerLogic, Vigirex, Vigilhom y Canalis) | LV533285 | AP. DE BASE NS800 H 4P FIJO MDO ELEC | PAC 04 12 | VN | Configurable | 4 Large building Configurable | CCB | PL | 3606489703783 | C | 11531.24 | EUR
Tarifa Aparamenta Baja Tensión, Potencia y Canalizaciones eléctricas prefabricadas (ComPact, MasterPact, PowerLogic, Vigirex, Vigilhom y Canalis) | LV533290 | AP. DE BASE NS1000 N 3P FIJO MDO ELE | PAC 04 14 | VN | Configurable | 4 Large building Configurable | CCB | PL | 3606489703806 | C | 10744.28 | EUR
Tarifa Aparamenta Baja Tensión, Potencia y Canalizaciones eléctricas prefabricadas (ComPact, MasterPact, PowerLogic, Vigirex, Vigilhom y Canalis) | LV533291 | AP. DE BASE NS1000 H 3P FIJO MDO ELE | PAC 04 15 | VN | Configurable | 4 Large building Configurable | CCB | PL | 3606489703813 | C | 11386.58 | EUR
Tarifa Aparamenta Baja Tensión, Potencia y Canalizaciones eléctricas prefabricadas (ComPact, MasterPact, PowerLogic, Vigirex, Vigilhom y Canalis) | LV533292 | AP. DE BASE NS1000 L 3P FIJO MDO ELE | PAC 04 16 | VN | Configurable | 4 Large building Configurable | CCB | PL | 3606489703820 | C | 18271.21 | EUR
Tarifa Aparamenta Baja Tensión, Potencia y Canalizaciones eléctricas prefabricadas (ComPact, MasterPact, PowerLogic, Vigirex, Vigilhom y Canalis) | LV533294 | AP. DE BASE NS1000 N 4P FIJO MDO ELE | PAC 04 14 | VN | Configurable | 4 Large building Configurable | CCB | PL | 3606489703837 | C | 13960.05 | EUR
Tarifa Aparamenta Baja Tensión, Potencia y Canalizaciones eléctricas prefabricadas (ComPact, MasterPact, PowerLogic, Vigirex, Vigilhom y Canalis) | LV533295 | AP. DE BASE NS1000 H 4P FIJO MDO ELE | PAC 04 15 | VN | Configurable | 4 Large building Configurable | CCB | PL | 3606489703844 | C | 14961.99 | EUR
Tarifa Aparamenta Baja Tensión, Potencia y Canalizaciones eléctricas prefabricadas (ComPact, MasterPact, PowerLogic, Vigirex, Vigilhom y Canalis) | LV533296 | AP. DE BASE NS1000 L 4P FIJO MDO ELE | PAC 04 16 | VN | Configurable | 4 Large building Configurable | CCB | PL | 3606489703851 | C | 24347.3 | EUR
Tarifa Aparamenta Baja Tensión, Potencia y Canalizaciones eléctricas prefabricadas (ComPact, MasterPact, PowerLogic, Vigirex, Vigilhom y Canalis) | LV533300 | AP. DE BASE NS1250 N 3P FIJO MDO ELE | PAC 04 17 | VN | Configurable | 4 Large building Configurable | CCB | PL | 3606489703868 | C | 16978.85 | EUR
Tarifa Aparamenta Baja Tensión, Potencia y Canalizaciones eléctricas prefabricadas (ComPact, MasterPact, PowerLogic, Vigirex, Vigilhom y Canalis) | LV533301 | AP. DE BASE NS1250 H 3P FIJO MDO ELE | PAC 04 18 | VN | Configurable | 4 Large building Configurable | CCB | PL | 3606489703875 | C | 12758.29 | EUR
Tarifa Aparamenta Baja Tensión, Potencia y Canalizaciones eléctricas prefabricadas (ComPact, MasterPact, PowerLogic, Vigirex, Vigilhom y Canalis) | LV533304 | AP. DE BASE NS1250 N 4P FIJO MDO ELE | PAC 04 17 | VN | Configurable | 4 Large building Configurable | CCB | PL | 3606489703882 | C | 14475.25 | EUR
Tarifa Aparamenta Baja Tensión, Potencia y Canalizaciones eléctricas prefabricadas (ComPact, MasterPact, PowerLogic, Vigirex, Vigilhom y Canalis) | LV533305 | AP. DE BASE NS1250 H 4P FIJO MDO ELE | PAC 04 18 | VN | Configurable | 4 Large building Configurable | CCB | PL | 3606489703899 | C | 16230.31 | EUR
Tarifa Aparamenta Baja Tensión, Potencia y Canalizaciones eléctricas prefabricadas (ComPact, MasterPact, PowerLogic, Vigirex, Vigilhom y Canalis) | LV533310 | AP. DE BASE NS1600 N 3P FIJO MDO ELEC | PAC 04 19 | VN | Configurable | 4 Large building Configurable | CCB | PL | 3606489703905 | C | 12717.42 | EUR | 1
Tarifa Aparamenta Baja Tensión, Potencia y Canalizaciones eléctricas prefabricadas (ComPact, MasterPact, PowerLogic, Vigirex, Vigilhom y Canalis) | LV533311 | AP. DE BASE NS1600 H 3P FIJO MDO ELE | PAC 04 20 | VN | Configurable | 4 Large building Configurable | CCB | PL | 3606489703912 | C | 12964.13 | EUR
Tarifa Aparamenta Baja Tensión, Potencia y Canalizaciones eléctricas prefabricadas (ComPact, MasterPact, PowerLogic, Vigirex, Vigilhom y Canalis) | LV533314 | AP. DE BASE NS1600 N 4P FIJO MDO ELE | PAC 04 19 | VN | Configurable | 4 Large building Configurable | CCB | PL | 3606489703929 | C | 15633.68 | EUR
Tarifa Aparamenta Baja Tensión, Potencia y Canalizaciones eléctricas prefabricadas (ComPact, MasterPact, PowerLogic, Vigirex, Vigilhom y Canalis) | LV533315 | AP. DE BASE NS1600 H 4P FIJO MDO ELE | PAC 04 20 | VN | Configurable | 4 Large building Configurable | CCB | PL | 3606489703936 | C | 17546.64 | EUR
Tarifa Aparamenta Baja Tensión, Potencia y Canalizaciones eléctricas prefabricadas (ComPact, MasterPact, PowerLogic, Vigirex, Vigilhom y Canalis) | LV533442 | NST800 NA 3P PARA MANDO EL+CTRICO | PAC 04 37 | VN | Configurable | 4 Large building Configurable | CCB | PL | 3606489703967 | C | 6021.05 | EUR | 1
Tarifa Aparamenta Baja Tensión, Potencia y Canalizaciones eléctricas prefabricadas (ComPact, MasterPact, PowerLogic, Vigirex, Vigilhom y Canalis) | LV533443 | NST800 NA 4P PARA MANDO EL+CTRICO | PAC 04 37 | VN | Configurable | 4 Large building Configurable | CCB | PL | 3606489703974 | C | 7513.64 | EUR
Tarifa Aparamenta Baja Tensión, Potencia y Canalizaciones eléctricas prefabricadas (ComPact, MasterPact, PowerLogic, Vigirex, Vigilhom y Canalis) | LV533444 | NST1000 NA 3P PARA MANDO EL+CTRICO | PAC 04 37 | VN | Configurable | 4 Large building Configurable | CCB | PL | 3606489703981 | C | 8466.16 | EUR
Tarifa Aparamenta Baja Tensión, Potencia y Canalizaciones eléctricas prefabricadas (ComPact, MasterPact, PowerLogic, Vigirex, Vigilhom y Canalis) | LV533445 | NST1000 NA 4P PARA MANDO EL+CTRICO | PAC 04 37 | VN | Configurable | 4 Large building Configurable | CCB | PL | 3606489703998 | C | 9942.99 | EUR
Tarifa Aparamenta Baja Tensión, Potencia y Canalizaciones eléctricas prefabricadas (ComPact, MasterPact, PowerLogic, Vigirex, Vigilhom y Canalis) | LV533446 | NST1250 NA 3P PARA MANDO EL+CTRICO | PAC 04 37 | VN | Configurable | 4 Large building Configurable | CCB | PL | 3606489704001 | C | 9650.39 | EUR | 1
Tarifa Aparamenta Baja Tensión, Potencia y Canalizaciones eléctricas prefabricadas (ComPact, MasterPact, PowerLogic, Vigirex, Vigilhom y Canalis) | LV533447 | NST1250 NA 4P PARA MANDO EL+CTRICO | PAC 04 37 | VN | Configurable | 4 Large building Configurable | CCB | PL | 3606489704018 | C | 11899.6 | EUR
Tarifa Aparamenta Baja Tensión, Potencia y Canalizaciones eléctricas prefabricadas (ComPact, MasterPact, PowerLogic, Vigirex, Vigilhom y Canalis) | LV533448 | NST1600 NA 3P PARA MANDO EL+CTRICO | PAC 04 37 | VN | Configurable | 4 Large building Configurable | CCB | PL | 3606489704025 | C | 12753.91 | EUR
Tarifa Aparamenta Baja Tensión, Potencia y Canalizaciones eléctricas prefabricadas (ComPact, MasterPact, PowerLogic, Vigirex, Vigilhom y Canalis) | LV533449 | NST1600 NA 4P PARA MANDO EL+CTRICO | PAC 04 37 | VN | Configurable | 4 Large building Configurable | CCB | PL | 3606489704032 | C | 17168.94 | EUR | 1
Tarifa Aparamenta Baja Tensión, Potencia y Canalizaciones eléctricas prefabricadas (ComPact, MasterPact, PowerLogic, Vigirex, Vigilhom y Canalis) | LV533687 | MDO ELECT 100/130 VCA APARATO FIJO | PAC 04 22 | VN | Configurable | 4 Large building Configurable | CCB | PL | 3606489704056 | C | 3765.05 | EUR | 1
Tarifa Aparamenta Baja Tensión, Potencia y Canalizaciones eléctricas prefabricadas (ComPact, MasterPact, PowerLogic, Vigirex, Vigilhom y Canalis) | LV533688 | MDO ELECT 200/240 VCA APARATO FIJO | PAC 04 22 | VN | Configurable | 4 Large building Configurable | CCB | PL | 3606489704063 | C | 3946.47 | EUR
Tarifa Aparamenta Baja Tensión, Potencia y Canalizaciones eléctricas prefabricadas (ComPact, MasterPact, PowerLogic, Vigirex, Vigilhom y Canalis) | LV533689 | MDO ELECT 380 A 415 VCA APARATO FIJO | PAC 04 22 | VN | Configurable | 4 Large building Configurable | CCB | PL | 3606489704070 | C | 3910.18 | EUR | 1
Tarifa Aparamenta Baja Tensión, Potencia y Canalizaciones eléctricas prefabricadas (ComPact, MasterPact, PowerLogic, Vigirex, Vigilhom y Canalis) | LV533690 | MDO ELECT 024/030 VCC APARATO FIJO | PAC 04 22 | VN | Configurable | 4 Large building Configurable | CCB | PL | 3606489704087 | C | 4387.11 | EUR
Tarifa Aparamenta Baja Tensión, Potencia y Canalizaciones eléctricas prefabricadas (ComPact, MasterPact, PowerLogic, Vigirex, Vigilhom y Canalis) | LV533691 | MDO ELECT 048/060 VCC/VCA APARATO FIJ | PAC 04 22 | VN | Configurable | 4 Large building Configurable | CCB | PL | 3606489704094 | C | 3765.05 | EUR | 1
Tarifa Aparamenta Baja Tensión, Potencia y Canalizaciones eléctricas prefabricadas (ComPact, MasterPact, PowerLogic, Vigirex, Vigilhom y Canalis) | LV533692 | MDO ELECT 100/130 VCC APARATO FIJO | PAC 04 22 | VN | Configurable | 4 Large building Configurable | CCB | PL | 3606489704100 | C | 3765.05 | EUR
Tarifa Aparamenta Baja Tensión, Potencia y Canalizaciones eléctricas prefabricadas (ComPact, MasterPact, PowerLogic, Vigirex, Vigilhom y Canalis) | LV533693 | MDO ELECT 200/250 VCC APARATO FIJO | PAC 04 22 | VN | Configurable | 4 Large building Configurable | CCB | PL | 3606489704117 | C | 3765.05 | EUR
Tarifa Aparamenta Baja Tensión, Potencia y Canalizaciones eléctricas prefabricadas (ComPact, MasterPact, PowerLogic, Vigirex, Vigilhom y Canalis) | LV533694 | MDO ELECT COM 100/130 VCA APARATO FIJ | PAC 04 22 | VN | Configurable | 4 Large building Configurable | CCB | PL | 3606489704124 | C | 3765.05 | EUR
Tarifa Aparamenta Baja Tensión, Potencia y Canalizaciones eléctricas prefabricadas (ComPact, MasterPact, PowerLogic, Vigirex, Vigilhom y Canalis) | LV533695 | MDO ELECT COM 200/240 VCA APARATO FIJ | PAC 04 22 | VN | Configurable | 4 Large building Configurable | CCB | PL | 3606489704131 | C | 3765.05 | EUR
Tarifa Aparamenta Baja Tensión, Potencia y Canalizaciones eléctricas prefabricadas (ComPact, MasterPact, PowerLogic, Vigirex, Vigilhom y Canalis) | LV533696 | MDO ELECT COM 380 A 415 VCA APARATO F | PAC 04 22 | VN | Configurable | 4 Large building Configurable | CCB | PL | 3606489704148 | C | 3765.05 | EUR
Tarifa Aparamenta Baja Tensión, Potencia y Canalizaciones eléctricas prefabricadas (ComPact, MasterPact, PowerLogic, Vigirex, Vigilhom y Canalis) | LV533697 | MDO ELECT COM 024/030 VCC APARATO FIJ | PAC 04 22 | VN | Configurable | 4 Large building Configurable | CCB | PL | 3606489704155 | C | 3765.05 | EUR
Tarifa Aparamenta Baja Tensión, Potencia y Canalizaciones eléctricas prefabricadas (ComPact, MasterPact, PowerLogic, Vigirex, Vigilhom y Canalis) | LV533698 | MDO ELECT COM 048/060 VCC/VCA APARATO | PAC 04 22 | VN | Configurable | 4 Large building Configurable | CCB | PL | 3606489704162 | C | 3765.05 | EUR
Tarifa Aparamenta Baja Tensión, Potencia y Canalizaciones eléctricas prefabricadas (ComPact, MasterPact, PowerLogic, Vigirex, Vigilhom y Canalis) | LV533699 | MDO ELECT COM 100/130 VCC APARATO FIJ | PAC 04 22 | VN | Configurable | 4 Large building Configurable | CCB | PL | 3606489704179 | C | 3765.05 | EUR
Tarifa Aparamenta Baja Tensión, Potencia y Canalizaciones eléctricas prefabricadas (ComPact, MasterPact, PowerLogic, Vigirex, Vigilhom y Canalis) | LV533700 | MDO ELECT COM 200/250 VCC APARATO FIJ | PAC 04 22 | VN | Configurable | 4 Large building Configurable | CCB | PL | 3606489704186 | C | 3765.05 | EUR
Tarifa Aparamenta Baja Tensión, Potencia y Canalizaciones eléctricas prefabricadas (ComPact, MasterPact, PowerLogic, Vigirex, Vigilhom y Canalis) | LV533827 | MDO ELECT 100/130 VCA AP. SECC. | PAC 04 22 | VN | Configurable | 4 Large building Configurable | CCB | PL | 3606489704223 | C | 3765.05 | EUR
Tarifa Aparamenta Baja Tensión, Potencia y Canalizaciones eléctricas prefabricadas (ComPact, MasterPact, PowerLogic, Vigirex, Vigilhom y Canalis) | LV533828 | MDO ELECT 200/240 VCA AP. SECC. | PAC 04 22 | VN | Configurable | 4 Large building Configurable | CCB | PL | 3606489704230 | C | 3765.05 | EUR | 1
Tarifa Aparamenta Baja Tensión, Potencia y Canalizaciones eléctricas prefabricadas (ComPact, MasterPact, PowerLogic, Vigirex, Vigilhom y Canalis) | LV533829 | MDO ELECT 380/415 VCA AP. SECC. | PAC 04 22 | VN | Configurable | 4 Large building Configurable | CCB | PL | 3606489704247 | C | 3765.05 | EUR
Tarifa Aparamenta Baja Tensión, Potencia y Canalizaciones eléctricas prefabricadas (ComPact, MasterPact, PowerLogic, Vigirex, Vigilhom y Canalis) | LV533830 | MDO ELECT 024/030 VCC AP. SECC. | PAC 04 22 | VN | Configurable | 4 Large building Configurable | CCB | PL | 3606489704254 | C | 3765.05 | EUR
Tarifa Aparamenta Baja Tensión, Potencia y Canalizaciones eléctricas prefabricadas (ComPact, MasterPact, PowerLogic, Vigirex, Vigilhom y Canalis) | LV533831 | MDO ELECT 048/060 VCC/VCA AP. SECC. | PAC 04 22 | VN | Configurable | 4 Large building Configurable | CCB | PL | 3606489704261 | C | 3765.05 | EUR
Tarifa Aparamenta Baja Tensión, Potencia y Canalizaciones eléctricas prefabricadas (ComPact, MasterPact, PowerLogic, Vigirex, Vigilhom y Canalis) | LV533832 | MDO ELECT 100/130 VCC AP. SECC. | PAC 04 22 | VN | Configurable | 4 Large building Configurable | CCB | PL | 3606489704278 | C | 3765.05 | EUR
Tarifa Aparamenta Baja Tensión, Potencia y Canalizaciones eléctricas prefabricadas (ComPact, MasterPact, PowerLogic, Vigirex, Vigilhom y Canalis) | LV533833 | MDO ELECT 200/250 VCC AP. SECC. | PAC 04 22 | VN | Configurable | 4 Large building Configurable | CCB | PL | 3606489704285 | C | 3765.05 | EUR
Tarifa Aparamenta Baja Tensión, Potencia y Canalizaciones eléctricas prefabricadas (ComPact, MasterPact, PowerLogic, Vigirex, Vigilhom y Canalis) | LV533834 | MDO ELECT COM 100/130 VCA AP. SECC. | PAC 04 22 | VN | Configurable | 4 Large building Configurable | CCB | PL | 3606489704292 | C | 3765.05 | EUR
Tarifa Aparamenta Baja Tensión, Potencia y Canalizaciones eléctricas prefabricadas (ComPact, MasterPact, PowerLogic, Vigirex, Vigilhom y Canalis) | LV533836 | MDO ELECT COM 380/415 VCA AP. SECC. | PAC 04 22 | VN | Configurable | 4 Large building Configurable | CCB | PL | 3606489704308 | C | 3765.05 | EUR
Tarifa Aparamenta Baja Tensión, Potencia y Canalizaciones eléctricas prefabricadas (ComPact, MasterPact, PowerLogic, Vigirex, Vigilhom y Canalis) | LV533837 | MDO ELECT COM 024/030 VCC AP. SECC. | PAC 04 22 | VN | Configurable | 4 Large building Configurable | CCB | PL | 3606489704315 | C | 3765.05 | EUR
Tarifa Aparamenta Baja Tensión, Potencia y Canalizaciones eléctricas prefabricadas (ComPact, MasterPact, PowerLogic, Vigirex, Vigilhom y Canalis) | LV533838 | MDO ELECT COM 048/060 VCC/VCA AP. SECC | PAC 04 22 | VN | Configurable | 4 Large building Configurable | CCB | PL | 3606489704322 | C | 3765.05 | EUR
Tarifa Aparamenta Baja Tensión, Potencia y Canalizaciones eléctricas prefabricadas (ComPact, MasterPact, PowerLogic, Vigirex, Vigilhom y Canalis) | LV533839 | MDO ELECT COM 100/130 VCC AP. SECC. | PAC 04 22 | VN | Configurable | 4 Large building Configurable | CCB | PL | 3606489704339 | C | 3765.05 | EUR
Tarifa Aparamenta Baja Tensión, Potencia y Canalizaciones eléctricas prefabricadas (ComPact, MasterPact, PowerLogic, Vigirex, Vigilhom y Canalis) | LV533840 | MDO ELECT COM 200/250 VCC AP. SECC. | PAC 04 22 | VN | Configurable | 4 Large building Configurable | CCB | PL | 3606489704346 | C | 3765.05 | EUR
Tarifa Aparamenta Baja Tensión, Potencia y Canalizaciones eléctricas prefabricadas (ComPact, MasterPact, PowerLogic, Vigirex, Vigilhom y Canalis) | LV540050 | Adaptador SDE de CVS400_630 | PAC 02 83 | PC | General Purpose | 2 Small & Med building General Purpose | CCN | PZ | 3606480244643 | A | 140.4 | EUR | 1
Tarifa Aparamenta Baja Tensión, Potencia y Canalizaciones eléctricas prefabricadas (ComPact, MasterPact, PowerLogic, Vigirex, Vigilhom y Canalis) | LV540305 | CVS400F TM320D 3P3R | PAC 03 10 | PE | General Purpose | 2 Small & Med building General Purpose | CVS | CV | 3606480247170 | A | 4709.96 | EUR | 1
Tarifa Aparamenta Baja Tensión, Potencia y Canalizaciones eléctricas prefabricadas (ComPact, MasterPact, PowerLogic, Vigirex, Vigilhom y Canalis) | LV540306 | CVS400F TM400D 3P3R | PAC 03 10 | PE | General Purpose | 2 Small & Med building General Purpose | CVS | CV | 3606480247187 | A | 4709.96 | EUR | 1
Tarifa Aparamenta Baja Tensión, Potencia y Canalizaciones eléctricas prefabricadas (ComPact, MasterPact, PowerLogic, Vigirex, Vigilhom y Canalis) | LV540308 | CVS400F TM320D 4P3R | PAC 03 10 | PE | General Purpose | 2 Small & Med building General Purpose | CVS | CV | 3606480247200 | A | 6124.37 | EUR | 1
Tarifa Aparamenta Baja Tensión, Potencia y Canalizaciones eléctricas prefabricadas (ComPact, MasterPact, PowerLogic, Vigirex, Vigilhom y Canalis) | LV540309 | CVS400F TM400D 4P3R | PAC 03 10 | PE | General Purpose | 2 Small & Med building General Purpose | CVS | CV | 3606480247217 | A | 6124.37 | EUR | 1
Tarifa Aparamenta Baja Tensión, Potencia y Canalizaciones eléctricas prefabricadas (ComPact, MasterPact, PowerLogic, Vigirex, Vigilhom y Canalis) | LV540311 | CVS400F TM320D 4P4R | PAC 03 10 | PE | General Purpose | 2 Small & Med building General Purpose | CVS | CV | 3606480247231 | A | 6124.37 | EUR | 1
Tarifa Aparamenta Baja Tensión, Potencia y Canalizaciones eléctricas prefabricadas (ComPact, MasterPact, PowerLogic, Vigirex, Vigilhom y Canalis) | LV540312 | CVS400F TM400D 4P4R | PAC 03 10 | PE | General Purpose | 2 Small & Med building General Purpose | CVS | CV | 3606480247248 | A | 6124.37 | EUR | 1
Tarifa Aparamenta Baja Tensión, Potencia y Canalizaciones eléctricas prefabricadas (ComPact, MasterPact, PowerLogic, Vigirex, Vigilhom y Canalis) | LV540315 | CVS400N TM320D 3P3R | PAC 03 11 | PE | General Purpose | 2 Small & Med building General Purpose | CVS | CV | 3606480247279 | C | 4865.26 | EUR | 1
Tarifa Aparamenta Baja Tensión, Potencia y Canalizaciones eléctricas prefabricadas (ComPact, MasterPact, PowerLogic, Vigirex, Vigilhom y Canalis) | LV540316 | CVS400N TM400D 3P3R | PAC 03 11 | PE | General Purpose | 2 Small & Med building General Purpose | CVS | CV | 3606480247286 | A | 4865.26 | EUR | 1
Tarifa Aparamenta Baja Tensión, Potencia y Canalizaciones eléctricas prefabricadas (ComPact, MasterPact, PowerLogic, Vigirex, Vigilhom y Canalis) | LV540319 | CVS400N TM400D 4P3R | PAC 03 11 | PE | General Purpose | 2 Small & Med building General Purpose | CVS | CV | 3606480247316 | C | 6326.26 | EUR | 1
Tarifa Aparamenta Baja Tensión, Potencia y Canalizaciones eléctricas prefabricadas (ComPact, MasterPact, PowerLogic, Vigirex, Vigilhom y Canalis) | LV540322 | CVS400N TM400D 4P4R | PAC 03 11 | PE | General Purpose | 2 Small & Med building General Purpose | CVS | CV | 3606480247347 | C | 6326.26 | EUR | 1
Tarifa Aparamenta Baja Tensión, Potencia y Canalizaciones eléctricas prefabricadas (ComPact, MasterPact, PowerLogic, Vigirex, Vigilhom y Canalis) | LV540400 | CVS400NA 400A 3P | PAC 03 13 | PE | General Purpose | 2 Small & Med building General Purpose | CVS | CV | 3606480248023 | B | 2462.92 | EUR | 1
Tarifa Aparamenta Baja Tensión, Potencia y Canalizaciones eléctricas prefabricadas (ComPact, MasterPact, PowerLogic, Vigirex, Vigilhom y Canalis) | LV540401 | CVS400NA 400A 4P | PAC 03 13 | PE | General Purpose | 2 Small & Med building General Purpose | CVS | CV | 3606480248030 | A | 3809.53 | EUR | 1
Tarifa Aparamenta Baja Tensión, Potencia y Canalizaciones eléctricas prefabricadas (ComPact, MasterPact, PowerLogic, Vigirex, Vigilhom y Canalis) | LV540505 | CVS 400F ETS 2.3 3P | PAC 03 12 | PE | General Purpose | 2 Small & Med building General Purpose | CVS | CV | 3606480249037 | A | 4927.6 | EUR | 1
Tarifa Aparamenta Baja Tensión, Potencia y Canalizaciones eléctricas prefabricadas (ComPact, MasterPact, PowerLogic, Vigirex, Vigilhom y Canalis) | LV540506 | CVS 400F ETS 2.3 4P | PAC 03 12 | PE | General Purpose | 2 Small & Med building General Purpose | CVS | CV | 3606480249044 | A | 6393.6 | EUR | 1
Tarifa Aparamenta Baja Tensión, Potencia y Canalizaciones eléctricas prefabricadas (ComPact, MasterPact, PowerLogic, Vigirex, Vigilhom y Canalis) | LV540506QE | CVS 400F ETS 2.3 4P | PAC 03 12 | PE | General Purpose | 2 Small & Med building General Purpose | CVS | CV |  | C | 6580.65 | EUR | 1
Tarifa Aparamenta Baja Tensión, Potencia y Canalizaciones eléctricas prefabricadas (ComPact, MasterPact, PowerLogic, Vigirex, Vigilhom y Canalis) | LV540510 | CVS400N ETS 2.3 400A 3P3R | PAC 03 12 | PE | General Purpose | 2 Small & Med building General Purpose | CVS | CV | 3606480249082 | B | 5072.28 | EUR | 1
Tarifa Aparamenta Baja Tensión, Potencia y Canalizaciones eléctricas prefabricadas (ComPact, MasterPact, PowerLogic, Vigirex, Vigilhom y Canalis) | LV540511 | CVS400N ETS 2.3 400A 4P4R | PAC 03 12 | PE | General Purpose | 2 Small & Med building General Purpose | CVS | CV | 3606480249099 | B | 6595.48 | EUR | 1
Tarifa Aparamenta Baja Tensión, Potencia y Canalizaciones eléctricas prefabricadas (ComPact, MasterPact, PowerLogic, Vigirex, Vigilhom y Canalis) | LV540550 | CVS400F MA320 3P3R | PAC 03 10 | PE | General Purpose | 2 Small & Med building General Purpose | CVS | CV | 3606480249488 | C | 4621.42 | EUR | 1
Tarifa Aparamenta Baja Tensión, Potencia y Canalizaciones eléctricas prefabricadas (ComPact, MasterPact, PowerLogic, Vigirex, Vigilhom y Canalis) | LV540552 | CVS400N MA320 3P3R | PAC 03 11 | PE | General Purpose | 2 Small & Med building General Purpose | CVS | CV | 3606480249501 | C | 4940.04 | EUR | 1
Tarifa Aparamenta Baja Tensión, Potencia y Canalizaciones eléctricas prefabricadas (ComPact, MasterPact, PowerLogic, Vigirex, Vigilhom y Canalis) | LV563305 | CVS630F TM500D 3P3R | PAC 03 14 | PE | General Purpose | 2 Small & Med building General Purpose | CVS | CV | 3606480257018 | C | 5813.37 | EUR | 1
Tarifa Aparamenta Baja Tensión, Potencia y Canalizaciones eléctricas prefabricadas (ComPact, MasterPact, PowerLogic, Vigirex, Vigilhom y Canalis) | LV563306 | CVS630F TM600D 3P3R | PAC 03 14 | PE | General Purpose | 2 Small & Med building General Purpose | CVS | CV | 3606480257025 | A | 5813.37 | EUR | 1
Tarifa Aparamenta Baja Tensión, Potencia y Canalizaciones eléctricas prefabricadas (ComPact, MasterPact, PowerLogic, Vigirex, Vigilhom y Canalis) | LV563307 | CVS630F TM630D 3P3R | PAC 03 14 | PE | General Purpose | 2 Small & Med building General Purpose | CVS | CV | 3606486390078 | C | 5813.37 | EUR | 1
Tarifa Aparamenta Baja Tensión, Potencia y Canalizaciones eléctricas prefabricadas (ComPact, MasterPact, PowerLogic, Vigirex, Vigilhom y Canalis) | LV563308 | CVS630F TM500D 4P3R | PAC 03 14 | PE | General Purpose | 2 Small & Med building General Purpose | CVS | CV | 3606480257049 | C | 7838.18 | EUR | 1
Tarifa Aparamenta Baja Tensión, Potencia y Canalizaciones eléctricas prefabricadas (ComPact, MasterPact, PowerLogic, Vigirex, Vigilhom y Canalis) | LV563309 | CVS630F TM600D 4P3R | PAC 03 14 | PE | General Purpose | 2 Small & Med building General Purpose | CVS | CV | 3606480257056 | A | 7547.86 | EUR | 1
Tarifa Aparamenta Baja Tensión, Potencia y Canalizaciones eléctricas prefabricadas (ComPact, MasterPact, PowerLogic, Vigirex, Vigilhom y Canalis) | LV563310 | CVS630F TM630D 4P3R | PAC 03 14 | PE | General Purpose | 2 Small & Med building General Purpose | CVS | CV | 3606486390092 | C | 7547.86 | EUR | 1
Tarifa Aparamenta Baja Tensión, Potencia y Canalizaciones eléctricas prefabricadas (ComPact, MasterPact, PowerLogic, Vigirex, Vigilhom y Canalis) | LV563311 | CVS630F TM500D 4P4R | PAC 03 14 | PE | General Purpose | 2 Small & Med building General Purpose | CVS | CV | 3606480257070 | C | 7547.86 | EUR | 1
Tarifa Aparamenta Baja Tensión, Potencia y Canalizaciones eléctricas prefabricadas (ComPact, MasterPact, PowerLogic, Vigirex, Vigilhom y Canalis) | LV563312 | CVS630F TM600D 4P4R | PAC 03 14 | PE | General Purpose | 2 Small & Med building General Purpose | CVS | CV | 3606480257087 | A | 7547.86 | EUR | 1
Tarifa Aparamenta Baja Tensión, Potencia y Canalizaciones eléctricas prefabricadas (ComPact, MasterPact, PowerLogic, Vigirex, Vigilhom y Canalis) | LV563315 | CVS630N TM500D 3P3R | PAC 03 15 | PE | General Purpose | 2 Small & Med building General Purpose | CVS | CV | 3606480257117 | C | 6235.97 | EUR | 1
Tarifa Aparamenta Baja Tensión, Potencia y Canalizaciones eléctricas prefabricadas (ComPact, MasterPact, PowerLogic, Vigirex, Vigilhom y Canalis) | LV563316 | CVS630N TM600D 3P3R | PAC 03 15 | PE | General Purpose | 2 Small & Med building General Purpose | CVS | CV | 3606480257124 | A | 6005.02 | EUR | 1
Tarifa Aparamenta Baja Tensión, Potencia y Canalizaciones eléctricas prefabricadas (ComPact, MasterPact, PowerLogic, Vigirex, Vigilhom y Canalis) | LV563317 | CVS630N TM630D 3P3R | PAC 03 15 | PE | General Purpose | 2 Small & Med building General Purpose | CVS | CV | 3606486390115 | C | 6005.02 | EUR | 1
Tarifa Aparamenta Baja Tensión, Potencia y Canalizaciones eléctricas prefabricadas (ComPact, MasterPact, PowerLogic, Vigirex, Vigilhom y Canalis) | LV563318 | CVS630N TM500D 4P3R | PAC 03 15 | PE | General Purpose | 2 Small & Med building General Purpose | CVS | CV | 3606480257148 | C | 8096.59 | EUR | 1
Tarifa Aparamenta Baja Tensión, Potencia y Canalizaciones eléctricas prefabricadas (ComPact, MasterPact, PowerLogic, Vigirex, Vigilhom y Canalis) | LV563319 | CVS630N TM600D 4P3R | PAC 03 15 | PE | General Purpose | 2 Small & Med building General Purpose | CVS | CV | 3606480257155 | C | 7796.72 | EUR | 1
Tarifa Aparamenta Baja Tensión, Potencia y Canalizaciones eléctricas prefabricadas (ComPact, MasterPact, PowerLogic, Vigirex, Vigilhom y Canalis) | LV563320 | CVS630N TM630D 4P3R | PAC 03 15 | PE | General Purpose | 2 Small & Med building General Purpose | CVS | CV | 3606486390139 | C | 7796.72 | EUR | 1
Tarifa Aparamenta Baja Tensión, Potencia y Canalizaciones eléctricas prefabricadas (ComPact, MasterPact, PowerLogic, Vigirex, Vigilhom y Canalis) | LV563321 | CVS630N TM500D 4P4R | PAC 03 15 | PE | General Purpose | 2 Small & Med building General Purpose | CVS | CV | 3606480257179 | C | 7796.72 | EUR | 1
Tarifa Aparamenta Baja Tensión, Potencia y Canalizaciones eléctricas prefabricadas (ComPact, MasterPact, PowerLogic, Vigirex, Vigilhom y Canalis) | LV563322 | CVS630N TM600D 4P4R | PAC 03 15 | PE | General Purpose | 2 Small & Med building General Purpose | CVS | CV | 3606480257186 | A | 7796.72 | EUR | 1
Tarifa Aparamenta Baja Tensión, Potencia y Canalizaciones eléctricas prefabricadas (ComPact, MasterPact, PowerLogic, Vigirex, Vigilhom y Canalis) | LV563400 | CVS630NA 630A 3P | PAC 03 17 | PE | General Purpose | 2 Small & Med building General Purpose | CVS | CV | 3606480257865 | A | 3691.11 | EUR | 1
Tarifa Aparamenta Baja Tensión, Potencia y Canalizaciones eléctricas prefabricadas (ComPact, MasterPact, PowerLogic, Vigirex, Vigilhom y Canalis) | LV563401 | CVS630NA 630A 4P | PAC 03 17 | PE | General Purpose | 2 Small & Med building General Purpose | CVS | CV | 3606480257872 | A | 5260.93 | EUR | 1
Tarifa Aparamenta Baja Tensión, Potencia y Canalizaciones eléctricas prefabricadas (ComPact, MasterPact, PowerLogic, Vigirex, Vigilhom y Canalis) | LV563505 | CVS 630F ETS 2.3 3P | PAC 03 16 | PE | General Purpose | 2 Small & Med building General Purpose | CVS | CV | 3606480258879 | A | 6073.02 | EUR | 1
Tarifa Aparamenta Baja Tensión, Potencia y Canalizaciones eléctricas prefabricadas (ComPact, MasterPact, PowerLogic, Vigirex, Vigilhom y Canalis) | LV563506 | CVS 630F ETS 2.3 4P | PAC 03 16 | PE | General Purpose | 2 Small & Med building General Purpose | CVS | CV | 3606480258886 | A | 7878.78 | EUR | 1
Tarifa Aparamenta Baja Tensión, Potencia y Canalizaciones eléctricas prefabricadas (ComPact, MasterPact, PowerLogic, Vigirex, Vigilhom y Canalis) | LV563506QE | CVS 630F ETS 2.3 4P | PAC 03 16 | PE | General Purpose | 2 Small & Med building General Purpose | CVS | CV |  | C | 7878.78 | EUR | 1
Tarifa Aparamenta Baja Tensión, Potencia y Canalizaciones eléctricas prefabricadas (ComPact, MasterPact, PowerLogic, Vigirex, Vigilhom y Canalis) | LV563510 | CVS630N ETS 2.3 630A 3P3R | PAC 03 16 | PE | General Purpose | 2 Small & Med building General Purpose | CVS | CV | 3606480258923 | B | 6260.58 | EUR | 1
Tarifa Aparamenta Baja Tensión, Potencia y Canalizaciones eléctricas prefabricadas (ComPact, MasterPact, PowerLogic, Vigirex, Vigilhom y Canalis) | LV563511 | CVS630N ETS 2.3 630A 4P4R | PAC 03 16 | PE | General Purpose | 2 Small & Med building General Purpose | CVS | CV | 3606480258930 | A | 8128.48 | EUR | 1
Tarifa Aparamenta Baja Tensión, Potencia y Canalizaciones eléctricas prefabricadas (ComPact, MasterPact, PowerLogic, Vigirex, Vigilhom y Canalis) | LV563550 | CVS630F MA500 3P3R | PAC 03 14 | PE | General Purpose | 2 Small & Med building General Purpose | CVS | CV | 3606480259326 | C | 5845.79 | EUR | 1
Tarifa Aparamenta Baja Tensión, Potencia y Canalizaciones eléctricas prefabricadas (ComPact, MasterPact, PowerLogic, Vigirex, Vigilhom y Canalis) | LV563552 | CVS630N MA500 3P3R | PAC 03 15 | PE | General Purpose | 2 Small & Med building General Purpose | CVS | CV | 3606480259340 | C | 6258.05 | EUR | 1
Tarifa Aparamenta Baja Tensión, Potencia y Canalizaciones eléctricas prefabricadas (ComPact, MasterPact, PowerLogic, Vigirex, Vigilhom y Canalis) | LV833033SP | Bobina MX-XF(Com),24/30 Vdc,24Vac, MTZ | AFI 85 20 | ML | Configurable | 4 Large building Configurable | ACB | PR | 3606480932441 | C | 641.32 | EUR | 1
Tarifa Aparamenta Baja Tensión, Potencia y Canalizaciones eléctricas prefabricadas (ComPact, MasterPact, PowerLogic, Vigirex, Vigilhom y Canalis) | LV833034SP | Bobina MX-XF(Com),48/60 Vdc,48Vac, MTZ | AFI 85 20 | ML | Configurable | 4 Large building Configurable | ACB | PR | 3606480932458 | C | 641.32 | EUR | 1
Tarifa Aparamenta Baja Tensión, Potencia y Canalizaciones eléctricas prefabricadas (ComPact, MasterPact, PowerLogic, Vigirex, Vigilhom y Canalis) | LV833035SP | Bobina MX-XF(Com),100/130 Vdc-Vac, MTZ | AFI 85 20 | ML | Configurable | 4 Large building Configurable | ACB | PR | 3606480932465 | C | 641.32 | EUR | 1
Tarifa Aparamenta Baja Tensión, Potencia y Canalizaciones eléctricas prefabricadas (ComPact, MasterPact, PowerLogic, Vigirex, Vigilhom y Canalis) | LV833036SP | Bobina MX-XF(Com),200/250 Vdc-Vac, MTZ | AFI 85 20 | ML | Configurable | 4 Large building Configurable | ACB | PR | 3606480932472 | A | 641.32 | EUR | 1
Tarifa Aparamenta Baja Tensión, Potencia y Canalizaciones eléctricas prefabricadas (ComPact, MasterPact, PowerLogic, Vigirex, Vigilhom y Canalis) | LV833037SP | Bobina MX-XF(Com),277 Vac, MTZ | AFI 85 20 | ML | Configurable | 4 Large building Configurable | ACB | PR | 3606480932489 | C | 641.32 | EUR | 1
Tarifa Aparamenta Baja Tensión, Potencia y Canalizaciones eléctricas prefabricadas (ComPact, MasterPact, PowerLogic, Vigirex, Vigilhom y Canalis) | LV833038SP | Bobina MX-XF(Com),380/480 Vac, MTZ | AFI 85 20 | ML | Configurable | 4 Large building Configurable | ACB | PR | 3606480932496 | C | 641.32 | EUR | 1
Tarifa Aparamenta Baja Tensión, Potencia y Canalizaciones eléctricas prefabricadas (ComPact, MasterPact, PowerLogic, Vigirex, Vigilhom y Canalis) | LV833091 | Calibrador 630A, MTZ1/2 | AFI 35 10 | AB | Configurable | 4 Large building Configurable | ACB | PR | 3606480810787 | C | 37.97 | EUR | 1
Tarifa Aparamenta Baja Tensión, Potencia y Canalizaciones eléctricas prefabricadas (ComPact, MasterPact, PowerLogic, Vigirex, Vigilhom y Canalis) | LV833091SP | Kit recambio Calibrador 630A, MTZ1/2 | AFI 85 15 | ML | Configurable | 4 Large building Configurable | ACB | PR | 3606481316561 | C | 130.35 | EUR | 1
Tarifa Aparamenta Baja Tensión, Potencia y Canalizaciones eléctricas prefabricadas (ComPact, MasterPact, PowerLogic, Vigirex, Vigilhom y Canalis) | LV833092 | Calibrador 800A, MTZ1/2 | AFI 35 10 | AB | Configurable | 4 Large building Configurable | ACB | PR | 3606480810794 | C | 37.97 | EUR | 1
Tarifa Aparamenta Baja Tensión, Potencia y Canalizaciones eléctricas prefabricadas (ComPact, MasterPact, PowerLogic, Vigirex, Vigilhom y Canalis) | LV833092SP | Kit recambio Calibrador 800A, MTZ1/2 | AFI 85 15 | ML | Configurable | 4 Large building Configurable | ACB | PR | 3606481188540 | C | 130.35 | EUR | 1
Tarifa Aparamenta Baja Tensión, Potencia y Canalizaciones eléctricas prefabricadas (ComPact, MasterPact, PowerLogic, Vigirex, Vigilhom y Canalis) | LV833093 | SENSOR PLUG 1000A NSX MTZ1 MTZ2 NO7 | AFI 35 10 | AB | Configurable | 4 Large building Configurable | ACB | PR | 3606480810800 | C | 37.97 | EUR | 1
Tarifa Aparamenta Baja Tensión, Potencia y Canalizaciones eléctricas prefabricadas (ComPact, MasterPact, PowerLogic, Vigirex, Vigilhom y Canalis) | LV833093SP | Kit recambio Calibrador 1.000A, MTZ1/2 | AFI 85 15 | ML | Configurable | 4 Large building Configurable | ACB | PR | 3606481188533 | C | 130.35 | EUR | 1
Tarifa Aparamenta Baja Tensión, Potencia y Canalizaciones eléctricas prefabricadas (ComPact, MasterPact, PowerLogic, Vigirex, Vigilhom y Canalis) | LV833094 | Calibrador 1.250A, MTZ1/2 | AFI 35 10 | AB | Configurable | 4 Large building Configurable | ACB | PR | 3606480810817 | C | 37.97 | EUR | 1
Tarifa Aparamenta Baja Tensión, Potencia y Canalizaciones eléctricas prefabricadas (ComPact, MasterPact, PowerLogic, Vigirex, Vigilhom y Canalis) | LV833094SP | Kit recambio Calibrador 1.250A, MTZ1/2 | AFI 85 15 | ML | Configurable | 4 Large building Configurable | ACB | PR | 3606481188526 | C | 130.35 | EUR | 1
Tarifa Aparamenta Baja Tensión, Potencia y Canalizaciones eléctricas prefabricadas (ComPact, MasterPact, PowerLogic, Vigirex, Vigilhom y Canalis) | LV833095 | Calibrador 1.600A, MTZ1/2 | AFI 35 10 | AB | Configurable | 4 Large building Configurable | ACB | PR | 3606480810824 | C | 37.97 | EUR | 1
Tarifa Aparamenta Baja Tensión, Potencia y Canalizaciones eléctricas prefabricadas (ComPact, MasterPact, PowerLogic, Vigirex, Vigilhom y Canalis) | LV833095SP | Kit recambio Calibrador 1.600A, MTZ1/2 | AFI 85 15 | ML | Configurable | 4 Large building Configurable | ACB | PR | 3606481188519 | C | 130.35 | EUR | 1
Tarifa Aparamenta Baja Tensión, Potencia y Canalizaciones eléctricas prefabricadas (ComPact, MasterPact, PowerLogic, Vigirex, Vigilhom y Canalis) | LV833098SP | Terminal 3 hilos bornero,MTZ1 Extraible | AFI 65 00 | AB | Configurable | 4 Large building Configurable | ACB | PR | 3606481186232 | A | 244.85 | EUR | 1
Tarifa Aparamenta Baja Tensión, Potencia y Canalizaciones eléctricas prefabricadas (ComPact, MasterPact, PowerLogic, Vigirex, Vigilhom y Canalis) | LV833099SP | Terminal 6 hilos bornero,MTZ1 Extraible | AFI 00 00 | AF | Configurable | 4 Large building Configurable | ACB | PR | 3606481186249 | C | 244.85 | EUR | 1
Tarifa Aparamenta Baja Tensión, Potencia y Canalizaciones eléctricas prefabricadas (ComPact, MasterPact, PowerLogic, Vigirex, Vigilhom y Canalis) | LV833118 | Cableado interno Com, bobinas MTZ1 | AFI 65 20 | AB | Configurable | 4 Large building Configurable | ACB | PR | 3606480816345 | C | 377.9 | EUR | 1
Tarifa Aparamenta Baja Tensión, Potencia y Canalizaciones eléctricas prefabricadas (ComPact, MasterPact, PowerLogic, Vigirex, Vigilhom y Canalis) | LV833118SP | kit de cableado, bobina de diagntico | AFI 65 20 | AB | Configurable | 4 Large building Configurable | ACB | PR | 3606481374493 | A | 2946.36 | EUR | 1
Tarifa Aparamenta Baja Tensión, Potencia y Canalizaciones eléctricas prefabricadas (ComPact, MasterPact, PowerLogic, Vigirex, Vigilhom y Canalis) | LV833170SP | Contacto estado chasis (CE, CD o CT) | AFI 85 60 | ML | Configurable | 4 Large building Configurable | ACB | PR | 3606481186256 | A | 245.78 | EUR | 1
Tarifa Aparamenta Baja Tensión, Potencia y Canalizaciones eléctricas prefabricadas (ComPact, MasterPact, PowerLogic, Vigirex, Vigilhom y Canalis) | LV833171SP | Contacto estado chasis - bajo nivel | AFI 85 60 | ML | Configurable | 4 Large building Configurable | ACB | PR | 3606481186270 | C | 395.64 | EUR | 1
Tarifa Aparamenta Baja Tensión, Potencia y Canalizaciones eléctricas prefabricadas (ComPact, MasterPact, PowerLogic, Vigirex, Vigilhom y Canalis) | LV833172SP | Enclavamiento puerta,VPECD/VPECG,MTZ1 | AFI 65 15 | AB | Configurable | 4 Large building Configurable | ACB | PR | 3606481186287 | C | 613.39 | EUR | 1
Tarifa Aparamenta Baja Tensión, Potencia y Canalizaciones eléctricas prefabricadas (ComPact, MasterPact, PowerLogic, Vigirex, Vigilhom y Canalis) | LV833173SP | Profalux combinacion identica, anonima | AFI 65 15 | AB | Configurable | 4 Large building Configurable | ACB | PR | 3606481173102 | C | 1171.21 | EUR | 1
Tarifa Aparamenta Baja Tensión, Potencia y Canalizaciones eléctricas prefabricadas (ComPact, MasterPact, PowerLogic, Vigirex, Vigilhom y Canalis) | LV833174SP | Profalux combinacion identica, 215470 | AFI 65 15 | AB | Configurable | 4 Large building Configurable | ACB | PR | 3606481173119 | C | 1171.21 | EUR | 1
Tarifa Aparamenta Baja Tensión, Potencia y Canalizaciones eléctricas prefabricadas (ComPact, MasterPact, PowerLogic, Vigirex, Vigilhom y Canalis) | LV833176SP | Motorreductor (MCH), 100/130Vac - MTZ1 | AFI 85 30 | ML | Configurable | 4 Large building Configurable | ACB | PR | 3606481186294 | C | 6035.03 | EUR | 1
Tarifa Aparamenta Baja Tensión, Potencia y Canalizaciones eléctricas prefabricadas (ComPact, MasterPact, PowerLogic, Vigirex, Vigilhom y Canalis) | LV833177SP | Motorreductor (MCH), 200/240Vac - MTZ1 | AFI 85 30 | ML | Configurable | 4 Large building Configurable | ACB | PR | 3606481186300 | A | 6035.03 | EUR | 1
Tarifa Aparamenta Baja Tensión, Potencia y Canalizaciones eléctricas prefabricadas (ComPact, MasterPact, PowerLogic, Vigirex, Vigilhom y Canalis) | LV833179SP | Motorreductor (MCH), 440/480Vac - MTZ1 | AFI 85 30 | ML | Configurable | 4 Large building Configurable | ACB | PR | 3606481186317 | A | 6035.03 | EUR | 1
Tarifa Aparamenta Baja Tensión, Potencia y Canalizaciones eléctricas prefabricadas (ComPact, MasterPact, PowerLogic, Vigirex, Vigilhom y Canalis) | LV833185SP | Motorreductor (MCH), 24/30Vdc - MTZ1 | AFI 85 30 | ML | Configurable | 4 Large building Configurable | ACB | PR | 3606481186324 | C | 6035.03 | EUR | 1
Tarifa Aparamenta Baja Tensión, Potencia y Canalizaciones eléctricas prefabricadas (ComPact, MasterPact, PowerLogic, Vigirex, Vigilhom y Canalis) | LV833186SP | Motorreductor (MCH), 48/60Vdc - MTZ1 | AFI 85 30 | ML | Configurable | 4 Large building Configurable | ACB | PR | 3606481186331 | C | 6035.03 | EUR | 1
Tarifa Aparamenta Baja Tensión, Potencia y Canalizaciones eléctricas prefabricadas (ComPact, MasterPact, PowerLogic, Vigirex, Vigilhom y Canalis) | LV833187SP | Motorreductor (MCH), 100/130Vdc - MTZ1 | AFI 85 30 | ML | Configurable | 4 Large building Configurable | ACB | PR | 3606481186348 | A | 6035.03 | EUR | 1
Tarifa Aparamenta Baja Tensión, Potencia y Canalizaciones eléctricas prefabricadas (ComPact, MasterPact, PowerLogic, Vigirex, Vigilhom y Canalis) | LV833188SP | Motorreductor (MCH), 200/250Vdc - MTZ1 | AFI 85 30 | ML | Configurable | 4 Large building Configurable | ACB | PR | 3606481186355 | C | 6035.03 | EUR | 1
Tarifa Aparamenta Baja Tensión, Potencia y Canalizaciones eléctricas prefabricadas (ComPact, MasterPact, PowerLogic, Vigirex, Vigilhom y Canalis) | LV833189SP | Ronis combinacion identica, anonima | AFI 65 15 | AB | Configurable | 4 Large building Configurable | ACB | PR | 3606481173133 | C | 1171.21 | EUR | 1
Tarifa Aparamenta Baja Tensión, Potencia y Canalizaciones eléctricas prefabricadas (ComPact, MasterPact, PowerLogic, Vigirex, Vigilhom y Canalis) | LV833190SP | Ronis combinacion identica, EL24135 | AFI 65 15 | AB | Configurable | 4 Large building Configurable | ACB | PR | 3606481173140 | C | 522.38 | EUR | 1
Tarifa Aparamenta Baja Tensión, Potencia y Canalizaciones eléctricas prefabricadas (ComPact, MasterPact, PowerLogic, Vigirex, Vigilhom y Canalis) | LV833191SP | Ronis combinacion identica, EL24153 | AFI 65 15 | AB | Configurable | 4 Large building Configurable | ACB | PR | 3606481173157 | C | 522.38 | EUR | 1
Tarifa Aparamenta Baja Tensión, Potencia y Canalizaciones eléctricas prefabricadas (ComPact, MasterPact, PowerLogic, Vigirex, Vigilhom y Canalis) | LV833192SP | Ronis combinacion identica, EL24315 | AFI 65 15 | AB | Configurable | 4 Large building Configurable | ACB | PR | 3606481173164 | C | 1171.21 | EUR | 1
Tarifa Aparamenta Baja Tensión, Potencia y Canalizaciones eléctricas prefabricadas (ComPact, MasterPact, PowerLogic, Vigirex, Vigilhom y Canalis) | LV833200SP | Placa inversor cable MTZ1,Fijo | AFI 65 35 | AB | Configurable | 4 Large building Configurable | ACB | PR | 3606481186379 | C | 5174.11 | EUR | 1
Tarifa Aparamenta Baja Tensión, Potencia y Canalizaciones eléctricas prefabricadas (ComPact, MasterPact, PowerLogic, Vigirex, Vigilhom y Canalis) | LV833201SP | Placa inversor cable MTZ1,Extraible | AFI 65 35 | AB | Configurable | 4 Large building Configurable | ACB | PR | 3606481186386 | C | 5174.11 | EUR | 1
Tarifa Aparamenta Baja Tensión, Potencia y Canalizaciones eléctricas prefabricadas (ComPact, MasterPact, PowerLogic, Vigirex, Vigilhom y Canalis) | LV833203SP | Placa inversor varillas MTZ1,Fijo | AFI 65 35 | AB | Configurable | 4 Large building Configurable | ACB | PR | 3606481186409 | C | 1922.45 | EUR | 1
Tarifa Aparamenta Baja Tensión, Potencia y Canalizaciones eléctricas prefabricadas (ComPact, MasterPact, PowerLogic, Vigirex, Vigilhom y Canalis) | LV833204SP | Placa inversor varillas MTZ1,Extraible | AFI 65 35 | AB | Configurable | 4 Large building Configurable | ACB | PR | 3606481186393 | C | 2397.65 | EUR | 1
Tarifa Aparamenta Baja Tensión, Potencia y Canalizaciones eléctricas prefabricadas (ComPact, MasterPact, PowerLogic, Vigirex, Vigilhom y Canalis) | LV833209SP | Juego 2 cables interenclavamiento MTZ | AFI 65 15 | AB | Configurable | 4 Large building Configurable | ACB | PR | 3606481173218 | A | 627.21 | EUR | 1
Tarifa Aparamenta Baja Tensión, Potencia y Canalizaciones eléctricas prefabricadas (ComPact, MasterPact, PowerLogic, Vigirex, Vigilhom y Canalis) | LV833210SP | Juego 2 varillas interenclavamiento MTZ | AFI 65 15 | AB | Configurable | 4 Large building Configurable | ACB | PR | 3606481173232 | C | 743.79 | EUR | 1
Tarifa Aparamenta Baja Tensión, Potencia y Canalizaciones eléctricas prefabricadas (ComPact, MasterPact, PowerLogic, Vigirex, Vigilhom y Canalis) | LV833573SP | Trafo sumador para Vigi (280x115)+ cable | AFI 65 35 | AB | Configurable | 4 Large building Configurable | ACB | PR | 3606481173331 | C | 8680.46 | EUR | 1
Tarifa Aparamenta Baja Tensión, Potencia y Canalizaciones eléctricas prefabricadas (ComPact, MasterPact, PowerLogic, Vigirex, Vigilhom y Canalis) | LV833574SP | Trafo sumador para Vigi (470x160)+ cable | AFI 65 35 | AB | Configurable | 4 Large building Configurable | ACB | PR | 3606480991486 | C | 11501.95 | EUR | 1
Tarifa Aparamenta Baja Tensión, Potencia y Canalizaciones eléctricas prefabricadas (ComPact, MasterPact, PowerLogic, Vigirex, Vigilhom y Canalis) | LV833576SP | TI proteccion defecto PE(TCE),400-1600A | AFI 85 00 | ML | Configurable | 4 Large building Configurable | ACB | PR | 3606481163097 | C | 2173.89 | EUR | 1
Tarifa Aparamenta Baja Tensión, Potencia y Canalizaciones eléctricas prefabricadas (ComPact, MasterPact, PowerLogic, Vigirex, Vigilhom y Canalis) | LV833579SP | Sensor externo (SGR) | AFI 65 35 | AB | Configurable | 4 Large building Configurable | ACB | PR | 3606481173430 | C | 3780.86 | EUR | 1
Tarifa Aparamenta Baja Tensión, Potencia y Canalizaciones eléctricas prefabricadas (ComPact, MasterPact, PowerLogic, Vigirex, Vigilhom y Canalis) | LV833584SP | T.Trasera 630-1600A,MTZ1 Fijo,3P | AFI 85 40 | ML | Configurable | 4 Large building Configurable | ACB | PR | 3606481186416 | C | 1061.75 | EUR | 1
Tarifa Aparamenta Baja Tensión, Potencia y Canalizaciones eléctricas prefabricadas (ComPact, MasterPact, PowerLogic, Vigirex, Vigilhom y Canalis) | LV833585SP | T.Trasera 630-1600A,MTZ1 Fijo,4P | AFI 85 40 | ML | Configurable | 4 Large building Configurable | ACB | PR | 3606481186423 | C | 1393.53 | EUR | 1
Tarifa Aparamenta Baja Tensión, Potencia y Canalizaciones eléctricas prefabricadas (ComPact, MasterPact, PowerLogic, Vigirex, Vigilhom y Canalis) | LV833586SP | T.Trasera 630-1600A,MTZ1 Extraible,3P | AFI 85 40 | ML | Configurable | 4 Large building Configurable | ACB | PR | 3606481186430 | C | 615.36 | EUR | 1
Tarifa Aparamenta Baja Tensión, Potencia y Canalizaciones eléctricas prefabricadas (ComPact, MasterPact, PowerLogic, Vigirex, Vigilhom y Canalis) | LV833587SP | T.Trasera 630-1600A,MTZ1 Extraible,4P | AFI 85 40 | ML | Configurable | 4 Large building Configurable | ACB | PR | 3606481186447 | C | 820.33 | EUR | 1
Tarifa Aparamenta Baja Tensión, Potencia y Canalizaciones eléctricas prefabricadas (ComPact, MasterPact, PowerLogic, Vigirex, Vigilhom y Canalis) | LV833588SP | T.Anterior 630-1600A,MTZ1 Extraible,3P | AFI 85 35 | ML | Configurable | 4 Large building Configurable | ACB | PR | 3606481186454 | C | 662.52 | EUR | 1
Tarifa Aparamenta Baja Tensión, Potencia y Canalizaciones eléctricas prefabricadas (ComPact, MasterPact, PowerLogic, Vigirex, Vigilhom y Canalis) | LV833589SP | T.Anterior 630-1600A,MTZ1 Extraible,4P | AFI 85 35 | ML | Configurable | 4 Large building Configurable | ACB | PR | 3606481186461 | C | 883.2 | EUR | 1
Tarifa Aparamenta Baja Tensión, Potencia y Canalizaciones eléctricas prefabricadas (ComPact, MasterPact, PowerLogic, Vigirex, Vigilhom y Canalis) | LV833593SP | Bateria para MicroLogic X | AFI 85 00 | ML | Configurable | 4 Large building Configurable | ACB | PR | 3606481158352 | C | 123.12 | EUR | 1
Tarifa Aparamenta Baja Tensión, Potencia y Canalizaciones eléctricas prefabricadas (ComPact, MasterPact, PowerLogic, Vigirex, Vigilhom y Canalis) | LV833604 | T.Vertical Sup. MTZ1 Fijo 3P(630-1600A) | AFI 55 05 | AB | Configurable | 4 Large building Configurable | ACB | PR | 3606480811548 | C | 1058.42 | EUR | 1
Tarifa Aparamenta Baja Tensión, Potencia y Canalizaciones eléctricas prefabricadas (ComPact, MasterPact, PowerLogic, Vigirex, Vigilhom y Canalis) | LV833605 | T.Vertical Inf. MTZ1 Fijo 3P(630-1600A) | AFI 55 05 | AB | Configurable | 4 Large building Configurable | ACB | PR | 3606480811555 | C | 1058.42 | EUR | 1
Tarifa Aparamenta Baja Tensión, Potencia y Canalizaciones eléctricas prefabricadas (ComPact, MasterPact, PowerLogic, Vigirex, Vigilhom y Canalis) | LV833606 | T.Horiz. Sup. MTZ1 Fijo 3P(630-1600A) | AFI 55 10 | AB | Configurable | 4 Large building Configurable | ACB | PR | 3606480811562 | C | 1058.42 | EUR | 1
Tarifa Aparamenta Baja Tensión, Potencia y Canalizaciones eléctricas prefabricadas (ComPact, MasterPact, PowerLogic, Vigirex, Vigilhom y Canalis) | LV833607 | T.Horiz. Inf. MTZ1 Fijo 3P(630-1600A) | AFI 55 10 | AB | Configurable | 4 Large building Configurable | ACB | PR | 3606480811579 | C | 1058.42 | EUR | 1
Tarifa Aparamenta Baja Tensión, Potencia y Canalizaciones eléctricas prefabricadas (ComPact, MasterPact, PowerLogic, Vigirex, Vigilhom y Canalis) | LV833614 | T.Vertical Sup. MTZ1 Fijo 4P(630-1600A) | AFI 55 05 | AB | Configurable | 4 Large building Configurable | ACB | PR | 3606480811586 | C | 1389.17 | EUR | 1
Tarifa Aparamenta Baja Tensión, Potencia y Canalizaciones eléctricas prefabricadas (ComPact, MasterPact, PowerLogic, Vigirex, Vigilhom y Canalis) | LV833615 | T.Vertical Inf. MTZ1 Fijo 4P(630-1600A) | AFI 55 05 | AB | Configurable | 4 Large building Configurable | ACB | PR | 3606480811593 | C | 1389.17 | EUR | 1
Tarifa Aparamenta Baja Tensión, Potencia y Canalizaciones eléctricas prefabricadas (ComPact, MasterPact, PowerLogic, Vigirex, Vigilhom y Canalis) | LV833616 | T.Horiz. Sup. MTZ1 Fijo 4P(630-1600A) | AFI 55 10 | AB | Configurable | 4 Large building Configurable | ACB | PR | 3606480811609 | C | 1389.17 | EUR | 1
Tarifa Aparamenta Baja Tensión, Potencia y Canalizaciones eléctricas prefabricadas (ComPact, MasterPact, PowerLogic, Vigirex, Vigilhom y Canalis) | LV833617 | T.Horiz. Inf. MTZ1 Fijo 4P(630-1600A) | AFI 55 10 | AB | Configurable | 4 Large building Configurable | ACB | PR | 3606480811616 | C | 1389.17 | EUR | 1
Tarifa Aparamenta Baja Tensión, Potencia y Canalizaciones eléctricas prefabricadas (ComPact, MasterPact, PowerLogic, Vigirex, Vigilhom y Canalis) | LV833622SP | Pletina espaciadora, MTZ1 3P | AFI 65 35 | AB | Configurable | 4 Large building Configurable | ACB | PR | 3606481186478 | C | 947.13 | EUR | 1
Tarifa Aparamenta Baja Tensión, Potencia y Canalizaciones eléctricas prefabricadas (ComPact, MasterPact, PowerLogic, Vigirex, Vigilhom y Canalis) | LV833623SP | Pletina espaciadora, MTZ1 4P | AFI 65 35 | AB | Configurable | 4 Large building Configurable | ACB | PR | 3606481186485 | C | 1374.41 | EUR | 1
Tarifa Aparamenta Baja Tensión, Potencia y Canalizaciones eléctricas prefabricadas (ComPact, MasterPact, PowerLogic, Vigirex, Vigilhom y Canalis) | LV833642SP | Pletina adaptadora canto, MTZ1 3P | AFI 65 35 | AB | Configurable | 4 Large building Configurable | ACB | PR | 3606481186492 | C | 1303.79 | EUR | 1
Tarifa Aparamenta Baja Tensión, Potencia y Canalizaciones eléctricas prefabricadas (ComPact, MasterPact, PowerLogic, Vigirex, Vigilhom y Canalis) | LV833643SP | Pletina adaptadora canto, MTZ1 4P | AFI 65 35 | AB | Configurable | 4 Large building Configurable | ACB | PR | 3606481186508 | A | 1738.76 | EUR | 1
Tarifa Aparamenta Baja Tensión, Potencia y Canalizaciones eléctricas prefabricadas (ComPact, MasterPact, PowerLogic, Vigirex, Vigilhom y Canalis) | LV833644SP | Pletina extensible para cables, MTZ1 3P | AFI 65 35 | AB | Configurable | 4 Large building Configurable | ACB | PR | 3606481186515 | C | 1158.69 | EUR | 1
Tarifa Aparamenta Baja Tensión, Potencia y Canalizaciones eléctricas prefabricadas (ComPact, MasterPact, PowerLogic, Vigirex, Vigilhom y Canalis) | LV833645SP | Pletina extensible para cables, MTZ1 4P | AFI 65 35 | AB | Configurable | 4 Large building Configurable | ACB | PR | 3606481186522 | C | 1545.14 | EUR | 1
Tarifa Aparamenta Baja Tensión, Potencia y Canalizaciones eléctricas prefabricadas (ComPact, MasterPact, PowerLogic, Vigirex, Vigilhom y Canalis) | LV833648SP | Separadores de fase MTZ1 Fijos, 4P | AFI 65 35 | AB | Configurable | 4 Large building Configurable | ACB | PR | 3606481186539 | C | 677.03 | EUR | 1
Tarifa Aparamenta Baja Tensión, Potencia y Canalizaciones eléctricas prefabricadas (ComPact, MasterPact, PowerLogic, Vigirex, Vigilhom y Canalis) | LV833659SP | Bobina MX-XF,24/30 Vdc,24Vac, MTZ | AFI 85 20 | ML | Configurable | 4 Large building Configurable | ACB | PR | 3606480932519 | A | 641.32 | EUR | 1
Tarifa Aparamenta Baja Tensión, Potencia y Canalizaciones eléctricas prefabricadas (ComPact, MasterPact, PowerLogic, Vigirex, Vigilhom y Canalis) | LV833660SP | Bobina MX-XF,48/60 Vdc,48Vac, MTZ | AFI 85 20 | ML | Configurable | 4 Large building Configurable | ACB | PR | 3606480932526 | A | 641.32 | EUR | 1
Tarifa Aparamenta Baja Tensión, Potencia y Canalizaciones eléctricas prefabricadas (ComPact, MasterPact, PowerLogic, Vigirex, Vigilhom y Canalis) | LV833661SP | Bobina MX-XF,100/130 Vdc-Vac, MTZ | AFI 85 20 | ML | Configurable | 4 Large building Configurable | ACB | PR | 3606480932533 | A | 641.32 | EUR | 1
Tarifa Aparamenta Baja Tensión, Potencia y Canalizaciones eléctricas prefabricadas (ComPact, MasterPact, PowerLogic, Vigirex, Vigilhom y Canalis) | LV833662SP | Bobina MX-XF,200/250 Vdc-Vac, MTZ | AFI 85 20 | ML | Configurable | 4 Large building Configurable | ACB | PR | 3606480932540 | A | 641.32 | EUR | 1
Tarifa Aparamenta Baja Tensión, Potencia y Canalizaciones eléctricas prefabricadas (ComPact, MasterPact, PowerLogic, Vigirex, Vigilhom y Canalis) | LV833663SP | Bobina MX-XF,277 Vac, MTZ | AFI 85 20 | ML | Configurable | 4 Large building Configurable | ACB | PR | 3606480932557 | C | 641.32 | EUR | 1
Tarifa Aparamenta Baja Tensión, Potencia y Canalizaciones eléctricas prefabricadas (ComPact, MasterPact, PowerLogic, Vigirex, Vigilhom y Canalis) | LV833664SP | Bobina MX-XF,380/480 Vac, MTZ | AFI 85 20 | ML | Configurable | 4 Large building Configurable | ACB | PR | 3606480932564 | C | 641.32 | EUR | 1
Tarifa Aparamenta Baja Tensión, Potencia y Canalizaciones eléctricas prefabricadas (ComPact, MasterPact, PowerLogic, Vigirex, Vigilhom y Canalis) | LV833668SP | Bobina MN,24/30 Vdc,24Vac, MTZ | AFI 85 25 | ML | Configurable | 4 Large building Configurable | ACB | PR | 3606480932571 | A | 641.32 | EUR | 1
Tarifa Aparamenta Baja Tensión, Potencia y Canalizaciones eléctricas prefabricadas (ComPact, MasterPact, PowerLogic, Vigirex, Vigilhom y Canalis) | LV833669SP | Bobina MN,48/60 Vdc,48Vac, MTZ | AFI 85 25 | ML | Configurable | 4 Large building Configurable | ACB | PR | 3606480932588 | C | 641.32 | EUR | 1
Tarifa Aparamenta Baja Tensión, Potencia y Canalizaciones eléctricas prefabricadas (ComPact, MasterPact, PowerLogic, Vigirex, Vigilhom y Canalis) | LV833670SP | Bobina MN,100/130 Vdc-Vac, MTZ | AFI 85 25 | ML | Configurable | 4 Large building Configurable | ACB | PR | 3606480932595 | A | 641.32 | EUR | 1
Tarifa Aparamenta Baja Tensión, Potencia y Canalizaciones eléctricas prefabricadas (ComPact, MasterPact, PowerLogic, Vigirex, Vigilhom y Canalis) | LV833671SP | Bobina MN,200/250 Vdc-Vac, MTZ | AFI 85 25 | ML | Configurable | 4 Large building Configurable | ACB | PR | 3606480932601 | A | 641.32 | EUR | 1
Tarifa Aparamenta Baja Tensión, Potencia y Canalizaciones eléctricas prefabricadas (ComPact, MasterPact, PowerLogic, Vigirex, Vigilhom y Canalis) | LV833673SP | Bobina MN,380/480 Vac, MTZ | AFI 85 25 | ML | Configurable | 4 Large building Configurable | ACB | PR | 3606480932618 | C | 641.32 | EUR | 1
Tarifa Aparamenta Baja Tensión, Potencia y Canalizaciones eléctricas prefabricadas (ComPact, MasterPact, PowerLogic, Vigirex, Vigilhom y Canalis) | LV833680SP | Temporizacion ajust.MN,48/60 Vac/dc | AFI 65 35 | AB | Configurable | 4 Large building Configurable | ACB | PR | 3606481173355 | C | 739.05 | EUR | 1
Tarifa Aparamenta Baja Tensión, Potencia y Canalizaciones eléctricas prefabricadas (ComPact, MasterPact, PowerLogic, Vigirex, Vigilhom y Canalis) | LV833681SP | Temporizacion ajust.MN,100/130 Vac/dc | AFI 65 35 | AB | Configurable | 4 Large building Configurable | ACB | PR | 3606481173362 | C | 739.05 | EUR | 1
Tarifa Aparamenta Baja Tensión, Potencia y Canalizaciones eléctricas prefabricadas (ComPact, MasterPact, PowerLogic, Vigirex, Vigilhom y Canalis) | LV833682SP | Temporizacion ajust.MN,200/250 Vac/dc | AFI 65 35 | AB | Configurable | 4 Large building Configurable | ACB | PR | 3606481173379 | A | 841.88 | EUR | 1
Tarifa Aparamenta Baja Tensión, Potencia y Canalizaciones eléctricas prefabricadas (ComPact, MasterPact, PowerLogic, Vigirex, Vigilhom y Canalis) | LV833683SP | Temporizacion ajust.MN,380/480 Vac/dc | AFI 65 35 | AB | Configurable | 4 Large building Configurable | ACB | PR | 3606481173386 | C | 739.05 | EUR | 1
Tarifa Aparamenta Baja Tensión, Potencia y Canalizaciones eléctricas prefabricadas (ComPact, MasterPact, PowerLogic, Vigirex, Vigilhom y Canalis) | LV833684SP | Temporizacion No ajust.MN,100/130 Vac/dc | AFI 65 35 | AB | Configurable | 4 Large building Configurable | ACB | PR | 3606481173393 | C | 659.11 | EUR | 1
Tarifa Aparamenta Baja Tensión, Potencia y Canalizaciones eléctricas prefabricadas (ComPact, MasterPact, PowerLogic, Vigirex, Vigilhom y Canalis) | LV833685SP | Temporizacion No ajust.MN,200/250 Vac/dc | AFI 65 35 | AB | Configurable | 4 Large building Configurable | ACB | PR | 3606481173409 | C | 750.81 | EUR | 1
Tarifa Aparamenta Baja Tensión, Potencia y Canalizaciones eléctricas prefabricadas (ComPact, MasterPact, PowerLogic, Vigirex, Vigilhom y Canalis) | LV833718SP | Marco embellecedor MTZ1 Fijo | AFI 85 00 | ML | Configurable | 4 Large building Configurable | ACB | PR | 3606481186546 | C | 145.42 | EUR | 1
Tarifa Aparamenta Baja Tensión, Potencia y Canalizaciones eléctricas prefabricadas (ComPact, MasterPact, PowerLogic, Vigirex, Vigilhom y Canalis) | LV833722 | Chasis MTZ1 630A-1.250A 3P, H1/H2/H3 | AFI 40 00 | AB | Configurable | 4 Large building Configurable | ACB | PR | 3606480812927 | C | 5512.15 | EUR | 1
Tarifa Aparamenta Baja Tensión, Potencia y Canalizaciones eléctricas prefabricadas (ComPact, MasterPact, PowerLogic, Vigirex, Vigilhom y Canalis) | LV833723 | Chasis MTZ1 1.600A 3P,H1/H2/H3,1.000A,L1 | AFI 40 00 | AB | Configurable | 4 Large building Configurable | ACB | PR | 3606480812934 | C | 6695.56 | EUR | 1
Tarifa Aparamenta Baja Tensión, Potencia y Canalizaciones eléctricas prefabricadas (ComPact, MasterPact, PowerLogic, Vigirex, Vigilhom y Canalis) | LV833725 | Chasis MTZ1 630A-1.250A 4P, H1/H2/H3 | AFI 40 00 | AB | Configurable | 4 Large building Configurable | ACB | PR | 3606480812941 | C | 7065.61 | EUR | 1
Tarifa Aparamenta Baja Tensión, Potencia y Canalizaciones eléctricas prefabricadas (ComPact, MasterPact, PowerLogic, Vigirex, Vigilhom y Canalis) | LV833726 | Chasis MTZ1 1.600A 4P,H1/H2/H3,1.000A,L1 | AFI 40 00 | AB | Configurable | 4 Large building Configurable | ACB | PR | 3606480812958 | C | 8258.86 | EUR | 1
Tarifa Aparamenta Baja Tensión, Potencia y Canalizaciones eléctricas prefabricadas (ComPact, MasterPact, PowerLogic, Vigirex, Vigilhom y Canalis) | LV833727 | T.Anterior Sup. MTZ1 Xtrbl 3P(630-1600A) | AFI 55 00 | AB | Configurable | 4 Large building Configurable | ACB | PR | 3606480811623 | C | 656.38 | EUR | 1
Tarifa Aparamenta Baja Tensión, Potencia y Canalizaciones eléctricas prefabricadas (ComPact, MasterPact, PowerLogic, Vigirex, Vigilhom y Canalis) | LV833728 | T.Anterior Inf. MTZ1 Xtrbl 3P(630-1600A) | AFI 55 00 | AB | Configurable | 4 Large building Configurable | ACB | PR | 3606480811630 | C | 613.44 | EUR | 1
Tarifa Aparamenta Baja Tensión, Potencia y Canalizaciones eléctricas prefabricadas (ComPact, MasterPact, PowerLogic, Vigirex, Vigilhom y Canalis) | LV833729 | T.Vertical Sup. MTZ1 Xtrbl 3P(630-1600A) | AFI 55 05 | AB | Configurable | 4 Large building Configurable | ACB | PR | 3606480811647 | C | 613.44 | EUR | 1
Tarifa Aparamenta Baja Tensión, Potencia y Canalizaciones eléctricas prefabricadas (ComPact, MasterPact, PowerLogic, Vigirex, Vigilhom y Canalis) | LV833730 | T.Vertical Inf. MTZ1 Xtrbl 3P(630-1600A) | AFI 55 05 | AB | Configurable | 4 Large building Configurable | ACB | PR | 3606480811654 | C | 613.44 | EUR | 1
Tarifa Aparamenta Baja Tensión, Potencia y Canalizaciones eléctricas prefabricadas (ComPact, MasterPact, PowerLogic, Vigirex, Vigilhom y Canalis) | LV833731 | T.Horiz. Sup. MTZ1 Xtrbl 3P(630-1600A) | AFI 55 10 | AB | Configurable | 4 Large building Configurable | ACB | PR | 3606480811661 | C | 655.69 | EUR | 1
Tarifa Aparamenta Baja Tensión, Potencia y Canalizaciones eléctricas prefabricadas (ComPact, MasterPact, PowerLogic, Vigirex, Vigilhom y Canalis) | LV833732 | T.Horiz. Inf. MTZ1 Xtrbl 3P(630-1600A) | AFI 55 10 | AB | Configurable | 4 Large building Configurable | ACB | PR | 3606480811678 | C | 661.92 | EUR | 1
Tarifa Aparamenta Baja Tensión, Potencia y Canalizaciones eléctricas prefabricadas (ComPact, MasterPact, PowerLogic, Vigirex, Vigilhom y Canalis) | LV833733 | T.Anterior Sup. MTZ1 Xtrbl 4P(630-1600A) | AFI 55 00 | AB | Configurable | 4 Large building Configurable | ACB | PR | 3606480811685 | C | 875.03 | EUR | 1
Tarifa Aparamenta Baja Tensión, Potencia y Canalizaciones eléctricas prefabricadas (ComPact, MasterPact, PowerLogic, Vigirex, Vigilhom y Canalis) | LV833734 | T.Anterior Inf. MTZ1 Xtrbl 4P(630-1600A) | AFI 55 00 | AB | Configurable | 4 Large building Configurable | ACB | PR | 3606480811692 | C | 817.78 | EUR | 1
Tarifa Aparamenta Baja Tensión, Potencia y Canalizaciones eléctricas prefabricadas (ComPact, MasterPact, PowerLogic, Vigirex, Vigilhom y Canalis) | LV833735 | T.Vertical Sup. MTZ1 Xtrbl 4P(630-1600A) | AFI 55 05 | AB | Configurable | 4 Large building Configurable | ACB | PR | 3606480811708 | C | 817.77 | EUR | 1
Tarifa Aparamenta Baja Tensión, Potencia y Canalizaciones eléctricas prefabricadas (ComPact, MasterPact, PowerLogic, Vigirex, Vigilhom y Canalis) | LV833736 | T.Vertical Inf. MTZ1 Xtrbl 4P(630-1600A) | AFI 55 05 | AB | Configurable | 4 Large building Configurable | ACB | PR | 3606480811715 | C | 817.77 | EUR | 1
Tarifa Aparamenta Baja Tensión, Potencia y Canalizaciones eléctricas prefabricadas (ComPact, MasterPact, PowerLogic, Vigirex, Vigilhom y Canalis) | LV833737 | T.Horiz. Sup. MTZ1 Xtrbl 4P(630-1600A) | AFI 55 10 | AB | Configurable | 4 Large building Configurable | ACB | PR | 3606480811722 | C | 817.77 | EUR | 1
Tarifa Aparamenta Baja Tensión, Potencia y Canalizaciones eléctricas prefabricadas (ComPact, MasterPact, PowerLogic, Vigirex, Vigilhom y Canalis) | LV833738 | T.Horiz. Inf. MTZ1 Xtrbl 4P(630-1600A) | AFI 55 10 | AB | Configurable | 4 Large building Configurable | ACB | PR | 3606480811739 | C | 817.77 | EUR | 1
Tarifa Aparamenta Baja Tensión, Potencia y Canalizaciones eléctricas prefabricadas (ComPact, MasterPact, PowerLogic, Vigirex, Vigilhom y Canalis) | LV833751 | Contacto pos enchufado 6A-240V | AFI 65 10 | AN | Configurable | 4 Large building Configurable | ACB | PR | 3606480803673 | C | 242.27 | EUR | 1
Tarifa Aparamenta Baja Tensión, Potencia y Canalizaciones eléctricas prefabricadas (ComPact, MasterPact, PowerLogic, Vigirex, Vigilhom y Canalis) | LV833752 | Contacto posicion test 6A-240V | AFI 65 10 | AN | Configurable | 4 Large building Configurable | ACB | PR | 3606480803680 | C | 242.27 | EUR | 1
Tarifa Aparamenta Baja Tensión, Potencia y Canalizaciones eléctricas prefabricadas (ComPact, MasterPact, PowerLogic, Vigirex, Vigilhom y Canalis) | LV833753 | Contacto pos desenchuf 6A-240V (CD) | AFI 65 10 | AN | Configurable | 4 Large building Configurable | ACB | PR | 3606480803697 | C | 242.27 | EUR | 1
Tarifa Aparamenta Baja Tensión, Potencia y Canalizaciones eléctricas prefabricadas (ComPact, MasterPact, PowerLogic, Vigirex, Vigilhom y Canalis) | LV833754 | Contacto bajo nivel pos. enchu | AFI 65 10 | AN | Configurable | 4 Large building Configurable | ACB | PR | 3606480803703 | C | 242.27 | EUR | 1
Tarifa Aparamenta Baja Tensión, Potencia y Canalizaciones eléctricas prefabricadas (ComPact, MasterPact, PowerLogic, Vigirex, Vigilhom y Canalis) | LV833755 | Contacto bajo nivel posicion t | AFI 65 10 | AN | Configurable | 4 Large building Configurable | ACB | PR | 3606480803710 | C | 242.27 | EUR | 1
Tarifa Aparamenta Baja Tensión, Potencia y Canalizaciones eléctricas prefabricadas (ComPact, MasterPact, PowerLogic, Vigirex, Vigilhom y Canalis) | LV833756 | Contacto bajo nivel pos. desen | AFI 65 10 | AN | Configurable | 4 Large building Configurable | ACB | PR | 3606480803727 | C | 242.27 | EUR | 1
Tarifa Aparamenta Baja Tensión, Potencia y Canalizaciones eléctricas prefabricadas (ComPact, MasterPact, PowerLogic, Vigirex, Vigilhom y Canalis) | LV833763 | Terminales auxiliares MTZ1 - 3P suelto | AFI 65 00 | AB | Configurable | 4 Large building Configurable | ACB | PR | 3606480812620 | C | 431.77 | EUR | 1
Tarifa Aparamenta Baja Tensión, Potencia y Canalizaciones eléctricas prefabricadas (ComPact, MasterPact, PowerLogic, Vigirex, Vigilhom y Canalis) | LV833763SP | Cubrebornes chasis MasterPacT MTZ1, 3P | AFI 85 00 | ML | Configurable | 4 Large building Configurable | ACB | PR | 3606481186553 | C | 438.03 | EUR | 1
Tarifa Aparamenta Baja Tensión, Potencia y Canalizaciones eléctricas prefabricadas (ComPact, MasterPact, PowerLogic, Vigirex, Vigilhom y Canalis) | LV833764 | Terminales auxiliares MTZ1 - 4P suelto | AFI 65 00 | AB | Configurable | 4 Large building Configurable | ACB | PR | 3606480812637 | C | 555.07 | EUR | 1
Tarifa Aparamenta Baja Tensión, Potencia y Canalizaciones eléctricas prefabricadas (ComPact, MasterPact, PowerLogic, Vigirex, Vigilhom y Canalis) | LV833765SP | Pantalla seguridad + bloqueo MTZ1, 3P | AFI 85 00 | ML | Configurable | 4 Large building Configurable | ACB | PR | 3606481186577 | C | 698.87 | EUR | 1
Tarifa Aparamenta Baja Tensión, Potencia y Canalizaciones eléctricas prefabricadas (ComPact, MasterPact, PowerLogic, Vigirex, Vigilhom y Canalis) | LV833767SP | Enclavamiento antierror (VDC), MTZ2/3 | AFI 85 00 | ML | Configurable | 4 Large building Configurable | ACB | PR | 3606481173263 | C | 700.46 | EUR | 1
Tarifa Aparamenta Baja Tensión, Potencia y Canalizaciones eléctricas prefabricadas (ComPact, MasterPact, PowerLogic, Vigirex, Vigilhom y Canalis) | LV833768SP | Separadores de fase MTZ1 Extraible, 4P | AFI 65 35 | AB | Configurable | 4 Large building Configurable | ACB | PR | 3606481186591 | C | 677.03 | EUR | 1
Tarifa Aparamenta Baja Tensión, Potencia y Canalizaciones eléctricas prefabricadas (ComPact, MasterPact, PowerLogic, Vigirex, Vigilhom y Canalis) | LV833769SP | cerra chasis Profalux adap kit sin cerra | AFI 65 15 | AB | Configurable | 4 Large building Configurable | ACB | PR | 3606481186607 | C | 249.82 | EUR | 1
Tarifa Aparamenta Baja Tensión, Potencia y Canalizaciones eléctricas prefabricadas (ComPact, MasterPact, PowerLogic, Vigirex, Vigilhom y Canalis) | LV833771SP | Kit adaptacion Castell,MTZ1 | AFI 65 15 | AB | Configurable | 4 Large building Configurable | ACB | PR | 3606481186621 | C | 249.82 | EUR | 1
Tarifa Aparamenta Baja Tensión, Potencia y Canalizaciones eléctricas prefabricadas (ComPact, MasterPact, PowerLogic, Vigirex, Vigilhom y Canalis) | LV833772SP | Kit adaptacion sin cerradura Kirk,MTZ1 | AFI 65 15 | AB | Configurable | 4 Large building Configurable | ACB | PR | 3606481186638 | C | 249.82 | EUR | 1
Tarifa Aparamenta Baja Tensión, Potencia y Canalizaciones eléctricas prefabricadas (ComPact, MasterPact, PowerLogic, Vigirex, Vigilhom y Canalis) | LV833773 | cerra chasis 1 Profalux cerrad 2 llaves | AFI 65 15 | AB | Configurable | 4 Large building Configurable | ACB | PR | 3606480811746 | C | 529.23 | EUR | 1
Tarifa Aparamenta Baja Tensión, Potencia y Canalizaciones eléctricas prefabricadas (ComPact, MasterPact, PowerLogic, Vigirex, Vigilhom y Canalis) | LV833774 | cerra chasis 2 Profalux cerrad | AFI 65 15 | AB | Configurable | 4 Large building Configurable | ACB | PR | 3606480811753 | C | 1027.3 | EUR | 1
Tarifa Aparamenta Baja Tensión, Potencia y Canalizaciones eléctricas prefabricadas (ComPact, MasterPact, PowerLogic, Vigirex, Vigilhom y Canalis) | LV833775 | cerra chasis 2 Profalux cerrad | AFI 65 15 | AB | Configurable | 4 Large building Configurable | ACB | PR | 3606480811760 | C | 1027.3 | EUR | 1
Tarifa Aparamenta Baja Tensión, Potencia y Canalizaciones eléctricas prefabricadas (ComPact, MasterPact, PowerLogic, Vigirex, Vigilhom y Canalis) | LV833776 | cerra chasis- 1 Ronis cerradur | AFI 65 15 | AB | Configurable | 4 Large building Configurable | ACB | PR | 3606480811777 | C | 529.23 | EUR | 1
Tarifa Aparamenta Baja Tensión, Potencia y Canalizaciones eléctricas prefabricadas (ComPact, MasterPact, PowerLogic, Vigirex, Vigilhom y Canalis) | LV833777 | cerra chasis- 2 Ronis cerradur | AFI 65 15 | AB | Configurable | 4 Large building Configurable | ACB | PR | 3606480811784 | C | 1027.3 | EUR | 1
Tarifa Aparamenta Baja Tensión, Potencia y Canalizaciones eléctricas prefabricadas (ComPact, MasterPact, PowerLogic, Vigirex, Vigilhom y Canalis) | LV833778 | cerra chasis 2 Ronis cerrad 2 | AFI 65 15 | AB | Configurable | 4 Large building Configurable | ACB | PR | 3606480811791 | C | 1027.3 | EUR | 1
Tarifa Aparamenta Baja Tensión, Potencia y Canalizaciones eléctricas prefabricadas (ComPact, MasterPact, PowerLogic, Vigirex, Vigilhom y Canalis) | LV833779 | ENCLAV POS ENCHUF/TEST/DESENCHUF MTZ1 | AFI 65 15 | AB | Configurable | 4 Large building Configurable | ACB | PR | 3606481198631 | C | 112.69 | EUR | 1
Tarifa Aparamenta Baja Tensión, Potencia y Canalizaciones eléctricas prefabricadas (ComPact, MasterPact, PowerLogic, Vigirex, Vigilhom y Canalis) | LV833787 | DOOR INTERLOCK | AFI 65 15 | AB | Configurable | 4 Large building Configurable | ACB | PR | 3606480812972 | C | 904.54 | EUR | 1
Tarifa Aparamenta Baja Tensión, Potencia y Canalizaciones eléctricas prefabricadas (ComPact, MasterPact, PowerLogic, Vigirex, Vigilhom y Canalis) | LV833788 | ENCLAVAMIENTO DE ENCHU VPOC MTZ1 Secc | AFI 65 15 | AB | Configurable | 4 Large building Configurable | ACB | PR | 3606480816710 | C | 224.7 | EUR | 1
Tarifa Aparamenta Baja Tensión, Potencia y Canalizaciones eléctricas prefabricadas (ComPact, MasterPact, PowerLogic, Vigirex, Vigilhom y Canalis) | LV833792 | Bobina MX(Com),24/30Vdc,24Vac,MTZ1 Xtrbl | AFI 45 00 | AB | Configurable | 4 Large building Configurable | ACB | PR | 3606480814815 | C | 557.67 | EUR | 1
Tarifa Aparamenta Baja Tensión, Potencia y Canalizaciones eléctricas prefabricadas (ComPact, MasterPact, PowerLogic, Vigirex, Vigilhom y Canalis) | LV833793 | Bobina MX(Com),48/60Vdc,48Vac,MTZ1 Xtrbl | AFI 45 00 | AB | Configurable | 4 Large building Configurable | ACB | PR | 3606480814822 | C | 557.67 | EUR | 1
Tarifa Aparamenta Baja Tensión, Potencia y Canalizaciones eléctricas prefabricadas (ComPact, MasterPact, PowerLogic, Vigirex, Vigilhom y Canalis) | LV833794 | Bobina MX(Com),100/130Vdc-Vac,MTZ1 Xtrbl | AFI 45 00 | AB | Configurable | 4 Large building Configurable | ACB | PR | 3606480814839 | C | 557.67 | EUR | 1
Tarifa Aparamenta Baja Tensión, Potencia y Canalizaciones eléctricas prefabricadas (ComPact, MasterPact, PowerLogic, Vigirex, Vigilhom y Canalis) | LV833795 | Bobina MX(Com),200/250Vdc-Vac,MTZ1 Xtrbl | AFI 45 00 | AB | Configurable | 4 Large building Configurable | ACB | PR | 3606480814846 | C | 557.67 | EUR | 1
Tarifa Aparamenta Baja Tensión, Potencia y Canalizaciones eléctricas prefabricadas (ComPact, MasterPact, PowerLogic, Vigirex, Vigilhom y Canalis) | LV833796 | Bobina MX(Com),277 Vac, MTZ1 Xtrbl | AFI 45 00 | AB | Configurable | 4 Large building Configurable | ACB | PR | 3606480812996 | C | 557.67 | EUR | 1
Tarifa Aparamenta Baja Tensión, Potencia y Canalizaciones eléctricas prefabricadas (ComPact, MasterPact, PowerLogic, Vigirex, Vigilhom y Canalis) | LV833797 | Bobina MX(Com),380/480 Vac, MTZ1 Xtrbl | AFI 45 00 | AB | Configurable | 4 Large building Configurable | ACB | PR | 3606480814853 | C | 557.67 | EUR | 1
Tarifa Aparamenta Baja Tensión, Potencia y Canalizaciones eléctricas prefabricadas (ComPact, MasterPact, PowerLogic, Vigirex, Vigilhom y Canalis) | LV833806 | ON/OFF indi contact 1OF Baj ni | AFI 65 10 | AN | Configurable | 4 Large building Configurable | ACB | PR | 3606480803734 | C | 549.11 | EUR | 1
Tarifa Aparamenta Baja Tensión, Potencia y Canalizaciones eléctricas prefabricadas (ComPact, MasterPact, PowerLogic, Vigirex, Vigilhom y Canalis) | LV833810 | Bobina MX,24/30 Vdc,24Vac, MTZ1 Xtrbl | AFI 45 00 | AB | Configurable | 4 Large building Configurable | ACB | PR | 3606480814877 | C | 557.67 | EUR | 1
Tarifa Aparamenta Baja Tensión, Potencia y Canalizaciones eléctricas prefabricadas (ComPact, MasterPact, PowerLogic, Vigirex, Vigilhom y Canalis) | LV833811 | Bobina MX,48/60 Vdc,48Vac, MTZ1 Xtrbl | AFI 45 00 | AB | Configurable | 4 Large building Configurable | ACB | PR | 3606480814884 | C | 557.67 | EUR | 1
Tarifa Aparamenta Baja Tensión, Potencia y Canalizaciones eléctricas prefabricadas (ComPact, MasterPact, PowerLogic, Vigirex, Vigilhom y Canalis) | LV833812 | Bobina MX,100/130 Vdc-Vac, MTZ1 Xtrbl | AFI 45 00 | AB | Configurable | 4 Large building Configurable | ACB | PR | 3606480814891 | C | 557.67 | EUR | 1
Tarifa Aparamenta Baja Tensión, Potencia y Canalizaciones eléctricas prefabricadas (ComPact, MasterPact, PowerLogic, Vigirex, Vigilhom y Canalis) | LV833813 | Bobina MX,200/250 Vdc-Vac, MTZ1 Xtrbl | AFI 45 00 | AB | Configurable | 4 Large building Configurable | ACB | PR | 3606480814907 | C | 557.67 | EUR | 1
Tarifa Aparamenta Baja Tensión, Potencia y Canalizaciones eléctricas prefabricadas (ComPact, MasterPact, PowerLogic, Vigirex, Vigilhom y Canalis) | LV833814 | Bobina MX,277 Vac, MTZ1 Xtrbl | AFI 45 00 | AB | Configurable | 4 Large building Configurable | ACB | PR | 3606480814914 | C | 557.67 | EUR | 1
Tarifa Aparamenta Baja Tensión, Potencia y Canalizaciones eléctricas prefabricadas (ComPact, MasterPact, PowerLogic, Vigirex, Vigilhom y Canalis) | LV833815 | Bobina MX,380/480 Vac, MTZ1 Xtrbl | AFI 45 00 | AB | Configurable | 4 Large building Configurable | ACB | PR | 3606480814921 | C | 557.67 | EUR | 1
Tarifa Aparamenta Baja Tensión, Potencia y Canalizaciones eléctricas prefabricadas (ComPact, MasterPact, PowerLogic, Vigirex, Vigilhom y Canalis) | LV833819 | Bobina MN,24/30 Vdc,24Vac, MTZ1 Xtrbl | AFI 45 10 | AB | Configurable | 4 Large building Configurable | ACB | PR | 3606480814938 | C | 557.67 | EUR | 1
Tarifa Aparamenta Baja Tensión, Potencia y Canalizaciones eléctricas prefabricadas (ComPact, MasterPact, PowerLogic, Vigirex, Vigilhom y Canalis) | LV833820 | Bobina MN,48/60 Vdc,48Vac, MTZ1 Xtrbl | AFI 45 10 | AB | Configurable | 4 Large building Configurable | ACB | PR | 3606480814945 | C | 557.67 | EUR | 1
Tarifa Aparamenta Baja Tensión, Potencia y Canalizaciones eléctricas prefabricadas (ComPact, MasterPact, PowerLogic, Vigirex, Vigilhom y Canalis) | LV833821 | Bobina MN,100/130 Vdc-Vac, MTZ1 Xtrbl | AFI 45 10 | AB | Configurable | 4 Large building Configurable | ACB | PR | 3606480814952 | C | 557.67 | EUR | 1
Tarifa Aparamenta Baja Tensión, Potencia y Canalizaciones eléctricas prefabricadas (ComPact, MasterPact, PowerLogic, Vigirex, Vigilhom y Canalis) | LV833822 | Bobina MN,200/250 Vdc-Vac, MTZ1 Xtrbl | AFI 45 10 | AB | Configurable | 4 Large building Configurable | ACB | PR | 3606480814969 | C | 557.67 | EUR | 1
Tarifa Aparamenta Baja Tensión, Potencia y Canalizaciones eléctricas prefabricadas (ComPact, MasterPact, PowerLogic, Vigirex, Vigilhom y Canalis) | LV833824 | Bobina MN,380/480 Vac, MTZ1 Xtrbl | AFI 45 10 | AB | Configurable | 4 Large building Configurable | ACB | PR | 3606480814976 | C | 557.67 | EUR | 1
Tarifa Aparamenta Baja Tensión, Potencia y Canalizaciones eléctricas prefabricadas (ComPact, MasterPact, PowerLogic, Vigirex, Vigilhom y Canalis) | LV833857SP | Marco embellecedor, MTZ1 Extraible | AFI 85 00 | ML | Configurable | 4 Large building Configurable | ACB | PR | 3606481186652 | A | 236.86 | EUR | 1
Tarifa Aparamenta Baja Tensión, Potencia y Canalizaciones eléctricas prefabricadas (ComPact, MasterPact, PowerLogic, Vigirex, Vigilhom y Canalis) | LV833858SP | Door escutcheon MasterPact MTZ1 IP40 | AFI 65 35 | AB | Configurable | 4 Large building Configurable | ACB | PR | 3606481186669 | C | 342.16 | EUR | 1
Tarifa Aparamenta Baja Tensión, Potencia y Canalizaciones eléctricas prefabricadas (ComPact, MasterPact, PowerLogic, Vigirex, Vigilhom y Canalis) | LV833859SP | Cubierta transparente, MTZ1 (IP54) | AFI 85 00 | ML | Configurable | 4 Large building Configurable | ACB | PR | 3606481186676 | C | 1519.95 | EUR | 1
Tarifa Aparamenta Baja Tensión, Potencia y Canalizaciones eléctricas prefabricadas (ComPact, MasterPact, PowerLogic, Vigirex, Vigilhom y Canalis) | LV833895 | Contador de maniobras para MTZ1 (CDM) | AFI 65 05 | AB | Configurable | 4 Large building Configurable | ACB | PR | 3606480812200 | C | 1136.48 | EUR | 1
Tarifa Aparamenta Baja Tensión, Potencia y Canalizaciones eléctricas prefabricadas (ComPact, MasterPact, PowerLogic, Vigirex, Vigilhom y Canalis) | LV833895SP | Contador de maniobras para MTZ1 (CDM) | AFI 65 05 | AB | Configurable | 4 Large building Configurable | ACB | PR | 3606481186683 | C | 1812.09 | EUR | 1
Tarifa Aparamenta Baja Tensión, Potencia y Canalizaciones eléctricas prefabricadas (ComPact, MasterPact, PowerLogic, Vigirex, Vigilhom y Canalis) | LV833897 | ENCLAVAMIENTO P/ BOTONES CANDADOS MTZ1 | AFI 65 15 | AB | Configurable | 4 Large building Configurable | ACB | PR | 3606480816079 | A | 353.46 | EUR | 1
Tarifa Aparamenta Baja Tensión, Potencia y Canalizaciones eléctricas prefabricadas (ComPact, MasterPact, PowerLogic, Vigirex, Vigilhom y Canalis) | LV833897SP | Enclavamiento de pulsador(VBP) MTZ1 | AFI 65 15 | AB | Configurable | 4 Large building Configurable | ACB | PR | 3606481186690 | A | 353.46 | EUR | 1
Tarifa Aparamenta Baja Tensión, Potencia y Canalizaciones eléctricas prefabricadas (ComPact, MasterPact, PowerLogic, Vigirex, Vigilhom y Canalis) | LV833920SP | Enclavamiento de puerta, MTZ1 Fijo | AFI 65 15 | AB | Configurable | 4 Large building Configurable | ACB | PR | 3606481186706 | C | 3530.95 | EUR | 1
Tarifa Aparamenta Baja Tensión, Potencia y Canalizaciones eléctricas prefabricadas (ComPact, MasterPact, PowerLogic, Vigirex, Vigilhom y Canalis) | LV833921SP | Enclavamiento de puerta, MTZ1 Extraible | AFI 65 15 | AB | Configurable | 4 Large building Configurable | ACB | PR | 3606481186713 | C | 3530.96 | EUR | 1
Tarifa Aparamenta Baja Tensión, Potencia y Canalizaciones eléctricas prefabricadas (ComPact, MasterPact, PowerLogic, Vigirex, Vigilhom y Canalis) | LV833982 | Calibrador 2.000A, MTZ2 | AFI 35 10 | AB | Configurable | 4 Large building Configurable | ACB | PR | 3606480810879 | A | 37.97 | EUR | 1
Tarifa Aparamenta Baja Tensión, Potencia y Canalizaciones eléctricas prefabricadas (ComPact, MasterPact, PowerLogic, Vigirex, Vigilhom y Canalis) | LV833982SP | Kit recambio Calibrador 2.000A, MTZ2 | AFI 85 15 | ML | Configurable | 4 Large building Configurable | ACB | PR | 3606481188502 | C | 130.35 | EUR | 1
Tarifa Aparamenta Baja Tensión, Potencia y Canalizaciones eléctricas prefabricadas (ComPact, MasterPact, PowerLogic, Vigirex, Vigilhom y Canalis) | LV833983 | Calibrador 2.500A, MTZ2 | AFI 35 10 | AB | Configurable | 4 Large building Configurable | ACB | PR | 3606480810886 | C | 37.97 | EUR | 1
Tarifa Aparamenta Baja Tensión, Potencia y Canalizaciones eléctricas prefabricadas (ComPact, MasterPact, PowerLogic, Vigirex, Vigilhom y Canalis) | LV833983SP | Kit recambio Calibrador 2.500A, MTZ2 | AFI 85 15 | ML | Configurable | 4 Large building Configurable | ACB | PR | 3606481188496 | C | 130.35 | EUR | 1
Tarifa Aparamenta Baja Tensión, Potencia y Canalizaciones eléctricas prefabricadas (ComPact, MasterPact, PowerLogic, Vigirex, Vigilhom y Canalis) | LV833984 | Calibrador 3.200A, MTZ2 | AFI 35 10 | AB | Configurable | 4 Large building Configurable | ACB | PR | 3606480810893 | A | 37.97 | EUR | 1
Tarifa Aparamenta Baja Tensión, Potencia y Canalizaciones eléctricas prefabricadas (ComPact, MasterPact, PowerLogic, Vigirex, Vigilhom y Canalis) | LV834035SP | TI proteccion defecto PE(TCE),400-2000A | AFI 85 00 | ML | Configurable | 4 Large building Configurable | ACB | PR | 3606481173423 | C | 3055.25 | EUR | 1
Tarifa Aparamenta Baja Tensión, Potencia y Canalizaciones eléctricas prefabricadas (ComPact, MasterPact, PowerLogic, Vigirex, Vigilhom y Canalis) | LV834036SP | TI proteccion defecto PE(TCE),1000-4000A | AFI 85 00 | ML | Configurable | 4 Large building Configurable | ACB | PR | 3606481163080 | C | 3684.97 | EUR | 1
Tarifa Aparamenta Baja Tensión, Potencia y Canalizaciones eléctricas prefabricadas (ComPact, MasterPact, PowerLogic, Vigirex, Vigilhom y Canalis) | LV836301 | Modulo ESM - ERMS para MTZ - fijo | AFI 65 30 | AB | Configurable | 4 Large building Configurable | ACB | PR | 3606489503109 | C | 702.46 | EUR
Tarifa Aparamenta Baja Tensión, Potencia y Canalizaciones eléctricas prefabricadas (ComPact, MasterPact, PowerLogic, Vigirex, Vigilhom y Canalis) | LV836302 | Modulo ESM - ERMS para MTZ1 - Extraible | AFI 65 30 | AB | Configurable | 4 Large building Configurable | ACB | PR | 3606489503116 | C | 702.46 | EUR
Tarifa Aparamenta Baja Tensión, Potencia y Canalizaciones eléctricas prefabricadas (ComPact, MasterPact, PowerLogic, Vigirex, Vigilhom y Canalis) | LV836303 | Modulo ESM - ERMS para MTZ2/3 - Extraibl | AFI 65 30 | AB | Configurable | 4 Large building Configurable | ACB | PR | 3606489503123 | C | 702.46 | EUR
Tarifa Aparamenta Baja Tensión, Potencia y Canalizaciones eléctricas prefabricadas (ComPact, MasterPact, PowerLogic, Vigirex, Vigilhom y Canalis) | LV836386 | Cable interno ULP MTZ1 - Extraible | AFI 65 20 | AB | Configurable | 4 Large building Configurable | ACB | PR | 3606480933615 | C | 44.48 | EUR | 1
Tarifa Aparamenta Baja Tensión, Potencia y Canalizaciones eléctricas prefabricadas (ComPact, MasterPact, PowerLogic, Vigirex, Vigilhom y Canalis) | LV836387 | Modulo ULP- MasterPacT MTZ2/3 - Extraib | AFI 65 30 | AB | Configurable | 4 Large building Configurable | ACB | PR | 3606480933622 | A | 36.05 | EUR | 1
Tarifa Aparamenta Baja Tensión, Potencia y Canalizaciones eléctricas prefabricadas (ComPact, MasterPact, PowerLogic, Vigirex, Vigilhom y Canalis) | LV836388 | Cableado interno a puerto ULP para MTZ1 | AFI 65 20 | AB | Configurable | 4 Large building Configurable | ACB | PR | 3606480933639 | A | 16.44 | EUR | 1
Tarifa Aparamenta Baja Tensión, Potencia y Canalizaciones eléctricas prefabricadas (ComPact, MasterPact, PowerLogic, Vigirex, Vigilhom y Canalis) | LV836390SP | Kit recambio Calibrador 3.600A, MTZ2 | AFI 85 15 | ML | Configurable | 4 Large building Configurable | ACB | PR | 3606481188472 | C | 130.35 | EUR | 1
Tarifa Aparamenta Baja Tensión, Potencia y Canalizaciones eléctricas prefabricadas (ComPact, MasterPact, PowerLogic, Vigirex, Vigilhom y Canalis) | LV836391SP | Kit recambio Calibrador 3.600A, MTZ3 | AFI 85 15 | ML | Configurable | 4 Large building Configurable | ACB | PR | 3606481188465 | C | 130.35 | EUR | 1
Tarifa Aparamenta Baja Tensión, Potencia y Canalizaciones eléctricas prefabricadas (ComPact, MasterPact, PowerLogic, Vigirex, Vigilhom y Canalis) | LV836668SP | Bobina MN(Com),24/30 Vdc,24Vac, MTZ | AFI 85 25 | ML | Configurable | 4 Large building Configurable | ACB | PR | 3606481186720 | C | 641.32 | EUR | 1
Tarifa Aparamenta Baja Tensión, Potencia y Canalizaciones eléctricas prefabricadas (ComPact, MasterPact, PowerLogic, Vigirex, Vigilhom y Canalis) | LV836669SP | Bobina MN(Com),48/60 Vdc,48Vac, MTZ | AFI 85 25 | ML | Configurable | 4 Large building Configurable | ACB | PR | 3606481186737 | C | 641.32 | EUR | 1
Tarifa Aparamenta Baja Tensión, Potencia y Canalizaciones eléctricas prefabricadas (ComPact, MasterPact, PowerLogic, Vigirex, Vigilhom y Canalis) | LV836670SP | Bobina MN(Com),100/130 Vdc-Vac, MTZ | AFI 85 25 | ML | Configurable | 4 Large building Configurable | ACB | PR | 3606481186744 | C | 641.32 | EUR | 1
Tarifa Aparamenta Baja Tensión, Potencia y Canalizaciones eléctricas prefabricadas (ComPact, MasterPact, PowerLogic, Vigirex, Vigilhom y Canalis) | LV836671SP | Bobina MN(Com),200/250 Vdc-Vac, MTZ | AFI 85 25 | ML | Configurable | 4 Large building Configurable | ACB | PR | 3606481186751 | A | 641.32 | EUR | 1
Tarifa Aparamenta Baja Tensión, Potencia y Canalizaciones eléctricas prefabricadas (ComPact, MasterPact, PowerLogic, Vigirex, Vigilhom y Canalis) | LV836673SP | Bobina MN(Com),380/480 Vac, MTZ | AFI 85 25 | ML | Configurable | 4 Large building Configurable | ACB | PR | 3606481186768 | C | 641.32 | EUR | 1
Tarifa Aparamenta Baja Tensión, Potencia y Canalizaciones eléctricas prefabricadas (ComPact, MasterPact, PowerLogic, Vigirex, Vigilhom y Canalis) | LV836700 | Bobina MN(Com),24/30 Vdc,24Vac, MTZ Fijo | AFI 45 10 | AB | Configurable | 4 Large building Configurable | ACB | PR | 3606481176745 | C | 557.67 | EUR | 1
Tarifa Aparamenta Baja Tensión, Potencia y Canalizaciones eléctricas prefabricadas (ComPact, MasterPact, PowerLogic, Vigirex, Vigilhom y Canalis) | LV836701 | Bobina MN(Com),48/60 Vdc,48Vac, MTZ Fijo | AFI 45 10 | AB | Configurable | 4 Large building Configurable | ACB | PR | 3606481176752 | C | 557.67 | EUR | 1
Tarifa Aparamenta Baja Tensión, Potencia y Canalizaciones eléctricas prefabricadas (ComPact, MasterPact, PowerLogic, Vigirex, Vigilhom y Canalis) | LV836702 | Bobina MN(Com),100/130 Vdc-Vac, MTZ Fijo | AFI 45 10 | AB | Configurable | 4 Large building Configurable | ACB | PR | 3606481176769 | C | 557.67 | EUR | 1
Tarifa Aparamenta Baja Tensión, Potencia y Canalizaciones eléctricas prefabricadas (ComPact, MasterPact, PowerLogic, Vigirex, Vigilhom y Canalis) | LV836703 | Bobina MN(Com),200/250 Vdc-Vac, MTZ Fijo | AFI 45 10 | AB | Configurable | 4 Large building Configurable | ACB | PR | 3606481176776 | C | 557.67 | EUR | 1
Tarifa Aparamenta Baja Tensión, Potencia y Canalizaciones eléctricas prefabricadas (ComPact, MasterPact, PowerLogic, Vigirex, Vigilhom y Canalis) | LV836704 | Bobina MN(Com),380/480 Vac, MTZ Fijo | AFI 45 10 | AB | Configurable | 4 Large building Configurable | ACB | PR | 3606481176783 | C | 557.67 | EUR | 1
Tarifa Aparamenta Baja Tensión, Potencia y Canalizaciones eléctricas prefabricadas (ComPact, MasterPact, PowerLogic, Vigirex, Vigilhom y Canalis) | LV836705 | Bobina MN(Com)24/30Vdc,24Vac,MTZ2/3 Xtrb | AFI 45 10 | AB | Configurable | 4 Large building Configurable | ACB | PR | 3606481176790 | C | 557.67 | EUR | 1
Tarifa Aparamenta Baja Tensión, Potencia y Canalizaciones eléctricas prefabricadas (ComPact, MasterPact, PowerLogic, Vigirex, Vigilhom y Canalis) | LV836706 | Bobina MN(Com)48/60Vdc,48Vac,MTZ2/3 Xtrb | AFI 45 10 | AB | Configurable | 4 Large building Configurable | ACB | PR | 3606481176806 | C | 557.67 | EUR | 1
Tarifa Aparamenta Baja Tensión, Potencia y Canalizaciones eléctricas prefabricadas (ComPact, MasterPact, PowerLogic, Vigirex, Vigilhom y Canalis) | LV836707 | Bobina MN(Com)100/130Vdc-ac,MTZ2/3 Xtrbl | AFI 45 10 | AB | Configurable | 4 Large building Configurable | ACB | PR | 3606481176813 | C | 557.67 | EUR | 1
Tarifa Aparamenta Baja Tensión, Potencia y Canalizaciones eléctricas prefabricadas (ComPact, MasterPact, PowerLogic, Vigirex, Vigilhom y Canalis) | LV836708 | Bobina MN(Com)200/250Vdc-ac,MTZ2/3 Xtrbl | AFI 45 10 | AB | Configurable | 4 Large building Configurable | ACB | PR | 3606481176820 | C | 557.67 | EUR | 1
Tarifa Aparamenta Baja Tensión, Potencia y Canalizaciones eléctricas prefabricadas (ComPact, MasterPact, PowerLogic, Vigirex, Vigilhom y Canalis) | LV836709 | Bobina MN(Com),380/480 Vac, MTZ2/3 Xtrbl | AFI 45 10 | AB | Configurable | 4 Large building Configurable | ACB | PR | 3606481176837 | C | 557.67 | EUR | 1
Tarifa Aparamenta Baja Tensión, Potencia y Canalizaciones eléctricas prefabricadas (ComPact, MasterPact, PowerLogic, Vigirex, Vigilhom y Canalis) | LV836710 | Bobina MN(Com),24/30Vdc,24Vac,MTZ1 Xtrbl | AFI 45 10 | AB | Configurable | 4 Large building Configurable | ACB | PR | 3606481183873 | C | 557.67 | EUR | 1
Tarifa Aparamenta Baja Tensión, Potencia y Canalizaciones eléctricas prefabricadas (ComPact, MasterPact, PowerLogic, Vigirex, Vigilhom y Canalis) | LV836711 | Bobina MN(Com),48/60Vdc,48Vac,MTZ1 Xtrbl | AFI 45 10 | AB | Configurable | 4 Large building Configurable | ACB | PR | 3606481183880 | C | 557.67 | EUR | 1
Tarifa Aparamenta Baja Tensión, Potencia y Canalizaciones eléctricas prefabricadas (ComPact, MasterPact, PowerLogic, Vigirex, Vigilhom y Canalis) | LV836712 | Bobina MN(Com),100/130Vdc-Vac,MTZ1 Xtrbl | AFI 45 10 | AB | Configurable | 4 Large building Configurable | ACB | PR | 3606481183897 | C | 557.67 | EUR | 1
Tarifa Aparamenta Baja Tensión, Potencia y Canalizaciones eléctricas prefabricadas (ComPact, MasterPact, PowerLogic, Vigirex, Vigilhom y Canalis) | LV836713 | Bobina MN(Com),200/250Vdc-Vac,MTZ1 Xtrbl | AFI 45 10 | AB | Configurable | 4 Large building Configurable | ACB | PR | 3606481183903 | C | 557.67 | EUR | 1
Tarifa Aparamenta Baja Tensión, Potencia y Canalizaciones eléctricas prefabricadas (ComPact, MasterPact, PowerLogic, Vigirex, Vigilhom y Canalis) | LV836714 | Bobina MN(Com),380/480 Vac, MTZ1 Xtrbl | AFI 45 10 | AB | Configurable | 4 Large building Configurable | ACB | PR | 3606481183910 | C | 557.67 | EUR | 1
Tarifa Aparamenta Baja Tensión, Potencia y Canalizaciones eléctricas prefabricadas (ComPact, MasterPact, PowerLogic, Vigirex, Vigilhom y Canalis) | LV839461 | Borne de chasis MTZ1 - PTE | AFI 65 00 | AB | Configurable | 4 Large building Configurable | ACB | PR | 3606489603052 | C | 98.96 | EUR | 1
Tarifa Aparamenta Baja Tensión, Potencia y Canalizaciones eléctricas prefabricadas (ComPact, MasterPact, PowerLogic, Vigirex, Vigilhom y Canalis) | LV839462 | Borne de chasis MTZ1 - SDE2 | AFI 65 00 | AB | Configurable | 4 Large building Configurable | ACB | PR | 3606489603069 | C | 98.96 | EUR | 1
Tarifa Aparamenta Baja Tensión, Potencia y Canalizaciones eléctricas prefabricadas (ComPact, MasterPact, PowerLogic, Vigirex, Vigilhom y Canalis) | LV839463 | Bornes de chasis MTZ1 - SDE2/PTE | AFI 65 00 | AB | Configurable | 4 Large building Configurable | ACB | PR | 3606489603076 | C | 184.72 | EUR | 1
Tarifa Aparamenta Baja Tensión, Potencia y Canalizaciones eléctricas prefabricadas (ComPact, MasterPact, PowerLogic, Vigirex, Vigilhom y Canalis) | LV839464 | Borne de chasis MTZ1 - M2C-ESM | AFI 65 00 | AB | Configurable | 4 Large building Configurable | ACB | PR | 3606489603083 | C | 98.96 | EUR | 1
Tarifa Aparamenta Baja Tensión, Potencia y Canalizaciones eléctricas prefabricadas (ComPact, MasterPact, PowerLogic, Vigirex, Vigilhom y Canalis) | LV839465 | Bornes de chasis MTZ1 - SDE2/M2C | AFI 65 00 | AB | Configurable | 4 Large building Configurable | ACB | PR | 3606489603090 | C | 184.72 | EUR | 1
Tarifa Aparamenta Baja Tensión, Potencia y Canalizaciones eléctricas prefabricadas (ComPact, MasterPact, PowerLogic, Vigirex, Vigilhom y Canalis) | LV839471 | Bornes de chasis MTZ2/3 - 8_OF | AFI 65 00 | AB | Configurable | 4 Large building Configurable | ACB | PR | 3606489602826 | C | 734.95 | EUR | 1
Tarifa Aparamenta Baja Tensión, Potencia y Canalizaciones eléctricas prefabricadas (ComPact, MasterPact, PowerLogic, Vigirex, Vigilhom y Canalis) | LV839472 | Bornes de chasis MTZ2/3 - 4_OF | AFI 65 00 | AB | Configurable | 4 Large building Configurable | ACB | PR | 3606489602833 | C | 504.43 | EUR | 1
Tarifa Aparamenta Baja Tensión, Potencia y Canalizaciones eléctricas prefabricadas (ComPact, MasterPact, PowerLogic, Vigirex, Vigilhom y Canalis) | LV839473 | Borne de chasis MTZ2/3 - PTE | AFI 65 00 | AB | Configurable | 4 Large building Configurable | ACB | PR | 3606489602840 | C | 103.54 | EUR | 1
Tarifa Aparamenta Baja Tensión, Potencia y Canalizaciones eléctricas prefabricadas (ComPact, MasterPact, PowerLogic, Vigirex, Vigilhom y Canalis) | LV839474 | Bornes de chasis MTZ2/3 - PTE/8_OF | AFI 65 00 | AB | Configurable | 4 Large building Configurable | ACB | PR | 3606489602857 | C | 825.9 | EUR | 1
Tarifa Aparamenta Baja Tensión, Potencia y Canalizaciones eléctricas prefabricadas (ComPact, MasterPact, PowerLogic, Vigirex, Vigilhom y Canalis) | LV839476 | Borne de chasis MTZ2/3 - SDE2 | AFI 65 00 | AB | Configurable | 4 Large building Configurable | ACB | PR | 3606489602871 | C | 103.54 | EUR | 1
Tarifa Aparamenta Baja Tensión, Potencia y Canalizaciones eléctricas prefabricadas (ComPact, MasterPact, PowerLogic, Vigirex, Vigilhom y Canalis) | LV839477 | Bornes de chasis MTZ2/3 - SDE2/8_OF | AFI 65 00 | AB | Configurable | 4 Large building Configurable | ACB | PR | 3606489602888 | C | 825.9 | EUR | 1
Tarifa Aparamenta Baja Tensión, Potencia y Canalizaciones eléctricas prefabricadas (ComPact, MasterPact, PowerLogic, Vigirex, Vigilhom y Canalis) | LV839478 | Bornes de chasis MTZ2/3 - SDE2/4_OF | AFI 65 00 | AB | Configurable | 4 Large building Configurable | ACB | PR | 3606489602895 | C | 464.43 | EUR | 1
Tarifa Aparamenta Baja Tensión, Potencia y Canalizaciones eléctricas prefabricadas (ComPact, MasterPact, PowerLogic, Vigirex, Vigilhom y Canalis) | LV839479 | Bornes de chasis MTZ2/3 - SDE2/PTE | AFI 65 00 | AB | Configurable | 4 Large building Configurable | ACB | PR | 3606489602901 | C | 260.82 | EUR | 1
Tarifa Aparamenta Baja Tensión, Potencia y Canalizaciones eléctricas prefabricadas (ComPact, MasterPact, PowerLogic, Vigirex, Vigilhom y Canalis) | LV839481 | Bornes de chasis MTZ2/3 - SDE2/PTE/4_OF | AFI 65 00 | AB | Configurable | 4 Large building Configurable | ACB | PR | 3606489602925 | C | 554.22 | EUR | 1
Tarifa Aparamenta Baja Tensión, Potencia y Canalizaciones eléctricas prefabricadas (ComPact, MasterPact, PowerLogic, Vigirex, Vigilhom y Canalis) | LV839482 | Borne de chasis MTZ2/3 - M2C | AFI 65 00 | AB | Configurable | 4 Large building Configurable | ACB | PR | 3606489602932 | C | 103.54 | EUR | 1
Tarifa Aparamenta Baja Tensión, Potencia y Canalizaciones eléctricas prefabricadas (ComPact, MasterPact, PowerLogic, Vigirex, Vigilhom y Canalis) | LV839484 | Bornes de chasis MTZ2/3 - M2C/4_OF | AFI 65 00 | AB | Configurable | 4 Large building Configurable | ACB | PR | 3606489602956 | C | 464.43 | EUR | 1
Tarifa Aparamenta Baja Tensión, Potencia y Canalizaciones eléctricas prefabricadas (ComPact, MasterPact, PowerLogic, Vigirex, Vigilhom y Canalis) | LV839488 | Bornes de chasis MTZ2/3 - SDE2/M2C | AFI 65 00 | AB | Configurable | 4 Large building Configurable | ACB | PR | 3606489602994 | C | 193.32 | EUR | 1
Tarifa Aparamenta Baja Tensión, Potencia y Canalizaciones eléctricas prefabricadas (ComPact, MasterPact, PowerLogic, Vigirex, Vigilhom y Canalis) | LV839489 | Bornes de chasis MTZ2/3 - SDE2/M2C/8_OF | AFI 65 00 | AB | Configurable | 4 Large building Configurable | ACB | PR | 3606489603007 | C | 915.68 | EUR | 1
Tarifa Aparamenta Baja Tensión, Potencia y Canalizaciones eléctricas prefabricadas (ComPact, MasterPact, PowerLogic, Vigirex, Vigilhom y Canalis) | LV839490 | Bornes de chasis MTZ2/3 - SDE2/M2C/4_OF | AFI 65 00 | AB | Configurable | 4 Large building Configurable | ACB | PR | 3606489603014 | C | 554.22 | EUR | 1
Tarifa Aparamenta Baja Tensión, Potencia y Canalizaciones eléctricas prefabricadas (ComPact, MasterPact, PowerLogic, Vigirex, Vigilhom y Canalis) | LV839493 | Borne de chasis MTZ2/3-SDE2/M2C/PTE/4_OF | AFI 65 00 | AB | Configurable | 4 Large building Configurable | ACB | PR | 3606489603045 | C | 645.15 | EUR | 1
Tarifa Aparamenta Baja Tensión, Potencia y Canalizaciones eléctricas prefabricadas (ComPact, MasterPact, PowerLogic, Vigirex, Vigilhom y Canalis) | LV846160 | MTZ2 800A tipo H2V 3 Polos Fijo | AFI 15 20 | AF | Configurable | 4 Large building Configurable | ACB | PR | 3606481462022 | C | 14975 | EUR | 1
Tarifa Aparamenta Baja Tensión, Potencia y Canalizaciones eléctricas prefabricadas (ComPact, MasterPact, PowerLogic, Vigirex, Vigilhom y Canalis) | LV846161 | MTZ2 1.000A tipo H2V 3 Polos Fijo | AFI 15 20 | AF | Configurable | 4 Large building Configurable | ACB | PR | 3606481462039 | C | 15885.69 | EUR | 1
Tarifa Aparamenta Baja Tensión, Potencia y Canalizaciones eléctricas prefabricadas (ComPact, MasterPact, PowerLogic, Vigirex, Vigilhom y Canalis) | LV846162 | MTZ2 1.250A tipo H2V 3 Polos Fijo | AFI 15 20 | AF | Configurable | 4 Large building Configurable | ACB | PR | 3606481462046 | C | 19268.96 | EUR | 1
Tarifa Aparamenta Baja Tensión, Potencia y Canalizaciones eléctricas prefabricadas (ComPact, MasterPact, PowerLogic, Vigirex, Vigilhom y Canalis) | LV846163 | MTZ2 1.600A tipo H2V 3 Polos Fijo | AFI 15 20 | AF | Configurable | 4 Large building Configurable | ACB | PR | 3606481462053 | C | 24200.76 | EUR | 1
Tarifa Aparamenta Baja Tensión, Potencia y Canalizaciones eléctricas prefabricadas (ComPact, MasterPact, PowerLogic, Vigirex, Vigilhom y Canalis) | LV846164 | MTZ2 2.000A tipo H2V 3 Polos Fijo | AFI 15 20 | AF | Configurable | 4 Large building Configurable | ACB | PR | 3606481462060 | C | 27094.31 | EUR | 1
Tarifa Aparamenta Baja Tensión, Potencia y Canalizaciones eléctricas prefabricadas (ComPact, MasterPact, PowerLogic, Vigirex, Vigilhom y Canalis) | LV846165 | MTZ2 2.500A tipo H2V 3 Polos Fijo | AFI 15 20 | AF | Configurable | 4 Large building Configurable | ACB | PR | 3606481462077 | C | 33759.91 | EUR | 1
Tarifa Aparamenta Baja Tensión, Potencia y Canalizaciones eléctricas prefabricadas (ComPact, MasterPact, PowerLogic, Vigirex, Vigilhom y Canalis) | LV846166 | MTZ2 3.200A tipo H2V 3 Polos Fijo | AFI 15 20 | AF | Configurable | 4 Large building Configurable | ACB | PR | 3606481462084 | C | 47347.7 | EUR | 1
Tarifa Aparamenta Baja Tensión, Potencia y Canalizaciones eléctricas prefabricadas (ComPact, MasterPact, PowerLogic, Vigirex, Vigilhom y Canalis) | LV846167 | MTZ2 4.000A tipo H2V 3 Polos Fijo | AFI 15 20 | AF | Configurable | 4 Large building Configurable | ACB | PR | 3606481462091 | C | 53945.01 | EUR | 1
Tarifa Aparamenta Baja Tensión, Potencia y Canalizaciones eléctricas prefabricadas (ComPact, MasterPact, PowerLogic, Vigirex, Vigilhom y Canalis) | LV846170 | MTZ2 800A tipo H2V 3 Polos Extraible | AFI 15 20 | AF | Configurable | 4 Large building Configurable | ACB | PR | 3606481462107 | C | 15126.04 | EUR | 1
Tarifa Aparamenta Baja Tensión, Potencia y Canalizaciones eléctricas prefabricadas (ComPact, MasterPact, PowerLogic, Vigirex, Vigilhom y Canalis) | LV846171 | MTZ2 1.000A tipo H2V 3 Polos Extraible | AFI 15 20 | AF | Configurable | 4 Large building Configurable | ACB | PR | 3606481462114 | C | 16099.39 | EUR | 1
Tarifa Aparamenta Baja Tensión, Potencia y Canalizaciones eléctricas prefabricadas (ComPact, MasterPact, PowerLogic, Vigirex, Vigilhom y Canalis) | LV846172 | MTZ2 1.250A tipo H2V 3 Polos Extraible | AFI 15 20 | AF | Configurable | 4 Large building Configurable | ACB | PR | 3606481462121 | C | 18445.02 | EUR | 1
Tarifa Aparamenta Baja Tensión, Potencia y Canalizaciones eléctricas prefabricadas (ComPact, MasterPact, PowerLogic, Vigirex, Vigilhom y Canalis) | LV846173 | MTZ2 1.600A tipo H2V 3 Polos Extraible | AFI 15 20 | AF | Configurable | 4 Large building Configurable | ACB | PR | 3606481462138 | C | 23376.95 | EUR | 1
Tarifa Aparamenta Baja Tensión, Potencia y Canalizaciones eléctricas prefabricadas (ComPact, MasterPact, PowerLogic, Vigirex, Vigilhom y Canalis) | LV846174 | MTZ2 2.000A tipo H2V 3 Polos Extraible | AFI 15 20 | AF | Configurable | 4 Large building Configurable | ACB | PR | 3606481462145 | C | 27143.94 | EUR | 1
Tarifa Aparamenta Baja Tensión, Potencia y Canalizaciones eléctricas prefabricadas (ComPact, MasterPact, PowerLogic, Vigirex, Vigilhom y Canalis) | LV846175 | MTZ2 2.500A tipo H2V 3 Polos Extraible | AFI 15 20 | AF | Configurable | 4 Large building Configurable | ACB | PR | 3606481462152 | C | 32805.48 | EUR | 1
Tarifa Aparamenta Baja Tensión, Potencia y Canalizaciones eléctricas prefabricadas (ComPact, MasterPact, PowerLogic, Vigirex, Vigilhom y Canalis) | LV846176 | MTZ2 3.200A tipo H2V 3 Polos Extraible | AFI 15 20 | AF | Configurable | 4 Large building Configurable | ACB | PR | 3606481462169 | C | 46584.78 | EUR | 1
Tarifa Aparamenta Baja Tensión, Potencia y Canalizaciones eléctricas prefabricadas (ComPact, MasterPact, PowerLogic, Vigirex, Vigilhom y Canalis) | LV846177 | MTZ2 4.000A tipo H2V 3 Polos Extraible | AFI 15 20 | AF | Configurable | 4 Large building Configurable | ACB | PR | 3606481462176 | C | 52702.37 | EUR | 1
Tarifa Aparamenta Baja Tensión, Potencia y Canalizaciones eléctricas prefabricadas (ComPact, MasterPact, PowerLogic, Vigirex, Vigilhom y Canalis) | LV846180 | MTZ2 800A tipo H2V 4 Polos Fijo | AFI 15 20 | AF | Configurable | 4 Large building Configurable | ACB | PR | 3606481462183 | C | 22986.06 | EUR | 1
Tarifa Aparamenta Baja Tensión, Potencia y Canalizaciones eléctricas prefabricadas (ComPact, MasterPact, PowerLogic, Vigirex, Vigilhom y Canalis) | LV846181 | MTZ2 1.000A tipo H2V 4 Polos Fijo | AFI 15 20 | AF | Configurable | 4 Large building Configurable | ACB | PR | 3606481462190 | C | 23429.92 | EUR | 1
Tarifa Aparamenta Baja Tensión, Potencia y Canalizaciones eléctricas prefabricadas (ComPact, MasterPact, PowerLogic, Vigirex, Vigilhom y Canalis) | LV846182 | MTZ2 1.250A tipo H2V 4 Polos Fijo | AFI 15 20 | AF | Configurable | 4 Large building Configurable | ACB | PR | 3606481462206 | C | 25581.55 | EUR | 1
Tarifa Aparamenta Baja Tensión, Potencia y Canalizaciones eléctricas prefabricadas (ComPact, MasterPact, PowerLogic, Vigirex, Vigilhom y Canalis) | LV846183 | MTZ2 1.600A tipo H2V 4 Polos Fijo | AFI 15 20 | AF | Configurable | 4 Large building Configurable | ACB | PR | 3606481462213 | C | 30664.12 | EUR | 1
Tarifa Aparamenta Baja Tensión, Potencia y Canalizaciones eléctricas prefabricadas (ComPact, MasterPact, PowerLogic, Vigirex, Vigilhom y Canalis) | LV846184 | MTZ2 2.000A tipo H2V 4 Polos Fijo | AFI 15 20 | AF | Configurable | 4 Large building Configurable | ACB | PR | 3606481462220 | C | 35509.92 | EUR | 1
Tarifa Aparamenta Baja Tensión, Potencia y Canalizaciones eléctricas prefabricadas (ComPact, MasterPact, PowerLogic, Vigirex, Vigilhom y Canalis) | LV846185 | MTZ2 2.500A tipo H2V 4 Polos Fijo | AFI 15 20 | AF | Configurable | 4 Large building Configurable | ACB | PR | 3606481462237 | C | 39456.13 | EUR | 1
Tarifa Aparamenta Baja Tensión, Potencia y Canalizaciones eléctricas prefabricadas (ComPact, MasterPact, PowerLogic, Vigirex, Vigilhom y Canalis) | LV846186 | MTZ2 3.200A tipo H2V 4 Polos Fijo | AFI 15 20 | AF | Configurable | 4 Large building Configurable | ACB | PR | 3606481462244 | C | 59838.16 | EUR | 1
Tarifa Aparamenta Baja Tensión, Potencia y Canalizaciones eléctricas prefabricadas (ComPact, MasterPact, PowerLogic, Vigirex, Vigilhom y Canalis) | LV846187 | MTZ2 4.000A tipo H2V 4 Polos Fijo | AFI 15 20 | AF | Configurable | 4 Large building Configurable | ACB | PR | 3606481462251 | C | 71386.72 | EUR | 1
Tarifa Aparamenta Baja Tensión, Potencia y Canalizaciones eléctricas prefabricadas (ComPact, MasterPact, PowerLogic, Vigirex, Vigilhom y Canalis) | LV846190 | MTZ2 800A tipo H2V 4 Polos Extraible | AFI 15 20 | AF | Configurable | 4 Large building Configurable | ACB | PR | 3606481462268 | C | 22195.12 | EUR | 1
Tarifa Aparamenta Baja Tensión, Potencia y Canalizaciones eléctricas prefabricadas (ComPact, MasterPact, PowerLogic, Vigirex, Vigilhom y Canalis) | LV846191 | MTZ2 1.000A tipo H2V 4 Polos Extraible | AFI 15 20 | AF | Configurable | 4 Large building Configurable | ACB | PR | 3606481462275 | C | 22414.78 | EUR | 1
Tarifa Aparamenta Baja Tensión, Potencia y Canalizaciones eléctricas prefabricadas (ComPact, MasterPact, PowerLogic, Vigirex, Vigilhom y Canalis) | LV846192 | MTZ2 1.250A tipo H2V 4 Polos Extraible | AFI 15 20 | AF | Configurable | 4 Large building Configurable | ACB | PR | 3606481462282 | C | 24790.73 | EUR | 1
Tarifa Aparamenta Baja Tensión, Potencia y Canalizaciones eléctricas prefabricadas (ComPact, MasterPact, PowerLogic, Vigirex, Vigilhom y Canalis) | LV846193 | MTZ2 1.600A tipo H2V 4 Polos Extraible | AFI 15 20 | AF | Configurable | 4 Large building Configurable | ACB | PR | 3606481462299 | C | 30487.19 | EUR | 1
Tarifa Aparamenta Baja Tensión, Potencia y Canalizaciones eléctricas prefabricadas (ComPact, MasterPact, PowerLogic, Vigirex, Vigilhom y Canalis) | LV846194 | MTZ2 2.000A tipo H2V 4 Polos Extraible | AFI 15 20 | AF | Configurable | 4 Large building Configurable | ACB | PR | 3606481462305 | C | 34581 | EUR | 1
Tarifa Aparamenta Baja Tensión, Potencia y Canalizaciones eléctricas prefabricadas (ComPact, MasterPact, PowerLogic, Vigirex, Vigilhom y Canalis) | LV846195 | MTZ2 2.500A tipo H2V 4 Polos Extraible | AFI 15 20 | AF | Configurable | 4 Large building Configurable | ACB | PR | 3606481462312 | C | 38499.27 | EUR | 1
Tarifa Aparamenta Baja Tensión, Potencia y Canalizaciones eléctricas prefabricadas (ComPact, MasterPact, PowerLogic, Vigirex, Vigilhom y Canalis) | LV846196 | MTZ2 3.200A tipo H2V 4 Polos Extraible | AFI 15 20 | AF | Configurable | 4 Large building Configurable | ACB | PR | 3606481462329 | C | 58475.56 | EUR | 1
Tarifa Aparamenta Baja Tensión, Potencia y Canalizaciones eléctricas prefabricadas (ComPact, MasterPact, PowerLogic, Vigirex, Vigilhom y Canalis) | LV846197 | MTZ2 4.000A tipo H2V 4 Polos Extraible | AFI 15 20 | AF | Configurable | 4 Large building Configurable | ACB | PR | 3606481462336 | C | 70047.03 | EUR | 1
Tarifa Aparamenta Baja Tensión, Potencia y Canalizaciones eléctricas prefabricadas (ComPact, MasterPact, PowerLogic, Vigirex, Vigilhom y Canalis) | LV846200 | MTZ2 800A tipo H2V 4 Polos Fijo ND | AFI 20 10 | AB | Configurable | 4 Large building Configurable | ACB | PR | 3606481462343 | C | 23387.03 | EUR | 1
Tarifa Aparamenta Baja Tensión, Potencia y Canalizaciones eléctricas prefabricadas (ComPact, MasterPact, PowerLogic, Vigirex, Vigilhom y Canalis) | LV846201 | MTZ2 1.000A tipo H2V 4 Polos Fijo ND | AFI 20 10 | AB | Configurable | 4 Large building Configurable | ACB | PR | 3606481462350 | C | 23838.66 | EUR | 1
Tarifa Aparamenta Baja Tensión, Potencia y Canalizaciones eléctricas prefabricadas (ComPact, MasterPact, PowerLogic, Vigirex, Vigilhom y Canalis) | LV846202 | MTZ2 1.250A tipo H2V 4 Polos Fijo ND | AFI 20 10 | AB | Configurable | 4 Large building Configurable | ACB | PR | 3606481462367 | C | 26027.8 | EUR | 1
Tarifa Aparamenta Baja Tensión, Potencia y Canalizaciones eléctricas prefabricadas (ComPact, MasterPact, PowerLogic, Vigirex, Vigilhom y Canalis) | LV846203 | MTZ2 1.600A tipo H2V 4 Polos Fijo ND | AFI 20 10 | AB | Configurable | 4 Large building Configurable | ACB | PR | 3606481462374 | C | 31199.05 | EUR | 1
Tarifa Aparamenta Baja Tensión, Potencia y Canalizaciones eléctricas prefabricadas (ComPact, MasterPact, PowerLogic, Vigirex, Vigilhom y Canalis) | LV846204 | MTZ2 2.000A tipo H2V 4 Polos Fijo ND | AFI 20 10 | AB | Configurable | 4 Large building Configurable | ACB | PR | 3606481462381 | C | 36129.37 | EUR | 1
Tarifa Aparamenta Baja Tensión, Potencia y Canalizaciones eléctricas prefabricadas (ComPact, MasterPact, PowerLogic, Vigirex, Vigilhom y Canalis) | LV846205 | MTZ2 2.500A tipo H2V 4 Polos Fijo ND | AFI 20 10 | AB | Configurable | 4 Large building Configurable | ACB | PR | 3606481462398 | C | 40144.46 | EUR | 1
Tarifa Aparamenta Baja Tensión, Potencia y Canalizaciones eléctricas prefabricadas (ComPact, MasterPact, PowerLogic, Vigirex, Vigilhom y Canalis) | LV846206 | MTZ2 3.200A tipo H2V 4 Polos Fijo ND | AFI 20 10 | AB | Configurable | 4 Large building Configurable | ACB | PR | 3606481462404 | C | 60881.99 | EUR | 1
Tarifa Aparamenta Baja Tensión, Potencia y Canalizaciones eléctricas prefabricadas (ComPact, MasterPact, PowerLogic, Vigirex, Vigilhom y Canalis) | LV846207 | MTZ2 4.000A tipo H2V 4 Polos Fijo ND | AFI 20 10 | AB | Configurable | 4 Large building Configurable | ACB | PR | 3606481462411 | C | 72632.07 | EUR | 1
Tarifa Aparamenta Baja Tensión, Potencia y Canalizaciones eléctricas prefabricadas (ComPact, MasterPact, PowerLogic, Vigirex, Vigilhom y Canalis) | LV846210 | MTZ2 800A tipo H2V 4 Polos Extraible ND | AFI 20 10 | AB | Configurable | 4 Large building Configurable | ACB | PR | 3606481462428 | C | 22582.3 | EUR | 1
Tarifa Aparamenta Baja Tensión, Potencia y Canalizaciones eléctricas prefabricadas (ComPact, MasterPact, PowerLogic, Vigirex, Vigilhom y Canalis) | LV846211 | MTZ2 1.000A tipo H2V 4 Polos Extraible N | AFI 20 10 | AB | Configurable | 4 Large building Configurable | ACB | PR | 3606481462435 | C | 22805.81 | EUR | 1
Tarifa Aparamenta Baja Tensión, Potencia y Canalizaciones eléctricas prefabricadas (ComPact, MasterPact, PowerLogic, Vigirex, Vigilhom y Canalis) | LV846212 | MTZ2 1.250A tipo H2V 4 Polos Extraible N | AFI 20 10 | AB | Configurable | 4 Large building Configurable | ACB | PR | 3606481462442 | C | 25223.22 | EUR | 1
Tarifa Aparamenta Baja Tensión, Potencia y Canalizaciones eléctricas prefabricadas (ComPact, MasterPact, PowerLogic, Vigirex, Vigilhom y Canalis) | LV846213 | MTZ2 1.600A tipo H2V 4 Polos Extraible N | AFI 20 10 | AB | Configurable | 4 Large building Configurable | ACB | PR | 3606481462459 | C | 31019.06 | EUR | 1
Tarifa Aparamenta Baja Tensión, Potencia y Canalizaciones eléctricas prefabricadas (ComPact, MasterPact, PowerLogic, Vigirex, Vigilhom y Canalis) | LV846214 | MTZ2 2.000A tipo H2V 4 Polos Extraible N | AFI 20 10 | AB | Configurable | 4 Large building Configurable | ACB | PR | 3606481462466 | C | 35184.25 | EUR | 1
Tarifa Aparamenta Baja Tensión, Potencia y Canalizaciones eléctricas prefabricadas (ComPact, MasterPact, PowerLogic, Vigirex, Vigilhom y Canalis) | LV846215 | MTZ2 2.500A tipo H2V 4 Polos Extraible N | AFI 20 10 | AB | Configurable | 4 Large building Configurable | ACB | PR | 3606481462473 | C | 39170.88 | EUR | 1
Tarifa Aparamenta Baja Tensión, Potencia y Canalizaciones eléctricas prefabricadas (ComPact, MasterPact, PowerLogic, Vigirex, Vigilhom y Canalis) | LV846216 | MTZ2 3.200A tipo H2V 4 Polos Extraible N | AFI 20 10 | AB | Configurable | 4 Large building Configurable | ACB | PR | 3606481462480 | C | 59495.67 | EUR | 1
Tarifa Aparamenta Baja Tensión, Potencia y Canalizaciones eléctricas prefabricadas (ComPact, MasterPact, PowerLogic, Vigirex, Vigilhom y Canalis) | LV846217 | MTZ2 4.000A tipo H2V 4 Polos Extraible N | AFI 20 10 | AB | Configurable | 4 Large building Configurable | ACB | PR | 3606481462497 | C | 71268.96 | EUR | 1
Tarifa Aparamenta Baja Tensión, Potencia y Canalizaciones eléctricas prefabricadas (ComPact, MasterPact, PowerLogic, Vigirex, Vigilhom y Canalis) | LV846310 | MTZ2 2.000A tipo HH 3 Polos Fijo | AFI 15 55 | AF | Configurable | 4 Large building Configurable | ACB | PR | 3606481462572 | C | 24737.96 | EUR | 1
Tarifa Aparamenta Baja Tensión, Potencia y Canalizaciones eléctricas prefabricadas (ComPact, MasterPact, PowerLogic, Vigirex, Vigilhom y Canalis) | LV846311 | MTZ2 2.000A tipo HH 4 Polos Fijo | AFI 15 55 | AF | Configurable | 4 Large building Configurable | ACB | PR | 3606481462589 | C | 32238.36 | EUR | 1
Tarifa Aparamenta Baja Tensión, Potencia y Canalizaciones eléctricas prefabricadas (ComPact, MasterPact, PowerLogic, Vigirex, Vigilhom y Canalis) | LV846312 | MTZ2 2.500A tipo HH 3 Polos Fijo | AFI 15 55 | AF | Configurable | 4 Large building Configurable | ACB | PR | 3606481462596 | C | 31546.32 | EUR | 1
Tarifa Aparamenta Baja Tensión, Potencia y Canalizaciones eléctricas prefabricadas (ComPact, MasterPact, PowerLogic, Vigirex, Vigilhom y Canalis) | LV846313 | MTZ2 2.500A tipo HH 4 Polos Fijo | AFI 15 55 | AF | Configurable | 4 Large building Configurable | ACB | PR | 3606481462602 | C | 38843.94 | EUR | 1
Tarifa Aparamenta Baja Tensión, Potencia y Canalizaciones eléctricas prefabricadas (ComPact, MasterPact, PowerLogic, Vigirex, Vigilhom y Canalis) | LV846314 | MTZ2 3.200A tipo HH 3 Polos Fijo | AFI 15 55 | AF | Configurable | 4 Large building Configurable | ACB | PR | 3606481462619 | C | 44347.79 | EUR | 1
Tarifa Aparamenta Baja Tensión, Potencia y Canalizaciones eléctricas prefabricadas (ComPact, MasterPact, PowerLogic, Vigirex, Vigilhom y Canalis) | LV846315 | MTZ2 3.200A tipo HH 4 Polos Fijo | AFI 15 55 | AF | Configurable | 4 Large building Configurable | ACB | PR | 3606481462626 | C | 54185.51 | EUR | 1
Tarifa Aparamenta Baja Tensión, Potencia y Canalizaciones eléctricas prefabricadas (ComPact, MasterPact, PowerLogic, Vigirex, Vigilhom y Canalis) | LV846316 | MTZ2 4.000A tipo HH 3 Polos Fijo | AFI 15 55 | AF | Configurable | 4 Large building Configurable | ACB | PR | 3606481462633 | C | 53159.47 | EUR | 1
Tarifa Aparamenta Baja Tensión, Potencia y Canalizaciones eléctricas prefabricadas (ComPact, MasterPact, PowerLogic, Vigirex, Vigilhom y Canalis) | LV846317 | MTZ2 4.000A tipo HH 4 Polos Fijo | AFI 15 55 | AF | Configurable | 4 Large building Configurable | ACB | PR | 3606481462640 | C | 67294.8 | EUR | 1
Tarifa Aparamenta Baja Tensión, Potencia y Canalizaciones eléctricas prefabricadas (ComPact, MasterPact, PowerLogic, Vigirex, Vigilhom y Canalis) | LV846318 | MTZ2 2.000A tipo HH 3 Polos Extraible | AFI 15 55 | AF | Configurable | 4 Large building Configurable | ACB | PR | 3606481462657 | C | 23829.84 | EUR | 1
Tarifa Aparamenta Baja Tensión, Potencia y Canalizaciones eléctricas prefabricadas (ComPact, MasterPact, PowerLogic, Vigirex, Vigilhom y Canalis) | LV846319 | MTZ2 2.000A tipo HH 4 Polos Extraible | AFI 15 55 | AF | Configurable | 4 Large building Configurable | ACB | PR | 3606481462664 | C | 32523.82 | EUR | 1
Tarifa Aparamenta Baja Tensión, Potencia y Canalizaciones eléctricas prefabricadas (ComPact, MasterPact, PowerLogic, Vigirex, Vigilhom y Canalis) | LV846320 | MTZ2 2.500A tipo HH 3 Polos Extraible | AFI 15 55 | AF | Configurable | 4 Large building Configurable | ACB | PR | 3606481462671 | C | 30971.91 | EUR | 1
Tarifa Aparamenta Baja Tensión, Potencia y Canalizaciones eléctricas prefabricadas (ComPact, MasterPact, PowerLogic, Vigirex, Vigilhom y Canalis) | LV846321 | MTZ2 2.500A tipo HH 4 Polos Extraible | AFI 15 55 | AF | Configurable | 4 Large building Configurable | ACB | PR | 3606481462688 | C | 36791.43 | EUR | 1
Tarifa Aparamenta Baja Tensión, Potencia y Canalizaciones eléctricas prefabricadas (ComPact, MasterPact, PowerLogic, Vigirex, Vigilhom y Canalis) | LV846322 | MTZ2 3.200A tipo HH 3 Polos Extraible | AFI 15 55 | AF | Configurable | 4 Large building Configurable | ACB | PR | 3606481462695 | C | 43149.46 | EUR | 1
Tarifa Aparamenta Baja Tensión, Potencia y Canalizaciones eléctricas prefabricadas (ComPact, MasterPact, PowerLogic, Vigirex, Vigilhom y Canalis) | LV846323 | MTZ2 3.200A tipo HH 4 Polos Extraible | AFI 15 55 | AF | Configurable | 4 Large building Configurable | ACB | PR | 3606481462701 | C | 52571.15 | EUR | 1
Tarifa Aparamenta Baja Tensión, Potencia y Canalizaciones eléctricas prefabricadas (ComPact, MasterPact, PowerLogic, Vigirex, Vigilhom y Canalis) | LV846324 | MTZ2 4.000A tipo HH 3 Polos Extraible | AFI 15 55 | AF | Configurable | 4 Large building Configurable | ACB | PR | 3606481462718 | C | 51941.87 | EUR | 1
Tarifa Aparamenta Baja Tensión, Potencia y Canalizaciones eléctricas prefabricadas (ComPact, MasterPact, PowerLogic, Vigirex, Vigilhom y Canalis) | LV846325 | MTZ2 4.000A tipo HH 4 Polos Extraible | AFI 15 55 | AF | Configurable | 4 Large building Configurable | ACB | PR | 3606481462725 | C | 64042.03 | EUR | 1
Tarifa Aparamenta Baja Tensión, Potencia y Canalizaciones eléctricas prefabricadas (ComPact, MasterPact, PowerLogic, Vigirex, Vigilhom y Canalis) | LV846342 | MTZ2 2.000A tipo HH 4 Polos Fijo ND | AFI 20 15 | ML | Configurable | 4 Large building Configurable | ACB | PR | 3606481462732 | C | 14414.22 | EUR | 1
Tarifa Aparamenta Baja Tensión, Potencia y Canalizaciones eléctricas prefabricadas (ComPact, MasterPact, PowerLogic, Vigirex, Vigilhom y Canalis) | LV846343 | MTZ2 2.500A tipo HH 4 Polos Fijo ND | AFI 20 15 | ML | Configurable | 4 Large building Configurable | ACB | PR | 3606481462749 | C | 14414.22 | EUR | 1
Tarifa Aparamenta Baja Tensión, Potencia y Canalizaciones eléctricas prefabricadas (ComPact, MasterPact, PowerLogic, Vigirex, Vigilhom y Canalis) | LV846344 | MTZ2 3.200A tipo HH 4 Polos Fijo ND | AFI 20 15 | ML | Configurable | 4 Large building Configurable | ACB | PR | 3606481462756 | C | 14414.22 | EUR | 1
Tarifa Aparamenta Baja Tensión, Potencia y Canalizaciones eléctricas prefabricadas (ComPact, MasterPact, PowerLogic, Vigirex, Vigilhom y Canalis) | LV846345 | MTZ2 4.000A tipo HH 4 Polos Fijo ND | AFI 20 15 | ML | Configurable | 4 Large building Configurable | ACB | PR | 3606481462763 | C | 14414.22 | EUR | 1
Tarifa Aparamenta Baja Tensión, Potencia y Canalizaciones eléctricas prefabricadas (ComPact, MasterPact, PowerLogic, Vigirex, Vigilhom y Canalis) | LV846346 | MTZ2 2.000A tipo HH 4 Polos Extraible ND | AFI 20 15 | ML | Configurable | 4 Large building Configurable | ACB | PR | 3606481462770 | C | 14414.22 | EUR | 1
Tarifa Aparamenta Baja Tensión, Potencia y Canalizaciones eléctricas prefabricadas (ComPact, MasterPact, PowerLogic, Vigirex, Vigilhom y Canalis) | LV846347 | MTZ2 2.500A tipo HH 4 Polos Extraible ND | AFI 20 15 | ML | Configurable | 4 Large building Configurable | ACB | PR | 3606481462787 | C | 14414.22 | EUR | 1
Tarifa Aparamenta Baja Tensión, Potencia y Canalizaciones eléctricas prefabricadas (ComPact, MasterPact, PowerLogic, Vigirex, Vigilhom y Canalis) | LV846348 | MTZ2 3.200A tipo HH 4 Polos Extraible ND | AFI 20 15 | ML | Configurable | 4 Large building Configurable | ACB | PR | 3606481462794 | C | 14414.22 | EUR | 1
Tarifa Aparamenta Baja Tensión, Potencia y Canalizaciones eléctricas prefabricadas (ComPact, MasterPact, PowerLogic, Vigirex, Vigilhom y Canalis) | LV846349 | MTZ2 4.000A tipo HH 4 Polos Extraible ND | AFI 20 15 | ML | Configurable | 4 Large building Configurable | ACB | PR | 3606481462800 | C | 14414.22 | EUR | 1
Tarifa Aparamenta Baja Tensión, Potencia y Canalizaciones eléctricas prefabricadas (ComPact, MasterPact, PowerLogic, Vigirex, Vigilhom y Canalis) | LV846436 | MTZ1 630A tipo H3 3 Polos Fijo | AFI 10 10 | AB | Configurable | 4 Large building Configurable | ACB | PR | 3606481155290 | C | 7321.52 | EUR | 1
Tarifa Aparamenta Baja Tensión, Potencia y Canalizaciones eléctricas prefabricadas (ComPact, MasterPact, PowerLogic, Vigirex, Vigilhom y Canalis) | LV846437 | MTZ1 800A tipo H3 3 Polos Fijo | AFI 10 10 | AB | Configurable | 4 Large building Configurable | ACB | PR | 3606481155306 | C | 8567.75 | EUR | 1
Tarifa Aparamenta Baja Tensión, Potencia y Canalizaciones eléctricas prefabricadas (ComPact, MasterPact, PowerLogic, Vigirex, Vigilhom y Canalis) | LV846438 | MTZ1 1.000A tipo H3 3 Polos Fijo | AFI 10 10 | AB | Configurable | 4 Large building Configurable | ACB | PR | 3606481155313 | C | 9120.34 | EUR | 1
Tarifa Aparamenta Baja Tensión, Potencia y Canalizaciones eléctricas prefabricadas (ComPact, MasterPact, PowerLogic, Vigirex, Vigilhom y Canalis) | LV846439 | MTZ1 1.250A tipo H3 3 Polos Fijo | AFI 10 10 | AB | Configurable | 4 Large building Configurable | ACB | PR | 3606481155320 | C | 10129.14 | EUR | 1
Tarifa Aparamenta Baja Tensión, Potencia y Canalizaciones eléctricas prefabricadas (ComPact, MasterPact, PowerLogic, Vigirex, Vigilhom y Canalis) | LV846440 | MTZ1 1.600A tipo H3 3 Polos Fijo | AFI 10 10 | AB | Configurable | 4 Large building Configurable | ACB | PR | 3606481155337 | C | 13782.42 | EUR | 1
Tarifa Aparamenta Baja Tensión, Potencia y Canalizaciones eléctricas prefabricadas (ComPact, MasterPact, PowerLogic, Vigirex, Vigilhom y Canalis) | LV846443 | MTZ1 630A tipo H3 4 Polos Fijo | AFI 10 10 | AB | Configurable | 4 Large building Configurable | ACB | PR | 3606481155344 | C | 10131.37 | EUR | 1
Tarifa Aparamenta Baja Tensión, Potencia y Canalizaciones eléctricas prefabricadas (ComPact, MasterPact, PowerLogic, Vigirex, Vigilhom y Canalis) | LV846444 | MTZ1 800A tipo H3 4 Polos Fijo | AFI 10 10 | AB | Configurable | 4 Large building Configurable | ACB | PR | 3606481155351 | C | 12105.51 | EUR | 1
Tarifa Aparamenta Baja Tensión, Potencia y Canalizaciones eléctricas prefabricadas (ComPact, MasterPact, PowerLogic, Vigirex, Vigilhom y Canalis) | LV846445 | MTZ1 1.000A tipo H3 4 Polos Fijo | AFI 10 10 | AB | Configurable | 4 Large building Configurable | ACB | PR | 3606481155368 | C | 12820.01 | EUR | 1
Tarifa Aparamenta Baja Tensión, Potencia y Canalizaciones eléctricas prefabricadas (ComPact, MasterPact, PowerLogic, Vigirex, Vigilhom y Canalis) | LV846446 | MTZ1 1.250A tipo H3 4 Polos Fijo | AFI 10 10 | AB | Configurable | 4 Large building Configurable | ACB | PR | 3606481155375 | C | 14046.29 | EUR | 1
Tarifa Aparamenta Baja Tensión, Potencia y Canalizaciones eléctricas prefabricadas (ComPact, MasterPact, PowerLogic, Vigirex, Vigilhom y Canalis) | LV846447 | MTZ1 1.600A tipo H3 4 Polos Fijo | AFI 10 10 | AB | Configurable | 4 Large building Configurable | ACB | PR | 3606481155382 | C | 17967.6 | EUR | 1
Tarifa Aparamenta Baja Tensión, Potencia y Canalizaciones eléctricas prefabricadas (ComPact, MasterPact, PowerLogic, Vigirex, Vigilhom y Canalis) | LV846450 | MTZ1 630A tipo H3 3 Polos Extraible | AFI 10 10 | AB | Configurable | 4 Large building Configurable | ACB | PR | 3606481155399 | C | 7386.72 | EUR | 1
Tarifa Aparamenta Baja Tensión, Potencia y Canalizaciones eléctricas prefabricadas (ComPact, MasterPact, PowerLogic, Vigirex, Vigilhom y Canalis) | LV846451 | MTZ1 800A tipo H3 3 Polos Extraible | AFI 10 10 | AB | Configurable | 4 Large building Configurable | ACB | PR | 3606481155405 | C | 9008.34 | EUR | 1
Tarifa Aparamenta Baja Tensión, Potencia y Canalizaciones eléctricas prefabricadas (ComPact, MasterPact, PowerLogic, Vigirex, Vigilhom y Canalis) | LV846452 | MTZ1 1.000A tipo H3 3 Polos Extraible | AFI 10 10 | AB | Configurable | 4 Large building Configurable | ACB | PR | 3606481155412 | C | 10246.9 | EUR | 1
Tarifa Aparamenta Baja Tensión, Potencia y Canalizaciones eléctricas prefabricadas (ComPact, MasterPact, PowerLogic, Vigirex, Vigilhom y Canalis) | LV846453 | MTZ1 1.250A tipo H3 3 Polos Extraible | AFI 10 10 | AB | Configurable | 4 Large building Configurable | ACB | PR | 3606481155429 | C | 10533 | EUR | 1
Tarifa Aparamenta Baja Tensión, Potencia y Canalizaciones eléctricas prefabricadas (ComPact, MasterPact, PowerLogic, Vigirex, Vigilhom y Canalis) | LV846454 | MTZ1 1.600A tipo H3 3 Polos Extraible | AFI 10 10 | AB | Configurable | 4 Large building Configurable | ACB | PR | 3606481155436 | C | 13712.35 | EUR | 1
Tarifa Aparamenta Baja Tensión, Potencia y Canalizaciones eléctricas prefabricadas (ComPact, MasterPact, PowerLogic, Vigirex, Vigilhom y Canalis) | LV846457 | MTZ1 630A tipo H3 4 Polos Extraible | AFI 10 10 | AB | Configurable | 4 Large building Configurable | ACB | PR | 3606481155443 | C | 10697.39 | EUR | 1
Tarifa Aparamenta Baja Tensión, Potencia y Canalizaciones eléctricas prefabricadas (ComPact, MasterPact, PowerLogic, Vigirex, Vigilhom y Canalis) | LV846458 | MTZ1 800A tipo H3 4 Polos Extraible | AFI 10 10 | AB | Configurable | 4 Large building Configurable | ACB | PR | 3606481155450 | C | 12423.18 | EUR | 1
Tarifa Aparamenta Baja Tensión, Potencia y Canalizaciones eléctricas prefabricadas (ComPact, MasterPact, PowerLogic, Vigirex, Vigilhom y Canalis) | LV846459 | MTZ1 1.000A tipo H3 4 Polos Extraible | AFI 10 10 | AB | Configurable | 4 Large building Configurable | ACB | PR | 3606481155467 | C | 13504.77 | EUR | 1
Tarifa Aparamenta Baja Tensión, Potencia y Canalizaciones eléctricas prefabricadas (ComPact, MasterPact, PowerLogic, Vigirex, Vigilhom y Canalis) | LV846460 | MTZ1 1.250A tipo H3 4 Polos Extraible | AFI 10 10 | AB | Configurable | 4 Large building Configurable | ACB | PR | 3606481155474 | C | 14749.99 | EUR | 1
Tarifa Aparamenta Baja Tensión, Potencia y Canalizaciones eléctricas prefabricadas (ComPact, MasterPact, PowerLogic, Vigirex, Vigilhom y Canalis) | LV846461 | MTZ1 1.600A tipo H3 4 Polos Extraible | AFI 10 10 | AB | Configurable | 4 Large building Configurable | ACB | PR | 3606481155481 | C | 18800.58 | EUR | 1
Tarifa Aparamenta Baja Tensión, Potencia y Canalizaciones eléctricas prefabricadas (ComPact, MasterPact, PowerLogic, Vigirex, Vigilhom y Canalis) | LV846540 | MTZ2 800A tipo H10 3 Polos Fijo | AFI 15 35 | AF | Configurable | 4 Large building Configurable | ACB | PR | 3606481082916 | C | 10275.42 | EUR | 1
Tarifa Aparamenta Baja Tensión, Potencia y Canalizaciones eléctricas prefabricadas (ComPact, MasterPact, PowerLogic, Vigirex, Vigilhom y Canalis) | LV846541 | MTZ2 1.000A tipo H10 3 Polos Fijo | AFI 15 35 | AF | Configurable | 4 Large building Configurable | ACB | PR | 3606481082923 | C | 11083.06 | EUR | 1
Tarifa Aparamenta Baja Tensión, Potencia y Canalizaciones eléctricas prefabricadas (ComPact, MasterPact, PowerLogic, Vigirex, Vigilhom y Canalis) | LV846542 | MTZ2 1.250A tipo H10 3 Polos Fijo | AFI 15 35 | AF | Configurable | 4 Large building Configurable | ACB | PR | 3606481082930 | C | 11477.16 | EUR | 1
Tarifa Aparamenta Baja Tensión, Potencia y Canalizaciones eléctricas prefabricadas (ComPact, MasterPact, PowerLogic, Vigirex, Vigilhom y Canalis) | LV846543 | MTZ2 1.600A tipo H10 3 Polos Fijo | AFI 15 35 | AF | Configurable | 4 Large building Configurable | ACB | PR | 3606481082947 | C | 13310.16 | EUR | 1
Tarifa Aparamenta Baja Tensión, Potencia y Canalizaciones eléctricas prefabricadas (ComPact, MasterPact, PowerLogic, Vigirex, Vigilhom y Canalis) | LV846544 | MTZ2 2.000A tipo H10 3 Polos Fijo | AFI 15 35 | AF | Configurable | 4 Large building Configurable | ACB | PR | 3606481082954 | C | 16899.73 | EUR | 1
Tarifa Aparamenta Baja Tensión, Potencia y Canalizaciones eléctricas prefabricadas (ComPact, MasterPact, PowerLogic, Vigirex, Vigilhom y Canalis) | LV846545 | MTZ2 2.500A tipo H10 3 Polos Fijo | AFI 15 35 | AF | Configurable | 4 Large building Configurable | ACB | PR | 3606481082961 | C | 22450.11 | EUR | 1
Tarifa Aparamenta Baja Tensión, Potencia y Canalizaciones eléctricas prefabricadas (ComPact, MasterPact, PowerLogic, Vigirex, Vigilhom y Canalis) | LV846546 | MTZ2 3.200A tipo H10 3 Polos Fijo | AFI 15 35 | AF | Configurable | 4 Large building Configurable | ACB | PR | 3606481082978 | C | 33948.27 | EUR | 1
Tarifa Aparamenta Baja Tensión, Potencia y Canalizaciones eléctricas prefabricadas (ComPact, MasterPact, PowerLogic, Vigirex, Vigilhom y Canalis) | LV846547 | MTZ2 4.000A tipo H10 3 Polos Fijo | AFI 15 35 | AF | Configurable | 4 Large building Configurable | ACB | PR | 3606481082985 | C | 40823.81 | EUR | 1
Tarifa Aparamenta Baja Tensión, Potencia y Canalizaciones eléctricas prefabricadas (ComPact, MasterPact, PowerLogic, Vigirex, Vigilhom y Canalis) | LV846550 | MTZ2 800A tipo H10 4 Polos Fijo | AFI 15 35 | AF | Configurable | 4 Large building Configurable | ACB | PR | 3606481082992 | C | 13382.83 | EUR | 1
Tarifa Aparamenta Baja Tensión, Potencia y Canalizaciones eléctricas prefabricadas (ComPact, MasterPact, PowerLogic, Vigirex, Vigilhom y Canalis) | LV846551 | MTZ2 1.000A tipo H10 4 Polos Fijo | AFI 15 35 | AF | Configurable | 4 Large building Configurable | ACB | PR | 3606481083005 | C | 14498.32 | EUR | 1
Tarifa Aparamenta Baja Tensión, Potencia y Canalizaciones eléctricas prefabricadas (ComPact, MasterPact, PowerLogic, Vigirex, Vigilhom y Canalis) | LV846552 | MTZ2 1.250A tipo H10 4 Polos Fijo | AFI 15 35 | AF | Configurable | 4 Large building Configurable | ACB | PR | 3606481083012 | C | 15935.44 | EUR | 1
Tarifa Aparamenta Baja Tensión, Potencia y Canalizaciones eléctricas prefabricadas (ComPact, MasterPact, PowerLogic, Vigirex, Vigilhom y Canalis) | LV846553 | MTZ2 1.600A tipo H10 4 Polos Fijo | AFI 15 35 | AF | Configurable | 4 Large building Configurable | ACB | PR | 3606481083029 | C | 18795.62 | EUR | 1
Tarifa Aparamenta Baja Tensión, Potencia y Canalizaciones eléctricas prefabricadas (ComPact, MasterPact, PowerLogic, Vigirex, Vigilhom y Canalis) | LV846554 | MTZ2 2.000A tipo H10 4 Polos Fijo | AFI 15 35 | AF | Configurable | 4 Large building Configurable | ACB | PR | 3606481083036 | C | 23580.68 | EUR | 1
Tarifa Aparamenta Baja Tensión, Potencia y Canalizaciones eléctricas prefabricadas (ComPact, MasterPact, PowerLogic, Vigirex, Vigilhom y Canalis) | LV846555 | MTZ2 2.500A tipo H10 4 Polos Fijo | AFI 15 35 | AF | Configurable | 4 Large building Configurable | ACB | PR | 3606481083043 | C | 28447.24 | EUR | 1
Tarifa Aparamenta Baja Tensión, Potencia y Canalizaciones eléctricas prefabricadas (ComPact, MasterPact, PowerLogic, Vigirex, Vigilhom y Canalis) | LV846556 | MTZ2 3.200A tipo H10 4 Polos Fijo | AFI 15 35 | AF | Configurable | 4 Large building Configurable | ACB | PR | 3606481083050 | C | 42846.3 | EUR | 1
Tarifa Aparamenta Baja Tensión, Potencia y Canalizaciones eléctricas prefabricadas (ComPact, MasterPact, PowerLogic, Vigirex, Vigilhom y Canalis) | LV846557 | MTZ2 4.000A tipo H10 4 Polos Fijo | AFI 15 35 | AF | Configurable | 4 Large building Configurable | ACB | PR | 3606481083067 | C | 53044.61 | EUR | 1
Tarifa Aparamenta Baja Tensión, Potencia y Canalizaciones eléctricas prefabricadas (ComPact, MasterPact, PowerLogic, Vigirex, Vigilhom y Canalis) | LV846737SP | Camara apagachispas MTZ1 H1/H2/HA, 4P | AFI 65 35 | AB | Configurable | 4 Large building Configurable | ACB | PR | 3606481186911 | C | 859.72 | EUR | 1
Tarifa Aparamenta Baja Tensión, Potencia y Canalizaciones eléctricas prefabricadas (ComPact, MasterPact, PowerLogic, Vigirex, Vigilhom y Canalis) | LV847053 | Calibrador 400A, MTZ1/2 | AFI 35 10 | AB | Configurable | 4 Large building Configurable | ACB | PR | 3606480816772 | C | 37.97 | EUR | 1
Tarifa Aparamenta Baja Tensión, Potencia y Canalizaciones eléctricas prefabricadas (ComPact, MasterPact, PowerLogic, Vigirex, Vigilhom y Canalis) | LV847053SP | Kit recambio Calibrador 400A, MTZ1/2 | AFI 85 15 | ML | Configurable | 4 Large building Configurable | ACB | PR | 3606481316578 | C | 130.35 | EUR | 1
Tarifa Aparamenta Baja Tensión, Potencia y Canalizaciones eléctricas prefabricadas (ComPact, MasterPact, PowerLogic, Vigirex, Vigilhom y Canalis) | LV847069SP | T.Anterior 630-1600A,MTZ1 Fijo,3P | AFI 85 35 | ML | Configurable | 4 Large building Configurable | ACB | PR | 3606481186775 | C | 613.44 | EUR | 1
Tarifa Aparamenta Baja Tensión, Potencia y Canalizaciones eléctricas prefabricadas (ComPact, MasterPact, PowerLogic, Vigirex, Vigilhom y Canalis) | LV847070SP | T.Anterior 630-1600A,MTZ1 Fijo,4P | AFI 85 35 | ML | Configurable | 4 Large building Configurable | ACB | PR | 3606481186782 | A | 817.78 | EUR | 1
Tarifa Aparamenta Baja Tensión, Potencia y Canalizaciones eléctricas prefabricadas (ComPact, MasterPact, PowerLogic, Vigirex, Vigilhom y Canalis) | LV847071SP | 3WIRE AUXIL TERMINAL 30 BLOCKS D/O MTZ1 | AFI 65 35 | AB | Configurable | 4 Large building Configurable | ACB | PR | 3606481186799 | C | 1771.52 | EUR | 1
Tarifa Aparamenta Baja Tensión, Potencia y Canalizaciones eléctricas prefabricadas (ComPact, MasterPact, PowerLogic, Vigirex, Vigilhom y Canalis) | LV847074SP | Bornero de 3 hilos- MasterPacT MTZ fijo | AFI 65 00 | AB | Configurable | 4 Large building Configurable | ACB | PR | 3606481186812 | A | 244.85 | EUR | 1
Tarifa Aparamenta Baja Tensión, Potencia y Canalizaciones eléctricas prefabricadas (ComPact, MasterPact, PowerLogic, Vigirex, Vigilhom y Canalis) | LV847075SP | Bornero de 6 hilos- MasterPacT MTZ Fijo | AFI 65 00 | AB | Configurable | 4 Large building Configurable | ACB | PR | 3606481186829 | C | 504.17 | EUR | 1
Tarifa Aparamenta Baja Tensión, Potencia y Canalizaciones eléctricas prefabricadas (ComPact, MasterPact, PowerLogic, Vigirex, Vigilhom y Canalis) | LV847076SP | Contacto de se#alizacion (OF) - MTZ1 | AFI 85 60 | ML | Configurable | 4 Large building Configurable | ACB | PR | 3606481186836 | A | 238.23 | EUR | 1
Tarifa Aparamenta Baja Tensión, Potencia y Canalizaciones eléctricas prefabricadas (ComPact, MasterPact, PowerLogic, Vigirex, Vigilhom y Canalis) | LV847077SP | Contacto (OF) - bajo nivel,MTZ1 | AFI 85 60 | ML | Configurable | 4 Large building Configurable | ACB | PR | 3606481186843 | C | 243.1 | EUR | 1
Tarifa Aparamenta Baja Tensión, Potencia y Canalizaciones eléctricas prefabricadas (ComPact, MasterPact, PowerLogic, Vigirex, Vigilhom y Canalis) | LV847080SP | Contacto preparado para cerrar (PF) MTZ | AFI 85 60 | ML | Configurable | 4 Large building Configurable | ACB | PR | 3606481186874 | A | 538.71 | EUR | 1
Tarifa Aparamenta Baja Tensión, Potencia y Canalizaciones eléctricas prefabricadas (ComPact, MasterPact, PowerLogic, Vigirex, Vigilhom y Canalis) | LV847081SP | PF preparado cerrar - bajo nivel, MTZ | AFI 65 10 | AN | Configurable | 4 Large building Configurable | ACB | PR | 3606481186881 | C | 549.15 | EUR | 1
Tarifa Aparamenta Baja Tensión, Potencia y Canalizaciones eléctricas prefabricadas (ComPact, MasterPact, PowerLogic, Vigirex, Vigilhom y Canalis) | LV847086SP | 2 CONTACTOS M2C Suleto | AFI 85 60 | ML | Configurable | 4 Large building Configurable | ACB | PR | 3606481188441 | C | 737.6 | EUR | 1
Tarifa Aparamenta Baja Tensión, Potencia y Canalizaciones eléctricas prefabricadas (ComPact, MasterPact, PowerLogic, Vigirex, Vigilhom y Canalis) | LV847089 | CABLEADO DE ENTRADA DE TENSION EXTERNA | AFI 65 20 | AB | Configurable | 4 Large building Configurable | ACB | PR | 3606480809606 | C | 13.42 | EUR | 1
Tarifa Aparamenta Baja Tensión, Potencia y Canalizaciones eléctricas prefabricadas (ComPact, MasterPact, PowerLogic, Vigirex, Vigilhom y Canalis) | LV847092SP | Maneta carga de muelles, MTZ1 | AFI 85 00 | ML | Configurable | 4 Large building Configurable | ACB | PR | 3606481186898 | C | 1007.76 | EUR | 1
Tarifa Aparamenta Baja Tensión, Potencia y Canalizaciones eléctricas prefabricadas (ComPact, MasterPact, PowerLogic, Vigirex, Vigilhom y Canalis) | LV847093SP | Kit fijacion bobinas MasterPacT MTZ | AFI 65 15 | AB | Configurable | 4 Large building Configurable | ACB | PR | 3606481188564 | A | 238.72 | EUR | 1
Tarifa Aparamenta Baja Tensión, Potencia y Canalizaciones eléctricas prefabricadas (ComPact, MasterPact, PowerLogic, Vigirex, Vigilhom y Canalis) | LV847094SP | Cubierta frontal MasterPacT MTZ1,3P/4P | AFI 85 00 | ML | Configurable | 4 Large building Configurable | ACB | PR | 3606481186904 | C | 1371.8 | EUR | 1
Tarifa Aparamenta Baja Tensión, Potencia y Canalizaciones eléctricas prefabricadas (ComPact, MasterPact, PowerLogic, Vigirex, Vigilhom y Canalis) | LV847095SP | Camara apagachispas MTZ1 L1, 4P | AFI 65 35 | AB | Configurable | 4 Large building Configurable | ACB | PR | 3606481186928 | C | 832.97 | EUR | 1
Tarifa Aparamenta Baja Tensión, Potencia y Canalizaciones eléctricas prefabricadas (ComPact, MasterPact, PowerLogic, Vigirex, Vigilhom y Canalis) | LV847110 | MTZ1 630A tipo H1 3 Polos Fijo | AFI 10 00 | AB | Configurable | 4 Large building Configurable | ACB | PR | 3606480814983 | C | 4775.48 | EUR | 1
Tarifa Aparamenta Baja Tensión, Potencia y Canalizaciones eléctricas prefabricadas (ComPact, MasterPact, PowerLogic, Vigirex, Vigilhom y Canalis) | LV847112 | MTZ1 630A tipo L1 3 Polos Fijo | AFI 10 15 | AF | Configurable | 4 Large building Configurable | ACB | PR | 3606480813047 | C | 10257.11 | EUR | 1
Tarifa Aparamenta Baja Tensión, Potencia y Canalizaciones eléctricas prefabricadas (ComPact, MasterPact, PowerLogic, Vigirex, Vigilhom y Canalis) | LV847113 | MTZ1 630A tipo H2 3 Polos Fijo | AFI 10 05 | AB | Configurable | 4 Large building Configurable | ACB | PR | 3606480814310 | C | 6815.61 | EUR | 1
Tarifa Aparamenta Baja Tensión, Potencia y Canalizaciones eléctricas prefabricadas (ComPact, MasterPact, PowerLogic, Vigirex, Vigilhom y Canalis) | LV847115 | MTZ1 630A tipo H1 4 Polos Fijo | AFI 10 00 | AB | Configurable | 4 Large building Configurable | ACB | PR | 3606480814990 | C | 7146.12 | EUR | 1
Tarifa Aparamenta Baja Tensión, Potencia y Canalizaciones eléctricas prefabricadas (ComPact, MasterPact, PowerLogic, Vigirex, Vigilhom y Canalis) | LV847117 | MTZ1 630A tipo L1 4 Polos Fijo | AFI 10 15 | AF | Configurable | 4 Large building Configurable | ACB | PR | 3606480813054 | C | 15740.34 | EUR | 1
Tarifa Aparamenta Baja Tensión, Potencia y Canalizaciones eléctricas prefabricadas (ComPact, MasterPact, PowerLogic, Vigirex, Vigilhom y Canalis) | LV847119 | MTZ1 630A tipo H2 4 Polos Fijo | AFI 10 05 | AB | Configurable | 4 Large building Configurable | ACB | PR | 3606480814334 | C | 9021.42 | EUR | 1
Tarifa Aparamenta Baja Tensión, Potencia y Canalizaciones eléctricas prefabricadas (ComPact, MasterPact, PowerLogic, Vigirex, Vigilhom y Canalis) | LV847120 | MTZ1 800A tipo H1 3 Polos Fijo | AFI 10 00 | AB | Configurable | 4 Large building Configurable | ACB | PR | 3606480815003 | C | 5997.61 | EUR | 1
Tarifa Aparamenta Baja Tensión, Potencia y Canalizaciones eléctricas prefabricadas (ComPact, MasterPact, PowerLogic, Vigirex, Vigilhom y Canalis) | LV847122 | MTZ1 800A tipo L1 3 Polos Fijo | AFI 10 15 | AF | Configurable | 4 Large building Configurable | ACB | PR | 3606480815010 | C | 11694.56 | EUR | 1
Tarifa Aparamenta Baja Tensión, Potencia y Canalizaciones eléctricas prefabricadas (ComPact, MasterPact, PowerLogic, Vigirex, Vigilhom y Canalis) | LV847123 | MTZ1 800A tipo H2 3 Polos Fijo | AFI 10 05 | AB | Configurable | 4 Large building Configurable | ACB | PR | 3606480814341 | C | 7453.95 | EUR | 1
Tarifa Aparamenta Baja Tensión, Potencia y Canalizaciones eléctricas prefabricadas (ComPact, MasterPact, PowerLogic, Vigirex, Vigilhom y Canalis) | LV847125 | MTZ1 800A tipo H1 4 Polos Fijo | AFI 10 00 | AB | Configurable | 4 Large building Configurable | ACB | PR | 3606480815027 | C | 8987.24 | EUR | 1
Tarifa Aparamenta Baja Tensión, Potencia y Canalizaciones eléctricas prefabricadas (ComPact, MasterPact, PowerLogic, Vigirex, Vigilhom y Canalis) | LV847127 | MTZ1 800A tipo L1 4 Polos Fijo | AFI 10 15 | AF | Configurable | 4 Large building Configurable | ACB | PR | 3606480815034 | C | 18579.53 | EUR | 1
Tarifa Aparamenta Baja Tensión, Potencia y Canalizaciones eléctricas prefabricadas (ComPact, MasterPact, PowerLogic, Vigirex, Vigilhom y Canalis) | LV847128 | MTZ1 800A tipo H2 4 Polos Fijo | AFI 10 05 | AB | Configurable | 4 Large building Configurable | ACB | PR | 3606480816130 | C | 10531.81 | EUR | 1
Tarifa Aparamenta Baja Tensión, Potencia y Canalizaciones eléctricas prefabricadas (ComPact, MasterPact, PowerLogic, Vigirex, Vigilhom y Canalis) | LV847130 | MTZ1 1.000A tipo H1 3 Polos Fijo | AFI 10 00 | AB | Configurable | 4 Large building Configurable | ACB | PR | 3606480815041 | C | 7221.77 | EUR | 1
Tarifa Aparamenta Baja Tensión, Potencia y Canalizaciones eléctricas prefabricadas (ComPact, MasterPact, PowerLogic, Vigirex, Vigilhom y Canalis) | LV847131 | MTZ1 1.000A tipo H2 3 Polos Fijo | AFI 10 05 | AB | Configurable | 4 Large building Configurable | ACB | PR | 3606480816147 | C | 7934.69 | EUR | 1
Tarifa Aparamenta Baja Tensión, Potencia y Canalizaciones eléctricas prefabricadas (ComPact, MasterPact, PowerLogic, Vigirex, Vigilhom y Canalis) | LV847132 | MTZ1 1.000A tipo L1 3 Polos Fijo | AFI 10 15 | AF | Configurable | 4 Large building Configurable | ACB | PR | 3606480815058 | C | 15151.79 | EUR | 1
Tarifa Aparamenta Baja Tensión, Potencia y Canalizaciones eléctricas prefabricadas (ComPact, MasterPact, PowerLogic, Vigirex, Vigilhom y Canalis) | LV847135 | MTZ1 1.000A tipo H1 4 Polos Fijo | AFI 10 00 | AB | Configurable | 4 Large building Configurable | ACB | PR | 3606480815065 | C | 10597.08 | EUR | 1
Tarifa Aparamenta Baja Tensión, Potencia y Canalizaciones eléctricas prefabricadas (ComPact, MasterPact, PowerLogic, Vigirex, Vigilhom y Canalis) | LV847137 | MTZ1 1.000A tipo L1 4 Polos Fijo | AFI 10 15 | AF | Configurable | 4 Large building Configurable | ACB | PR | 3606480815072 | C | 19757.74 | EUR | 1
Tarifa Aparamenta Baja Tensión, Potencia y Canalizaciones eléctricas prefabricadas (ComPact, MasterPact, PowerLogic, Vigirex, Vigilhom y Canalis) | LV847138 | MTZ1 1.000A tipo H2 4 Polos Fijo | AFI 10 05 | AB | Configurable | 4 Large building Configurable | ACB | PR | 3606480814358 | C | 11491.31 | EUR | 1
Tarifa Aparamenta Baja Tensión, Potencia y Canalizaciones eléctricas prefabricadas (ComPact, MasterPact, PowerLogic, Vigirex, Vigilhom y Canalis) | LV847140 | MTZ1 1.250A tipo H1 3 Polos Fijo | AFI 10 00 | AB | Configurable | 4 Large building Configurable | ACB | PR | 3606480815089 | C | 8110.79 | EUR | 1
Tarifa Aparamenta Baja Tensión, Potencia y Canalizaciones eléctricas prefabricadas (ComPact, MasterPact, PowerLogic, Vigirex, Vigilhom y Canalis) | LV847141 | MTZ1 1.250A tipo H2 3 Polos Fijo | AFI 10 05 | AB | Configurable | 4 Large building Configurable | ACB | PR | 3606480816154 | C | 9429.21 | EUR | 1
Tarifa Aparamenta Baja Tensión, Potencia y Canalizaciones eléctricas prefabricadas (ComPact, MasterPact, PowerLogic, Vigirex, Vigilhom y Canalis) | LV847145 | MTZ1 1.250A tipo H1 4 Polos Fijo | AFI 10 00 | AB | Configurable | 4 Large building Configurable | ACB | PR | 3606480815096 | C | 11253.74 | EUR | 1
Tarifa Aparamenta Baja Tensión, Potencia y Canalizaciones eléctricas prefabricadas (ComPact, MasterPact, PowerLogic, Vigirex, Vigilhom y Canalis) | LV847147 | MTZ1 1.250A tipo H2 4 Polos Fijo | AFI 10 05 | AB | Configurable | 4 Large building Configurable | ACB | PR | 3606480814365 | C | 12590.51 | EUR | 1
Tarifa Aparamenta Baja Tensión, Potencia y Canalizaciones eléctricas prefabricadas (ComPact, MasterPact, PowerLogic, Vigirex, Vigilhom y Canalis) | LV847150 | MTZ1 1.600A tipo H1 3 Polos Fijo | AFI 10 00 | AB | Configurable | 4 Large building Configurable | ACB | PR | 3606480815102 | C | 9899.09 | EUR | 1
Tarifa Aparamenta Baja Tensión, Potencia y Canalizaciones eléctricas prefabricadas (ComPact, MasterPact, PowerLogic, Vigirex, Vigilhom y Canalis) | LV847151 | MTZ1 1.600A tipo H2 3 Polos Fijo | AFI 10 05 | AB | Configurable | 4 Large building Configurable | ACB | PR | 3606480816161 | C | 11990.72 | EUR | 1
Tarifa Aparamenta Baja Tensión, Potencia y Canalizaciones eléctricas prefabricadas (ComPact, MasterPact, PowerLogic, Vigirex, Vigilhom y Canalis) | LV847155 | MTZ1 1.600A tipo H1 4 Polos Fijo | AFI 10 00 | AB | Configurable | 4 Large building Configurable | ACB | PR | 3606480815119 | C | 14368.08 | EUR | 1
Tarifa Aparamenta Baja Tensión, Potencia y Canalizaciones eléctricas prefabricadas (ComPact, MasterPact, PowerLogic, Vigirex, Vigilhom y Canalis) | LV847157 | MTZ1 1.600A tipo H2 4 Polos Fijo | AFI 10 05 | AB | Configurable | 4 Large building Configurable | ACB | PR | 3606480814372 | C | 15631.8 | EUR | 1
Tarifa Aparamenta Baja Tensión, Potencia y Canalizaciones eléctricas prefabricadas (ComPact, MasterPact, PowerLogic, Vigirex, Vigilhom y Canalis) | LV847159 | MTZ1 630A tipo HA 3 Polos Fijo | AFI 10 20 | AB | Configurable | 4 Large building Configurable | ACB | PR | 3606480813061 | C | 4484.49 | EUR | 1
Tarifa Aparamenta Baja Tensión, Potencia y Canalizaciones eléctricas prefabricadas (ComPact, MasterPact, PowerLogic, Vigirex, Vigilhom y Canalis) | LV847160 | MTZ1 630A tipo HA 4 Polos Fijo | AFI 10 20 | AB | Configurable | 4 Large building Configurable | ACB | PR | 3606480813078 | C | 7180.44 | EUR | 1
Tarifa Aparamenta Baja Tensión, Potencia y Canalizaciones eléctricas prefabricadas (ComPact, MasterPact, PowerLogic, Vigirex, Vigilhom y Canalis) | LV847161 | MTZ1 800A tipo HA 3 Polos Fijo | AFI 10 20 | AB | Configurable | 4 Large building Configurable | ACB | PR | 3606480815126 | C | 6026.39 | EUR | 1
Tarifa Aparamenta Baja Tensión, Potencia y Canalizaciones eléctricas prefabricadas (ComPact, MasterPact, PowerLogic, Vigirex, Vigilhom y Canalis) | LV847162 | MTZ1 800A tipo HA 4 Polos Fijo | AFI 10 20 | AB | Configurable | 4 Large building Configurable | ACB | PR | 3606480813085 | C | 8764.85 | EUR | 1
Tarifa Aparamenta Baja Tensión, Potencia y Canalizaciones eléctricas prefabricadas (ComPact, MasterPact, PowerLogic, Vigirex, Vigilhom y Canalis) | LV847163 | MTZ1 1.000A tipo HA 3 Polos Fijo | AFI 10 20 | AB | Configurable | 4 Large building Configurable | ACB | PR | 3606480815133 | C | 6781.73 | EUR | 1
Tarifa Aparamenta Baja Tensión, Potencia y Canalizaciones eléctricas prefabricadas (ComPact, MasterPact, PowerLogic, Vigirex, Vigilhom y Canalis) | LV847164 | MTZ1 1.000A tipo HA 4 Polos Fijo | AFI 10 20 | AB | Configurable | 4 Large building Configurable | ACB | PR | 3606480815140 | C | 9951.38 | EUR | 1
Tarifa Aparamenta Baja Tensión, Potencia y Canalizaciones eléctricas prefabricadas (ComPact, MasterPact, PowerLogic, Vigirex, Vigilhom y Canalis) | LV847165 | MTZ1 1.250A tipo HA 3 Polos Fijo | AFI 10 20 | AB | Configurable | 4 Large building Configurable | ACB | PR | 3606480815157 | C | 7616.62 | EUR | 1
Tarifa Aparamenta Baja Tensión, Potencia y Canalizaciones eléctricas prefabricadas (ComPact, MasterPact, PowerLogic, Vigirex, Vigilhom y Canalis) | LV847166 | MTZ1 1.250A tipo HA 4 Polos Fijo | AFI 10 20 | AB | Configurable | 4 Large building Configurable | ACB | PR | 3606480815164 | C | 10975.28 | EUR | 1
Tarifa Aparamenta Baja Tensión, Potencia y Canalizaciones eléctricas prefabricadas (ComPact, MasterPact, PowerLogic, Vigirex, Vigilhom y Canalis) | LV847167 | MTZ1 1.600A tipo HA 3 Polos Fijo | AFI 10 20 | AB | Configurable | 4 Large building Configurable | ACB | PR | 3606480815171 | C | 9946.64 | EUR | 1
Tarifa Aparamenta Baja Tensión, Potencia y Canalizaciones eléctricas prefabricadas (ComPact, MasterPact, PowerLogic, Vigirex, Vigilhom y Canalis) | LV847168 | MTZ1 1.600A tipo HA 4 Polos Fijo | AFI 10 20 | AB | Configurable | 4 Large building Configurable | ACB | PR | 3606480815188 | C | 14124.21 | EUR | 1
Tarifa Aparamenta Baja Tensión, Potencia y Canalizaciones eléctricas prefabricadas (ComPact, MasterPact, PowerLogic, Vigirex, Vigilhom y Canalis) | LV847200 | MTZ1 630A tipo H1 3 Polos Extraible | AFI 10 00 | AB | Configurable | 4 Large building Configurable | ACB | PR | 3606480815201 | C | 4582.82 | EUR | 1
Tarifa Aparamenta Baja Tensión, Potencia y Canalizaciones eléctricas prefabricadas (ComPact, MasterPact, PowerLogic, Vigirex, Vigilhom y Canalis) | LV847202 | MTZ1 630A tipo L1 3 Polos Extraible | AFI 10 15 | AF | Configurable | 4 Large building Configurable | ACB | PR | 3606480815218 | C | 10624.39 | EUR | 1
Tarifa Aparamenta Baja Tensión, Potencia y Canalizaciones eléctricas prefabricadas (ComPact, MasterPact, PowerLogic, Vigirex, Vigilhom y Canalis) | LV847203 | MTZ1 630A tipo H2 3 Polos Extraible | AFI 10 05 | AB | Configurable | 4 Large building Configurable | ACB | PR | 3606480814389 | C | 6426.44 | EUR | 1
Tarifa Aparamenta Baja Tensión, Potencia y Canalizaciones eléctricas prefabricadas (ComPact, MasterPact, PowerLogic, Vigirex, Vigilhom y Canalis) | LV847205 | MTZ1 630A tipo H1 4 Polos Extraible | AFI 10 00 | AB | Configurable | 4 Large building Configurable | ACB | PR | 3606480813092 | C | 7507.95 | EUR | 1
Tarifa Aparamenta Baja Tensión, Potencia y Canalizaciones eléctricas prefabricadas (ComPact, MasterPact, PowerLogic, Vigirex, Vigilhom y Canalis) | LV847207 | MTZ1 630A tipo L1 4 Polos Extraible | AFI 10 15 | AF | Configurable | 4 Large building Configurable | ACB | PR | 3606480813108 | C | 15935.98 | EUR | 1
Tarifa Aparamenta Baja Tensión, Potencia y Canalizaciones eléctricas prefabricadas (ComPact, MasterPact, PowerLogic, Vigirex, Vigilhom y Canalis) | LV847209 | MTZ1 630A tipo H2 4 Polos Extraible | AFI 10 05 | AB | Configurable | 4 Large building Configurable | ACB | PR | 3606480816185 | C | 9306.73 | EUR | 1
Tarifa Aparamenta Baja Tensión, Potencia y Canalizaciones eléctricas prefabricadas (ComPact, MasterPact, PowerLogic, Vigirex, Vigilhom y Canalis) | LV847210 | MTZ1 800A tipo H1 3 Polos Extraible | AFI 10 00 | AB | Configurable | 4 Large building Configurable | ACB | PR | 3606480815225 | C | 5805.14 | EUR | 1
Tarifa Aparamenta Baja Tensión, Potencia y Canalizaciones eléctricas prefabricadas (ComPact, MasterPact, PowerLogic, Vigirex, Vigilhom y Canalis) | LV847211 | MTZ1 800A tipo H2 3 Polos Extraible | AFI 10 05 | AB | Configurable | 4 Large building Configurable | ACB | PR | 3606480816192 | C | 7837.25 | EUR | 1
Tarifa Aparamenta Baja Tensión, Potencia y Canalizaciones eléctricas prefabricadas (ComPact, MasterPact, PowerLogic, Vigirex, Vigilhom y Canalis) | LV847212 | MTZ1 800A tipo L1 3 Polos Extraible | AFI 10 15 | AF | Configurable | 4 Large building Configurable | ACB | PR | 3606480815232 | C | 11763.98 | EUR | 1
Tarifa Aparamenta Baja Tensión, Potencia y Canalizaciones eléctricas prefabricadas (ComPact, MasterPact, PowerLogic, Vigirex, Vigilhom y Canalis) | LV847215 | MTZ1 800A tipo H1 4 Polos Extraible | AFI 10 00 | AB | Configurable | 4 Large building Configurable | ACB | PR | 3606480815249 | C | 9914.56 | EUR | 1
Tarifa Aparamenta Baja Tensión, Potencia y Canalizaciones eléctricas prefabricadas (ComPact, MasterPact, PowerLogic, Vigirex, Vigilhom y Canalis) | LV847217 | MTZ1 800A tipo L1 4 Polos Extraible | AFI 10 15 | AF | Configurable | 4 Large building Configurable | ACB | PR | 3606480815256 | C | 18771.91 | EUR | 1
Tarifa Aparamenta Baja Tensión, Potencia y Canalizaciones eléctricas prefabricadas (ComPact, MasterPact, PowerLogic, Vigirex, Vigilhom y Canalis) | LV847218 | MTZ1 800A tipo H2 4 Polos Extraible | AFI 10 05 | AB | Configurable | 4 Large building Configurable | ACB | PR | 3606480816208 | C | 11564.76 | EUR | 1
Tarifa Aparamenta Baja Tensión, Potencia y Canalizaciones eléctricas prefabricadas (ComPact, MasterPact, PowerLogic, Vigirex, Vigilhom y Canalis) | LV847220 | MTZ1 1.000A tipo H1 3 Polos Extraible | AFI 10 00 | AB | Configurable | 4 Large building Configurable | ACB | PR | 3606480815270 | C | 6567.57 | EUR | 1
Tarifa Aparamenta Baja Tensión, Potencia y Canalizaciones eléctricas prefabricadas (ComPact, MasterPact, PowerLogic, Vigirex, Vigilhom y Canalis) | LV847221 | MTZ1 1.000A tipo H2 3 Polos Extraible | AFI 10 05 | AB | Configurable | 4 Large building Configurable | ACB | PR | 3606480816215 | C | 8914.79 | EUR | 1
Tarifa Aparamenta Baja Tensión, Potencia y Canalizaciones eléctricas prefabricadas (ComPact, MasterPact, PowerLogic, Vigirex, Vigilhom y Canalis) | LV847222 | MTZ1 1.000A tipo L1 3 Polos Extraible | AFI 10 15 | AF | Configurable | 4 Large building Configurable | ACB | PR | 3606480815287 | C | 14235.55 | EUR | 1
Tarifa Aparamenta Baja Tensión, Potencia y Canalizaciones eléctricas prefabricadas (ComPact, MasterPact, PowerLogic, Vigirex, Vigilhom y Canalis) | LV847225 | MTZ1 1.000A tipo H1 4 Polos Extraible | AFI 10 00 | AB | Configurable | 4 Large building Configurable | ACB | PR | 3606480815294 | C | 10775.69 | EUR | 1
Tarifa Aparamenta Baja Tensión, Potencia y Canalizaciones eléctricas prefabricadas (ComPact, MasterPact, PowerLogic, Vigirex, Vigilhom y Canalis) | LV847227 | MTZ1 1.000A tipo L1 4 Polos Extraible | AFI 10 15 | AF | Configurable | 4 Large building Configurable | ACB | PR | 3606480815300 | C | 19955.41 | EUR | 1
Tarifa Aparamenta Baja Tensión, Potencia y Canalizaciones eléctricas prefabricadas (ComPact, MasterPact, PowerLogic, Vigirex, Vigilhom y Canalis) | LV847228 | MTZ1 1.000A tipo H2 4 Polos Extraible | AFI 10 05 | AB | Configurable | 4 Large building Configurable | ACB | PR | 3606480816222 | C | 12571.6 | EUR | 1
Tarifa Aparamenta Baja Tensión, Potencia y Canalizaciones eléctricas prefabricadas (ComPact, MasterPact, PowerLogic, Vigirex, Vigilhom y Canalis) | LV847230 | MTZ1 1.250A tipo H1 3 Polos Extraible | AFI 10 00 | AB | Configurable | 4 Large building Configurable | ACB | PR | 3606480815317 | C | 7916.15 | EUR | 1
Tarifa Aparamenta Baja Tensión, Potencia y Canalizaciones eléctricas prefabricadas (ComPact, MasterPact, PowerLogic, Vigirex, Vigilhom y Canalis) | LV847231 | MTZ1 1.250A tipo H2 3 Polos Extraible | AFI 10 05 | AB | Configurable | 4 Large building Configurable | ACB | PR | 3606480816239 | C | 9163.71 | EUR | 1
Tarifa Aparamenta Baja Tensión, Potencia y Canalizaciones eléctricas prefabricadas (ComPact, MasterPact, PowerLogic, Vigirex, Vigilhom y Canalis) | LV847235 | MTZ1 1.250A tipo H1 4 Polos Extraible | AFI 10 00 | AB | Configurable | 4 Large building Configurable | ACB | PR | 3606480815324 | C | 11120.58 | EUR | 1
Tarifa Aparamenta Baja Tensión, Potencia y Canalizaciones eléctricas prefabricadas (ComPact, MasterPact, PowerLogic, Vigirex, Vigilhom y Canalis) | LV847237 | MTZ1 1.250A tipo H2 4 Polos Extraible | AFI 10 05 | AB | Configurable | 4 Large building Configurable | ACB | PR | 3606480816246 | C | 12832.49 | EUR | 1
Tarifa Aparamenta Baja Tensión, Potencia y Canalizaciones eléctricas prefabricadas (ComPact, MasterPact, PowerLogic, Vigirex, Vigilhom y Canalis) | LV847240 | MTZ1 1.600A tipo H1 3 Polos Extraible | AFI 10 00 | AB | Configurable | 4 Large building Configurable | ACB | PR | 3606480815331 | C | 10675.55 | EUR | 1
Tarifa Aparamenta Baja Tensión, Potencia y Canalizaciones eléctricas prefabricadas (ComPact, MasterPact, PowerLogic, Vigirex, Vigilhom y Canalis) | LV847241 | MTZ1 1.600A tipo H2 3 Polos Extraible | AFI 10 05 | AB | Configurable | 4 Large building Configurable | ACB | PR | 3606480816253 | C | 12764.82 | EUR | 1