Tarifa Automatización y Control Industrial | ZB5AK1353C0 | CABEZA SEL.LUM.NARANJA 3 POS.FIJAS COL.G | MSS 41 04 | D2 | General Purpose | 3 Industry General Purpose | CTS | MP | 3606489767365 | C | 66.91 | EUR | 1
Tarifa Automatización y Control Industrial | ZB5AK1363 | CABEZA SEL.LUM. 3 POS.AZUL | MSS 41 04 | D2 | General Purpose | 3 Industry General Purpose | CTS | MP | 3389110906141 | C | 63.73 | EUR | 1
Tarifa Automatización y Control Industrial | ZB5AK1363C0 | CABEZA SEL.LUM.AZUL 3 POS.FIJAS COL.GR. | MSS 41 04 | D2 | General Purpose | 3 Industry General Purpose | CTS | MP | 3606489767389 | C | 66.91 | EUR | 1
Tarifa Automatización y Control Industrial | ZB5AK1383 | CABEZA SEL.LUM.AMARILLO 3 POS.FIJAS | MSS 41 04 | D2 | General Purpose | 3 Industry General Purpose | CTS | MP | 3606481206268 | C | 63.73 | EUR | 1
Tarifa Automatización y Control Industrial | ZB5AK1383C0 | CABEZA SEL.LUM.AMAR.3 POS.FIJAS COL.GR. | MSS 41 04 | D2 | General Purpose | 3 Industry General Purpose | CTS | MP | 3606489767402 | C | 66.9 | EUR | 1
Tarifa Automatización y Control Industrial | ZB5AK1413 | CABEZA SEL.LUM. 2 POS.BLANCO | MSS 41 04 | D2 | General Purpose | 3 Industry General Purpose | CTS | MP | 3389110137927 | C | 68.31 | EUR | 1
Tarifa Automatización y Control Industrial | ZB5AK1413C0 | CABEZA SEL.LUM.BLANCA 2 POS.RETORN.IZQ.C | MSS 41 04 | D2 | General Purpose | 3 Industry General Purpose | CTS | MP | 3606489767426 | C | 65.19 | EUR | 1
Tarifa Automatización y Control Industrial | ZB5AK1433 | CABEZA SEL.LUM. 2 POS.VERDE | MSS 41 04 | D2 | General Purpose | 3 Industry General Purpose | CTS | MP | 3389110906165 | C | 68.31 | EUR | 1
Tarifa Automatización y Control Industrial | ZB5AK1433C0 | CABEZA SEL.LUM.VERDE 2 POS.RETORN.IZQ.CO | MSS 41 04 | D2 | General Purpose | 3 Industry General Purpose | CTS | MP | 3606489767440 | C | 65.19 | EUR | 1
Tarifa Automatización y Control Industrial | ZB5AK1443C0 | CABEZA SEL.LUM.ROJA 2 POS.RETORN.IZQ.COL | MSS 41 04 | D2 | General Purpose | 3 Industry General Purpose | CTS | MP | 3606489767464 | C | 65.19 | EUR | 1
Tarifa Automatización y Control Industrial | ZB5AK1453C0 | CABEZA SEL.LUM.NARANJA 2 POS.RETORN.IZQ. | MSS 41 04 | D2 | General Purpose | 3 Industry General Purpose | CTS | MP | 3606489767488 | C | 65.19 | EUR | 1
Tarifa Automatización y Control Industrial | ZB5AK1463C0 | CABEZA SEL.LUM.AZUL 2 POS.RETORN.IZQ.COL | MSS 41 04 | D2 | General Purpose | 3 Industry General Purpose | CTS | MP | 3606489767501 | C | 65.19 | EUR | 1
Tarifa Automatización y Control Industrial | ZB5AK1483 | CABEZA SEL.LUM.AMARILLO 2 POS.RETORN.IZQ | MSS 41 04 | D2 | General Purpose | 3 Industry General Purpose | CTS | MP | 3606481206251 | C | 62.1 | EUR | 1
Tarifa Automatización y Control Industrial | ZB5AK1483C0 | CABEZA SEL.LUM.AMAR.2 POS.RETORN.IZQ.COL | MSS 41 04 | D2 | General Purpose | 3 Industry General Purpose | CTS | MP | 3606489767525 | C | 65.19 | EUR | 1
Tarifa Automatización y Control Industrial | ZB5AK1513 | CABEZA SEL.LUM. 3 POS.BLANCO | MSS 41 04 | D2 | General Purpose | 3 Industry General Purpose | CTS | MP | 3389110138047 | B | 86.39 | EUR | 1
Tarifa Automatización y Control Industrial | ZB5AK1513C0 | CABEZA SEL.LUM.BLANCA 3 POS.RETORN.CEN.C | MSS 41 04 | D2 | General Purpose | 3 Industry General Purpose | CTS | MP | 3606489767549 | C | 90.71 | EUR | 1
Tarifa Automatización y Control Industrial | ZB5AK1533 | CABEZA SEL.LUM. 3 POS.VERDE | MSS 41 04 | D2 | General Purpose | 3 Industry General Purpose | CTS | MP | 3389110906219 | B | 86.39 | EUR | 1
Tarifa Automatización y Control Industrial | ZB5AK1533C0 | CABEZA SEL.LUM.VERDE 3 POS.RETORN.CEN.CO | MSS 41 04 | D2 | General Purpose | 3 Industry General Purpose | CTS | MP | 3606489767563 | C | 90.71 | EUR | 1
Tarifa Automatización y Control Industrial | ZB5AK1543 | CABEZA SEL.LUM. 3 POS.ROJO | MSS 41 04 | D2 | General Purpose | 3 Industry General Purpose | CTS | MP | 3389110906226 | C | 86.39 | EUR | 1
Tarifa Automatización y Control Industrial | ZB5AK1543C0 | CABEZA SEL.LUM.ROJO 3 POS.RETORN.CEN.COL | MSS 41 04 | D2 | General Purpose | 3 Industry General Purpose | CTS | MP | 3606489767587 | C | 90.71 | EUR | 1
Tarifa Automatización y Control Industrial | ZB5AK1553 | CABEZA SEL.LUM.NARANJA 3 POS.RETORN.CEN. | MSS 41 04 | D2 | General Purpose | 3 Industry General Purpose | CTS | MP | 3389110906233 | B | 86.39 | EUR | 1
Tarifa Automatización y Control Industrial | ZB5AK1553C0 | CABEZA SEL.LUM.NARANJA 3 POS.RETORN.CEN. | MSS 41 04 | D2 | General Purpose | 3 Industry General Purpose | CTS | MP | 3606489767600 | C | 90.71 | EUR | 1
Tarifa Automatización y Control Industrial | ZB5AK1563C0 | CABEZA SEL.LUM.AZUL 3 POS.RETORN.CEN.COL | MSS 41 04 | D2 | General Purpose | 3 Industry General Purpose | CTS | MP | 3606489767624 | C | 90.71 | EUR | 1
Tarifa Automatización y Control Industrial | ZB5AK1583C0 | CABEZA SEL.LUM.AMAR.3 POS.RETORN.CEN.COL | MSS 41 04 | D2 | General Purpose | 3 Industry General Purpose | CTS | MP | 3606489767648 | C | 90.71 | EUR | 1
Tarifa Automatización y Control Industrial | ZB5AK1713C0 | CABEZA SEL.LUM.BLANCA 3 POS.RETORN.IZQ-C | MSS 41 04 | D2 | General Purpose | 3 Industry General Purpose | CTS | MP | 3606489767662 | C | 79.21 | EUR | 1
Tarifa Automatización y Control Industrial | ZB5AK1733 | CABEZA SEL.LUM. 3 POS.VERDE | MSS 41 04 | D2 | General Purpose | 3 Industry General Purpose | CTS | MP | 3389110906264 | A | 75.42 | EUR | 1
Tarifa Automatización y Control Industrial | ZB5AK1733C0 | CABEZA SEL.LUM.VERDE 3 POS.RETORN.IZQ-CE | MSS 41 04 | D2 | General Purpose | 3 Industry General Purpose | CTS | MP | 3606489767686 | C | 79.21 | EUR | 1
Tarifa Automatización y Control Industrial | ZB5AK1743C0 | CABEZA SEL.LUM.ROJA 3 POS.RETORN.IZQ-CEN | MSS 41 04 | D2 | General Purpose | 3 Industry General Purpose | CTS | MP | 3606489767709 | C | 79.21 | EUR | 1
Tarifa Automatización y Control Industrial | ZB5AK1753C0 | CABEZA SEL.LUM.NARANJA 3 POS.RETORN.IZQ- | MSS 41 04 | D2 | General Purpose | 3 Industry General Purpose | CTS | MP | 3606489767723 | C | 79.21 | EUR | 1
Tarifa Automatización y Control Industrial | ZB5AK1763C0 | CABEZA SEL.LUM.AZUL 3 POS.RETORN.IZQ-CEN | MSS 41 04 | D2 | General Purpose | 3 Industry General Purpose | CTS | MP | 3606489767747 | C | 79.21 | EUR | 1
Tarifa Automatización y Control Industrial | ZB5AK1783C0 | CABEZA SEL.LUM.AMAR.3 POS.RETORN.IZQ-CEN | MSS 41 04 | D2 | General Purpose | 3 Industry General Purpose | CTS | MP | 3606489767761 | C | 79.22 | EUR | 1
Tarifa Automatización y Control Industrial | ZB5AK1813C0 | CABEZA SEL.LUM.BLANCA 3 POS.RETORN.DER-C | MSS 41 04 | D2 | General Purpose | 3 Industry General Purpose | CTS | MP | 3606489767785 | C | 79.21 | EUR | 1
Tarifa Automatización y Control Industrial | ZB5AK1833 | CABEZA SEL.LUM. 3 POS.VERDE | MSS 41 04 | D2 | General Purpose | 3 Industry General Purpose | CTS | MP | 3389110906318 | B | 75.42 | EUR | 1
Tarifa Automatización y Control Industrial | ZB5AK1833C0 | CABEZA SEL.LUM.VERDE 3 POS.RETORN.DER-CE | MSS 41 04 | D2 | General Purpose | 3 Industry General Purpose | CTS | MP | 3606489767808 | C | 79.21 | EUR | 1
Tarifa Automatización y Control Industrial | ZB5AK1843 | CABEZA SEL.LUM. 3 POS.ROJO | MSS 41 04 | D2 | General Purpose | 3 Industry General Purpose | CTS | MP | 3389110906325 | C | 75.42 | EUR | 1
Tarifa Automatización y Control Industrial | ZB5AK1843C0 | CABEZA SEL.LUM.ROJO 3 POS.RETORN.DER-CEN | MSS 41 04 | D2 | General Purpose | 3 Industry General Purpose | CTS | MP | 3606489767822 | C | 79.21 | EUR | 1
Tarifa Automatización y Control Industrial | ZB5AK1853C0 | CABEZA SEL.LUM.NARANJA 3 POS.RETORN.DER- | MSS 41 04 | D2 | General Purpose | 3 Industry General Purpose | CTS | MP | 3606489767846 | C | 79.21 | EUR | 1
Tarifa Automatización y Control Industrial | ZB5AK1863C0 | CABEZA SEL.LUM.AZUL 3 POS.RETORN.DER-CEN | MSS 41 04 | D2 | General Purpose | 3 Industry General Purpose | CTS | MP | 3606489767860 | C | 79.21 | EUR | 1
Tarifa Automatización y Control Industrial | ZB5AK1883C0 | CABEZA SEL.LUM.AMAR.3 POS.RETORN.DER-CEN | MSS 41 04 | D2 | General Purpose | 3 Industry General Purpose | CTS | MP | 3606489767884 | C | 79.22 | EUR | 1
Tarifa Automatización y Control Industrial | ZB5AKCUST01 | CABEZA SEL.LUM.BLANCA 2 POS.FIJAS COL.GR | MSS 41 24 | D2 | General Purpose | 3 Industry General Purpose | CTS | MP | 3606481821942 | C | 71.72 | EUR | 1
Tarifa Automatización y Control Industrial | ZB5AL1C0 | CABEZA PULS.SALIENTE BLANCO COL.GR. | MSS 41 02 | D2 | General Purpose | 3 Industry General Purpose | CTS | MP | 3606489767907 | C | 13.81 | EUR | 1
Tarifa Automatización y Control Industrial | ZB5AL2 | CABEZA PULS SAL NEGRO | MSS 41 02 | D2 | General Purpose | 3 Industry General Purpose | CTS | MP | 3389110906387 | B | 13.16 | EUR | 1
Tarifa Automatización y Control Industrial | ZB5AL232 | CABEZA PULS.SALIENTE NEGRO0 | MSS 41 02 | D2 | General Purpose | 3 Industry General Purpose | CTS | MP | 3389110906394 | A | 15.46 | EUR | 1
Tarifa Automatización y Control Industrial | ZB5AL2C0 | CABEZA PULS.SALIENTE NEGRO COL.GR. | MSS 41 02 | D2 | General Purpose | 3 Industry General Purpose | CTS | MP | 3606489767983 | C | 13.81 | EUR | 1
Tarifa Automatización y Control Industrial | ZB5AL3 | CABEZA PULS SAL VERDE | MSS 41 02 | D2 | General Purpose | 3 Industry General Purpose | CTS | MP | 3389110906431 | B | 13.16 | EUR | 1
Tarifa Automatización y Control Industrial | ZB5AL3C0 | CABEZA PULS.SALIENTE VERDE COL.GR. | MSS 41 02 | D2 | General Purpose | 3 Industry General Purpose | CTS | MP | 3606489768003 | C | 13.81 | EUR | 1
Tarifa Automatización y Control Industrial | ZB5AL4 | CABEZA PULS SAL ROJO | MSS 41 02 | D2 | General Purpose | 3 Industry General Purpose | CTS | MP | 3389110906455 | B | 13.16 | EUR | 1
Tarifa Automatización y Control Industrial | ZB5AL432 | CABEZA PULS.SALIENTE ROJO"0" | MSS 41 02 | D2 | General Purpose | 3 Industry General Purpose | CTS | MP | 3389110906462 | A | 15.46 | EUR | 1
Tarifa Automatización y Control Industrial | ZB5AL432C0 | CABEZA PULS.SALIENTE ROJO CON MARCAJE | MSS 41 02 | D2 | General Purpose | 3 Industry General Purpose | CTS | MP | 3606489768027 | C | 16.22 | EUR | 1
Tarifa Automatización y Control Industrial | ZB5AL434 | CABEZA PULS.SALIENTE ROJOSTOP | MSS 41 02 | D2 | General Purpose | 3 Industry General Purpose | CTS | MP | 3389110906486 | B | 15.46 | EUR | 1
Tarifa Automatización y Control Industrial | ZB5AL4C0 | CABEZA PULS.SALIENTE ROJO COL.GR. | MSS 41 02 | D2 | General Purpose | 3 Industry General Purpose | CTS | MP | 3606489768102 | C | 13.81 | EUR | 1
Tarifa Automatización y Control Industrial | ZB5AL5C0 | CABEZA PULS.SALIENTE AMAR.COL.GR. | MSS 41 02 | D2 | General Purpose | 3 Industry General Purpose | CTS | MP | 3606489768126 | C | 13.81 | EUR | 1
Tarifa Automatización y Control Industrial | ZB5AL6C0 | CABEZA PULS.SALIENTE AZUL COL.GR. | MSS 41 02 | D2 | General Purpose | 3 Industry General Purpose | CTS | MP | 3606489768140 | C | 13.81 | EUR | 1
Tarifa Automatización y Control Industrial | ZB5AL7340 | CAB PULS DOBLE VER-ROJ RS IP66 | MSS 41 30 | D2 | General Purpose | 3 Industry General Purpose | CTS | MP | 3389119043304 | C | 40.9 | EUR | 1
Tarifa Automatización y Control Industrial | ZB5AL7341 | CAB PULS DOBLE VER-ROJ RS IP66 | MSS 41 30 | D2 | General Purpose | 3 Industry General Purpose | CTS | MP | 3389119043311 | A | 40.9 | EUR | 1
Tarifa Automatización y Control Industrial | ZB5ALCUST01 | CABEZA PULS.SALIENTE BLANCO CUSTO. | MSS 41 02 | D2 | General Purpose | 3 Industry General Purpose | CTS | MP | 3606481821959 | C | 15.13 | EUR | 1
Tarifa Automatización y Control Industrial | ZB5ALCUST02 | CABEZA PULS.SALIENTE BLANCO COL.GR.CUSTO | MSS 41 02 | D2 | General Purpose | 3 Industry General Purpose | CTS | MP | 3606481821966 | C | 15.2 | EUR | 1
Tarifa Automatización y Control Industrial | ZB5ALCUST03 | CABEZA PULS.SALIENTE ROJO CON MARCAJE | MSS 41 02 | D2 | General Purpose | 3 Industry General Purpose | CTS | MP | 3606481821973 | C | 17.86 | EUR | 1
Tarifa Automatización y Control Industrial | ZB5AP1 | CABEZA PULS GOMA BLANCO | MSS 41 02 | D2 | General Purpose | 3 Industry General Purpose | CTS | MP | 3389110906622 | B | 21.62 | EUR | 1
Tarifa Automatización y Control Industrial | ZB5AP2 | CABEZA CAPCH.SILIC. COLOR NEGRO | MSS 41 02 | D2 | General Purpose | 3 Industry General Purpose | CTS | MP | 3389110906646 | A | 21.62 | EUR | 1
Tarifa Automatización y Control Industrial | ZB5AP2S | CABEZA PULS.GOMA NEGRO | MSS 41 02 | D2 | General Purpose | 3 Industry General Purpose | CTS | MP | 3389110999372 | B | 23.26 | EUR | 1
Tarifa Automatización y Control Industrial | ZB5AP3 | CABEZA PULS GOMA VERDE | MSS 41 02 | D2 | General Purpose | 3 Industry General Purpose | CTS | MP | 3389110906653 | A | 21.62 | EUR | 1
Tarifa Automatización y Control Industrial | ZB5AP38 | CABEZA PULS.GOMA TRANSP.VERDE | MSS 41 02 | D2 | General Purpose | 3 Industry General Purpose | CTS | MP | 3389110906660 | C | 45.06 | EUR | 1
Tarifa Automatización y Control Industrial | ZB5AP3S | CABEZA CAPCH.SILIC. COLOR VERDE | MSS 41 02 | D2 | General Purpose | 3 Industry General Purpose | CTS | MP | 3389110999389 | B | 23.26 | EUR | 1
Tarifa Automatización y Control Industrial | ZB5AP4 | CABEZA PULS.GOMA ROJO | MSS 41 02 | D2 | General Purpose | 3 Industry General Purpose | CTS | MP | 3389110906677 | A | 21.62 | EUR | 1
Tarifa Automatización y Control Industrial | ZB5AP4S | CABEZA CAPCH.SILIC. COLOR ROJO | MSS 41 02 | D2 | General Purpose | 3 Industry General Purpose | CTS | MP | 3389110999396 | B | 23.26 | EUR | 1
Tarifa Automatización y Control Industrial | ZB5AP5 | CABEZA PULS GOMA AMAR | MSS 41 02 | D2 | General Purpose | 3 Industry General Purpose | CTS | MP | 3389110906691 | B | 21.62 | EUR | 1
Tarifa Automatización y Control Industrial | ZB5AP6 | CABEZA PULS GOMA AZUL | MSS 41 02 | D2 | General Purpose | 3 Industry General Purpose | CTS | MP | 3389110906714 | B | 21.62 | EUR | 1
Tarifa Automatización y Control Industrial | ZB5AP6S | CABEZA CAPCH.SILIC. COLOR AZUL | MSS 41 02 | D2 | General Purpose | 3 Industry General Purpose | CTS | MP | 3389110999419 | C | 23.26 | EUR | 1
Tarifa Automatización y Control Industrial | ZB5APA1 | CABEZA PULS. RASANTE GOMA BLANCO | MSS 41 02 | D2 | General Purpose | 3 Industry General Purpose | CTS | MP | 3389110966374 | C | 18.53 | EUR | 1
Tarifa Automatización y Control Industrial | ZB5APA1C0 | CABEZA PULS.BLANCO CON CAP.TRANSP.COL.GR | MSS 41 02 | D2 | General Purpose | 3 Industry General Purpose | CTS | MP | 3606489768461 | C | 19.46 | EUR | 1
Tarifa Automatización y Control Industrial | ZB5APA2C0 | CABEZA PULS.NEGRO CON CAP.TRANSP.COL.GR. | MSS 41 02 | D2 | General Purpose | 3 Industry General Purpose | CTS | MP | 3606489768485 | C | 19.46 | EUR | 1
Tarifa Automatización y Control Industrial | ZB5APA3 | CABEZA PULS. RASANTE GOMA VERDE | MSS 41 02 | D2 | General Purpose | 3 Industry General Purpose | CTS | MP | 3389110966398 | C | 18.53 | EUR | 1
Tarifa Automatización y Control Industrial | ZB5APA3C0 | CABEZA PULS.VERDE CON CAP.TRANSP.COL.GR. | MSS 41 02 | D2 | General Purpose | 3 Industry General Purpose | CTS | MP | 3606489768508 | C | 19.46 | EUR | 1
Tarifa Automatización y Control Industrial | ZB5APA4C0 | CABEZA PULS.ROJO CON CAP.TRANSP.COL.GR. | MSS 41 02 | D2 | General Purpose | 3 Industry General Purpose | CTS | MP | 3606489768522 | C | 19.46 | EUR | 1
Tarifa Automatización y Control Industrial | ZB5APA5C0 | CABEZA PULS.AMAR.CON CAP.TRANSP.COL.GR. | MSS 41 02 | D2 | General Purpose | 3 Industry General Purpose | CTS | MP | 3606489768546 | C | 19.46 | EUR | 1
Tarifa Automatización y Control Industrial | ZB5APA6C0 | CABEZA PULS.AZUL CON CAP.TRANSP.COL.GR. | MSS 41 02 | D2 | General Purpose | 3 Industry General Purpose | CTS | MP | 3606489768560 | C | 19.46 | EUR | 1
Tarifa Automatización y Control Industrial | ZB5APCUST01 | CABEZA PULS.GOMA BLANCO CUSTO. | MSS 41 02 | D2 | General Purpose | 3 Industry General Purpose | CTS | MP | 3606481821980 | C | 23.77 | EUR | 1
Tarifa Automatización y Control Industrial | ZB5APCUST03 | CABEZA PULS.GOMA BLANCO COL.GR.CUSTO. | MSS 41 02 | D2 | General Purpose | 3 Industry General Purpose | CTS | MP | 3606481821997 | C | 25.01 | EUR | 1
Tarifa Automatización y Control Industrial | ZB5AR2 | CABEZA PULS SETA 60MM NEGRO | MSS 41 08 | D2 | General Purpose | 3 Industry General Purpose | CTS | MP | 3389110906738 | B | 44.22 | EUR | 1
Tarifa Automatización y Control Industrial | ZB5AR216 | CABEZA PULS. SETA 60MM NEGRO | MSS 41 08 | D2 | General Purpose | 3 Industry General Purpose | CTS | MP | 3389110066227 | B | 44.8 | EUR | 1
Tarifa Automatización y Control Industrial | ZB5AR3 | CABEZA PULS.SETA 60MM VERDE | MSS 41 08 | D2 | General Purpose | 3 Industry General Purpose | CTS | MP | 3389110906745 | B | 48.66 | EUR | 1
Tarifa Automatización y Control Industrial | ZB5AR4 | CABEZA PULS SETA 60MM ROJO | MSS 41 08 | D2 | General Purpose | 3 Industry General Purpose | CTS | MP | 3389110906752 | B | 44.22 | EUR | 1
Tarifa Automatización y Control Industrial | ZB5AS12 | CABEZA SETA 40MM.EMERG.NEGRO | MSS 41 08 | D2 | General Purpose | 3 Industry General Purpose | CTS | MP | 3389110906790 | B | 81.82 | EUR | 1
Tarifa Automatización y Control Industrial | ZB5AS12K | CABEZA SETA 40MM.NEGRO LLAVE ESPECIAL | MSS 41 08 | D2 | General Purpose | 3 Industry General Purpose | CTS | MP | 3389110085594 | C | 109.68 | EUR | 1
Tarifa Automatización y Control Industrial | ZB5AS42 | CABEZA SETA 30MM.EMERG.NEGRO | MSS 41 08 | D2 | General Purpose | 3 Industry General Purpose | CTS | MP | 3389110906820 | A | 53.01 | EUR | 1
Tarifa Automatización y Control Industrial | ZB5AS52 | CABEZA SETA 40MM.EMERG.NEGRO | MSS 41 08 | D2 | General Purpose | 3 Industry General Purpose | CTS | MP | 3389110906844 | A | 48.19 | EUR | 1
Tarifa Automatización y Control Industrial | ZB5AS55 | CABEZA SETA 40MM.EMERG.AMARILLO | MSS 41 08 | D2 | General Purpose | 3 Industry General Purpose | CTS | MP | 3389110906868 | B | 48.19 | EUR | 1
Tarifa Automatización y Control Industrial | ZB5AS834 | CABEZA SETA 30MM.EMERG.C/FRAUDES | MSS 41 06 | D2 | General Purpose | 3 Industry General Purpose | CTS | MP | 3389110906912 | A | 52.54 | EUR | 1
Tarifa Automatización y Control Industrial | ZB5AS842Y | CABEZA SETA 40MM.DESCONEX.EMERG. PULSAR- | MSS 41 08 | D2 | General Purpose | 3 Industry General Purpose | CTS | MP | 3606480611018 | B | 50.7 | EUR | 1
Tarifa Automatización y Control Industrial | ZB5AS844 | CABEZA SETA 40MM.EMERG.C/FRAUDES | MSS 41 06 | D2 | General Purpose | 3 Industry General Purpose | CTS | MP | 3389110906929 | A | 50.47 | EUR | 1
Tarifa Automatización y Control Industrial | ZB5AS84W00 | PARO EMERG ROJO NOILUMINADO PLAST CUAD | MSS 41 06 | D2 | General Purpose | 3 Industry General Purpose | CTS | MP | 3606489744939 | C | 50.47 | EUR | 1
Tarifa Automatización y Control Industrial | ZB5AS84W2B | CAB PARO EMERG ROJO TIPO PUSH 24V LED | MSS 41 06 | D2 | General Purpose | 3 Industry General Purpose | CTS | MP | 3606489744946 | C | 70.5 | EUR | 1
Tarifa Automatización y Control Industrial | ZB5AS84W2G | CAB PARO EMERG ROJO TIPO PUSH 120V LED | MSS 41 06 | D2 | General Purpose | 3 Industry General Purpose | CTS | MP | 3606489744953 | C | 72.39 | EUR | 1
Tarifa Automatización y Control Industrial | ZB5AS84W2M | CAB PARO EMERG ROJO TIPO PUSH 240V LED | MSS 41 06 | D2 | General Purpose | 3 Industry General Purpose | CTS | MP | 3606489744960 | C | 85.63 | EUR | 1
Tarifa Automatización y Control Industrial | ZB5AS84W3B | CAB PARO EMERG R Y B TIPO PUSH 24V LED | MSS 41 06 | D2 | General Purpose | 3 Industry General Purpose | CTS | MP | 3606489744977 | C | 81.26 | EUR | 1
Tarifa Automatización y Control Industrial | ZB5AS864 | CABEZA PARADA EMERG. D60 TTR | MSS 41 06 | D2 | General Purpose | 3 Industry General Purpose | CTS | MP | 3389118187801 | B | 65.69 | EUR | 1
Tarifa Automatización y Control Industrial | ZB5AS934 | CABEZA SETA 30MM.EMERG.C/FRAUDES | MSS 41 06 | D2 | General Purpose | 3 Industry General Purpose | CTS | MP | 3389110906943 | A | 63.94 | EUR | 1
Tarifa Automatización y Control Industrial | ZB5AS944 | CABEZA SETA 40MM.EMERG.C/FRAUDES | MSS 41 06 | D2 | General Purpose | 3 Industry General Purpose | CTS | MP | 3389110906967 | A | 89.88 | EUR | 1
Tarifa Automatización y Control Industrial | ZB5AS94410 | CABEZA SETA 40MM.EMERG.C FRAUDE | MSS 41 06 | D2 | General Purpose | 3 Industry General Purpose | CTS | MP | 3389110135107 | C | 97.73 | EUR | 1
Tarifa Automatización y Control Industrial | ZB5AS94412 | CABEZA SETA 40MM.EMERG.C/FRAUDE | MSS 41 06 | D2 | General Purpose | 3 Industry General Purpose | CTS | MP | 3389110135091 | C | 97.73 | EUR | 1
Tarifa Automatización y Control Industrial | ZB5AS94414 | CABEZA SETA 40MM.EMERG.C/FRAUDE | MSS 41 06 | D2 | General Purpose | 3 Industry General Purpose | CTS | MP | 3389110135121 | C | 106.99 | EUR | 1
Tarifa Automatización y Control Industrial | ZB5AS944D | CABEZA SETA 40MM.EMERG.C FRAUDE | MSS 41 06 | D2 | General Purpose | 3 Industry General Purpose | CTS | MP | 3389110135169 | C | 60.19 | EUR | 1
Tarifa Automatización y Control Industrial | ZB5AS964 | CABEZA SETA 60MM.EMERG.C/FRAUDES | MSS 41 06 | D2 | General Purpose | 3 Industry General Purpose | CTS | MP | 3389110135183 | C | 95.43 | EUR | 1
Tarifa Automatización y Control Industrial | ZB5AT2 | CABEZA SETA 40MM.EMERG.NEGRO | MSS 41 08 | D2 | General Purpose | 3 Industry General Purpose | CTS | MP | 3389110906974 | B | 51.04 | EUR | 1
Tarifa Automatización y Control Industrial | ZB5AT24 | CABEZA SETA 30MM.EMERG.NEGRO | MSS 41 08 | D2 | General Purpose | 3 Industry General Purpose | CTS | MP | 3389110906981 | B | 51.04 | EUR | 1
Tarifa Automatización y Control Industrial | ZB5AT84 | CABEZA SETA 40MM.EMERG.C/FRAUDES | MSS 41 06 | D2 | General Purpose | 3 Industry General Purpose | CTS | MP | 3389110907742 | A | 54.91 | EUR | 1
Tarifa Automatización y Control Industrial | ZB5AT844 | CABEZA PARADA EMERG. D30 PP | MSS 41 06 | D2 | General Purpose | 3 Industry General Purpose | CTS | MP | 3389119048057 | B | 52.83 | EUR | 1
Tarifa Automatización y Control Industrial | ZB5AT8643M | CABEZA SETA 40MM.EMERG.C/FRAUD CON IND | MSS 41 06 | D2 | General Purpose | 3 Industry General Purpose | CTS | MP | 3389119003766 | A | 54.9 | EUR | 1
Tarifa Automatización y Control Industrial | ZB5AT8643M330 | CABEZA PULS.SETA EMERG.LUM.60MM CON ETIQ | MSS 41 06 | D2 | General Purpose | 3 Industry General Purpose | CTS | MP | 3606481186201 | C | 45.72 | EUR | 1
Tarifa Automatización y Control Industrial | ZB5AV003 | CABEZA PIL.LUM.LED CON 5 PLACAS L | MSS 41 00 | D2 | General Purpose | 3 Industry General Purpose | CTS | MP | 3389110137026 | B | 26.98 | EUR | 1
Tarifa Automatización y Control Industrial | ZB5AV003S | CABEZA PIL.LUM.LED + 5 PLACAS E | MSS 41 00 | D2 | General Purpose | 3 Industry General Purpose | CTS | MP | 3389110137040 | C | 26.98 | EUR | 1
Tarifa Automatización y Control Industrial | ZB5AV01 | CABEZA PIL LUM BA9S BLANCO | MSS 41 00 | D2 | General Purpose | 3 Industry General Purpose | CTS | MP | 3389110908053 | B | 8.13 | EUR | 1
Tarifa Automatización y Control Industrial | ZB5AV013 | CABEZA PIL LUM LED BLANCO | MSS 41 00 | D2 | General Purpose | 3 Industry General Purpose | CTS | MP | 3389110908060 | A | 10.4 | EUR | 1
Tarifa Automatización y Control Industrial | ZB5AV03 | CABEZA PIL LUM BA9S VERDE | MSS 41 00 | D2 | General Purpose | 3 Industry General Purpose | CTS | MP | 3389110908077 | A | 8.13 | EUR | 1
Tarifa Automatización y Control Industrial | ZB5AV033 | CABEZA PIL LUM LED VERDE | MSS 41 00 | D2 | General Purpose | 3 Industry General Purpose | CTS | MP | 3389110908084 | A | 9.44 | EUR | 1
Tarifa Automatización y Control Industrial | ZB5AV033E | CABEZA PIL.LUM. LED VERDE PARA ETIQUETA | MSS 41 00 | D2 | General Purpose | 3 Industry General Purpose | CTS | MP | 3389110290370 | C | 12.96 | EUR | 1
Tarifa Automatización y Control Industrial | ZB5AV033S | CABEZA PILOTO LUMINO. LED VISOR ESTRIADO | MSS 41 00 | D2 | General Purpose | 3 Industry General Purpose | CTS | MP | 3389110291018 | B | 9.36 | EUR | 1
Tarifa Automatización y Control Industrial | ZB5AV03S | CABEZA PILOTO LUMINO. BA9S VISOR ESTRIAD | MSS 41 00 | D2 | General Purpose | 3 Industry General Purpose | CTS | MP | 3389110072174 | C | 9.36 | EUR | 1
Tarifa Automatización y Control Industrial | ZB5AV04 | CABEZA PIL LUM BA9S ROJO | MSS 41 00 | D2 | General Purpose | 3 Industry General Purpose | CTS | MP | 3389110908091 | A | 8.13 | EUR | 1
Tarifa Automatización y Control Industrial | ZB5AV043 | CABEZA PIL LUM LED ROJO | MSS 41 00 | D2 | General Purpose | 3 Industry General Purpose | CTS | MP | 3389110908107 | A | 9.44 | EUR | 1
Tarifa Automatización y Control Industrial | ZB5AV043S | CABEZA PIL.LUM. LED ROJO ESTRIADO | MSS 41 00 | D2 | General Purpose | 3 Industry General Purpose | CTS | MP | 3389110326826 | B | 9.36 | EUR | 1
Tarifa Automatización y Control Industrial | ZB5AV04S | CABEZA PILOTO LUMINO. BA9S VISOR ESTRIAD | MSS 41 00 | D2 | General Purpose | 3 Industry General Purpose | CTS | MP | 3389110072181 | C | 9.36 | EUR | 1
Tarifa Automatización y Control Industrial | ZB5AV05 | CABEZA PIL LUM BA9S AMAR | MSS 41 00 | D2 | General Purpose | 3 Industry General Purpose | CTS | MP | 3389110908114 | A | 8.13 | EUR | 1
Tarifa Automatización y Control Industrial | ZB5AV053 | CABEZA PIL LUM LED AMAR | MSS 41 00 | D2 | General Purpose | 3 Industry General Purpose | CTS | MP | 3389110908121 | A | 10.4 | EUR | 1
Tarifa Automatización y Control Industrial | ZB5AV053S | CABEZA PILOTO LUMINO. LED VISOR ESTRIADO | MSS 41 00 | D2 | General Purpose | 3 Industry General Purpose | CTS | MP | 3389110291025 | B | 9.36 | EUR | 1
Tarifa Automatización y Control Industrial | ZB5AV05S | CABEZA PILOTO LUMINO. BA9S VISOR ESTRIAD | MSS 41 00 | D2 | General Purpose | 3 Industry General Purpose | CTS | MP | 3389110072198 | C | 9.36 | EUR | 1
Tarifa Automatización y Control Industrial | ZB5AV06 | CABEZA PIL LUM BA9S AZUL | MSS 41 00 | D2 | General Purpose | 3 Industry General Purpose | CTS | MP | 3389110908138 | B | 8.96 | EUR | 1
Tarifa Automatización y Control Industrial | ZB5AV063 | CABEZA PIL LUM LED AZUL | MSS 41 00 | D2 | General Purpose | 3 Industry General Purpose | CTS | MP | 3389110908145 | A | 9.44 | EUR | 1
Tarifa Automatización y Control Industrial | ZB5AV07 | CABEZA PILOTO LUM.INCOLORO | MSS 41 00 | D2 | General Purpose | 3 Industry General Purpose | CTS | MP | 3389110137002 | B | 8.13 | EUR | 1
Tarifa Automatización y Control Industrial | ZB5AV083 | CABEZA PIL.LUM. AMARILLO LED | MSS 41 00 | D2 | General Purpose | 3 Industry General Purpose | CTS | MP | 3606481202284 | B | 9.44 | EUR | 1
Tarifa Automatización y Control Industrial | ZB5AV083E | CABEZA PIL.LUM.AMARILLO LED PARA ETIQUET | MSS 41 00 | D2 | General Purpose | 3 Industry General Purpose | CTS | MP | 3606481202291 | C | 12.96 | EUR | 1
Tarifa Automatización y Control Industrial | ZB5AV083S | CABEZA PIL.LUM.LENTE RAN.AMARILLO LED | MSS 41 00 | D2 | General Purpose | 3 Industry General Purpose | CTS | MP | 3606481202307 | C | 9.36 | EUR | 1
Tarifa Automatización y Control Industrial | ZB5AV156 | CUERPO ALIMENTACION DIRECTA TEST | MSS 41 14 | D2 | General Purpose | 3 Industry General Purpose | CTS | MP | 3389110072082 | B | 34.21 | EUR | 1
Tarifa Automatización y Control Industrial | ZB5AV3 | CUERPO PIL. LUM. TRAFO 120V | MSS 41 14 | D2 | General Purpose | 3 Industry General Purpose | CTS | MP | 3389110908152 | B | 66.46 | EUR | 1
Tarifa Automatización y Control Industrial | ZB5AV4 | CUERPO PIL. LUM. TRAFO 230V | MSS 41 14 | D2 | General Purpose | 3 Industry General Purpose | CTS | MP | 3389110908213 | B | 66.46 | EUR | 1
Tarifa Automatización y Control Industrial | ZB5AV5 | CUERPO PIL. LUM. TRAFO 400V | MSS 41 14 | D2 | General Purpose | 3 Industry General Purpose | CTS | MP | 3389110908220 | B | 66.46 | EUR | 1
Tarifa Automatización y Control Industrial | ZB5AV5D1 | C.PIL.LUM.LED TRAFO 400V BLANCO | MSS 41 14 | D2 | General Purpose | 3 Industry General Purpose | CTS | MP | 3389110908237 | B | 72.51 | EUR | 1
Tarifa Automatización y Control Industrial | ZB5AV5D3 | C.PIL.LUM.LED TRAFO 400V VERDE | MSS 41 14 | D2 | General Purpose | 3 Industry General Purpose | CTS | MP | 3389110908244 | C | 97.82 | EUR | 1
Tarifa Automatización y Control Industrial | ZB5AV6 | CUERPO PIL LUM 250V DIRECTO | MSS 41 14 | D2 | General Purpose | 3 Industry General Purpose | CTS | MP | 3389110908282 | B | 13.87 | EUR | 1
Tarifa Automatización y Control Industrial | ZB5AV8 | CUERPO PIL. LUM. TRAFO 480V | MSS 41 14 | D2 | General Purpose | 3 Industry General Purpose | CTS | MP | 3389110908312 | B | 90.24 | EUR | 1
Tarifa Automatización y Control Industrial | ZB5AVB1 | CUERPO PIL. LUM LED 24VCA/CC BLANCO | MSS 41 14 | D2 | General Purpose | 3 Industry General Purpose | CTS | MP | 3389110907759 | A | 17.28 | EUR | 1
Tarifa Automatización y Control Industrial | ZB5AVBG1 | C.PIL.LUM.MULTILED 24-120 BLA | MSS 41 14 | D2 | General Purpose | 3 Industry General Purpose | CTS | MP | 3389110070354 | B | 35.27 | EUR | 1
Tarifa Automatización y Control Industrial | ZB5AVCUST01 | CABEZA PIL.LUM. LED BLANCO CUSTO. | MSS 41 00 | D2 | General Purpose | 3 Industry General Purpose | CTS | MP | 3606481822000 | C | 10.87 | EUR | 1
Tarifa Automatización y Control Industrial | ZB5AVG1 | CUERPO PIL.LUM LED 120VCA BLANCO | MSS 41 14 | D2 | General Purpose | 3 Industry General Purpose | CTS | MP | 3389110907858 | B | 19.08 | EUR | 1
Tarifa Automatización y Control Industrial | ZB5AVJ1 | CUERPO PIL. LUMIN. 12V BLANCO | MSS 41 14 | D2 | General Purpose | 3 Industry General Purpose | CTS | MP | 3389110069853 | C | 24.85 | EUR | 1
Tarifa Automatización y Control Industrial | ZB5AVM1 | CUERPO PIL. LUM LED 230VCA BLANCO | MSS 41 14 | D2 | General Purpose | 3 Industry General Purpose | CTS | MP | 3389110907957 | B | 33.03 | EUR | 1
Tarifa Automatización y Control Industrial | ZB5AW061 | CUERPO PULS LUM DIRECTO S/LAMP 1NA | MSS 41 15 | D2 | General Purpose | 3 Industry General Purpose | CTS | MP | 3389110909692 | B | 24.09 | EUR | 1
Tarifa Automatización y Control Industrial | ZB5AW062 | CUERPO PULS LUM DIRECTO S/LAMP 1NC | MSS 41 15 | D2 | General Purpose | 3 Industry General Purpose | CTS | MP | 3389110909722 | B | 24.09 | EUR | 1
Tarifa Automatización y Control Industrial | ZB5AW063 | CUERPO PULS.LUM.NA CON NA | MSS 41 15 | D2 | General Purpose | 3 Industry General Purpose | CTS | MP | 3389110909753 | B | 31.72 | EUR | 1
Tarifa Automatización y Control Industrial | ZB5AW065 | CUERPO PULS LUM DIRECTO S/LAMP 1NA+1NC | MSS 41 15 | D2 | General Purpose | 3 Industry General Purpose | CTS | MP | 3389110909784 | B | 31.72 | EUR | 1
Tarifa Automatización y Control Industrial | ZB5AW0B11 | CUERPO PULS LUM LED 24VCA/CC 1NA BLANCO | MSS 41 15 | D2 | General Purpose | 3 Industry General Purpose | CTS | MP | 3389110908336 | A | 27.99 | EUR | 1
Tarifa Automatización y Control Industrial | ZB5AW0B12 | CUERPO PULS LUM LED 24VCA/CC NC BLANCO | MSS 41 15 | D2 | General Purpose | 3 Industry General Purpose | CTS | MP | 3389110908350 | B | 30.8 | EUR | 1
Tarifa Automatización y Control Industrial | ZB5AW0B13 | CUERPO P.L.LED 24V NA CON NA BLANCO | MSS 41 15 | D2 | General Purpose | 3 Industry General Purpose | CTS | MP | 3389110908374 | B | 35.27 | EUR | 1
Tarifa Automatización y Control Industrial | ZB5AW0B15 | CUERPO PULS LUM LED 24VCA/CC 1NA+1NC BLA | MSS 41 15 | D2 | General Purpose | 3 Industry General Purpose | CTS | MP | 3389110908398 | B | 35.27 | EUR | 1
Tarifa Automatización y Control Industrial | ZB5AW0G11 | CUERPO P.L.LED 120V "NA" BLANCO | MSS 41 15 | D2 | General Purpose | 3 Industry General Purpose | CTS | MP | 3389110908732 | C | 29.69 | EUR | 1
Tarifa Automatización y Control Industrial | ZB5AW0G15 | CUERPO P.L.LED 120V "NA+NC" BLANCO | MSS 41 15 | D2 | General Purpose | 3 Industry General Purpose | CTS | MP | 3389110908794 | C | 37.07 | EUR | 1
Tarifa Automatización y Control Industrial | ZB5AW0M11 | CUERPO PULS LUM LED 230VCA 1NA BLANCO | MSS 41 15 | D2 | General Purpose | 3 Industry General Purpose | CTS | MP | 3389110909135 | B | 32.21 | EUR | 1
Tarifa Automatización y Control Industrial | ZB5AW0M13 | CUERPO P.L.LED 230V NA CON NA BLANCO | MSS 41 15 | D2 | General Purpose | 3 Industry General Purpose | CTS | MP | 3389110909173 | B | 43.01 | EUR | 1
Tarifa Automatización y Control Industrial | ZB5AW0M15 | CUERPO PULS LUM LED 230VCA 1NA+1NC BLANC | MSS 41 15 | D2 | General Purpose | 3 Industry General Purpose | CTS | MP | 3389110909197 | B | 43.01 | EUR | 1
Tarifa Automatización y Control Industrial | ZB5AW113 | CABEZA PULS LUM LED SAL BLANCO | MSS 41 02 | D2 | General Purpose | 3 Industry General Purpose | CTS | MP | 3389110909821 | A | 23.9 | EUR | 1
Tarifa Automatización y Control Industrial | ZB5AW113C0 | CABEZA PULS.LUM.SALIENTE BLANCO LED COL. | MSS 41 02 | D2 | General Purpose | 3 Industry General Purpose | CTS | MP | 3606489769543 | C | 25.08 | EUR | 1
Tarifa Automatización y Control Industrial | ZB5AW133 | CABEZA PULS LUM LED SAL VERDE | MSS 41 02 | D2 | General Purpose | 3 Industry General Purpose | CTS | MP | 3389110909845 | B | 23.9 | EUR | 1
Tarifa Automatización y Control Industrial | ZB5AW133C0 | CABEZA PULS.LUM.SALIENTE VERDE LED COL.G | MSS 41 02 | D2 | General Purpose | 3 Industry General Purpose | CTS | MP | 3606489769581 | C | 25.08 | EUR | 1
Tarifa Automatización y Control Industrial | ZB5AW133SC0 | CABEZA PULS.LUM.SALIENTE VERDE LED LENT. | MSS 41 02 | D2 | General Purpose | 3 Industry General Purpose | CTS | MP | 3606489769604 | C | 29.5 | EUR | 1
Tarifa Automatización y Control Industrial | ZB5AW143 | CABEZA PULS LUM LED SAL ROJO | MSS 41 02 | D2 | General Purpose | 3 Industry General Purpose | CTS | MP | 3389110909869 | B | 23.9 | EUR | 1
Tarifa Automatización y Control Industrial | ZB5AW143C0 | CABEZA PULS.LUM.SALIENTE ROJO LED COL.GR | MSS 41 02 | D2 | General Purpose | 3 Industry General Purpose | CTS | MP | 3606489769642 | C | 25.08 | EUR | 1
Tarifa Automatización y Control Industrial | ZB5AW153 | CABEZA PULS LUM LED SAL AMAR | MSS 41 02 | D2 | General Purpose | 3 Industry General Purpose | CTS | MP | 3389110909883 | B | 23.9 | EUR | 1
Tarifa Automatización y Control Industrial | ZB5AW153C0 | CABEZA PULS.LUM.SALIENTE NARANJA LED COL | MSS 41 02 | D2 | General Purpose | 3 Industry General Purpose | CTS | MP | 3606489769680 | C | 25.08 | EUR | 1
Tarifa Automatización y Control Industrial | ZB5AW163 | CABEZA PULS LUM LED SAL AZUL | MSS 41 02 | D2 | General Purpose | 3 Industry General Purpose | CTS | MP | 3389110909906 | B | 23.9 | EUR | 1
Tarifa Automatización y Control Industrial | ZB5AW163C0 | CABEZA PULS.LUM.SALIENTE AZUL LED COL.GR | MSS 41 02 | D2 | General Purpose | 3 Industry General Purpose | CTS | MP | 3606489769727 | C | 25.08 | EUR | 1
Tarifa Automatización y Control Industrial | ZB5AW183 | CABEZA PULS.LUM.SALIENTE AMARILLO LED | MSS 41 02 | D2 | General Purpose | 3 Industry General Purpose | CTS | MP | 3606481206398 | C | 23.9 | EUR | 1
Tarifa Automatización y Control Industrial | ZB5AW183C0 | CABEZA PULS.LUM.SALIENTE AMAR.LED COL.GR | MSS 41 02 | D2 | General Purpose | 3 Industry General Purpose | CTS | MP | 3606489769789 | C | 25.08 | EUR | 1
Tarifa Automatización y Control Industrial | ZB5AW183S | CABEZA PULS.LUM.SALIENTE LENTE RAN.AMARI | MSS 41 02 | D2 | General Purpose | 3 Industry General Purpose | CTS | MP | 3606481206404 | C | 28.08 | EUR | 1
Tarifa Automatización y Control Industrial | ZB5AW183SC0 | CABEZA PULS.LUM.SALIENTE AMAR.LED LENT.E | MSS 41 02 | D2 | General Purpose | 3 Industry General Purpose | CTS | MP | 3606489769802 | C | 29.5 | EUR | 1
Tarifa Automatización y Control Industrial | ZB5AW31 | CABEZA PULS.LUM.RASANTE BLANCO | MSS 41 02 | D2 | General Purpose | 3 Industry General Purpose | CTS | MP | 3389110909913 | B | 16.68 | EUR | 1
Tarifa Automatización y Control Industrial | ZB5AW313 | CABEZA PULS LUM RAS LED BLANCO | MSS 41 02 | D2 | General Purpose | 3 Industry General Purpose | CTS | MP | 3389110909920 | A | 19.22 | EUR | 1
Tarifa Automatización y Control Industrial | ZB5AW313C0 | CABEZA PULS.LUM.BLANCO LED COL.GR. | MSS 41 02 | D2 | General Purpose | 3 Industry General Purpose | CTS | MP | 3606489769826 | C | 20.18 | EUR | 1
Tarifa Automatización y Control Industrial | ZB5AW313S | CABEZA PULS.LUM.LENTE RAN.BLANCO LED | MSS 41 02 | D2 | General Purpose | 3 Industry General Purpose | CTS | MP | 3389110175875 | C | 23.45 | EUR | 1
Tarifa Automatización y Control Industrial | ZB5AW313SC0 | CABEZA PULS.LUM.BLANCO LED LENT.EST.COL. | MSS 41 02 | D2 | General Purpose | 3 Industry General Purpose | CTS | MP | 3606489769840 | C | 24.63 | EUR | 1
Tarifa Automatización y Control Industrial | ZB5AW33 | CABEZA PULS.LUM.RASANTE VERDE | MSS 41 02 | D2 | General Purpose | 3 Industry General Purpose | CTS | MP | 3389110909937 | A | 16.68 | EUR | 1
Tarifa Automatización y Control Industrial | ZB5AW333 | CABEZA PULS LUM RAS LED VERDE | MSS 41 02 | D2 | General Purpose | 3 Industry General Purpose | CTS | MP | 3389110909944 | A | 19.22 | EUR | 1
Tarifa Automatización y Control Industrial | ZB5AW333C0 | CABEZA PULS.LUM.VERDE LED COL.GR. | MSS 41 02 | D2 | General Purpose | 3 Industry General Purpose | CTS | MP | 3606489769901 | C | 20.18 | EUR | 1
Tarifa Automatización y Control Industrial | ZB5AW333S | CABEZA PULS.LUM.LENTE RAN.VERDE LED | MSS 41 02 | D2 | General Purpose | 3 Industry General Purpose | CTS | MP | 3389110175882 | C | 23.45 | EUR | 1
Tarifa Automatización y Control Industrial | ZB5AW333SC0 | CABEZA PULS.LUM.VERDE LED LENT.EST.COL.G | MSS 41 02 | D2 | General Purpose | 3 Industry General Purpose | CTS | MP | 3606489769925 | C | 24.63 | EUR | 1
Tarifa Automatización y Control Industrial | ZB5AW34 | CABEZA PULS LUM RAS BA9S ROJO | MSS 41 02 | D2 | General Purpose | 3 Industry General Purpose | CTS | MP | 3389110909951 | B | 16.68 | EUR | 1
Tarifa Automatización y Control Industrial | ZB5AW343 | CABEZA PULS LUM RAS LED ROJO | MSS 41 02 | D2 | General Purpose | 3 Industry General Purpose | CTS | MP | 3389110909968 | A | 19.22 | EUR | 1
Tarifa Automatización y Control Industrial | ZB5AW343C0 | CABEZA PULS.LUM.ROJO LED COL.GR. | MSS 41 02 | D2 | General Purpose | 3 Industry General Purpose | CTS | MP | 3606489769987 | C | 20.18 | EUR | 1
Tarifa Automatización y Control Industrial | ZB5AW343S | CABEZA PULS.LUM.LENTE RAN.ROJO LED | MSS 41 02 | D2 | General Purpose | 3 Industry General Purpose | CTS | MP | 3389110175899 | C | 23.45 | EUR | 1
Tarifa Automatización y Control Industrial | ZB5AW343SC0 | CABEZA PULS.LUM.ROJO LED LENT.EST.COL.GR | MSS 41 02 | D2 | General Purpose | 3 Industry General Purpose | CTS | MP | 3606489770006 | C | 24.63 | EUR | 1
Tarifa Automatización y Control Industrial | ZB5AW35 | CABEZA PULS LUM RAS BA9S AMARILLO | MSS 41 02 | D2 | General Purpose | 3 Industry General Purpose | CTS | MP | 3389110909975 | B | 16.68 | EUR | 1
Tarifa Automatización y Control Industrial | ZB5AW353 | CABEZA PULS LUM RAS LED AMARILLO | MSS 41 02 | D2 | General Purpose | 3 Industry General Purpose | CTS | MP | 3389110909982 | A | 19.22 | EUR | 1
Tarifa Automatización y Control Industrial | ZB5AW353C0 | CABEZA PULS.LUM.NARANJA LED COL.GR. | MSS 41 02 | D2 | General Purpose | 3 Industry General Purpose | CTS | MP | 3606489770068 | C | 20.18 | EUR | 1
Tarifa Automatización y Control Industrial | ZB5AW353S | CABEZA PULS.LUM.LENTE RAN.NARANJA LED | MSS 41 02 | D2 | General Purpose | 3 Industry General Purpose | CTS | MP | 3389110175905 | C | 23.45 | EUR | 1
Tarifa Automatización y Control Industrial | ZB5AW353SC0 | CABEZA PULS.LUM.NARANJA LED LENT.EST.COL | MSS 41 02 | D2 | General Purpose | 3 Industry General Purpose | CTS | MP | 3606489770082 | C | 24.63 | EUR | 1
Tarifa Automatización y Control Industrial | ZB5AW36 | CABEZA PULS LUM RAS BA9S AZUL | MSS 41 02 | D2 | General Purpose | 3 Industry General Purpose | CTS | MP | 3389110909999 | B | 16.68 | EUR | 1
Tarifa Automatización y Control Industrial | ZB5AW363 | CABEZA PULS.LUM.LED RASANTE AZUL | MSS 41 02 | D2 | General Purpose | 3 Industry General Purpose | CTS | MP | 3389110922035 | A | 19.22 | EUR | 1
Tarifa Automatización y Control Industrial | ZB5AW363C0 | CABEZA PULS.LUM.AZUL LED COL.GR. | MSS 41 02 | D2 | General Purpose | 3 Industry General Purpose | CTS | MP | 3606489770129 | C | 20.18 | EUR | 1
Tarifa Automatización y Control Industrial | ZB5AW363S | CABEZA PULS.LUM.LENTE RAN.AZUL LED | MSS 41 02 | D2 | General Purpose | 3 Industry General Purpose | CTS | MP | 3389110175912 | C | 23.45 | EUR | 1
Tarifa Automatización y Control Industrial | ZB5AW363SC0 | CABEZA PULS.LUM.AZUL LED LENT.EST.COL.GR | MSS 41 02 | D2 | General Purpose | 3 Industry General Purpose | CTS | MP | 3606489770143 | C | 24.63 | EUR | 1
Tarifa Automatización y Control Industrial | ZB5AW37 | CABEZA PULS.LUM.RASANTE INCOLORO | MSS 41 02 | D2 | General Purpose | 3 Industry General Purpose | CTS | MP | 3389110137071 | B | 16.68 | EUR | 1
Tarifa Automatización y Control Industrial | ZB5AW37M332 | PULS. IN "-" (GUION LARGO) | MSS 41 02 | D2 | General Purpose | 3 Industry General Purpose | CTS | MP | 3606489648183 | C | 20.66 | EUR | 50
Tarifa Automatización y Control Industrial | ZB5AW383 | CABEZA PULS.LUM.AMARILLO LED | MSS 41 02 | D2 | General Purpose | 3 Industry General Purpose | CTS | MP | 3606481206411 | B | 21.14 | EUR | 1
Tarifa Automatización y Control Industrial | ZB5AW383C0 | CABEZA PULS.LUM.AMAR.LED COL.GR. | MSS 41 02 | D2 | General Purpose | 3 Industry General Purpose | CTS | MP | 3606489770204 | C | 20.18 | EUR | 1
Tarifa Automatización y Control Industrial | ZB5AW383SC0 | CABEZA PULS.LUM.AMAR.LED LENT.EST.COL.GR | MSS 41 02 | D2 | General Purpose | 3 Industry General Purpose | CTS | MP | 3606489770228 | C | 24.63 | EUR | 1
Tarifa Automatización y Control Industrial | ZB5AW513C0 | CABEZA PULS.LUM.BLANCO CON CAP.TRANSP.LE | MSS 41 02 | D2 | General Purpose | 3 Industry General Purpose | CTS | MP | 3606489770242 | C | 24.79 | EUR | 1
Tarifa Automatización y Control Industrial | ZB5AW533 | CABEZA PULS.GOMA VERDE | MSS 41 02 | D2 | General Purpose | 3 Industry General Purpose | CTS | MP | 3389110924046 | B | 23.62 | EUR | 1
Tarifa Automatización y Control Industrial | ZB5AW533C0 | CABEZA PULS.LUM.VERDE CON CAP.TRANSP.LED | MSS 41 02 | D2 | General Purpose | 3 Industry General Purpose | CTS | MP | 3606489770266 | C | 24.79 | EUR | 1
Tarifa Automatización y Control Industrial | ZB5AW543 | CABEZA PULS.GOMA ROJO | MSS 41 02 | D2 | General Purpose | 3 Industry General Purpose | CTS | MP | 3389110924053 | C | 23.62 | EUR | 1
Tarifa Automatización y Control Industrial | ZB5AW543C0 | CABEZA PULS.LUM.ROJO CON CAP.TRANSP.LED | MSS 41 02 | D2 | General Purpose | 3 Industry General Purpose | CTS | MP | 3606489770280 | C | 24.79 | EUR | 1
Tarifa Automatización y Control Industrial | ZB5AW553 | CABEZA PULS.GOMA AMARILLO | MSS 41 02 | D2 | General Purpose | 3 Industry General Purpose | CTS | MP | 3389110924060 | B | 23.62 | EUR | 1
Tarifa Automatización y Control Industrial | ZB5AW553C0 | CABEZA PULS.LUM.NARANJA CON CAP.TRANSP.L | MSS 41 02 | D2 | General Purpose | 3 Industry General Purpose | CTS | MP | 3606489770303 | C | 24.79 | EUR | 1
Tarifa Automatización y Control Industrial | ZB5AW563 | CABEZA PULS.GOMA AZUL | MSS 41 02 | D2 | General Purpose | 3 Industry General Purpose | CTS | MP | 3389110924077 | B | 23.62 | EUR | 5
Tarifa Automatización y Control Industrial | ZB5AW563C0 | CABEZA PULS.LUM.AZUL CON CAP.TRANSP.LED | MSS 41 02 | D2 | General Purpose | 3 Industry General Purpose | CTS | MP | 3606486925805 | C | 24.79 | EUR | 1
Tarifa Automatización y Control Industrial | ZB5AW583 | CABEZA PULS.LUM.CAPUCHON SILICONA CLARA | MSS 41 02 | D2 | General Purpose | 3 Industry General Purpose | CTS | MP | 3606481206435 | B | 23.62 | EUR | 1
Tarifa Automatización y Control Industrial | ZB5AW583C0 | CABEZA PULS.LUM.AMAR.CON CAP.TRANSP.LED | MSS 41 02 | D2 | General Purpose | 3 Industry General Purpose | CTS | MP | 3606486925812 | C | 24.79 | EUR | 1
Tarifa Automatización y Control Industrial | ZB5AW733 | CABEZA PULS. SETA LUM. VERDE | MSS 41 08 | D2 | General Purpose | 3 Industry General Purpose | CTS | MP | 3389110666847 | C | 78.63 | EUR | 1
Tarifa Automatización y Control Industrial | ZB5AW743 | CABEZA PAR EMER LUM 40MM ROJO 1/4 GIRO | MSS 41 08 | D2 | General Purpose | 3 Industry General Purpose | CTS | MP | 3389110666854 | A | 78.63 | EUR | 1
Tarifa Automatización y Control Industrial | ZB5AW753 | CABEZA PULS. SETA LUM. AMARILLO | MSS 41 08 | D2 | General Purpose | 3 Industry General Purpose | CTS | MP | 3389110666861 | C | 78.63 | EUR | 1
Tarifa Automatización y Control Industrial | ZB5AW763 | CABEZA PULS. SETA LUM. AZUL | MSS 41 08 | D2 | General Purpose | 3 Industry General Purpose | CTS | MP | 3389110666878 | C | 78.63 | EUR | 1
Tarifa Automatización y Control Industrial | ZB5AW7A1715 | CAB PULS DOBLE LUM BLAN-NEG RR IP66 | MSS 41 30 | D2 | General Purpose | 3 Industry General Purpose | CTS | MP | 3389119043403 | C | 57.05 | EUR | 1
Tarifa Automatización y Control Industrial | ZB5AW7A1721 | CAB PULS DOBLE LUM BLAN-NEG RR IP66 | MSS 41 30 | D2 | General Purpose | 3 Industry General Purpose | CTS | MP | 3389119043342 | B | 42.29 | EUR | 1
Tarifa Automatización y Control Industrial | ZB5AW7A1724 | CABEZA PULS DOBLE LUM BLAN-NEG RR IP66 | MSS 41 30 | D2 | General Purpose | 3 Industry General Purpose | CTS | MP | 3389119603478 | C | 41.78 | EUR | 1
Tarifa Automatización y Control Industrial | ZB5AW7A3740 | CABEZAL PULS LUM DOBLE VERDE/ROJO RAS | MSS 41 30 | D2 | General Purpose | 3 Industry General Purpose | CTS | MP | 3389119043359 | A | 42.29 | EUR | 1
Tarifa Automatización y Control Industrial | ZB5AW7A3741 | CAB PULS DOBLE LUM VER-ROJ RR IP66 | MSS 41 30 | D2 | General Purpose | 3 Industry General Purpose | CTS | MP | 3389119043366 | A | 42.29 | EUR | 1
Tarifa Automatización y Control Industrial | ZB5AW7A9 | CAB PULS DOBLE LUM SIN CAPS RR IP66 | MSS 41 30 | D2 | General Purpose | 3 Industry General Purpose | CTS | MP | 3389119043410 | B | 35.03 | EUR | 1
Tarifa Automatización y Control Industrial | ZB5AW7L3740 | CAB PULS DOBLE LUM VER-ROJ RS IP66 | MSS 41 30 | D2 | General Purpose | 3 Industry General Purpose | CTS | MP | 3389119043373 | C | 44.39 | EUR | 1
Tarifa Automatización y Control Industrial | ZB5AW7L3741 | CAB PULS DOBLE LUM VER-ROJ RS IP66 | MSS 41 30 | D2 | General Purpose | 3 Industry General Purpose | CTS | MP | 3389119043380 | A | 44.39 | EUR | 1
Tarifa Automatización y Control Industrial | ZB5AW913 | CABEZA PULS.LUM.LED RASANTE BLA | MSS 41 02 | D2 | General Purpose | 3 Industry General Purpose | CTS | MP | 3389110924329 | C | 27.81 | EUR | 1
Tarifa Automatización y Control Industrial | ZB5AW933 | CABEZA PULS.LUM.LED RASANTE VER | MSS 41 02 | D2 | General Purpose | 3 Industry General Purpose | CTS | MP | 3389110924336 | B | 25.29 | EUR | 1
Tarifa Automatización y Control Industrial | ZB5AW983 | CABEZA PULS.LUM.AMARILLO LED CON ANILLO | MSS 41 02 | D2 | General Purpose | 3 Industry General Purpose | CTS | MP | 3606481206442 | C | 25.29 | EUR | 1
Tarifa Automatización y Control Industrial | ZB5AWCUST01 | CABEZA PULS.LUM.SALIENTE BLANCO LED CUST | MSS 41 02 | D2 | General Purpose | 3 Industry General Purpose | CTS | MP | 3606481822017 | C | 27.47 | EUR | 1
Tarifa Automatización y Control Industrial | ZB5AWCUST02 | CABEZA PULS.LUM.SALIENTE BLANCO LED COL. | MSS 41 02 | D2 | General Purpose | 3 Industry General Purpose | CTS | MP | 3606481822024 | C | 27.6 | EUR | 1
Tarifa Automatización y Control Industrial | ZB5AWCUST03 | CABEZA PULS.LUM.SALIENTE LENTE RAN.VERDE | MSS 41 02 | D2 | General Purpose | 3 Industry General Purpose | CTS | MP | 3606481821737 | C | 30.93 | EUR | 1
Tarifa Automatización y Control Industrial | ZB5AWCUST04 | CABEZA PULS.LUM.SALIENTE VERDE LED LENT. | MSS 41 02 | D2 | General Purpose | 3 Industry General Purpose | CTS | MP | 3606481821744 | C | 32.45 | EUR | 1
Tarifa Automatización y Control Industrial | ZB5AWCUST05 | CABEZA PULS.LUM.LED RASANTE BLANCO CUSTO | MSS 41 02 | D2 | General Purpose | 3 Industry General Purpose | CTS | MP | 3606481821751 | C | 22.07 | EUR | 1
Tarifa Automatización y Control Industrial | ZB5AWCUST06 | CABEZA PULS.LUM.BLANCO LED COL.GR.CUSTO. | MSS 41 02 | D2 | General Purpose | 3 Industry General Purpose | CTS | MP | 3606481821768 | C | 22.19 | EUR | 1
Tarifa Automatización y Control Industrial | ZB5AWCUST07 | CABEZA PULS.GOMA BLANCO CUSTO. | MSS 41 02 | D2 | General Purpose | 3 Industry General Purpose | CTS | MP | 3606481821775 | C | 25.97 | EUR | 1
Tarifa Automatización y Control Industrial | ZB5AWCUST08 | CABEZA PULS.LUM.BLANCO CON CAP.TRANSP.LE | MSS 41 02 | D2 | General Purpose | 3 Industry General Purpose | CTS | MP | 3606481821782 | C | 27.26 | EUR | 1
Tarifa Automatización y Control Industrial | ZB5AX84 | CABEZA PAR EMER 60MM ROJO PUSH PULL TRIG | MSS 41 06 | D2 | General Purpose | 3 Industry General Purpose | CTS | MP | 3389119048088 | C | 67.88 | EUR | 1
Tarifa Automatización y Control Industrial | ZB5AZ009 | BASE DE FIJACION XB5A | MSS 41 13 | D2 | General Purpose | 3 Industry General Purpose | CTS | MP | 3389110102215 | A | 7.15 | EUR | 10
Tarifa Automatización y Control Industrial | ZB5AZ009TQ | BASE DE FIJACION XB5A | MSS 41 13 | D2 | General Purpose | 3 Industry General Purpose | CTS | MP | 3389110606072 | C | 7.15 | EUR | 100
Tarifa Automatización y Control Industrial | ZB5AZ021 | KIT MONT.FLUSH-PULS.-PILOTO | MSS 41 17 | D2 | General Purpose | 3 Industry General Purpose | CTS | MP | 3606485440224 | B | 10.87 | EUR | 1
Tarifa Automatización y Control Industrial | ZB5AZ025 | KIT MONT.FLUSH CON ETIQ.-PULS.-PILOTOS | MSS 41 17 | D2 | General Purpose | 3 Industry General Purpose | CTS | MP | 3606485440262 | B | 11.77 | EUR | 1
Tarifa Automatización y Control Industrial | ZB5AZ026 | KIT MONT.FLUSH CON ETIQ.-SEL.-PULS.LUM. | MSS 41 17 | D2 | General Purpose | 3 Industry General Purpose | CTS | MP | 3606485440279 | C | 11.77 | EUR | 1
Tarifa Automatización y Control Industrial | ZB5AZ079 | EMBASE DE FIJACIYN XB5A C.IMP. | MSS 41 13 | D2 | General Purpose | 3 Industry General Purpose | CTS | MP | 3389110102222 | B | 6.79 | EUR | 10
Tarifa Automatización y Control Industrial | ZB5AZ101 | CUERPO COMPLETO 1NA | MSS 41 16 | D2 | General Purpose | 3 Industry General Purpose | CTS | MP | 3389110924398 | A | 13.38 | EUR | 1
Tarifa Automatización y Control Industrial | ZB5AZ1015 | CUERPO COMPLETO NA LEVERLOCK | MSS 41 26 | D2 | General Purpose | 3 Industry General Purpose | CTS | MP | 3389119037723 | B | 13.91 | EUR | 1
Tarifa Automatización y Control Industrial | ZB5AZ102 | CUERPO COMPLETO 1NC | MSS 41 16 | D2 | General Purpose | 3 Industry General Purpose | CTS | MP | 3389110924411 | A | 13.38 | EUR | 1
Tarifa Automatización y Control Industrial | ZB5AZ1023 | CUERPO CON CONTACTO 1NC FAST-ON | MSS 41 16 | D2 | General Purpose | 3 Industry General Purpose | CTS | MP | 3389110816006 | C | 17.92 | EUR | 1
Tarifa Automatización y Control Industrial | ZB5AZ1025 | CUERPO COMPLETO NC LEVERLOCK | MSS 41 26 | D2 | General Purpose | 3 Industry General Purpose | CTS | MP | 3389119037730 | B | 13.91 | EUR | 1
Tarifa Automatización y Control Industrial | ZB5AZ103 | CUERPO COMPLETO 2NA | MSS 41 16 | D2 | General Purpose | 3 Industry General Purpose | CTS | MP | 3389110924435 | A | 20.67 | EUR | 1
Tarifa Automatización y Control Industrial | ZB5AZ1035 | CUERPO COMPLETO NA+NA LEVERLOCK | MSS 41 26 | D2 | General Purpose | 3 Industry General Purpose | CTS | MP | 3389119037747 | B | 21.25 | EUR | 1
Tarifa Automatización y Control Industrial | ZB5AZ104 | CUERPO COMPLETO 2NC | MSS 41 16 | D2 | General Purpose | 3 Industry General Purpose | CTS | MP | 3389110925708 | A | 20.67 | EUR | 1
Tarifa Automatización y Control Industrial | ZB5AZ1043 | CUERPO CON CONTACTO 2NC FAST-ON | MSS 41 16 | D2 | General Purpose | 3 Industry General Purpose | CTS | MP | 3389110816013 | C | 30.61 | EUR | 1
Tarifa Automatización y Control Industrial | ZB5AZ1045 | CUERPO COMPLETO NC+NC LEVERLOCK | MSS 41 26 | D2 | General Purpose | 3 Industry General Purpose | CTS | MP | 3389119037754 | B | 21.25 | EUR | 1
Tarifa Automatización y Control Industrial | ZB5AZ105 | CUERPO COMPLETO NA+NC | MSS 41 16 | D2 | General Purpose | 3 Industry General Purpose | CTS | MP | 3389110925760 | A | 20.67 | EUR | 1
Tarifa Automatización y Control Industrial | ZB5AZ1055 | CUERPO COMPLETO NA+NC LEVERLOCK | MSS 41 26 | D2 | General Purpose | 3 Industry General Purpose | CTS | MP | 3389119039291 | B | 21.25 | EUR | 1
Tarifa Automatización y Control Industrial | ZB5AZ141 | CUERPO COMPLETO NA CON 2NC | MSS 41 16 | D2 | General Purpose | 3 Industry General Purpose | CTS | MP | 3389110925838 | B | 27.99 | EUR | 1
Tarifa Automatización y Control Industrial | ZB5AZ31 | ADD-ON SQUARE TRIN DIAMETRO 22 CIRCULAR | MSS 41 17 | D2 | General Purpose | 3 Industry General Purpose | CTS | MP | 3389110102246 | B | 1.22 | EUR | 10
Tarifa Automatización y Control Industrial | ZB5AZ902 | PLACA ANTIRROTACION DE LA CABEZA | MSS 41 17 | D2 | General Purpose | 3 Industry General Purpose | CTS | MP | 3389110842715 | B | 1.43 | EUR | 10
Tarifa Automatización y Control Industrial | ZB5AZ905 | LLAVE DE FIJACION PARA TUERCA | MSS 41 17 | D2 | General Purpose | 3 Industry General Purpose | CTS | MP | 3389110843101 | A | 35.06 | EUR | 1
Tarifa Automatización y Control Industrial | ZB5CA432 | CABEZA PULS.RSTE.CUADRADO ROJO | MSS 41 02 | D2 | General Purpose | 3 Industry General Purpose | CTS | MP | 3389110134643 | C | 18.98 | EUR | 1
Tarifa Automatización y Control Industrial | ZB5CV013 | CABEZA PIL.LUM. LED BLANCO CUAD | MSS 41 02 | D2 | General Purpose | 3 Industry General Purpose | CTS | MP | 3389110934724 | B | 13.28 | EUR | 1
Tarifa Automatización y Control Industrial | ZB5CV033 | CABEZA PIL.LUM. LED VERDE CUADR | MSS 41 02 | D2 | General Purpose | 3 Industry General Purpose | CTS | MP | 3389110934731 | B | 13.66 | EUR | 1
Tarifa Automatización y Control Industrial | ZB5CV043 | CABEZA PIL.LUM. LED ROJO CUADR. | MSS 41 02 | D2 | General Purpose | 3 Industry General Purpose | CTS | MP | 3389110934748 | B | 13.66 | EUR | 1
Tarifa Automatización y Control Industrial | ZB5CV053 | CABEZA PIL.LUM. LED AMARILLO CU | MSS 41 02 | D2 | General Purpose | 3 Industry General Purpose | CTS | MP | 3389110934755 | B | 13.28 | EUR | 1
Tarifa Automatización y Control Industrial | ZB5CW313 | CABEZA PULS.RASANTE TRANSPAR.BL | MSS 41 02 | D2 | General Purpose | 3 Industry General Purpose | CTS | MP | 3389110934823 | B | 27.1 | EUR | 1
Tarifa Automatización y Control Industrial | ZB5CW333 | CABEZA PULS.RASANTE TRANSPAR.VE | MSS 41 02 | D2 | General Purpose | 3 Industry General Purpose | CTS | MP | 3389110934830 | B | 27.1 | EUR | 1
Tarifa Automatización y Control Industrial | ZB5CW343 | CABEZA PULS.RASANTE TRANSPAR.RO | MSS 41 02 | D2 | General Purpose | 3 Industry General Purpose | CTS | MP | 3389110934847 | B | 27.1 | EUR | 5
Tarifa Automatización y Control Industrial | ZB5FA0 | BOTON FLUSH SIN CAP | MSS 41 22 | D2 | General Purpose | 3 Industry General Purpose | CTS | MP | 3606481339027 | C | 9.63 | EUR | 1
Tarifa Automatización y Control Industrial | ZB5FA0C0 | CABEZA PULS.FLUSH SIN PLACA COL.GR. | MSS 41 22 | D2 | General Purpose | 3 Industry General Purpose | CTS | MP | 3606489770488 | C | 10.12 | EUR | 1
Tarifa Automatización y Control Industrial | ZB5FA1 | BOTON FLUSH BLANCO CABEZA | MSS 41 22 | D2 | General Purpose | 3 Industry General Purpose | CTS | MP | 3606481339034 | C | 10.47 | EUR | 1
Tarifa Automatización y Control Industrial | ZB5FA131 | CABEZA PULS.FLUSH BLANCO CON MARCAJE " | MSS 41 22 | D2 | General Purpose | 3 Industry General Purpose | CTS | MP | 3606481361158 | C | 5.58 | EUR | 1
Tarifa Automatización y Control Industrial | ZB5FA133 | CABEZA PULS.FLUSH BLANCO CON MARCAJE " | MSS 41 22 | D2 | General Purpose | 3 Industry General Purpose | CTS | MP | 3606481361165 | C | 13.49 | EUR | 1
Tarifa Automatización y Control Industrial | ZB5FA136 | CABEZA PULS.FLUSH BLANCO CON MARCAJE " | MSS 41 22 | D2 | General Purpose | 3 Industry General Purpose | CTS | MP | 3606481361172 | C | 13.49 | EUR | 1
Tarifa Automatización y Control Industrial | ZB5FA141 | CABEZA PULS.FLUSH BLANCO CON MARCAJE " | MSS 41 22 | D2 | General Purpose | 3 Industry General Purpose | CTS | MP | 3606481361189 | C | 28.79 | EUR | 1
Tarifa Automatización y Control Industrial | ZB5FA142 | CABEZA PULS.FLUSH BLANCO CON MARCAJE " | MSS 41 22 | D2 | General Purpose | 3 Industry General Purpose | CTS | MP | 3606481361196 | C | 13.49 | EUR | 1
Tarifa Automatización y Control Industrial | ZB5FA145 | CABEZA PULS.FLUSH BLANCO CON MARCAJE " | MSS 41 22 | D2 | General Purpose | 3 Industry General Purpose | CTS | MP | 3606481361202 | C | 13.49 | EUR | 1
Tarifa Automatización y Control Industrial | ZB5FA16 | CABEZA PULS.FLUSH REBAJADO BLANCO | MSS 41 22 | D2 | General Purpose | 3 Industry General Purpose | CTS | MP | 3606481339768 | C | 31.76 | EUR | 1
Tarifa Automatización y Control Industrial | ZB5FA16C0 | CABEZA PULS.FLUSH REBAJADO BL. COL.GR. | MSS 41 22 | D2 | General Purpose | 3 Industry General Purpose | CTS | MP | 3606489770624 | C | 33.33 | EUR | 1
Tarifa Automatización y Control Industrial | ZB5FA18 | CABEZA PULS.FLUSH BLANCO PARA ETIQUETA | MSS 41 22 | D2 | General Purpose | 3 Industry General Purpose | CTS | MP | 3606481339041 | C | 19.39 | EUR | 1
Tarifa Automatización y Control Industrial | ZB5FA18C0 | CABEZA PULS.FLUSH BL. PARA ETIQUETA COL. | MSS 41 22 | D2 | General Purpose | 3 Industry General Purpose | CTS | MP | 3606489770648 | C | 20.37 | EUR | 1
Tarifa Automatización y Control Industrial | ZB5FA1C0 | CABEZA PULS.FLUSH BLANCO COL.GR. | MSS 41 22 | D2 | General Purpose | 3 Industry General Purpose | CTS | MP | 3606489770662 | C | 11.01 | EUR | 1
Tarifa Automatización y Control Industrial | ZB5FA2 | BOTON FLUSH NEGRO CABEZA | MSS 41 22 | D2 | General Purpose | 3 Industry General Purpose | CTS | MP | 3606481339058 | C | 10.87 | EUR | 1
Tarifa Automatización y Control Industrial | ZB5FA232 | CABEZA PULS.FLUSH NEGRO CON MARCAJE "O | MSS 41 22 | D2 | General Purpose | 3 Industry General Purpose | CTS | MP | 3606481361219 | C | 13.49 | EUR | 1
Tarifa Automatización y Control Industrial | ZB5FA233 | CABEZA PULS.FLUSH NEGRO CON MARCAJE "A | MSS 41 22 | D2 | General Purpose | 3 Industry General Purpose | CTS | MP | 3606481361226 | C | 13.49 | EUR | 1
Tarifa Automatización y Control Industrial | ZB5FA234 | CABEZA PULS.FLUSH NEGRO CON MARCAHE "S | MSS 41 22 | D2 | General Purpose | 3 Industry General Purpose | CTS | MP | 3606481361233 | C | 13.49 | EUR | 1
Tarifa Automatización y Control Industrial | ZB5FA235 | CABEZA PULS.FLUSH NEGRO CON MARCAHE "O | MSS 41 22 | D2 | General Purpose | 3 Industry General Purpose | CTS | MP | 3606481361240 | C | 13.49 | EUR | 1
Tarifa Automatización y Control Industrial | ZB5FA245 | CABEZA PULS.FLUSH NEGRO CON MARCAHE "T | MSS 41 22 | D2 | General Purpose | 3 Industry General Purpose | CTS | MP | 3606481361257 | C | 13.49 | EUR | 1
Tarifa Automatización y Control Industrial | ZB5FA26 | CABEZA PULS.FLUSH REBAJADO NEGRO | MSS 41 22 | D2 | General Purpose | 3 Industry General Purpose | CTS | MP | 3606481339065 | C | 31.76 | EUR | 1
Tarifa Automatización y Control Industrial | ZB5FA26C0 | CABEZA PULS.FLUSH REBAJADO NEGRO COL.GR. | MSS 41 22 | D2 | General Purpose | 3 Industry General Purpose | CTS | MP | 3606489770785 | C | 33.33 | EUR | 1
Tarifa Automatización y Control Industrial | ZB5FA2C0 | CABEZA PULS.FLUSH NEGRO COL.GR. | MSS 41 22 | D2 | General Purpose | 3 Industry General Purpose | CTS | MP | 3606489770808 | C | 11.01 | EUR | 1
Tarifa Automatización y Control Industrial | ZB5FA3 | BOTON FLUSH VERDE CABEZA | MSS 41 22 | D2 | General Purpose | 3 Industry General Purpose | CTS | MP | 3606481339072 | C | 10.47 | EUR | 1
Tarifa Automatización y Control Industrial | ZB5FA331 | CABEZA PULS.FLUSH VERDE CON MARCAJE "T | MSS 41 22 | D2 | General Purpose | 3 Industry General Purpose | CTS | MP | 3606481361264 | C | 13.49 | EUR | 1
Tarifa Automatización y Control Industrial | ZB5FA331C0 | CABEZA PULS.FLUSH VERDE CON MARCAJE "T | MSS 41 22 | D2 | General Purpose | 3 Industry General Purpose | CTS | MP | 3606489770822 | C | 13.44 | EUR | 1
Tarifa Automatización y Control Industrial | ZB5FA333 | CABEZA PULS.FLUSH VERDE CON MARCAJE "S | MSS 41 22 | D2 | General Purpose | 3 Industry General Purpose | CTS | MP | 3606481361271 | C | 55.55 | EUR | 1
Tarifa Automatización y Control Industrial | ZB5FA334 | CABEZA PULS.FLUSH BLANCO CON MARCAJE FLE | MSS 41 22 | D2 | General Purpose | 3 Industry General Purpose | CTS | MP | 3606481361288 | C | 13.49 | EUR | 1
Tarifa Automatización y Control Industrial | ZB5FA334C0 | CABEZA PULS.FLUSH BLANCO CON MARCAJE FLE | MSS 41 22 | D2 | General Purpose | 3 Industry General Purpose | CTS | MP | 3606489770860 | C | 14.16 | EUR | 1
Tarifa Automatización y Control Industrial | ZB5FA335 | CABEZA PULS.FLUSH NEGRO CON MARCAJE FLEC | MSS 41 22 | D2 | General Purpose | 3 Industry General Purpose | CTS | MP | 3606481361295 | C | 13.49 | EUR | 1
Tarifa Automatización y Control Industrial | ZB5FA335C0 | CABEZA PULS.FLUSH NEGRO CON MARCAJE FLEC | MSS 41 22 | D2 | General Purpose | 3 Industry General Purpose | CTS | MP | 3606489770884 | C | 14.16 | EUR | 1
Tarifa Automatización y Control Industrial | ZB5FA336 | CABEZA PULS.FLUSH VERDE CON MARCAJE "I | MSS 41 22 | D2 | General Purpose | 3 Industry General Purpose | CTS | MP | 3606481361301 | C | 13.49 | EUR | 1
Tarifa Automatización y Control Industrial | ZB5FA341 | CABEZA PULS.FLUSH VERDE CON MARCAJE "O | MSS 41 22 | D2 | General Purpose | 3 Industry General Purpose | CTS | MP | 3606481361318 | C | 13.49 | EUR | 1
Tarifa Automatización y Control Industrial | ZB5FA342 | CABEZA PULS.FLUSH VERDE CON MARCAJE "M | MSS 41 22 | D2 | General Purpose | 3 Industry General Purpose | CTS | MP | 3606481361325 | C | 13.49 | EUR | 1
Tarifa Automatización y Control Industrial | ZB5FA343 | CABEZA PULS.FLUSH BLANCO CON MARCAJE " | MSS 41 22 | D2 | General Purpose | 3 Industry General Purpose | CTS | MP | 3606481361332 | C | 13.49 | EUR | 1
Tarifa Automatización y Control Industrial | ZB5FA344 | CABEZA PULS.FLUSH NEGRO CON MARCAJE "D | MSS 41 22 | D2 | General Purpose | 3 Industry General Purpose | CTS | MP | 3606481361349 | C | 13.49 | EUR | 1
Tarifa Automatización y Control Industrial | ZB5FA36 | CABEZA PULS.FLUSH REBAJADO VERDE | MSS 41 22 | D2 | General Purpose | 3 Industry General Purpose | CTS | MP | 3606481339089 | C | 31.76 | EUR | 1
Tarifa Automatización y Control Industrial | ZB5FA36C0 | CABEZA PULS.FLUSH REBAJADO VERDE COL.GR. | MSS 41 22 | D2 | General Purpose | 3 Industry General Purpose | CTS | MP | 3606489771003 | C | 33.33 | EUR | 1
Tarifa Automatización y Control Industrial | ZB5FA38 | CABEZA PULS.FLUSH VERDE PARA ETIQUETA | MSS 41 22 | D2 | General Purpose | 3 Industry General Purpose | CTS | MP | 3606481339096 | C | 19.39 | EUR | 1
Tarifa Automatización y Control Industrial | ZB5FA38C0 | CABEZA PULS.FLUSH VERDE PARA ETIQUETA CO | MSS 41 22 | D2 | General Purpose | 3 Industry General Purpose | CTS | MP | 3606489771027 | C | 20.37 | EUR | 1
Tarifa Automatización y Control Industrial | ZB5FA3C0 | CABEZA PULS.FLUSH VERDE COL.GR. | MSS 41 22 | D2 | General Purpose | 3 Industry General Purpose | CTS | MP | 3606489771041 | C | 11.01 | EUR | 1
Tarifa Automatización y Control Industrial | ZB5FA4 | BOTON FLUSH ROJO CABEZA | MSS 41 22 | D2 | General Purpose | 3 Industry General Purpose | CTS | MP | 3606481339102 | C | 10.87 | EUR | 1
Tarifa Automatización y Control Industrial | ZB5FA432 | CABEZA PULS.FLUSH ROJO CON MARCAJE "O | MSS 41 22 | D2 | General Purpose | 3 Industry General Purpose | CTS | MP | 3606481361356 | C | 13.49 | EUR | 1
Tarifa Automatización y Control Industrial | ZB5FA432C0 | CABEZA PULS.FLUSH ROJO CON MARCAJE "O | MSS 41 22 | D2 | General Purpose | 3 Industry General Purpose | CTS | MP | 3606489771065 | C | 14.16 | EUR | 1
Tarifa Automatización y Control Industrial | ZB5FA433 | CABEZA PULS.FLUSH ROJO CON MARCAJE "AR | MSS 41 22 | D2 | General Purpose | 3 Industry General Purpose | CTS | MP | 3606481361363 | C | 13.49 | EUR | 1
Tarifa Automatización y Control Industrial | ZB5FA434 | CABEZA PULS.FLUSH ROJO CON MARCAJE "ST | MSS 41 22 | D2 | General Purpose | 3 Industry General Purpose | CTS | MP | 3606481361370 | C | 50.92 | EUR | 1
Tarifa Automatización y Control Industrial | ZB5FA434C0 | CABEZA PULS.FLUSH ROJO CON MARCAJE "ST | MSS 41 22 | D2 | General Purpose | 3 Industry General Purpose | CTS | MP | 3606489771102 | C | 13.68 | EUR | 1
Tarifa Automatización y Control Industrial | ZB5FA435 | CABEZA PULS.FLUSH ROJO CON MARCAJE "OF | MSS 41 22 | D2 | General Purpose | 3 Industry General Purpose | CTS | MP | 3606481361387 | C | 13.49 | EUR | 1
Tarifa Automatización y Control Industrial | ZB5FA46 | CABEZA PULS.FLUSH REBAJADO ROJO | MSS 41 22 | D2 | General Purpose | 3 Industry General Purpose | CTS | MP | 3606481339775 | C | 31.76 | EUR | 1
Tarifa Automatización y Control Industrial | ZB5FA46C0 | CABEZA PULS.FLUSH REBAJADO ROJO COL.GR. | MSS 41 22 | D2 | General Purpose | 3 Industry General Purpose | CTS | MP | 3606489771140 | C | 33.33 | EUR | 1
Tarifa Automatización y Control Industrial | ZB5FA48 | CABEZA PULS.FLUSH ROJO PARA ETIQUETA | MSS 41 22 | D2 | General Purpose | 3 Industry General Purpose | CTS | MP | 3606481339119 | C | 19.39 | EUR | 1
Tarifa Automatización y Control Industrial | ZB5FA48C0 | CABEZA PULS.FLUSH ROJO PARA ETIQUETA COL | MSS 41 22 | D2 | General Purpose | 3 Industry General Purpose | CTS | MP | 3606489771164 | C | 20.37 | EUR | 1
Tarifa Automatización y Control Industrial | ZB5FA4C0 | CABEZA PULS.FLUSH ROJO COL.GR. | MSS 41 22 | D2 | General Purpose | 3 Industry General Purpose | CTS | MP | 3606489771188 | C | 11.01 | EUR | 1
Tarifa Automatización y Control Industrial | ZB5FA5 | CABEZA PULS. FLUSH AMARILLO | MSS 41 22 | D2 | General Purpose | 3 Industry General Purpose | CTS | MP | 3606481339126 | C | 10.87 | EUR | 1
Tarifa Automatización y Control Industrial | ZB5FA56 | CABEZA PULS.FLUSH REBAJADO AMARILLO | MSS 41 22 | D2 | General Purpose | 3 Industry General Purpose | CTS | MP | 3606481339782 | C | 31.76 | EUR | 1
Tarifa Automatización y Control Industrial | ZB5FA56C0 | CABEZA PULS.FLUSH REBAJADO AMAR.COL.GR. | MSS 41 22 | D2 | General Purpose | 3 Industry General Purpose | CTS | MP | 3606489771201 | C | 33.33 | EUR | 1
Tarifa Automatización y Control Industrial | ZB5FA58 | CABEZA PULS.FLUSH AMAR.PARA ETIQUETA | MSS 41 22 | D2 | General Purpose | 3 Industry General Purpose | CTS | MP | 3606481339133 | C | 19.39 | EUR | 1
Tarifa Automatización y Control Industrial | ZB5FA58C0 | CABEZA PULS.FLUSH AMAR.PARA ETIQUETA COL | MSS 41 22 | D2 | General Purpose | 3 Industry General Purpose | CTS | MP | 3606489771225 | C | 20.37 | EUR | 1
Tarifa Automatización y Control Industrial | ZB5FA5C0 | CABEZA PULS.FLUSH AMAR.COL.GR. | MSS 41 22 | D2 | General Purpose | 3 Industry General Purpose | CTS | MP | 3606489771249 | C | 11.01 | EUR | 1
Tarifa Automatización y Control Industrial | ZB5FA6 | BOTON FLUSH AZUL CABEZA | MSS 41 22 | D2 | General Purpose | 3 Industry General Purpose | CTS | MP | 3606481339140 | C | 10.87 | EUR | 1
Tarifa Automatización y Control Industrial | ZB5FA66 | CABEZA PULS.FLUSH REBAJADO AZUL | MSS 41 22 | D2 | General Purpose | 3 Industry General Purpose | CTS | MP | 3606481339799 | C | 31.76 | EUR | 1
Tarifa Automatización y Control Industrial | ZB5FA66C0 | CABEZA PULS.FLUSH REBAJADO AZUL COL.GR. | MSS 41 22 | D2 | General Purpose | 3 Industry General Purpose | CTS | MP | 3606489771263 | C | 33.33 | EUR | 1
Tarifa Automatización y Control Industrial | ZB5FA68 | CABEZA PULS.FLUSH AZUL PARA ETQUETA | MSS 41 22 | D2 | General Purpose | 3 Industry General Purpose | CTS | MP | 3606481339157 | C | 19.39 | EUR | 1
Tarifa Automatización y Control Industrial | ZB5FA68C0 | CABEZA PULS.FLUSH AZUL PARA ETIQUETA COL | MSS 41 22 | D2 | General Purpose | 3 Industry General Purpose | CTS | MP | 3606489771287 | C | 20.37 | EUR | 1
Tarifa Automatización y Control Industrial | ZB5FA6C0 | CABEZA PULS.FLUSH AZUL COL.GR. | MSS 41 22 | D2 | General Purpose | 3 Industry General Purpose | CTS | MP | 3606489771300 | C | 11.01 | EUR | 1
Tarifa Automatización y Control Industrial | ZB5FA8 | CABEZA PULS.FLUSH GRIS | MSS 41 22 | D2 | General Purpose | 3 Industry General Purpose | CTS | MP | 3606481339164 | C | 10.47 | EUR | 1
Tarifa Automatización y Control Industrial | ZB5FA8C0 | CABEZA PULS.FLUSH GRIS COL.GR. | MSS 41 22 | D2 | General Purpose | 3 Industry General Purpose | CTS | MP | 3606489771324 | C | 11.01 | EUR | 1
Tarifa Automatización y Control Industrial | ZB5FA9 | CABEZA PULS.FLUSH CON 6 PLACAS DE COLORE | MSS 41 22 | D2 | General Purpose | 3 Industry General Purpose | CTS | MP | 3606481339171 | C | 14.7 | EUR | 1
Tarifa Automatización y Control Industrial | ZB5FA9C0 | CABEZA PULS.FLUSH CON 6 PLACAS DE COL.ES | MSS 41 22 | D2 | General Purpose | 3 Industry General Purpose | CTS | MP | 3606489771348 | C | 15.44 | EUR | 1
Tarifa Automatización y Control Industrial | ZB5FACUST01 | CABEZA PULS.FLUSH BLANCO CUSTO. | MSS 41 22 | D2 | General Purpose | 3 Industry General Purpose | CTS | MP | 3606481821799 | C | 12.04 | EUR | 1
Tarifa Automatización y Control Industrial | ZB5FACUST02 | CABEZA PULS.FLUSH BLANCO COL.GR.CUSTO. | MSS 41 22 | D2 | General Purpose | 3 Industry General Purpose | CTS | MP | 3606481821805 | C | 12.09 | EUR | 1
Tarifa Automatización y Control Industrial | ZB5FACUST04 | CABEZA PULS.FLUSH REBAJADO BL. COL.GR.CU | MSS 41 22 | D2 | General Purpose | 3 Industry General Purpose | CTS | MP | 3606481821812 | C | 36.66 | EUR | 1
Tarifa Automatización y Control Industrial | ZB5FACUST05 | CABEZA PULS.FLUSH LUM.TRANSP.LED PARA ET | MSS 41 22 | D2 | General Purpose | 3 Industry General Purpose | CTS | MP | 3606481821829 | C | 22.29 | EUR | 1
Tarifa Automatización y Control Industrial | ZB5FACUST06 | CABEZA PULS.FLUSH BL. PARA ETIQUETA COL. | MSS 41 22 | D2 | General Purpose | 3 Industry General Purpose | CTS | MP | 3606481821836 | C | 22.42 | EUR | 1
Tarifa Automatización y Control Industrial | ZB5FACUST07 | CABEZA PULS.FLUSH REBAJADO NEGRO CUSTO. | MSS 41 22 | D2 | General Purpose | 3 Industry General Purpose | CTS | MP | 3606481821843 | C | 36.52 | EUR | 1
Tarifa Automatización y Control Industrial | ZB5FACUST08 | CABEZA PULS.FLUSH CON 6 PLACAS DE COL.ES | MSS 41 22 | D2 | General Purpose | 3 Industry General Purpose | CTS | MP | 3606481821850 | C | 16.98 | EUR | 1
Tarifa Automatización y Control Industrial | ZB5FAZ902 | PLACA ANTIROTACIÓN PARA CABEZAS FLUSH ・ | MSS 41 17 | D2 | General Purpose | 3 Industry General Purpose | CTS | MP | 3606481362124 | C | 3.07 | EUR | 1
Tarifa Automatización y Control Industrial | ZB5FD2 | SELECTOR FLUSH 2 POSICIONES FIJO | MSS 41 24 | D2 | General Purpose | 3 Industry General Purpose | CTS | MP | 3606481339232 | B | 18.89 | EUR | 1
Tarifa Automatización y Control Industrial | ZB5FD201 | CABEZA SEL.FLUSH BLANCA 2 POS.FIJAS | MSS 41 24 | D2 | General Purpose | 3 Industry General Purpose | CTS | MP | 3606481339188 | C | 19.27 | EUR | 1
Tarifa Automatización y Control Industrial | ZB5FD201C0 | CABEZA SEL.FLUSH BLANCA 2 POS.FIJAS COL. | MSS 41 24 | D2 | General Purpose | 3 Industry General Purpose | CTS | MP | 3606489771386 | C | 20.23 | EUR | 1
Tarifa Automatización y Control Industrial | ZB5FD203 | CABEZA SEL.FLUSH VERDE 2 POS.FIJAS | MSS 41 24 | D2 | General Purpose | 3 Industry General Purpose | CTS | MP | 3606481339195 | C | 19.27 | EUR | 1
Tarifa Automatización y Control Industrial | ZB5FD203C0 | CABEZA SEL.FLUSH VERDE 2 POS.FIJAS COL.G | MSS 41 24 | D2 | General Purpose | 3 Industry General Purpose | CTS | MP | 3606489771409 | C | 20.23 | EUR | 1
Tarifa Automatización y Control Industrial | ZB5FD204 | CABEZA SEL.FLUSH ROJA 2 POS.FIJAS | MSS 41 24 | D2 | General Purpose | 3 Industry General Purpose | CTS | MP | 3606481339201 | C | 19.27 | EUR | 1
Tarifa Automatización y Control Industrial | ZB5FD204C0 | CABEZA SEL.FLUSH ROJO 2 POS.FIJAS COL.GR | MSS 41 24 | D2 | General Purpose | 3 Industry General Purpose | CTS | MP | 3606489771423 | C | 20.23 | EUR | 1
Tarifa Automatización y Control Industrial | ZB5FD205 | CABEZA SEL.FLUSH AMAR.2 POS.FIJAS | MSS 41 24 | D2 | General Purpose | 3 Industry General Purpose | CTS | MP | 3606481339218 | C | 19.27 | EUR | 1
Tarifa Automatización y Control Industrial | ZB5FD205C0 | CABEZA SEL.FLUSH AMAR.2 POS.FIJAS COL.GR | MSS 41 24 | D2 | General Purpose | 3 Industry General Purpose | CTS | MP | 3606489771447 | C | 20.23 | EUR | 1
Tarifa Automatización y Control Industrial | ZB5FD206 | CABEZA SEL.FLUSH AZUL 2 POS.FIJAS | MSS 41 24 | D2 | General Purpose | 3 Industry General Purpose | CTS | MP | 3606481339805 | C | 19.27 | EUR | 1
Tarifa Automatización y Control Industrial | ZB5FD206C0 | CABEZA SEL.FLUSH AZUL 2 POS.FIJAS COL.GR | MSS 41 24 | D2 | General Purpose | 3 Industry General Purpose | CTS | MP | 3606489771461 | C | 20.23 | EUR | 1
Tarifa Automatización y Control Industrial | ZB5FD29 | CABEZA SEL.FLUSH PERILLA 2 POS.FIJAS | MSS 41 24 | D2 | General Purpose | 3 Industry General Purpose | CTS | MP | 3606481339225 | C | 29.74 | EUR | 1
Tarifa Automatización y Control Industrial | ZB5FD29C0 | CABEZA SEL.FLUSH PERILLA 2 POS.FIJAS COL | MSS 41 24 | D2 | General Purpose | 3 Industry General Purpose | CTS | MP | 3606489771485 | C | 31.22 | EUR | 1
Tarifa Automatización y Control Industrial | ZB5FD2C0 | CABEZA SEL.FLUSH NEGRA 2 POS.FIJAS COL.G | MSS 41 24 | D2 | General Purpose | 3 Industry General Purpose | CTS | MP | 3606489771508 | C | 20.03 | EUR | 1
Tarifa Automatización y Control Industrial | ZB5FD3 | SELECTOR FLUSH 3 POSICIONES FIJO | MSS 41 24 | D2 | General Purpose | 3 Industry General Purpose | CTS | MP | 3606481339256 | B | 18.89 | EUR | 1
Tarifa Automatización y Control Industrial | ZB5FD301 | CABEZA SEL.FLUSH BLANCA 3 POS.FIJAS | MSS 41 24 | D2 | General Purpose | 3 Industry General Purpose | CTS | MP | 3606481339812 | C | 18.66 | EUR | 1
Tarifa Automatización y Control Industrial | ZB5FD301C0 | CABEZA SEL.FLUSH BLANCA 3 POS.FIJAS COL. | MSS 41 24 | D2 | General Purpose | 3 Industry General Purpose | CTS | MP | 3606489771522 | C | 19.58 | EUR | 1
Tarifa Automatización y Control Industrial | ZB5FD303 | CABEZA SEL.FLUSH VERDE 3 POS.FIJAS | MSS 41 24 | D2 | General Purpose | 3 Industry General Purpose | CTS | MP | 3606481339249 | C | 18.66 | EUR | 1
Tarifa Automatización y Control Industrial | ZB5FD303C0 | CABEZA SEL.FLUSH VERDE 3 POS.FIJAS COL.G | MSS 41 24 | D2 | General Purpose | 3 Industry General Purpose | CTS | MP | 3606489771546 | C | 19.58 | EUR | 1
Tarifa Automatización y Control Industrial | ZB5FD304 | CABEZA SEL.FLUSH ROJAS 3 POS.FIJAS | MSS 41 24 | D2 | General Purpose | 3 Industry General Purpose | CTS | MP | 3606481339829 | C | 18.66 | EUR | 1
Tarifa Automatización y Control Industrial | ZB5FD304C0 | CABEZA SEL.FLUSH ROJA 3 POS.FIJAS COL.GR | MSS 41 24 | D2 | General Purpose | 3 Industry General Purpose | CTS | MP | 3606489771560 | C | 19.58 | EUR | 1
Tarifa Automatización y Control Industrial | ZB5FD305 | CABEZA SEL.FLUSH AMAR.3 POS.FIJAS | MSS 41 24 | D2 | General Purpose | 3 Industry General Purpose | CTS | MP | 3606481339836 | C | 18.66 | EUR | 1
Tarifa Automatización y Control Industrial | ZB5FD305C0 | CABEZA SEL.FLUSH AMAR.3 POS.FIJAS COL.GR | MSS 41 24 | D2 | General Purpose | 3 Industry General Purpose | CTS | MP | 3606489771584 | C | 19.58 | EUR | 1
Tarifa Automatización y Control Industrial | ZB5FD306 | CABEZA SEL.FLUSH AZUL 3 POS.FIJAS | MSS 41 24 | D2 | General Purpose | 3 Industry General Purpose | CTS | MP | 3606481339843 | C | 18.66 | EUR | 1
Tarifa Automatización y Control Industrial | ZB5FD306C0 | CABEZA SEL.FLUSH AZUL 3 POS.FIJAS COL.GR | MSS 41 24 | D2 | General Purpose | 3 Industry General Purpose | CTS | MP | 3606489771607 | C | 19.58 | EUR | 1
Tarifa Automatización y Control Industrial | ZB5FD39 | CABEZA SEL.FLUSH PERILLA 3 POS.FIJAS | MSS 41 24 | D2 | General Purpose | 3 Industry General Purpose | CTS | MP | 3606481339850 | C | 29.74 | EUR | 1
Tarifa Automatización y Control Industrial | ZB5FD39C0 | CABEZA SEL.FLUSH PERILLA 3 POS.FIJAS COL | MSS 41 24 | D2 | General Purpose | 3 Industry General Purpose | CTS | MP | 3606489771621 | C | 31.22 | EUR | 1
Tarifa Automatización y Control Industrial | ZB5FD3C0 | CABEZA SEL.FLUSH NEGRA 3 POS.FIJAS COL.G | MSS 41 24 | D2 | General Purpose | 3 Industry General Purpose | CTS | MP | 3606489771645 | C | 20.03 | EUR | 1
Tarifa Automatización y Control Industrial | ZB5FD4 | CABEZA SEL.FLUSH NEGRA 2 POS.RETORN.IZQ. | MSS 41 24 | D2 | General Purpose | 3 Industry General Purpose | CTS | MP | 3606481339263 | C | 26.97 | EUR | 1
Tarifa Automatización y Control Industrial | ZB5FD401C0 | CABEZA SEL.FLUSH BLANCA 2 POS.RETORN.IZQ | MSS 41 24 | D2 | General Purpose | 3 Industry General Purpose | CTS | MP | 3606489771669 | C | 27.39 | EUR | 1
Tarifa Automatización y Control Industrial | ZB5FD403C0 | CABEZA SEL.FLUSH VERDE 2 POS.RETORN.IZQ. | MSS 41 24 | D2 | General Purpose | 3 Industry General Purpose | CTS | MP | 3606489771683 | C | 27.39 | EUR | 1
Tarifa Automatización y Control Industrial | ZB5FD404 | CABEZA SEL.FLUSH ROJA 2 POS.RETORN.IZQ. | MSS 41 24 | D2 | General Purpose | 3 Industry General Purpose | CTS | MP | 3606481339881 | C | 26.07 | EUR | 1
Tarifa Automatización y Control Industrial | ZB5FD404C0 | CABEZA SEL.FLUSH ROJA 2 POS.RETORN.IZQ.C | MSS 41 24 | D2 | General Purpose | 3 Industry General Purpose | CTS | MP | 3606489771706 | C | 27.39 | EUR | 1
Tarifa Automatización y Control Industrial | ZB5FD405C0 | CABEZA SEL.FLUSH AMAR.2 POS.RETORN.IZQ.C | MSS 41 24 | D2 | General Purpose | 3 Industry General Purpose | CTS | MP | 3606489771720 | C | 27.39 | EUR | 1
Tarifa Automatización y Control Industrial | ZB5FD406 | CABEZA SEL.FLUSH AZUL 2 POS.RETORN.IZQ. | MSS 41 24 | D2 | General Purpose | 3 Industry General Purpose | CTS | MP | 3606481339904 | C | 26.07 | EUR | 1
Tarifa Automatización y Control Industrial | ZB5FD406C0 | CABEZA SEL.FLUSH AZUL 2 POS.RETORN.IZQ.C | MSS 41 24 | D2 | General Purpose | 3 Industry General Purpose | CTS | MP | 3606489771744 | C | 27.39 | EUR | 1
Tarifa Automatización y Control Industrial | ZB5FD49 | CABEZA SEL.FLUSH PERILLA 2 POS.RETORN.IZ | MSS 41 24 | D2 | General Purpose | 3 Industry General Purpose | CTS | MP | 3606481339911 | C | 28.77 | EUR | 1
Tarifa Automatización y Control Industrial | ZB5FD49C0 | CABEZA SEL.FLUSH PERILLA 2 POS.RETORN.IZ | MSS 41 24 | D2 | General Purpose | 3 Industry General Purpose | CTS | MP | 3606489771768 | C | 30.23 | EUR | 1
Tarifa Automatización y Control Industrial | ZB5FD4C0 | CABEZA SEL.FLUSH NEGRA 2 POS.RETORN.IZQ. | MSS 41 24 | D2 | General Purpose | 3 Industry General Purpose | CTS | MP | 3606489771782 | C | 28.32 | EUR | 1
Tarifa Automatización y Control Industrial | ZB5FD5 | SELECTOR FLUSH 3 POS RETORNO CENTRO | MSS 41 24 | D2 | General Purpose | 3 Industry General Purpose | CTS | MP | 3606481339287 | B | 26.97 | EUR | 1
Tarifa Automatización y Control Industrial | ZB5FD501 | CABEZA SEL.FLUSH BLANCA 3 POS.RETORN.CEN | MSS 41 24 | D2 | General Purpose | 3 Industry General Purpose | CTS | MP | 3606481339928 | C | 26.07 | EUR | 1
Tarifa Automatización y Control Industrial | ZB5FD501C0 | CABEZA SEL.FLUSH BLANCA 3 POS.RETORN.CEN | MSS 41 24 | D2 | General Purpose | 3 Industry General Purpose | CTS | MP | 3606489771805 | C | 27.39 | EUR | 1
Tarifa Automatización y Control Industrial | ZB5FD503 | CABEZA SEL.FLUSH VERDE 3 POS.RETORN.CEN. | MSS 41 24 | D2 | General Purpose | 3 Industry General Purpose | CTS | MP | 3606481339935 | C | 26.07 | EUR | 1
Tarifa Automatización y Control Industrial | ZB5FD503C0 | CABEZA SEL.FLUSH VERDE 3 POS.RETORN.CEN. | MSS 41 24 | D2 | General Purpose | 3 Industry General Purpose | CTS | MP | 3606489771829 | C | 27.39 | EUR | 1
Tarifa Automatización y Control Industrial | ZB5FD504 | CABEZA SEL.FLUSH ROJA 3 POS.RETORN.CEN. | MSS 41 24 | D2 | General Purpose | 3 Industry General Purpose | CTS | MP | 3606481339942 | C | 26.07 | EUR | 1
Tarifa Automatización y Control Industrial | ZB5FD504C0 | CABEZA SEL.FLUSH ROJA 3 POS.RETORN.CEN.C | MSS 41 24 | D2 | General Purpose | 3 Industry General Purpose | CTS | MP | 3606489771843 | C | 27.39 | EUR | 1
Tarifa Automatización y Control Industrial | ZB5FD505 | CABEZA SEL.FLUSH AMAR.3 POS.RETORN.CEN. | MSS 41 24 | D2 | General Purpose | 3 Industry General Purpose | CTS | MP | 3606481339959 | C | 26.07 | EUR | 1
Tarifa Automatización y Control Industrial | ZB5FD505C0 | CABEZA SEL.FLUSH AMAR.3 POS.RETORN.CEN.C | MSS 41 24 | D2 | General Purpose | 3 Industry General Purpose | CTS | MP | 3606489771867 | C | 27.39 | EUR | 1
Tarifa Automatización y Control Industrial | ZB5FD506 | CABEZA SEL.FLUSH AZUL 3 POS.RETORN.CEN. | MSS 41 24 | D2 | General Purpose | 3 Industry General Purpose | CTS | MP | 3606481339966 | C | 26.07 | EUR | 1
Tarifa Automatización y Control Industrial | ZB5FD506C0 | CABEZA SEL.FLUSH AZUL 3 POS.RETORN.CEN.C | MSS 41 24 | D2 | General Purpose | 3 Industry General Purpose | CTS | MP | 3606489771881 | C | 27.39 | EUR | 1
Tarifa Automatización y Control Industrial | ZB5FD59 | CABEZA SEL.FLUSH PERILLA 3 POS.RETORN.CE | MSS 41 24 | D2 | General Purpose | 3 Industry General Purpose | CTS | MP | 3606481339270 | C | 29.74 | EUR | 1
Tarifa Automatización y Control Industrial | ZB5FD59C0 | CABEZA SEL.FLUSH PERILLA 3 POS.RETORN.CE | MSS 41 24 | D2 | General Purpose | 3 Industry General Purpose | CTS | MP | 3606489771904 | C | 31.22 | EUR | 1
Tarifa Automatización y Control Industrial | ZB5FD5C0 | CABEZA SEL.FLUSH NEGRA 3 POS.RETORN.CEN. | MSS 41 24 | D2 | General Purpose | 3 Industry General Purpose | CTS | MP | 3606489771928 | C | 28.32 | EUR | 1
Tarifa Automatización y Control Industrial | ZB5FD7 | CABEZA SEL.FLUSH NEGRA 3 POS.RETORN.IZQ- | MSS 41 24 | D2 | General Purpose | 3 Industry General Purpose | CTS | MP | 3606481339294 | C | 26.97 | EUR | 1
Tarifa Automatización y Control Industrial | ZB5FD701C0 | CABEZA SEL.FLUSH BLANCA 3 POS.RETORN.IZQ | MSS 41 24 | D2 | General Purpose | 3 Industry General Purpose | CTS | MP | 3606489771942 | C | 27.39 | EUR | 1
Tarifa Automatización y Control Industrial | ZB5FD703 | CABEZA SEL.FLUSH VERDE 3 POS.RETORN.IZQ- | MSS 41 24 | D2 | General Purpose | 3 Industry General Purpose | CTS | MP | 3606481339980 | C | 26.07 | EUR | 1
Tarifa Automatización y Control Industrial | ZB5FD703C0 | CABEZA SEL.FLUSH VERDE 3 POS.RETORN.IZQ- | MSS 41 24 | D2 | General Purpose | 3 Industry General Purpose | CTS | MP | 3606489771966 | C | 27.39 | EUR | 1
Tarifa Automatización y Control Industrial | ZB5FD704C0 | CABEZA SEL.FLUSH ROJA 3 POS.RETORN.IZQ-C | MSS 41 24 | D2 | General Purpose | 3 Industry General Purpose | CTS | MP | 3606489771980 | C | 27.39 | EUR | 1
Tarifa Automatización y Control Industrial | ZB5FD705C0 | CABEZA SEL.FLUSH AMAR.3 POS.RETORN.IZQ-C | MSS 41 24 | D2 | General Purpose | 3 Industry General Purpose | CTS | MP | 3606489772000 | C | 27.39 | EUR | 1
Tarifa Automatización y Control Industrial | ZB5FD706C0 | CABEZA SEL.FLUSH AZUL 3 POS.RETORN.IZQ-C | MSS 41 24 | D2 | General Purpose | 3 Industry General Purpose | CTS | MP | 3606489772024 | C | 27.39 | EUR | 1
Tarifa Automatización y Control Industrial | ZB5FD79C0 | CABEZA SEL.FLUSH PERILLA 3 POS.RETORN.IZ | MSS 41 24 | D2 | General Purpose | 3 Industry General Purpose | CTS | MP | 3606489772048 | C | 31.22 | EUR | 1
Tarifa Automatización y Control Industrial | ZB5FD7C0 | CABEZA SEL.FLUSH NEGRA 3 POS.RETORN.IZQ- | MSS 41 24 | D2 | General Purpose | 3 Industry General Purpose | CTS | MP | 3606489772062 | C | 28.32 | EUR | 1
Tarifa Automatización y Control Industrial | ZB5FD8 | CABEZA SEL.FLUSH NEGRA 3 POS.RETORN.DER- | MSS 41 24 | D2 | General Purpose | 3 Industry General Purpose | CTS | MP | 3606481339300 | C | 26.97 | EUR | 1
Tarifa Automatización y Control Industrial | ZB5FD801C0 | CABEZA SEL.FLUSH BLANCA 3 POS.RETORN.DER | MSS 41 24 | D2 | General Purpose | 3 Industry General Purpose | CTS | MP | 3606489772086 | C | 27.39 | EUR | 1
Tarifa Automatización y Control Industrial | ZB5FD803 | CABEZA SEL.FLUSH VERDE 3 POS.RETORN.DER- | MSS 41 24 | D2 | General Purpose | 3 Industry General Purpose | CTS | MP | 3606481340030 | C | 26.07 | EUR | 1
Tarifa Automatización y Control Industrial | ZB5FD803C0 | CABEZA SEL.FLUSH VERDE 3 POS.RETORN.DER- | MSS 41 24 | D2 | General Purpose | 3 Industry General Purpose | CTS | MP | 3606489772109 | C | 27.39 | EUR | 1
Tarifa Automatización y Control Industrial | ZB5FD804 | CABEZA SEL.FLUSH ROJA 3 POS.RETORN.DER-C | MSS 41 24 | D2 | General Purpose | 3 Industry General Purpose | CTS | MP | 3606481340047 | C | 26.07 | EUR | 1
Tarifa Automatización y Control Industrial | ZB5FD804C0 | CABEZA SEL.FLUSH ROJA 3 POS.RETORN.DER-C | MSS 41 24 | D2 | General Purpose | 3 Industry General Purpose | CTS | MP | 3606489772123 | C | 27.39 | EUR | 1
Tarifa Automatización y Control Industrial | ZB5FD805 | CABEZA SEL.FLUSH AMAR.3 POS.RETORN.DER-C | MSS 41 24 | D2 | General Purpose | 3 Industry General Purpose | CTS | MP | 3606481340054 | C | 26.07 | EUR | 1
Tarifa Automatización y Control Industrial | ZB5FD805C0 | CABEZA SEL.FLUSH AMAR.3 POS.RETORN.DER-C | MSS 41 24 | D2 | General Purpose | 3 Industry General Purpose | CTS | MP | 3606489772147 | C | 27.39 | EUR | 1
Tarifa Automatización y Control Industrial | ZB5FD806 | CABEZA SEL.FLUSH AZUL 3 POS.RETORN.DER-C | MSS 41 24 | D2 | General Purpose | 3 Industry General Purpose | CTS | MP | 3606481340061 | C | 26.07 | EUR | 1
Tarifa Automatización y Control Industrial | ZB5FD806C0 | CABEZA SEL.FLUSH AZUL 3 POS.RETORN.DER-C | MSS 41 24 | D2 | General Purpose | 3 Industry General Purpose | CTS | MP | 3606489772161 | C | 27.39 | EUR | 1
Tarifa Automatización y Control Industrial | ZB5FD89 | CABEZA SEL.FLUSH PERILLA NEGRA 3 POS.RET | MSS 41 24 | D2 | General Purpose | 3 Industry General Purpose | CTS | MP | 3606481340078 | C | 29.74 | EUR | 1
Tarifa Automatización y Control Industrial | ZB5FD89C0 | CABEZA SEL.FLUSH PERILLA NEGRA 3 POS.RET | MSS 41 24 | D2 | General Purpose | 3 Industry General Purpose | CTS | MP | 3606489772185 | C | 31.22 | EUR | 1
Tarifa Automatización y Control Industrial | ZB5FD8C0 | CABEZA SEL.FLUSH NEGRA 3 POS.RETORN.DER- | MSS 41 24 | D2 | General Purpose | 3 Industry General Purpose | CTS | MP | 3606489772208 | C | 28.32 | EUR | 1
Tarifa Automatización y Control Industrial | ZB5FDCUST01 | CABEZA SEL.FLUSH NEGRA 2 POS.FIJAS CUSTO | MSS 41 24 | D2 | General Purpose | 3 Industry General Purpose | CTS | MP | 3606481821867 | C | 21.95 | EUR | 1
Tarifa Automatización y Control Industrial | ZB5FDCUST02 | CABEZA SEL.FLUSH BLANCA 2 POS.FIJAS CUST | MSS 41 24 | D2 | General Purpose | 3 Industry General Purpose | CTS | MP | 3606481821874 | C | 22.16 | EUR | 1
Tarifa Automatización y Control Industrial | ZB5FDCUST03 | CABEZA SEL.FLUSH BLANCA 2 POS.FIJAS COL. | MSS 41 24 | D2 | General Purpose | 3 Industry General Purpose | CTS | MP | 3606481821881 | C | 22.25 | EUR | 1
Tarifa Automatización y Control Industrial | ZB5FG0 | CABEZA SEL.FLUSH LLAVE 455 3 POS.FIJAS | MSS 41 24 | D2 | General Purpose | 3 Industry General Purpose | CTS | MP | 3606481339348 | C | 70.64 | EUR | 1
Tarifa Automatización y Control Industrial | ZB5FG02 | CABEZA SEL.FLUSH LLAVE 455 2 POS.FIJAS | MSS 41 24 | D2 | General Purpose | 3 Industry General Purpose | CTS | MP | 3606481340085 | C | 70.64 | EUR | 1
Tarifa Automatización y Control Industrial | ZB5FG02D | CABEZA SEL.FLUSH LLAVE 8D1 2 POS.FIJAS | MSS 41 24 | D2 | General Purpose | 3 Industry General Purpose | CTS | MP | 3606481339317 | C | 65.79 | EUR | 1
Tarifa Automatización y Control Industrial | ZB5FG03D | CABEZA SEL.FLUSH LLAVE 8D1 3 POS.FIJAS | MSS 41 24 | D2 | General Purpose | 3 Industry General Purpose | CTS | MP | 3606481339324 | C | 65.79 | EUR | 1
Tarifa Automatización y Control Industrial | ZB5FG04D | CABEZA SEL.FLUSH LLAVE 8D1 3 POS.FIJAS | MSS 41 24 | D2 | General Purpose | 3 Industry General Purpose | CTS | MP | 3606481340092 | C | 65.79 | EUR | 1
Tarifa Automatización y Control Industrial | ZB5FG05 | CABEZA SEL.FLUSH LLAVE 455 3 POS.RETORN. | MSS 41 24 | D2 | General Purpose | 3 Industry General Purpose | CTS | MP | 3606481340108 | C | 87.43 | EUR | 1
Tarifa Automatización y Control Industrial | ZB5FG05C0 | CABEZA SEL.FLUSH LLAVE 455 3 POS.RETORN. | MSS 41 24 | D2 | General Purpose | 3 Industry General Purpose | CTS | MP | 3606489772307 | C | 91.83 | EUR | 1
Tarifa Automatización y Control Industrial | ZB5FG06D | CABEZA SEL.FLUSH LLAVE 8D1 3 POS.RETORN | MSS 41 24 | D2 | General Purpose | 3 Industry General Purpose | CTS | MP | 3606481340122 | C | 65.79 | EUR | 1
Tarifa Automatización y Control Industrial | ZB5FG07D | CABEZA SEL.FLUSH LLAVE 8D1 3 POS.RETORN | MSS 41 24 | D2 | General Purpose | 3 Industry General Purpose | CTS | MP | 3606481340139 | C | 65.79 | EUR | 1
Tarifa Automatización y Control Industrial | ZB5FG08 | CABEZA SEL.FLUSH LLAVE 455 3 POS.RETORN. | MSS 41 24 | D2 | General Purpose | 3 Industry General Purpose | CTS | MP | 3606481339331 | C | 85.85 | EUR | 1
Tarifa Automatización y Control Industrial | ZB5FG08C0 | CABEZA SEL.FLUSH LLAVE 455 3 POS.RETORN. | MSS 41 24 | D2 | General Purpose | 3 Industry General Purpose | CTS | MP | 3606489772383 | C | 90.14 | EUR | 1
Tarifa Automatización y Control Industrial | ZB5FG08D | CABEZA SEL.FLUSH LLAVE 8D1 3 POS.RETORN | MSS 41 24 | D2 | General Purpose | 3 Industry General Purpose | CTS | MP | 3606481340146 | C | 79.76 | EUR | 1
Tarifa Automatización y Control Industrial | ZB5FG09 | CABEZA SEL.FLUSH LLAVE 455 3 POS.FIJAS | MSS 41 24 | D2 | General Purpose | 3 Industry General Purpose | CTS | MP | 3606481340153 | C | 70.64 | EUR | 1
Tarifa Automatización y Control Industrial | ZB5FG09D | CABEZA SEL.FLUSH LLAVE 8D1 3 POS.FIJAS | MSS 41 24 | D2 | General Purpose | 3 Industry General Purpose | CTS | MP | 3606481340160 | C | 73.12 | EUR | 1
Tarifa Automatización y Control Industrial | ZB5FG0C0 | CABEZA SEL.FLUSH LLAVE 455 3 POS.FIJAS C | MSS 41 24 | D2 | General Purpose | 3 Industry General Purpose | CTS | MP | 3606489772468 | C | 74.19 | EUR | 1
Tarifa Automatización y Control Industrial | ZB5FG0D | CABEZA SEL.FLUSH LLAVE 8D1 3 POS.FIJAS | MSS 41 24 | D2 | General Purpose | 3 Industry General Purpose | CTS | MP | 3606481340177 | C | 49.4 | EUR | 1
Tarifa Automatización y Control Industrial | ZB5FG1 | CABEZA SEL.FLUSH LLAVE 455 3 POS.RETORN. | MSS 41 24 | D2 | General Purpose | 3 Industry General Purpose | CTS | MP | 3606481339355 | C | 87.43 | EUR | 1
Tarifa Automatización y Control Industrial | ZB5FG1D | CABEZA SEL.FLUSH LLAVE 8D1 3 POS.RETORN | MSS 41 24 | D2 | General Purpose | 3 Industry General Purpose | CTS | MP | 3606481340184 | C | 88.92 | EUR | 1
Tarifa Automatización y Control Industrial | ZB5FG2 | SELECTOR FLUSH 2 POSICIONES FIJO + LLAVE | MSS 41 24 | D2 | General Purpose | 3 Industry General Purpose | CTS | MP | 3606481339362 | C | 70.64 | EUR | 1
Tarifa Automatización y Control Industrial | ZB5FG2C0 | CABEZA SEL.FLUSH LLAVE 455 2 POS.FIJAS C | MSS 41 24 | D2 | General Purpose | 3 Industry General Purpose | CTS | MP | 3606489772543 | C | 74.19 | EUR | 1
Tarifa Automatización y Control Industrial | ZB5FG2D | CABEZA SEL.FLUSH LLAVE 8D1 2 POS.FIJAS | MSS 41 24 | D2 | General Purpose | 3 Industry General Purpose | CTS | MP | 3606481339379 | C | 73.12 | EUR | 1
Tarifa Automatización y Control Industrial | ZB5FG3 | CABEZA SEL.FLUSH LLAVE 455 3 POS.FIJAS | MSS 41 24 | D2 | General Purpose | 3 Industry General Purpose | CTS | MP | 3606481339386 | C | 70.64 | EUR | 1
Tarifa Automatización y Control Industrial | ZB5FG3D | CABEZA SEL.FLUSH LLAVE 8D1 3 POS.FIJAS | MSS 41 24 | D2 | General Purpose | 3 Industry General Purpose | CTS | MP | 3606481340191 | C | 73.12 | EUR | 1
Tarifa Automatización y Control Industrial | ZB5FG4 | CABEZA SEL.FLUSH LLAVE 455 2 POS.FIJAS | MSS 41 24 | D2 | General Purpose | 3 Industry General Purpose | CTS | MP | 3606481339393 | C | 70.64 | EUR | 1
Tarifa Automatización y Control Industrial | ZB5FG4C0 | CABEZA SEL.FLUSH LLAVE 455 2 POS.FIJAS C | MSS 41 24 | D2 | General Purpose | 3 Industry General Purpose | CTS | MP | 3606489772628 | C | 74.19 | EUR | 1
Tarifa Automatización y Control Industrial | ZB5FG4D | CABEZA SEL.FLUSH LLAVE 8D1 2 POS.FIJAS | MSS 41 24 | D2 | General Purpose | 3 Industry General Purpose | CTS | MP | 3606481339409 | C | 73.12 | EUR | 1
Tarifa Automatización y Control Industrial | ZB5FG5 | CABEZA SEL.FLUSH LLAVE 455 3 POS.FIJAS | MSS 41 24 | D2 | General Purpose | 3 Industry General Purpose | CTS | MP | 3606481339416 | C | 70.64 | EUR | 1
Tarifa Automatización y Control Industrial | ZB5FG5D | CABEZA SEL.FLUSH LLAVE 8D1 3 POS.FIJAS | MSS 41 24 | D2 | General Purpose | 3 Industry General Purpose | CTS | MP | 3606481340207 | C | 73.12 | EUR | 1
Tarifa Automatización y Control Industrial | ZB5FG6 | CABEZA SEL.FLUSH LLAVE 455 2 POS.RETORN. | MSS 41 24 | D2 | General Purpose | 3 Industry General Purpose | CTS | MP | 3606481339423 | C | 87.43 | EUR | 1
Tarifa Automatización y Control Industrial | ZB5FG6C0 | CABEZA SEL.FLUSH LLAVE 455 2 POS.RETORN. | MSS 41 24 | D2 | General Purpose | 3 Industry General Purpose | CTS | MP | 3606489772703 | C | 91.83 | EUR | 1
Tarifa Automatización y Control Industrial | ZB5FG6D | CABEZA SEL.FLUSH LLAVE 8D1 2 POS.RETORN. | MSS 41 24 | D2 | General Purpose | 3 Industry General Purpose | CTS | MP | 3606481340214 | C | 88.92 | EUR | 1
Tarifa Automatización y Control Industrial | ZB5FG7 | CABEZA SEL.FLUSH LLAVE 455 3 POS.RETORN. | MSS 41 24 | D2 | General Purpose | 3 Industry General Purpose | CTS | MP | 3606481339430 | C | 87.43 | EUR | 1
Tarifa Automatización y Control Industrial | ZB5FG7C0 | CABEZA SEL.FLUSH LLAVE 455 3 POS.RETORN. | MSS 41 24 | D2 | General Purpose | 3 Industry General Purpose | CTS | MP | 3606489772741 | C | 91.83 | EUR | 1
Tarifa Automatización y Control Industrial | ZB5FG7D | CABEZA SEL.FLUSH LLAVE 8D1 3 POS.RETORN. | MSS 41 24 | D2 | General Purpose | 3 Industry General Purpose | CTS | MP | 3606481340221 | C | 88.92 | EUR | 1
Tarifa Automatización y Control Industrial | ZB5FG8 | CABEZA SEL.FLUSH LLAVE 455 3 POS.RETORN. | MSS 41 24 | D2 | General Purpose | 3 Industry General Purpose | CTS | MP | 3606481340238 | C | 87.43 | EUR | 1
Tarifa Automatización y Control Industrial | ZB5FG8D | CABEZA SEL.FLUSH LLAVE 8D1 3 POS.RETORN | MSS 41 24 | D2 | General Purpose | 3 Industry General Purpose | CTS | MP | 3606481340245 | C | 88.92 | EUR | 1
Tarifa Automatización y Control Industrial | ZB5FG9 | CABEZA SEL.FLUSH LLAVE 455 3 POS.FIJAS | MSS 41 24 | D2 | General Purpose | 3 Industry General Purpose | CTS | MP | 3606481339447 | C | 70.64 | EUR | 1
Tarifa Automatización y Control Industrial | ZB5FG9D | CABEZA SEL.FLUSH LLAVE 8D1 3 POS.FIJAS | MSS 41 24 | D2 | General Purpose | 3 Industry General Purpose | CTS | MP | 3606481340252 | C | 73.12 | EUR | 1
Tarifa Automatización y Control Industrial | ZB5FGCUST01 | CABEZA SEL.FLUSH LLAVE 455 3 POS.FIJAS C | MSS 41 24 | D2 | General Purpose | 3 Industry General Purpose | CTS | MP | 3606481821898 | C | 78.94 | EUR | 1
Tarifa Automatización y Control Industrial | ZB5FH0 | CABEZA PULS.FLUSH SIN TAPA | MSS 41 22 | D2 | General Purpose | 3 Industry General Purpose | CTS | MP | 3606481361394 | C | 29.31 | EUR | 1
Tarifa Automatización y Control Industrial | ZB5FH01 | CABEZA PULS.FLUSH BLANCO PULSACIÓN DOBLE | MSS 41 22 | D2 | General Purpose | 3 Industry General Purpose | CTS | MP | 3606481361400 | C | 35.69 | EUR | 1
Tarifa Automatización y Control Industrial | ZB5FH013 | CABEZA PULS.FLUSH LUM.BLANCO LED PULSACI | MSS 41 22 | D2 | General Purpose | 3 Industry General Purpose | CTS | MP | 3606481361417 | C | 44.02 | EUR | 1
Tarifa Automatización y Control Industrial | ZB5FH013C0 | CABEZA PULS.FLUSH LUM.BLANCO LED PULSACI | MSS 41 22 | D2 | General Purpose | 3 Industry General Purpose | CTS | MP | 3606489772864 | C | 46.24 | EUR | 1
Tarifa Automatización y Control Industrial | ZB5FH01C0 | CABEZA PULS.FLUSH BLANCO PULSACIÓN DOBLE | MSS 41 22 | D2 | General Purpose | 3 Industry General Purpose | CTS | MP | 3606489772888 | C | 37.47 | EUR | 1
Tarifa Automatización y Control Industrial | ZB5FH02 | CABEZA PULS.FLUSH NEGRO PULSACIÓN DOBLE | MSS 41 22 | D2 | General Purpose | 3 Industry General Purpose | CTS | MP | 3606481361424 | C | 35.69 | EUR | 1
Tarifa Automatización y Control Industrial | ZB5FH02C0 | CABEZA PULS.FLUSH NEGRO PULSACIÓN DOBLE | MSS 41 22 | D2 | General Purpose | 3 Industry General Purpose | CTS | MP | 3606489772901 | C | 37.47 | EUR | 1
Tarifa Automatización y Control Industrial | ZB5FH03 | CABEZA PULS.FLUSH VERDE PULSACIÓN DOBLE | MSS 41 22 | D2 | General Purpose | 3 Industry General Purpose | CTS | MP | 3606481361431 | C | 35.69 | EUR | 1
Tarifa Automatización y Control Industrial | ZB5FH033 | CABEZA PULS.FLUSH LUM.VERDE LED PULSACIÓ | MSS 41 22 | D2 | General Purpose | 3 Industry General Purpose | CTS | MP | 3606481361448 | C | 44.02 | EUR | 1
Tarifa Automatización y Control Industrial | ZB5FH033C0 | CABEZA PULS.FLUSH LUM.VERDE LED PULSACIÓ | MSS 41 22 | D2 | General Purpose | 3 Industry General Purpose | CTS | MP | 3606489772925 | C | 46.24 | EUR | 1
Tarifa Automatización y Control Industrial | ZB5FH03C0 | CABEZA PULS.FLUSH VERDE PULSACIÓN DOBLE | MSS 41 22 | D2 | General Purpose | 3 Industry General Purpose | CTS | MP | 3606489772949 | C | 37.47 | EUR | 1
Tarifa Automatización y Control Industrial | ZB5FH04 | CABEZA PULS.FLUSH ROJO PULSACIÓN DOBLE | MSS 41 22 | D2 | General Purpose | 3 Industry General Purpose | CTS | MP | 3606481361455 | C | 35.69 | EUR | 1
Tarifa Automatización y Control Industrial | ZB5FH043 | CABEZA PULS.FLUSH LUM.ROJO LED PULSACIÓN | MSS 41 22 | D2 | General Purpose | 3 Industry General Purpose | CTS | MP | 3606481361462 | C | 44.02 | EUR | 1
Tarifa Automatización y Control Industrial | ZB5FH043C0 | CABEZA PULS.FLUSH LUM.ROJO LED PULSACIÓN | MSS 41 22 | D2 | General Purpose | 3 Industry General Purpose | CTS | MP | 3606489772963 | C | 46.24 | EUR | 1
Tarifa Automatización y Control Industrial | ZB5FH04C0 | CABEZA PULS.FLUSH ROJO PULSACIÓN DOBLE C | MSS 41 22 | D2 | General Purpose | 3 Industry General Purpose | CTS | MP | 3606489772987 | C | 37.47 | EUR | 1
Tarifa Automatización y Control Industrial | ZB5FH05 | CABEZA PULS.FLUSH AMARILLO PULSACIÓN DOB | MSS 41 22 | D2 | General Purpose | 3 Industry General Purpose | CTS | MP | 3606481361479 | C | 35.69 | EUR | 1
Tarifa Automatización y Control Industrial | ZB5FH053 | CABEZA PULS.FLUSH LUM.NARANJA LED PULSAC | MSS 41 22 | D2 | General Purpose | 3 Industry General Purpose | CTS | MP | 3606481361486 | C | 44.02 | EUR | 1
Tarifa Automatización y Control Industrial | ZB5FH053C0 | CABEZA PULS.FLUSH LUM.NARANJA LED PULSAC | MSS 41 22 | D2 | General Purpose | 3 Industry General Purpose | CTS | MP | 3606489773007 | C | 46.24 | EUR | 1
Tarifa Automatización y Control Industrial | ZB5FH05C0 | CABEZA PULS.FLUSH AMAR.PULSACIÓN DOBLE C | MSS 41 22 | D2 | General Purpose | 3 Industry General Purpose | CTS | MP | 3606489773021 | C | 37.47 | EUR | 1
Tarifa Automatización y Control Industrial | ZB5FH06 | CABEZA PULS.FLUSH AZUL PULSACIÓN DOBLE | MSS 41 22 | D2 | General Purpose | 3 Industry General Purpose | CTS | MP | 3606481361493 | C | 35.69 | EUR | 1
Tarifa Automatización y Control Industrial | ZB5FH063 | CABEZA PULS.FLUSH LUM.AZUL LED PULSACIÓN | MSS 41 22 | D2 | General Purpose | 3 Industry General Purpose | CTS | MP | 3606481361509 | C | 44.02 | EUR | 1
Tarifa Automatización y Control Industrial | ZB5FH063C0 | CABEZA PULS.FLUSH LUM.AZUL LED PULSACIÓN | MSS 41 22 | D2 | General Purpose | 3 Industry General Purpose | CTS | MP | 3606489773045 | C | 46.24 | EUR | 1
Tarifa Automatización y Control Industrial | ZB5FH06C0 | CABEZA PULS.FLUSH AZUL PULSACIÓN DOBLE C | MSS 41 22 | D2 | General Purpose | 3 Industry General Purpose | CTS | MP | 3606489773069 | C | 37.47 | EUR | 1
Tarifa Automatización y Control Industrial | ZB5FH083 | CABEZA PULS.FLUSH LUM.AMARILLO LED PULSA | MSS 41 22 | D2 | General Purpose | 3 Industry General Purpose | CTS | MP | 3606481361776 | C | 44.02 | EUR | 1
Tarifa Automatización y Control Industrial | ZB5FH083C0 | CABEZA PULS.FLUSH LUM.AMAR.LED PULSACIÓN | MSS 41 22 | D2 | General Purpose | 3 Industry General Purpose | CTS | MP | 3606489773083 | C | 46.24 | EUR | 1
Tarifa Automatización y Control Industrial | ZB5FH0C0 | CABEZA PULS.FLUSH SIN TAPA COL.GR. | MSS 41 22 | D2 | General Purpose | 3 Industry General Purpose | CTS | MP | 3606489773106 | C | 30.77 | EUR | 1
Tarifa Automatización y Control Industrial | ZB5FH13 | CABEZA PULS.FLUSH LUM.BLANCO SALIENTE PU | MSS 41 22 | D2 | General Purpose | 3 Industry General Purpose | CTS | MP | 3606481361523 | C | 49.26 | EUR | 1
Tarifa Automatización y Control Industrial | ZB5FH13C0 | CABEZA PULS.FLUSH LUM.SALIENTE BLANCO PU | MSS 41 22 | D2 | General Purpose | 3 Industry General Purpose | CTS | MP | 3606489773120 | C | 51.74 | EUR | 1
Tarifa Automatización y Control Industrial | ZB5FH1C0 | CABEZA PULS.FLUSH SALIENTE BLANCO PULSAC | MSS 41 22 | D2 | General Purpose | 3 Industry General Purpose | CTS | MP | 3606489773144 | C | 40.77 | EUR | 1
Tarifa Automatización y Control Industrial | ZB5FH2C0 | CABEZA PULS.FLUSH SALIENTE NEGRO PULSACI | MSS 41 22 | D2 | General Purpose | 3 Industry General Purpose | CTS | MP | 3606489773168 | C | 40.77 | EUR | 1
Tarifa Automatización y Control Industrial | ZB5FH3 | CABEZA PULS.FLUSH VERDE SALIENTE PULSACI | MSS 41 22 | D2 | General Purpose | 3 Industry General Purpose | CTS | MP | 3606481361547 | C | 38.81 | EUR | 1
Tarifa Automatización y Control Industrial | ZB5FH33 | CABEZA PULS.FLUSH LUM.VERDE SALIENTE LED | MSS 41 22 | D2 | General Purpose | 3 Industry General Purpose | CTS | MP | 3606481361554 | C | 49.26 | EUR | 1
Tarifa Automatización y Control Industrial | ZB5FH33C0 | CABEZA PULS.FLUSH LUM.SALIENTE VERDE PUL | MSS 41 22 | D2 | General Purpose | 3 Industry General Purpose | CTS | MP | 3606489773182 | C | 51.74 | EUR | 1
Tarifa Automatización y Control Industrial | ZB5FH3C0 | CABEZA PULS.FLUSH SALIENTE VERDE PULSACI | MSS 41 22 | D2 | General Purpose | 3 Industry General Purpose | CTS | MP | 3606489773205 | C | 40.77 | EUR | 1
Tarifa Automatización y Control Industrial | ZB5FH4 | CABEZA PULS.FLUSH ROJO SALIENTE PULSACIÓ | MSS 41 22 | D2 | General Purpose | 3 Industry General Purpose | CTS | MP | 3606481361561 | C | 38.81 | EUR | 1
Tarifa Automatización y Control Industrial | ZB5FH43 | CABEZA PULS.FLUSH LUM.ROJO SALIENTE LED | MSS 41 22 | D2 | General Purpose | 3 Industry General Purpose | CTS | MP | 3606481361578 | C | 49.26 | EUR | 1
Tarifa Automatización y Control Industrial | ZB5FH43C0 | CABEZA PULS.FLUSH LUM.SALIENTE ROJO PULS | MSS 41 22 | D2 | General Purpose | 3 Industry General Purpose | CTS | MP | 3606489773229 | C | 51.74 | EUR | 1
Tarifa Automatización y Control Industrial | ZB5FH4C0 | CABEZA PULS.FLUSH SALIENTE ROJO PULSACIÓ | MSS 41 22 | D2 | General Purpose | 3 Industry General Purpose | CTS | MP | 3606489773243 | C | 40.77 | EUR | 1
Tarifa Automatización y Control Industrial | ZB5FH53C0 | CABEZA PULS.FLUSH LUM.SALIENTE NARANJA P | MSS 41 22 | D2 | General Purpose | 3 Industry General Purpose | CTS | MP | 3606489773267 | C | 51.74 | EUR | 1
Tarifa Automatización y Control Industrial | ZB5FH5C0 | CABEZA PULS.FLUSH SALIENTE AMAR.PULSACIÓ | MSS 41 22 | D2 | General Purpose | 3 Industry General Purpose | CTS | MP | 3606489773281 | C | 40.77 | EUR | 1
Tarifa Automatización y Control Industrial | ZB5FH6 | CABEZA PULS.FLUSH AZUL SALIENTE PULSACIÓ | MSS 41 22 | D2 | General Purpose | 3 Industry General Purpose | CTS | MP | 3606481361608 | C | 38.81 | EUR | 1
Tarifa Automatización y Control Industrial | ZB5FH63 | CABEZA PULS.FLUSH LUM.AZUL SALIENTE LED | MSS 41 22 | D2 | General Purpose | 3 Industry General Purpose | CTS | MP | 3606481361615 | C | 49.26 | EUR | 1
Tarifa Automatización y Control Industrial | ZB5FH63C0 | CABEZA PULS.FLUSH LUM.SALIENTE AZUL PULS | MSS 41 22 | D2 | General Purpose | 3 Industry General Purpose | CTS | MP | 3606489773304 | C | 51.74 | EUR | 1
Tarifa Automatización y Control Industrial | ZB5FH6C0 | CABEZA PULS.FLUSH SALIENTE AZUL PULSACIÓ | MSS 41 22 | D2 | General Purpose | 3 Industry General Purpose | CTS | MP | 3606489773328 | C | 40.77 | EUR | 1
Tarifa Automatización y Control Industrial | ZB5FH83 | CABEZA PULS.FLUSH LUM.AMARILLO SALIENTE | MSS 41 22 | D2 | General Purpose | 3 Industry General Purpose | CTS | MP | 3606481361783 | C | 49.26 | EUR | 1
Tarifa Automatización y Control Industrial | ZB5FH83C0 | CABEZA PULS.FLUSH LUM.SALIENTE AMAR.PULS | MSS 41 22 | D2 | General Purpose | 3 Industry General Purpose | CTS | MP | 3606489773342 | C | 51.74 | EUR | 1
Tarifa Automatización y Control Industrial | ZB5FHCUST01 | CABEZA PULS.FLUSH LUM.BLANCO LED PULSACI | MSS 41 22 | D2 | General Purpose | 3 Industry General Purpose | CTS | MP | 3606481821904 | C | 50.65 | EUR | 1
Tarifa Automatización y Control Industrial | ZB5FHCUST02 | CABEZA PULS.FLUSH LUM.BLANCO LED PULSACI | MSS 41 22 | D2 | General Purpose | 3 Industry General Purpose | CTS | MP | 3606481821911 | C | 50.87 | EUR | 1
Tarifa Automatización y Control Industrial | ZB5FHCUST03 | CABEZA PULS.FLUSH BLANCO PULSACIÓN DOBLE | MSS 41 22 | D2 | General Purpose | 3 Industry General Purpose | CTS | MP | 3606481821928 | C | 41.24 | EUR | 1
Tarifa Automatización y Control Industrial | ZB5FHCUST04 | CABEZA PULS.FLUSH VERDE PULSACIÓN DOBLE | MSS 41 22 | D2 | General Purpose | 3 Industry General Purpose | CTS | MP | 3606481822031 | C | 41.05 | EUR | 1
Tarifa Automatización y Control Industrial | ZB5FHCUST05 | CABEZA PULS.FLUSH LUM.SALIENTE BLANCO PU | MSS 41 22 | D2 | General Purpose | 3 Industry General Purpose | CTS | MP | 3606481822048 | C | 56.9 | EUR | 1
Tarifa Automatización y Control Industrial | ZB5FJ2 | CABEZA SEL.FLUSH NEGRA MAN.LARGA 2 POS.F | MSS 41 24 | D2 | General Purpose | 3 Industry General Purpose | CTS | MP | 3606481339454 | C | 21.01 | EUR | 1
Tarifa Automatización y Control Industrial | ZB5FJ2C0 | CABEZA SEL.FLUSH NEGRA MAN.LARGA 2 POS.F | MSS 41 24 | D2 | General Purpose | 3 Industry General Purpose | CTS | MP | 3606489773366 | C | 22.03 | EUR | 1
Tarifa Automatización y Control Industrial | ZB5FJ3 | CABEZA SEL.FLUSH NEGRA MAN.LARGA 3 POS.F | MSS 41 24 | D2 | General Purpose | 3 Industry General Purpose | CTS | MP | 3606481339461 | C | 21.01 | EUR | 1
Tarifa Automatización y Control Industrial | ZB5FJ3C0 | CABEZA SEL.FLUSH NEGRA MAN.LARGA 3 POS.F | MSS 41 24 | D2 | General Purpose | 3 Industry General Purpose | CTS | MP | 3606489773380 | C | 22.03 | EUR | 1
Tarifa Automatización y Control Industrial | ZB5FJ4 | CABEZA SEL.FLUSH NEGRA MAN.LARGA 2 POS.R | MSS 41 24 | D2 | General Purpose | 3 Industry General Purpose | CTS | MP | 3606481340269 | C | 31.04 | EUR | 1
Tarifa Automatización y Control Industrial | ZB5FJ4C0 | CABEZA SEL.FLUSH NEGRA MAN.LARGA 2 POS.R | MSS 41 24 | D2 | General Purpose | 3 Industry General Purpose | CTS | MP | 3606489773403 | C | 32.6 | EUR | 1
Tarifa Automatización y Control Industrial | ZB5FJ5 | CABEZA SEL.FLUSH NEGRA MAN.LARGA 3 POS.R | MSS 41 24 | D2 | General Purpose | 3 Industry General Purpose | CTS | MP | 3606481339478 | C | 31.04 | EUR | 1
Tarifa Automatización y Control Industrial | ZB5FJ5C0 | CABEZA SEL.FLUSH NEGRA MAN.LARGA 3 POS.R | MSS 41 24 | D2 | General Purpose | 3 Industry General Purpose | CTS | MP | 3606489773427 | C | 32.6 | EUR | 1
Tarifa Automatización y Control Industrial | ZB5FJ7C0 | CABEZA SEL.FLUSH NEGRA MAN.LARGA 3 POS.R | MSS 41 24 | D2 | General Purpose | 3 Industry General Purpose | CTS | MP | 3606489773441 | C | 32.6 | EUR | 1
Tarifa Automatización y Control Industrial | ZB5FJ8 | CABEZA SEL.FLUSH NEGRA MAN.LARGA 3 POS.R | MSS 41 24 | D2 | General Purpose | 3 Industry General Purpose | CTS | MP | 3606481340283 | C | 31.04 | EUR | 1
Tarifa Automatización y Control Industrial | ZB5FJ8C0 | CABEZA SEL.FLUSH NEGRA MAN.LARGA 3 POS.R | MSS 41 24 | D2 | General Purpose | 3 Industry General Purpose | CTS | MP | 3606489773465 | C | 32.6 | EUR | 1
Tarifa Automatización y Control Industrial | ZB5FJCUST01 | CABEZA SEL.FLUSH NEGRA MAN.LARGA 2 POS.F | MSS 41 24 | D2 | General Purpose | 3 Industry General Purpose | CTS | MP | 3606481822055 | C | 24.17 | EUR | 1
Tarifa Automatización y Control Industrial | ZB5FJCUST02 | CABEZA SEL.FLUSH NEGRA MAN.LARGA 2 POS.F | MSS 41 24 | D2 | General Purpose | 3 Industry General Purpose | CTS | MP | 3606481822062 | C | 24.28 | EUR | 1
Tarifa Automatización y Control Industrial | ZB5FK1213 | CABEZA SEL.FLUSH LUM.BLANCA 2 POS.FIJAS | MSS 41 24 | D2 | General Purpose | 3 Industry General Purpose | CTS | MP | 3606481339485 | C | 65.81 | EUR | 1
Tarifa Automatización y Control Industrial | ZB5FK1213C0 | CABEZA SEL.FLUSH LUM.BLANCA 2 POS.FIJAS | MSS 41 24 | D2 | General Purpose | 3 Industry General Purpose | CTS | MP | 3606489773489 | C | 69.12 | EUR | 1
Tarifa Automatización y Control Industrial | ZB5FK1233 | CABEZA SEL.FLUSH LUM.VERDE 2 POS.FIJAS | MSS 41 24 | D2 | General Purpose | 3 Industry General Purpose | CTS | MP | 3606481339492 | C | 65.81 | EUR | 1
Tarifa Automatización y Control Industrial | ZB5FK1233C0 | CABEZA SEL.FLUSH LUM.VERDE 2 POS.FIJAS C | MSS 41 24 | D2 | General Purpose | 3 Industry General Purpose | CTS | MP | 3606489753450 | C | 69.12 | EUR | 1
Tarifa Automatización y Control Industrial | ZB5FK1243 | CABEZA SEL.FLUSH LUM.ROJA 2 POS.FIJAS | MSS 41 24 | D2 | General Purpose | 3 Industry General Purpose | CTS | MP | 3606481339508 | C | 65.81 | EUR | 1
Tarifa Automatización y Control Industrial | ZB5FK1243C0 | CABEZA SEL.FLUSH LUM.ROJA 2 POS.FIJAS CO | MSS 41 24 | D2 | General Purpose | 3 Industry General Purpose | CTS | MP | 3606489753474 | C | 69.12 | EUR | 1
Tarifa Automatización y Control Industrial | ZB5FK1253 | CABEZA SEL.FLUSH LUM.NARANJA 2 POS.FIJAS | MSS 41 24 | D2 | General Purpose | 3 Industry General Purpose | CTS | MP | 3606481339515 | C | 65.81 | EUR | 1
Tarifa Automatización y Control Industrial | ZB5FK1253C0 | CABEZA SEL.FLUSH LUM.NARANJA 2 POS.FIJAS | MSS 41 24 | D2 | General Purpose | 3 Industry General Purpose | CTS | MP | 3606489753498 | C | 69.12 | EUR | 1
Tarifa Automatización y Control Industrial | ZB5FK1263 | CABEZA SEL.FLUSH LUM.AZUL 2 POS.FIJAS | MSS 41 24 | D2 | General Purpose | 3 Industry General Purpose | CTS | MP | 3606481339522 | C | 65.81 | EUR | 1
Tarifa Automatización y Control Industrial | ZB5FK1263C0 | CABEZA SEL.FLUSH LUM.AZUL 2 POS.FIJAS CO | MSS 41 24 | D2 | General Purpose | 3 Industry General Purpose | CTS | MP | 3606489753511 | C | 69.12 | EUR | 1
Tarifa Automatización y Control Industrial | ZB5FK1283 | CABEZA SEL.FLUSH LUM.AMAR.2 POS.FIJAS | MSS 41 24 | D2 | General Purpose | 3 Industry General Purpose | CTS | MP | 3606481339720 | C | 65.81 | EUR | 1
Tarifa Automatización y Control Industrial | ZB5FK1283C0 | CABEZA SEL.FLUSH LUM.AMAR.2 POS.FIJAS CO | MSS 41 24 | D2 | General Purpose | 3 Industry General Purpose | CTS | MP | 3606489753535 | C | 69.12 | EUR | 1
Tarifa Automatización y Control Industrial | ZB5FK1313 | CABEZA SEL.FLUSH LUM.BLANCA 3 POS.FIJAS | MSS 41 24 | D2 | General Purpose | 3 Industry General Purpose | CTS | MP | 3606481339539 | C | 67.55 | EUR | 1
Tarifa Automatización y Control Industrial | ZB5FK1313C0 | CABEZA SEL.FLUSH LUM.BLANCA 3 POS.FIJAS | MSS 41 24 | D2 | General Purpose | 3 Industry General Purpose | CTS | MP | 3606489753559 | C | 70.93 | EUR | 1
Tarifa Automatización y Control Industrial | ZB5FK1333 | CABEZA SEL.FLUSH LUM.VERDE 3 POS.FIJAS | MSS 41 24 | D2 | General Purpose | 3 Industry General Purpose | CTS | MP | 3606481339546 | C | 67.55 | EUR | 1
Tarifa Automatización y Control Industrial | ZB5FK1333C0 | CABEZA SEL.FLUSH LUM.VERDE 3 POS.FIJAS C | MSS 41 24 | D2 | General Purpose | 3 Industry General Purpose | CTS | MP | 3606489753573 | C | 70.93 | EUR | 1
Tarifa Automatización y Control Industrial | ZB5FK1343 | CABEZA SEL.FLUSH LUM.ROJA 3 POS.FIJAS | MSS 41 24 | D2 | General Purpose | 3 Industry General Purpose | CTS | MP | 3606481339553 | C | 67.55 | EUR | 1
Tarifa Automatización y Control Industrial | ZB5FK1343C0 | CABEZA SEL.FLUSH LUM.ROJA 3 POS.FIJAS CO | MSS 41 24 | D2 | General Purpose | 3 Industry General Purpose | CTS | MP | 3606489753597 | C | 70.93 | EUR | 1
Tarifa Automatización y Control Industrial | ZB5FK1353 | CABEZA SEL.FLUSH LUM.NARANJA 3 POS.FIJAS | MSS 41 24 | D2 | General Purpose | 3 Industry General Purpose | CTS | MP | 3606481339560 | C | 67.55 | EUR | 1
Tarifa Automatización y Control Industrial | ZB5FK1353C0 | CABEZA SEL.FLUSH LUM.NARANJA 3 POS.FIJAS | MSS 41 24 | D2 | General Purpose | 3 Industry General Purpose | CTS | MP | 3606489753610 | C | 70.93 | EUR | 1
Tarifa Automatización y Control Industrial | ZB5FK1363 | CABEZA SEL.FLUSH LUM.AZUL 3 POS.FIJAS | MSS 41 24 | D2 | General Purpose | 3 Industry General Purpose | CTS | MP | 3606481340290 | C | 67.55 | EUR | 1
Tarifa Automatización y Control Industrial | ZB5FK1383 | CABEZA SEL.FLUSH LUM.AMAR.3 POS.FIJAS | MSS 41 24 | D2 | General Purpose | 3 Industry General Purpose | CTS | MP | 3606481339737 | C | 67.55 | EUR | 1
Tarifa Automatización y Control Industrial | ZB5FK1383C0 | CABEZA SEL.FLUSH LUM.AMAR.3 POS.FIJAS CO | MSS 41 24 | D2 | General Purpose | 3 Industry General Purpose | CTS | MP | 3606489753658 | C | 70.93 | EUR | 1
Tarifa Automatización y Control Industrial | ZB5FK1413 | CABEZA SEL.FLUSH LUM.BLANCA 2 POS.RETORN | MSS 41 24 | D2 | General Purpose | 3 Industry General Purpose | CTS | MP | 3606481340306 | C | 65.81 | EUR | 1
Tarifa Automatización y Control Industrial | ZB5FK1433 | CABEZA SEL.FLUSH LUM.VERDE 2 POS.RETORN. | MSS 41 24 | D2 | General Purpose | 3 Industry General Purpose | CTS | MP | 3606481340313 | C | 65.81 | EUR | 1
Tarifa Automatización y Control Industrial | ZB5FK1443 | CABEZA SEL.FLUSH LUM.ROJA 2 POS.RETORN.I | MSS 41 24 | D2 | General Purpose | 3 Industry General Purpose | CTS | MP | 3606481340320 | C | 65.81 | EUR | 1
Tarifa Automatización y Control Industrial | ZB5FK1453 | CABEZA SEL.FLUSH LUM.NARANJA 2 POS.RETOR | MSS 41 24 | D2 | General Purpose | 3 Industry General Purpose | CTS | MP | 3606481340337 | C | 65.81 | EUR | 1
Tarifa Automatización y Control Industrial | ZB5FK1463 | CABEZA SEL.FLUSH LUM.AZUL 2 POS.RETORN.I | MSS 41 24 | D2 | General Purpose | 3 Industry General Purpose | CTS | MP | 3606481340344 | C | 65.81 | EUR | 1
Tarifa Automatización y Control Industrial | ZB5FK1513 | CABEZA SEL.FLUSH LUM.BLANCA 3 POS.RETORN | MSS 41 24 | D2 | General Purpose | 3 Industry General Purpose | CTS | MP | 3606481339577 | C | 91.59 | EUR | 1
Tarifa Automatización y Control Industrial | ZB5FK1513C0 | CABEZA SEL.FLUSH LUM.BLANCA 3 POS.RETORN | MSS 41 24 | D2 | General Purpose | 3 Industry General Purpose | CTS | MP | 3606489753795 | C | 96.18 | EUR | 1
Tarifa Automatización y Control Industrial | ZB5FK1533 | CABEZA SEL.FLUSH LUM.VERDE 3 POS.RETORN. | MSS 41 24 | D2 | General Purpose | 3 Industry General Purpose | CTS | MP | 3606481339584 | C | 91.59 | EUR | 1
Tarifa Automatización y Control Industrial | ZB5FK1533C0 | CABEZA SEL.FLUSH LUM.VERDE 3 POS.RETORN. | MSS 41 24 | D2 | General Purpose | 3 Industry General Purpose | CTS | MP | 3606489753818 | C | 96.18 | EUR | 1
Tarifa Automatización y Control Industrial | ZB5FK1543 | CABEZA SEL.FLUSH LUM.ROJA 3 POS.RETORN.C | MSS 41 24 | D2 | General Purpose | 3 Industry General Purpose | CTS | MP | 3606481340351 | C | 91.59 | EUR | 1
Tarifa Automatización y Control Industrial | ZB5FK1553 | CABEZA SEL.FLUSH LUM.NARANJA 3 POS.RETOR | MSS 41 24 | D2 | General Purpose | 3 Industry General Purpose | CTS | MP | 3606481339591 | C | 91.59 | EUR | 1
Tarifa Automatización y Control Industrial | ZB5FK1553C0 | CABEZA SEL.FLUSH LUM.NARANJA 3 POS.RETOR | MSS 41 24 | D2 | General Purpose | 3 Industry General Purpose | CTS | MP | 3606489753856 | C | 96.18 | EUR | 1
Tarifa Automatización y Control Industrial | ZB5FK1563 | CABEZA SEL.FLUSH LUM.AZUL 3 POS.RETORN.C | MSS 41 24 | D2 | General Purpose | 3 Industry General Purpose | CTS | MP | 3606481340368 | C | 91.59 | EUR | 1
Tarifa Automatización y Control Industrial | ZB5FK1583 | CABEZA SEL.FLUSH LUM.AMAR.3 POS.RETORN.C | MSS 41 24 | D2 | General Purpose | 3 Industry General Purpose | CTS | MP | 3606481339744 | C | 91.59 | EUR | 1
Tarifa Automatización y Control Industrial | ZB5FK1583C0 | CABEZA SEL.FLUSH LUM.AMAR.3 POS.RETORN.C | MSS 41 24 | D2 | General Purpose | 3 Industry General Purpose | CTS | MP | 3606489753894 | C | 93.04 | EUR | 1
Tarifa Automatización y Control Industrial | ZB5FK1713 | CABEZA SEL.FLUSH LUM.BLANCA 3 POS.RETORN | MSS 41 24 | D2 | General Purpose | 3 Industry General Purpose | CTS | MP | 3606481340375 | C | 79.95 | EUR | 1
Tarifa Automatización y Control Industrial | ZB5FK1733 | CABEZA SEL.FLUSH LUM.VERDE 3 POS.RETORN. | MSS 41 24 | D2 | General Purpose | 3 Industry General Purpose | CTS | MP | 3606481340382 | C | 79.95 | EUR | 1
Tarifa Automatización y Control Industrial | ZB5FK1743 | CABEZA SEL.FLUSH LUM.ROJA 3 POS.RETORN.I | MSS 41 24 | D2 | General Purpose | 3 Industry General Purpose | CTS | MP | 3606481340399 | C | 79.95 | EUR | 1
Tarifa Automatización y Control Industrial | ZB5FK1753 | CABEZA SEL.FLUSH LUM.NARANJA 3 POS.RETOR | MSS 41 24 | D2 | General Purpose | 3 Industry General Purpose | CTS | MP | 3606481340405 | C | 79.95 | EUR | 1
Tarifa Automatización y Control Industrial | ZB5FK1763 | CABEZA SEL.FLUSH LUM.AZUL 3 POS.RETORN.I | MSS 41 24 | D2 | General Purpose | 3 Industry General Purpose | CTS | MP | 3606481340412 | C | 79.95 | EUR | 1
Tarifa Automatización y Control Industrial | ZB5FK1783 | CABEZA SEL.FLUSH LUM.AMAR.3 POS.RETORN.I | MSS 41 24 | D2 | General Purpose | 3 Industry General Purpose | CTS | MP | 3606481340528 | C | 79.95 | EUR | 1
Tarifa Automatización y Control Industrial | ZB5FK1813 | CABEZA SEL.FLUSH LUM.BLANCA 3 POS.RETORN | MSS 41 24 | D2 | General Purpose | 3 Industry General Purpose | CTS | MP | 3606481340429 | C | 79.95 | EUR | 1
Tarifa Automatización y Control Industrial | ZB5FK1833 | CABEZA SEL.FLUSH LUM.VERDE 3 POS.RETORN. | MSS 41 24 | D2 | General Purpose | 3 Industry General Purpose | CTS | MP | 3606481339607 | C | 79.95 | EUR | 1
Tarifa Automatización y Control Industrial | ZB5FK1833C0 | CABEZA SEL.FLUSH LUM.VERDE 3 POS.RETORN. | MSS 41 24 | D2 | General Purpose | 3 Industry General Purpose | CTS | MP | 3606489754051 | C | 83.96 | EUR | 1
Tarifa Automatización y Control Industrial | ZB5FK1843 | CABEZA SEL.FLUSH LUM.ROJA 3 POS.RETORN.D | MSS 41 24 | D2 | General Purpose | 3 Industry General Purpose | CTS | MP | 3606481340436 | C | 79.95 | EUR | 1
Tarifa Automatización y Control Industrial | ZB5FK1863 | CABEZA SEL.FLUSH LUM.AZUL 3 POS.RETORN.D | MSS 41 24 | D2 | General Purpose | 3 Industry General Purpose | CTS | MP | 3606481340450 | C | 79.95 | EUR | 1
Tarifa Automatización y Control Industrial | ZB5FKCUST01 | CABEZA SEL.FLUSH LUM.BLANCA 2 POS.FIJAS | MSS 41 24 | D2 | General Purpose | 3 Industry General Purpose | CTS | MP | 3606481822079 | C | 75.69 | EUR | 1
Tarifa Automatización y Control Industrial | ZB5FKCUST02 | CABEZA SEL.FLUSH LUM.BLANCA 2 POS.FIJAS | MSS 41 24 | D2 | General Purpose | 3 Industry General Purpose | CTS | MP | 3606481822086 | C | 76.01 | EUR | 1
Tarifa Automatización y Control Industrial | ZB5FL1 | CABEZA PULS.FLUSH SALIENTE BLANCO | MSS 41 22 | D2 | General Purpose | 3 Industry General Purpose | CTS | MP | 3606481340467 | C | 13.95 | EUR | 1
Tarifa Automatización y Control Industrial | ZB5FL2 | CABEZA PULS.FLUSH SALIENTE NEGRO | MSS 41 22 | D2 | General Purpose | 3 Industry General Purpose | CTS | MP | 3606481339614 | C | 13.95 | EUR | 1
Tarifa Automatización y Control Industrial | ZB5FL232 | CABEZA PULS.FLUSH NEGRO SALIENTE CON MA | MSS 41 22 | D2 | General Purpose | 3 Industry General Purpose | CTS | MP | 3606481361622 | C | 16.38 | EUR | 1
Tarifa Automatización y Control Industrial | ZB5FL234 | CABEZA PULS.FLUSH NEGRO SALIENTE CON MA | MSS 41 22 | D2 | General Purpose | 3 Industry General Purpose | CTS | MP | 3606481361639 | C | 16.38 | EUR | 1
Tarifa Automatización y Control Industrial | ZB5FL235 | CABEZA PULS.FLUSH NEGRO SALIENTE CON MA | MSS 41 22 | D2 | General Purpose | 3 Industry General Purpose | CTS | MP | 3606481361646 | C | 16.38 | EUR | 1
Tarifa Automatización y Control Industrial | ZB5FL2C0 | CABEZA PULS.FLUSH SALIENTE NEGRO COL.GR. | MSS 41 22 | D2 | General Purpose | 3 Industry General Purpose | CTS | MP | 3606489754204 | C | 14.64 | EUR | 1
Tarifa Automatización y Control Industrial | ZB5FL3 | CABEZA PULS.FLUSH SALIENTE VERDE | MSS 41 22 | D2 | General Purpose | 3 Industry General Purpose | CTS | MP | 3606481339621 | C | 13.95 | EUR | 1
Tarifa Automatización y Control Industrial | ZB5FL3C0 | CABEZA PULS.FLUSH SALIENTE VERDE COL.GR. | MSS 41 22 | D2 | General Purpose | 3 Industry General Purpose | CTS | MP | 3606489754228 | C | 14.64 | EUR | 1
Tarifa Automatización y Control Industrial | ZB5FL4 | CABEZA PULS.FLUSH SALIENTE ROJO | MSS 41 22 | D2 | General Purpose | 3 Industry General Purpose | CTS | MP | 3606481339638 | C | 13.95 | EUR | 1
Tarifa Automatización y Control Industrial | ZB5FL432 | CABEZA PULS.FLUSH ROJO SALIENTE CON MAR | MSS 41 22 | D2 | General Purpose | 3 Industry General Purpose | CTS | MP | 3606481361653 | C | 16.38 | EUR | 1
Tarifa Automatización y Control Industrial | ZB5FL432C0 | CABEZA PULS.FLUSH SALIENTE ROJO CON MAR | MSS 41 22 | D2 | General Purpose | 3 Industry General Purpose | CTS | MP | 3606489754242 | C | 17.19 | EUR | 1
Tarifa Automatización y Control Industrial | ZB5FL433 | CABEZA PULS.FLUSH ROJO SALIENTE CON MAR | MSS 41 22 | D2 | General Purpose | 3 Industry General Purpose | CTS | MP | 3606481361660 | C | 16.38 | EUR | 1
Tarifa Automatización y Control Industrial | ZB5FL434 | CABEZA PULS.FLUSH ROJO SALIENTE CON MAR | MSS 41 22 | D2 | General Purpose | 3 Industry General Purpose | CTS | MP | 3606481361677 | C | 17.01 | EUR | 1
Tarifa Automatización y Control Industrial | ZB5FL435 | CABEZA PULS.FLUSH ROJO SALIENTE CON MAR | MSS 41 22 | D2 | General Purpose | 3 Industry General Purpose | CTS | MP | 3606481361684 | C | 16.38 | EUR | 1
Tarifa Automatización y Control Industrial | ZB5FL4C0 | CABEZA PULS.FLUSH SALIENTE ROJO COL.GR. | MSS 41 22 | D2 | General Purpose | 3 Industry General Purpose | CTS | MP | 3606489754297 | C | 14.64 | EUR | 1
Tarifa Automatización y Control Industrial | ZB5FL5 | CABEZA PULS.FLUSH SALIENTE NARANJA | MSS 41 22 | D2 | General Purpose | 3 Industry General Purpose | CTS | MP | 3606481339645 | C | 13.95 | EUR | 1
Tarifa Automatización y Control Industrial | ZB5FL5C0 | CABEZA PULS.FLUSH SALIENTE NARANJA COL.G | MSS 41 22 | D2 | General Purpose | 3 Industry General Purpose | CTS | MP | 3606489754310 | C | 14.64 | EUR | 1
Tarifa Automatización y Control Industrial | ZB5FL6 | CABEZA PULS.FLUSH SALIENTE AZUL | MSS 41 22 | D2 | General Purpose | 3 Industry General Purpose | CTS | MP | 3606481339652 | C | 13.95 | EUR | 1
Tarifa Automatización y Control Industrial | ZB5FL6C0 | CABEZA PULS.FLUSH SALIENTE AZUL COL.GR. | MSS 41 22 | D2 | General Purpose | 3 Industry General Purpose | CTS | MP | 3606489754334 | C | 14.64 | EUR | 1
Tarifa Automatización y Control Industrial | ZB5FLCUST01 | CABEZA PULS.FLUSH SALIENTE BLANCO CUSTO. | MSS 41 22 | D2 | General Purpose | 3 Industry General Purpose | CTS | MP | 3606481822093 | C | 16.05 | EUR | 1
Tarifa Automatización y Control Industrial | ZB5FLCUST02 | CABEZA PULS.FLUSH SALIENTE BLANCO COLOR | MSS 41 22 | D2 | General Purpose | 3 Industry General Purpose | CTS | MP | 3606481822109 | C | 16.12 | EUR | 1
Tarifa Automatización y Control Industrial | ZB5FSCUST01 | TAPÓN OBTURADOR FLUSH ・0 COL.GR.CUSTO. | MSS 41 17 | D2 | General Purpose | 3 Industry General Purpose | CTS | MP | 3606481822116 | C | 7.46 | EUR | 1
Tarifa Automatización y Control Industrial | ZB5FSZ3 | TAPÓN OBTURADOR FLUSH ・0 | MSS 41 17 | D2 | General Purpose | 3 Industry General Purpose | CTS | MP | 3606481361790 | C | 6.45 | EUR | 1
Tarifa Automatización y Control Industrial | ZB5FSZ3C0 | TAPÓN OBTURADOR FLUSH ・0 COL.GR. | MSS 41 17 | D2 | General Purpose | 3 Industry General Purpose | CTS | MP | 3606489754358 | C | 6.77 | EUR | 5
Tarifa Automatización y Control Industrial | ZB5FV013 | CABEZA PIL.FLUSH LUM.BLANCO LED | MSS 41 20 | D2 | General Purpose | 3 Industry General Purpose | CTS | MP | 3606481340733 | B | 10.03 | EUR | 1
Tarifa Automatización y Control Industrial | ZB5FV013C0 | CABEZA PIL.FLUSH LUM.BLANCO LED COL.GR. | MSS 41 20 | D2 | General Purpose | 3 Industry General Purpose | CTS | MP | 3606489754372 | C | 10.51 | EUR | 1
Tarifa Automatización y Control Industrial | ZB5FV033 | CABEZA PIL.FLUSH LUM.VERDE LED | MSS 41 20 | D2 | General Purpose | 3 Industry General Purpose | CTS | MP | 3606481340740 | B | 10.41 | EUR | 1
Tarifa Automatización y Control Industrial | ZB5FV033C0 | CABEZA PIL.FLUSH LUM.VERDE LED COL.GR. | MSS 41 20 | D2 | General Purpose | 3 Industry General Purpose | CTS | MP | 3606489754396 | C | 10.51 | EUR | 1
Tarifa Automatización y Control Industrial | ZB5FV043 | CABEZA PIL.FLUSH LUM.NARANJA LED | MSS 41 20 | D2 | General Purpose | 3 Industry General Purpose | CTS | MP | 3606481340757 | B | 10.41 | EUR | 1
Tarifa Automatización y Control Industrial | ZB5FV043C0 | CABEZA PIL.FLUSH LUM.ROJO LED COL.GR. | MSS 41 20 | D2 | General Purpose | 3 Industry General Purpose | CTS | MP | 3606489754419 | C | 10.51 | EUR | 1
Tarifa Automatización y Control Industrial | ZB5FV053 | CABEZA PIL.FLUSH LUM.AZUL LED | MSS 41 20 | D2 | General Purpose | 3 Industry General Purpose | CTS | MP | 3606481340764 | B | 10.41 | EUR | 1
Tarifa Automatización y Control Industrial | ZB5FV053C0 | CABEZA PIL.FLUSH LUM.NARANJA LED COL.GR. | MSS 41 20 | D2 | General Purpose | 3 Industry General Purpose | CTS | MP | 3606489754433 | C | 10.51 | EUR | 1
Tarifa Automatización y Control Industrial | ZB5FV063 | CABEZA PIL.FLUSH LUM.AZUL LED | MSS 41 20 | D2 | General Purpose | 3 Industry General Purpose | CTS | MP | 3606481340771 | B | 10.41 | EUR | 1
Tarifa Automatización y Control Industrial | ZB5FV063C0 | CABEZA PIL.FLUSH LUM.AZUL LED COL.GR. | MSS 41 20 | D2 | General Purpose | 3 Industry General Purpose | CTS | MP | 3606489754457 | C | 10.51 | EUR | 1
Tarifa Automatización y Control Industrial | ZB5FV083 | CABEZA PIL.FLUSH LUM.AMARILLO LED | MSS 41 20 | D2 | General Purpose | 3 Industry General Purpose | CTS | MP | 3606481340788 | B | 10.03 | EUR | 1
Tarifa Automatización y Control Industrial | ZB5FV083C0 | CABEZA PIL.FLUSH LUM.AMAR.LED COL.GR. | MSS 41 20 | D2 | General Purpose | 3 Industry General Purpose | CTS | MP | 3606489754471 | C | 10.51 | EUR | 1
Tarifa Automatización y Control Industrial | ZB5FVCUST01 | CABEZA PIL.FLUSH LUM.BLANCO LED CUSTO. | MSS 41 20 | D2 | General Purpose | 3 Industry General Purpose | CTS | MP | 3606481822123 | C | 11.53 | EUR | 1
Tarifa Automatización y Control Industrial | ZB5FVCUST02 | CABEZA PIL.FLUSH LUM.BLANCO LED COL.GR.C | MSS 41 20 | D2 | General Purpose | 3 Industry General Purpose | CTS | MP | 3606481818515 | C | 11.09 | EUR | 1
Tarifa Automatización y Control Industrial | ZB5FW113 | CABEZA PULS.FLUSH LUM.BLANCO SALIENTE LE | MSS 41 22 | D2 | General Purpose | 3 Industry General Purpose | CTS | MP | 3606481361691 | C | 25.31 | EUR | 1
Tarifa Automatización y Control Industrial | ZB5FW113C0 | CABEZA PULS.FLUSH LUM.SALIENTE BLANCO LE | MSS 41 22 | D2 | General Purpose | 3 Industry General Purpose | CTS | MP | 3606489754495 | C | 26.59 | EUR | 1
Tarifa Automatización y Control Industrial | ZB5FW133 | CABEZA PULS.FLUSH LUM.VERDE SALIENTE LED | MSS 41 22 | D2 | General Purpose | 3 Industry General Purpose | CTS | MP | 3606481361707 | C | 25.31 | EUR | 1
Tarifa Automatización y Control Industrial | ZB5FW133C0 | CABEZA PULS.FLUSH LUM.SALIENTE VERDE LED | MSS 41 22 | D2 | General Purpose | 3 Industry General Purpose | CTS | MP | 3606489754518 | C | 26.59 | EUR | 1
Tarifa Automatización y Control Industrial | ZB5FW143 | CABEZA PULS.FLUSH LUM.ROJO SALIENTE LED | MSS 41 22 | D2 | General Purpose | 3 Industry General Purpose | CTS | MP | 3606481361714 | C | 25.31 | EUR | 1
Tarifa Automatización y Control Industrial | ZB5FW143C0 | CABEZA PULS.FLUSH LUM.SALIENTE ROJO LED | MSS 41 22 | D2 | General Purpose | 3 Industry General Purpose | CTS | MP | 3606489754532 | C | 26.59 | EUR | 1
Tarifa Automatización y Control Industrial | ZB5FW153 | CABEZA PULS.FLUSH LUM.NARANJA SALIENTE L | MSS 41 22 | D2 | General Purpose | 3 Industry General Purpose | CTS | MP | 3606481361721 | C | 25.31 | EUR | 1
Tarifa Automatización y Control Industrial | ZB5FW153C0 | CABEZA PULS.FLUSH LUM.SALIENTE NARANJA L | MSS 41 22 | D2 | General Purpose | 3 Industry General Purpose | CTS | MP | 3606489754556 | C | 26.59 | EUR | 1
Tarifa Automatización y Control Industrial | ZB5FW163 | CABEZA PULS.FLUSH LUM.AZUL SALIENTE LED | MSS 41 22 | D2 | General Purpose | 3 Industry General Purpose | CTS | MP | 3606481361738 | C | 25.31 | EUR | 1
Tarifa Automatización y Control Industrial | ZB5FW163C0 | CABEZA PULS.FLUSH LUM.SALIENTE AZUL LED | MSS 41 22 | D2 | General Purpose | 3 Industry General Purpose | CTS | MP | 3606489754570 | C | 26.59 | EUR | 1
Tarifa Automatización y Control Industrial | ZB5FW183 | CABEZA PULS.FLUSH LUM.AMARILLO SALIENTE | MSS 41 22 | D2 | General Purpose | 3 Industry General Purpose | CTS | MP | 3606481361769 | C | 25.31 | EUR | 1
Tarifa Automatización y Control Industrial | ZB5FW183C0 | CABEZA PULS.FLUSH LUM.SALIENTE AMAR.LED | MSS 41 22 | D2 | General Purpose | 3 Industry General Purpose | CTS | MP | 3606489754594 | C | 26.59 | EUR | 1
Tarifa Automatización y Control Industrial | ZB5FW313 | BOTON ILUMINADO FLUSH BLANCO | MSS 41 22 | D2 | General Purpose | 3 Industry General Purpose | CTS | MP | 3606481339669 | C | 20.34 | EUR | 1
Tarifa Automatización y Control Industrial | ZB5FW313C0 | CABEZA PULS.FLUSH LUM.BLANCO LED COL.GR. | MSS 41 22 | D2 | General Purpose | 3 Industry General Purpose | CTS | MP | 3606489754617 | C | 21.38 | EUR | 1
Tarifa Automatización y Control Industrial | ZB5FW333 | BOTON ILUMINADO FLUSH VERDE | MSS 41 22 | D2 | General Purpose | 3 Industry General Purpose | CTS | MP | 3606481339676 | B | 20.34 | EUR | 1
Tarifa Automatización y Control Industrial | ZB5FW333C0 | CABEZA PULS.FLUSH LUM.VERDE LED COL.GR. | MSS 41 22 | D2 | General Purpose | 3 Industry General Purpose | CTS | MP | 3606489754631 | C | 21.38 | EUR | 1
Tarifa Automatización y Control Industrial | ZB5FW343 | BOTON ILUMINADO FLUSH ROJO | MSS 41 22 | D2 | General Purpose | 3 Industry General Purpose | CTS | MP | 3606481339683 | C | 20.34 | EUR | 1
Tarifa Automatización y Control Industrial | ZB5FW343C0 | CABEZA PULS.FLUSH LUM.ROJO LED COL.GR. | MSS 41 22 | D2 | General Purpose | 3 Industry General Purpose | CTS | MP | 3606489754655 | C | 21.38 | EUR | 1
Tarifa Automatización y Control Industrial | ZB5FW353 | BOTON ILUMINADO FLUSH NARANJA | MSS 41 22 | D2 | General Purpose | 3 Industry General Purpose | CTS | MP | 3606481339690 | C | 20.34 | EUR | 1
Tarifa Automatización y Control Industrial | ZB5FW353C0 | CABEZA PULS.FLUSH LUM.NARANJA LED COL.GR | MSS 41 22 | D2 | General Purpose | 3 Industry General Purpose | CTS | MP | 3606489754679 | C | 21.38 | EUR | 1
Tarifa Automatización y Control Industrial | ZB5FW363 | BOTON ILUMINADO FLUSH AZUL | MSS 41 22 | D2 | General Purpose | 3 Industry General Purpose | CTS | MP | 3606481339706 | B | 20.34 | EUR | 1
Tarifa Automatización y Control Industrial | ZB5FW363C0 | CABEZA PULS.FLUSH LUM.AZUL LED COL.GR. | MSS 41 22 | D2 | General Purpose | 3 Industry General Purpose | CTS | MP | 3606489754693 | C | 21.38 | EUR | 1
Tarifa Automatización y Control Industrial | ZB5FW383 | CABEZA PULS.FLUSH LUM.AMARILLO LED | MSS 41 24 | D2 | General Purpose | 3 Industry General Purpose | CTS | MP | 3606481339751 | C | 20.34 | EUR | 1
Tarifa Automatización y Control Industrial | ZB5FW383C0 | CABEZA PULS.FLUSH LUM.AMAR.LED COL.GR. | MSS 41 22 | D2 | General Purpose | 3 Industry General Purpose | CTS | MP | 3606489754716 | C | 21.38 | EUR | 1
Tarifa Automatización y Control Industrial | ZB5FW913 | CABEZA PULS.FLUSH LUM.BLANCO LED ANILLO | MSS 41 22 | D2 | General Purpose | 3 Industry General Purpose | CTS | MP | 3606481340474 | C | 26.81 | EUR | 1
Tarifa Automatización y Control Industrial | ZB5FW933 | CABEZA PULS.FLUSH LUM.VERDE LED ANILLO L | MSS 41 22 | D2 | General Purpose | 3 Industry General Purpose | CTS | MP | 3606481339713 | C | 27.82 | EUR | 1
Tarifa Automatización y Control Industrial | ZB5FW943 | CABEZA PULS.FLUSH LUM.ROJO LED ANILLO LU | MSS 41 22 | D2 | General Purpose | 3 Industry General Purpose | CTS | MP | 3606481340481 | C | 27.82 | EUR | 1
Tarifa Automatización y Control Industrial | ZB5FW953 | CABEZA PULS.FLUSH LUM.NARANJA LED ANILLO | MSS 41 22 | D2 | General Purpose | 3 Industry General Purpose | CTS | MP | 3606481340498 | C | 26.81 | EUR | 1
Tarifa Automatización y Control Industrial | ZB5FW963 | CABEZA PULS.FLUSH LUM.AZUL LED ANILLO LU | MSS 41 22 | D2 | General Purpose | 3 Industry General Purpose | CTS | MP | 3606481340504 | C | 26.81 | EUR | 1
Tarifa Automatización y Control Industrial | ZB5FW983 | CABEZA PULS.FLUSH LUM.AMAR.LED ANILLO LU | MSS 41 24 | D2 | General Purpose | 3 Industry General Purpose | CTS | MP | 3606481340542 | C | 26.81 | EUR | 1
Tarifa Automatización y Control Industrial | ZB5FWCUST01 | CABEZA PULS.FLUSH LUM.BLANCO SALIENTE LE | MSS 41 22 | D2 | General Purpose | 3 Industry General Purpose | CTS | MP | 3606481822130 | C | 29.13 | EUR | 1
Tarifa Automatización y Control Industrial | ZB5FWCUST02 | CABEZA PULS.FLUSH LUM.SALIENTE BLANCO LE | MSS 41 22 | D2 | General Purpose | 3 Industry General Purpose | CTS | MP | 3606481822147 | C | 29.26 | EUR | 1
Tarifa Automatización y Control Industrial | ZB5FWCUST03 | CABEZA PULS.FLUSH LUM.BLANCO LED CUSTO. | MSS 41 22 | D2 | General Purpose | 3 Industry General Purpose | CTS | MP | 3606481822154 | C | 23.41 | EUR | 1
Tarifa Automatización y Control Industrial | ZB5FWCUST04 | CABEZA PULS.FLUSH LUM.BLANCO LED COL.GR. | MSS 41 22 | D2 | General Purpose | 3 Industry General Purpose | CTS | MP | 3606481822161 | C | 23.5 | EUR | 1
Tarifa Automatización y Control Industrial | ZB5RTA1 | PULS PLAST BLANCO C/TRANS COMPL P/XB5R | MSS 60 01 | D2 | General Purpose | 3 Industry General Purpose | CTS | MP | 3606480334573 | B | 131.12 | EUR | 1
Tarifa Automatización y Control Industrial | ZB5RTA2 | cabeza-emisor ZB5R, tapa negra sin marca | MSS 60 01 | D2 | General Purpose | 3 Industry General Purpose | CTS | MP | 3606480334580 | B | 131.12 | EUR | 1
Tarifa Automatización y Control Industrial | ZB5RTA3 | cabeza-emisor ZB5R, tapa verde sin marca | MSS 60 01 | D2 | General Purpose | 3 Industry General Purpose | CTS | MP | 3606480334597 | C | 131.12 | EUR | 1
Tarifa Automatización y Control Industrial | ZB5RTA331 | PULS PLAST VERDE I C/TRANS COMPL P/XB5R | MSS 60 01 | D2 | General Purpose | 3 Industry General Purpose | CTS | MP | 3606480334603 | B | 131.12 | EUR | 1
Tarifa Automatización y Control Industrial | ZB5RTA4 | cabeza-emisor ZB5R, tapa roja sin marcad | MSS 60 01 | D2 | General Purpose | 3 Industry General Purpose | CTS | MP | 3606480334610 | C | 131.12 | EUR | 1
Tarifa Automatización y Control Industrial | ZB5RTA432 | PULS PLAST ROJO O C/ TRANS COMPL P/XB5R | MSS 60 01 | D2 | General Purpose | 3 Industry General Purpose | CTS | MP | 3606480334627 | B | 131.12 | EUR | 1
Tarifa Automatización y Control Industrial | ZB5RTA5 | cabeza-emisor ZB5R, tapa amari | MSS 60 01 | D2 | General Purpose | 3 Industry General Purpose | CTS | MP | 3606480334634 | B | 131.12 | EUR | 1
Tarifa Automatización y Control Industrial | ZB5RTA6 | PULS PLAST AZUL C/TRANS COMPLETO P/XB5R | MSS 60 01 | D2 | General Purpose | 3 Industry General Purpose | CTS | MP | 3606480334641 | B | 131.12 | EUR | 1
Tarifa Automatización y Control Industrial | ZB5RTC2 | PULSADOR-EMISOR SETA | MSS 60 01 | D2 | General Purpose | 3 Industry General Purpose | CTS | MP | 3606480571763 | B | 131.51 | EUR | 1
Tarifa Automatización y Control Industrial | ZB5SZ3 | TAPON OBTURADOR 22MM PLASTICO | MSS 41 17 | D2 | General Purpose | 3 Industry General Purpose | CTS | MP | 3389110099522 | A | 6.08 | EUR | 10
Tarifa Automatización y Control Industrial | ZB5SZ3C0 | TAPÓN OBTURADOR ・2 COL.GR. | MSS 41 17 | D2 | General Purpose | 3 Industry General Purpose | CTS | MP | 3606489754792 | C | 6.65 | EUR | 10
Tarifa Automatización y Control Industrial | ZB5SZ5 | TAPÓN OBTURADOR D22 PLÁSTICO | MSS 41 17 | D2 | General Purpose | 3 Industry General Purpose | CTS | MP | 3389110099539 | B | 6.02 | EUR | 10
Tarifa Automatización y Control Industrial | ZB5SZCUST01 | TAPÓN OBTURADOR ・2 COL.GR.CUSTO. | MSS 41 17 | D2 | General Purpose | 3 Industry General Purpose | CTS | MP | 3606481822178 | C | 7.04 | EUR | 1
Tarifa Automatización y Control Industrial | ZB6AA2 | CABEZA PULS.RASANTE NEGRO | MSS 45 02 | D2 | General Purpose | 3 Industry General Purpose | CTS | MP | 3389110775396 | B | 10.99 | EUR | 1
Tarifa Automatización y Control Industrial | ZB6AA3 | CABEZA PULS.RASANTE VERDE | MSS 45 02 | D2 | General Purpose | 3 Industry General Purpose | CTS | MP | 3389110775419 | B | 14.85 | EUR | 1
Tarifa Automatización y Control Industrial | ZB6AA6 | CABEZA PULS.RASANTE AZUL | MSS 45 02 | D2 | General Purpose | 3 Industry General Purpose | CTS | MP | 3389110288209 | C | 10.99 | EUR | 1
Tarifa Automatización y Control Industrial | ZB6AD22 | CABEZA SELECTOR NEGRA 2 POS. | MSS 45 04 | D2 | General Purpose | 3 Industry General Purpose | CTS | MP | 3389110776744 | A | 17.29 | EUR | 1
Tarifa Automatización y Control Industrial | ZB6AD23 | CABEZA SELECTOR NEGRA 3 POS. | MSS 45 04 | D2 | General Purpose | 3 Industry General Purpose | CTS | MP | 3389110776751 | B | 17.4 | EUR | 1
Tarifa Automatización y Control Industrial | ZB6AD25 | CABEZA SELECTOR NEGRA 3 POS. | MSS 45 04 | D2 | General Purpose | 3 Industry General Purpose | CTS | MP | 3389110776775 | B | 25.24 | EUR | 1
Tarifa Automatización y Control Industrial | ZB6AD26 | CABEZA SELECTOR NEGRA 3 POS. | MSS 45 04 | D2 | General Purpose | 3 Industry General Purpose | CTS | MP | 3389110776782 | C | 27.78 | EUR | 1
Tarifa Automatización y Control Industrial | ZB6AD27 | CABEZA SELECTOR NEGRA 2 POS. | MSS 45 04 | D2 | General Purpose | 3 Industry General Purpose | CTS | MP | 3389110776799 | C | 34.07 | EUR | 1
Tarifa Automatización y Control Industrial | ZB6AD28 | CABEZA SELECTOR NEGRA 2 POS. | MSS 45 04 | D2 | General Purpose | 3 Industry General Purpose | CTS | MP | 3389110070781 | B | 17.53 | EUR | 1
Tarifa Automatización y Control Industrial | ZB6AE3 | CABEZA PULS.LUM.SAL.VERDE | MSS 45 02 | D2 | General Purpose | 3 Industry General Purpose | CTS | MP | 3389110776300 | A | 23.66 | EUR | 1
Tarifa Automatización y Control Industrial | ZB6AE4 | CABEZA PULS.LUM.SAL.ROJO | MSS 45 02 | D2 | General Purpose | 3 Industry General Purpose | CTS | MP | 3389110776317 | C | 23.66 | EUR | 1
Tarifa Automatización y Control Industrial | ZB6AF6 | CABEZA PULS.LUM.RAS.AZUL | MSS 45 02 | D2 | General Purpose | 3 Industry General Purpose | CTS | MP | 3389110849035 | C | 15.71 | EUR | 1
Tarifa Automatización y Control Industrial | ZB6AGA | CABEZA SELECTOR 2 POS.RONIS | MSS 45 04 | D2 | General Purpose | 3 Industry General Purpose | CTS | MP | 3389110784954 | C | 66.44 | EUR | 1
Tarifa Automatización y Control Industrial | ZB6AGB | CABEZA SELECTOR 2 POS.RONIS | MSS 45 04 | D2 | General Purpose | 3 Industry General Purpose | CTS | MP | 3389110784961 | C | 66.44 | EUR | 1
Tarifa Automatización y Control Industrial | ZB6AGC | CABEZA SELECTOR 2 POS.RONIS | MSS 45 04 | D2 | General Purpose | 3 Industry General Purpose | CTS | MP | 3389110784978 | C | 66.44 | EUR | 1
Tarifa Automatización y Control Industrial | ZB6AGD | CABEZA SELECTOR 3 POS.RONIS | MSS 45 04 | D2 | General Purpose | 3 Industry General Purpose | CTS | MP | 3389110784985 | C | 66.44 | EUR | 1
Tarifa Automatización y Control Industrial | ZB6AGH | CABEZA SELECTOR 3 POS.RONIS | MSS 45 04 | D2 | General Purpose | 3 Industry General Purpose | CTS | MP | 3389110785029 | C | 66.55 | EUR | 1
Tarifa Automatización y Control Industrial | ZB6AGL | CABEZA SELECTOR 2 POS.RONIS | MSS 45 04 | D2 | General Purpose | 3 Industry General Purpose | CTS | MP | 3389110785050 | C | 82.1 | EUR | 1
Tarifa Automatización y Control Industrial | ZB6AGQ | CABEZA SELECTOR 3 POS. RONIS | MSS 45 04 | D2 | General Purpose | 3 Industry General Purpose | CTS | MP | 3389110785098 | C | 82.1 | EUR | 1
Tarifa Automatización y Control Industrial | ZB6AGS | CABEZA SEL.LLAVE 200 3 POS.RETORN.DER-CE | MSS 45 04 | D2 | General Purpose | 3 Industry General Purpose | CTS | MP | 3389110785111 | C | 82.1 | EUR | 1
Tarifa Automatización y Control Industrial | ZB6AS834 | CABEZA SETA PARADA EMERG.C/FRAUDES | MSS 45 06 | D2 | General Purpose | 3 Industry General Purpose | CTS | MP | 3389110071559 | A | 47.06 | EUR | 1
Tarifa Automatización y Control Industrial | ZB6AS934 | CABEZA SETA PARADA EMERG.C FRAUDES | MSS 45 06 | D2 | General Purpose | 3 Industry General Purpose | CTS | MP | 3389110071566 | B | 66.82 | EUR | 1
Tarifa Automatización y Control Industrial | ZB6AV3 | CABEZA PIL.LUM.VERDE | MSS 45 00 | D2 | General Purpose | 3 Industry General Purpose | CTS | MP | 3389110775570 | A | 5.79 | EUR | 1
Tarifa Automatización y Control Industrial | ZB6AV4 | CABEZA PIL.LUM.ROJO | MSS 45 00 | D2 | General Purpose | 3 Industry General Purpose | CTS | MP | 3389110775587 | A | 5.79 | EUR | 1
Tarifa Automatización y Control Industrial | ZB6AV5 | CABEZA PIL.LUM.AMARILLO | MSS 45 00 | D2 | General Purpose | 3 Industry General Purpose | CTS | MP | 3389110775594 | A | 5.57 | EUR | 1
Tarifa Automatización y Control Industrial | ZB6AV6 | CABEZA PIL.LUM.AZUL | MSS 45 00 | D2 | General Purpose | 3 Industry General Purpose | CTS | MP | 3389110849103 | B | 5.57 | EUR | 1
Tarifa Automatización y Control Industrial | ZB6AW3 | CABEZA PULS.LUM.RAS.VERDE | MSS 45 00 | D2 | General Purpose | 3 Industry General Purpose | CTS | MP | 3389110784190 | A | 15.71 | EUR | 1
Tarifa Automatización y Control Industrial | ZB6AW4 | CABEZA PULS.LUM.RAS.ROJO | MSS 45 00 | D2 | General Purpose | 3 Industry General Purpose | CTS | MP | 3389110775969 | B | 15.71 | EUR | 1
Tarifa Automatización y Control Industrial | ZB6AW5 | CABEZA PULS.LUM.RAS.AMARILLO | MSS 45 00 | D2 | General Purpose | 3 Industry General Purpose | CTS | MP | 3389110775976 | B | 15.71 | EUR | 1
Tarifa Automatización y Control Industrial | ZB6AW6 | CABEZA PULS.LUM.RAS.AZUL | MSS 45 00 | D2 | General Purpose | 3 Industry General Purpose | CTS | MP | 3389110849004 | C | 15.71 | EUR | 1
Tarifa Automatización y Control Industrial | ZB6CD02 | CABEZA SEL.LUM.SIN MANETA 2 POS. | MSS 45 04 | D2 | General Purpose | 3 Industry General Purpose | CTS | MP | 3389110777161 | B | 15.12 | EUR | 5
Tarifa Automatización y Control Industrial | ZB6CD08 | CABEZA SEL.LUM.SIN MANETA 2 POS. | MSS 45 04 | D2 | General Purpose | 3 Industry General Purpose | CTS | MP | 3389110070743 | C | 15.12 | EUR | 5
Tarifa Automatización y Control Industrial | ZB6CD22 | CABEZA SELECTOR NEGRA 2 POS. | MSS 45 04 | D2 | General Purpose | 3 Industry General Purpose | CTS | MP | 3389110776805 | C | 17.4 | EUR | 1
Tarifa Automatización y Control Industrial | ZB6CD23 | CABEZA SELECTOR NEGRA 3 POS. | MSS 45 04 | D2 | General Purpose | 3 Industry General Purpose | CTS | MP | 3389110776812 | C | 23.47 | EUR | 1
Tarifa Automatización y Control Industrial | ZB6CD25 | CABEZA SELECTOR NEGRA 3 POS. | MSS 45 04 | D2 | General Purpose | 3 Industry General Purpose | CTS | MP | 3389110776836 | C | 25.24 | EUR | 1
Tarifa Automatización y Control Industrial | ZB6CD28 | CABEZA SEL.CUADRADO NEGRA 2 POS.FIJAS | MSS 45 04 | D2 | General Purpose | 3 Industry General Purpose | CTS | MP | 3389110070804 | B | 17.53 | EUR | 1
Tarifa Automatización y Control Industrial | ZB6CE3 | CABEZA PULS.LUM.SAL.VERDE | MSS 45 02 | D2 | General Purpose | 3 Industry General Purpose | CTS | MP | 3389110776348 | B | 17.53 | EUR | 1
Tarifa Automatización y Control Industrial | ZB6CF1 | CABEZA PULS.LUM.CUADRADO BLANCO LED | MSS 45 02 | D2 | General Purpose | 3 Industry General Purpose | CTS | MP | 3389110776218 | C | 15.71 | EUR | 1
Tarifa Automatización y Control Industrial | ZB6CF3 | CABEZA PULS.LUM.CUADRADO VERDE LED | MSS 45 02 | D2 | General Purpose | 3 Industry General Purpose | CTS | MP | 3389110776225 | C | 15.71 | EUR | 1
Tarifa Automatización y Control Industrial | ZB6CGB | CABEZA SELECTOR 2 POS. RONIS | MSS 45 04 | D2 | General Purpose | 3 Industry General Purpose | CTS | MP | 3389110785142 | C | 66.44 | EUR | 1
Tarifa Automatización y Control Industrial | ZB6CGC | CABEZA SELECTOR 2 POS. RONIS | MSS 45 04 | D2 | General Purpose | 3 Industry General Purpose | CTS | MP | 3389110785159 | A | 66.44 | EUR | 1
Tarifa Automatización y Control Industrial | ZB6CGF | CABEZA SELECTOR 3 POS. RONIS | MSS 45 04 | D2 | General Purpose | 3 Industry General Purpose | CTS | MP | 3389110785180 | C | 61.14 | EUR | 1
Tarifa Automatización y Control Industrial | ZB6CGH | CABEZA SELECTOR 3 POS.RONIS | MSS 45 04 | D2 | General Purpose | 3 Industry General Purpose | CTS | MP | 3389110785203 | C | 66.55 | EUR | 1
Tarifa Automatización y Control Industrial | ZB6CGT | CABEZA SELECTOR 3 POS.RONIS | MSS 45 04 | D2 | General Purpose | 3 Industry General Purpose | CTS | MP | 3389110785302 | C | 82.1 | EUR | 1
Tarifa Automatización y Control Industrial | ZB6CV3 | CABEZA PIL.LUM.VERDE | MSS 45 00 | D2 | General Purpose | 3 Industry General Purpose | CTS | MP | 3389110775617 | B | 5.57 | EUR | 1
Tarifa Automatización y Control Industrial | ZB6CW3 | CABEZA PULS.LUM.RAS.VERDE | MSS 45 02 | D2 | General Purpose | 3 Industry General Purpose | CTS | MP | 3389110775990 | B | 15.71 | EUR | 1
Tarifa Automatización y Control Industrial | ZB6CW4 | CABEZA PULS.LUM.RAS.ROJO | MSS 45 02 | D2 | General Purpose | 3 Industry General Purpose | CTS | MP | 3389110776003 | B | 15.71 | EUR | 1
Tarifa Automatización y Control Industrial | ZB6CW5 | CABEZA PULS.LUM.RAS.AMARILLO | MSS 45 02 | D2 | General Purpose | 3 Industry General Purpose | CTS | MP | 3389110776010 | B | 15.71 | EUR | 1
Tarifa Automatización y Control Industrial | ZB6DA1 | CABEZA PULS.RECTANGULAR BLANCO | MSS 45 02 | D2 | General Purpose | 3 Industry General Purpose | CTS | MP | 3389110775488 | C | 10.99 | EUR | 1
Tarifa Automatización y Control Industrial | ZB6DA2 | CABEZA PULS.RECTANGULAR NEGRO | MSS 45 02 | D2 | General Purpose | 3 Industry General Purpose | CTS | MP | 3389110775495 | B | 10.99 | EUR | 1
Tarifa Automatización y Control Industrial | ZB6DA3 | CABEZA PULS.RASANTE VERDE | MSS 45 02 | D2 | General Purpose | 3 Industry General Purpose | CTS | MP | 3389110775501 | B | 10.99 | EUR | 1
Tarifa Automatización y Control Industrial | ZB6DA4 | CABEZA PULS.RASANTE ROJO | MSS 45 02 | D2 | General Purpose | 3 Industry General Purpose | CTS | MP | 3389110775518 | B | 12.11 | EUR | 1
Tarifa Automatización y Control Industrial | ZB6DA5 | CABEZA PULS.RASANTE AMARILLO | MSS 45 02 | D2 | General Purpose | 3 Industry General Purpose | CTS | MP | 3389110775525 | A | 10.99 | EUR | 1
Tarifa Automatización y Control Industrial | ZB6DA6 | CABEZA PULS.RECTANGULAR AZUL | MSS 45 02 | D2 | General Purpose | 3 Industry General Purpose | CTS | MP | 3389110288186 | C | 10.99 | EUR | 1
Tarifa Automatización y Control Industrial | ZB6DD22 | CABEZA SELECTOR NEGRA 2 POS. | MSS 45 04 | D2 | General Purpose | 3 Industry General Purpose | CTS | MP | 3389110776867 | B | 17.4 | EUR | 1
Tarifa Automatización y Control Industrial | ZB6DD23 | CABEZA SELECTOR NEGRA 3 POS. | MSS 45 04 | D2 | General Purpose | 3 Industry General Purpose | CTS | MP | 3389110776874 | B | 23.47 | EUR | 1
Tarifa Automatización y Control Industrial | ZB6DE1 | CABEZA PULS.LUM.SAL.BLANCO | MSS 45 02 | D2 | General Purpose | 3 Industry General Purpose | CTS | MP | 3389110776379 | C | 20.83 | EUR | 1
Tarifa Automatización y Control Industrial | ZB6DF1 | CABEZA PULS.LUM.RAS.BLANCO | MSS 45 02 | D2 | General Purpose | 3 Industry General Purpose | CTS | MP | 3389110776256 | B | 15.71 | EUR | 1
Tarifa Automatización y Control Industrial | ZB6DF4 | CABEZA PULS.LUM.RAS.ROJO | MSS 45 02 | D2 | General Purpose | 3 Industry General Purpose | CTS | MP | 3389110776270 | C | 15.71 | EUR | 1
Tarifa Automatización y Control Industrial | ZB6DGB | CABEZA SELECTOR 2 POS.RONIS | MSS 45 04 | D2 | General Purpose | 3 Industry General Purpose | CTS | MP | 3389110785326 | B | 66.44 | EUR | 1
Tarifa Automatización y Control Industrial | ZB6DGL | CABEZA SELECTOR 2 POS.RONIS | MSS 45 04 | D2 | General Purpose | 3 Industry General Purpose | CTS | MP | 3389110785418 | C | 82.1 | EUR | 1
Tarifa Automatización y Control Industrial | ZB6DV1 | CABEZA PIL.LUM.BLANCO | MSS 45 00 | D2 | General Purpose | 3 Industry General Purpose | CTS | MP | 3389110775648 | B | 5.57 | EUR | 1
Tarifa Automatización y Control Industrial | ZB6DV3 | CABEZA PIL.LUM.VERDE | MSS 45 00 | D2 | General Purpose | 3 Industry General Purpose | CTS | MP | 3389110775655 | B | 5.57 | EUR | 1
Tarifa Automatización y Control Industrial | ZB6DV4 | CABEZA PIL.LUM.ROJO | MSS 45 00 | D2 | General Purpose | 3 Industry General Purpose | CTS | MP | 3389110775662 | B | 6.13 | EUR | 1
Tarifa Automatización y Control Industrial | ZB6DV5 | CABEZA PIL.LUM.AMARILLO | MSS 45 00 | D2 | General Purpose | 3 Industry General Purpose | CTS | MP | 3389110775679 | B | 5.57 | EUR | 1
Tarifa Automatización y Control Industrial | ZB6DW1 | CABEZA PULS.LUM.RAS.BLANCO | MSS 45 02 | D2 | General Purpose | 3 Industry General Purpose | CTS | MP | 3389110776027 | B | 16.01 | EUR | 1
Tarifa Automatización y Control Industrial | ZB6DW3 | CABEZA PULS.LUM.RAS.VERDE | MSS 45 02 | D2 | General Purpose | 3 Industry General Purpose | CTS | MP | 3389110784206 | B | 16.01 | EUR | 1
Tarifa Automatización y Control Industrial | ZB6DW4 | CABEZA PULS.LUM.RAS.ROJO | MSS 45 02 | D2 | General Purpose | 3 Industry General Purpose | CTS | MP | 3389110776034 | B | 16.01 | EUR | 1
Tarifa Automatización y Control Industrial | ZB6DW5 | CABEZA PULS.LUM.RAS.AMARILLO | MSS 45 02 | D2 | General Purpose | 3 Industry General Purpose | CTS | MP | 3389110776041 | B | 16.01 | EUR | 1
Tarifa Automatización y Control Industrial | ZB6DW6 | CABEZA PULS.LUM.RAS.AZUL | MSS 45 02 | D2 | General Purpose | 3 Industry General Purpose | CTS | MP | 3389110849028 | B | 16.01 | EUR | 1
Tarifa Automatización y Control Industrial | ZB6E1A | ELEMENTO DE CONTACTO NA C.IMP. | MSS 45 17 | D2 | General Purpose | 3 Industry General Purpose | CTS | MP | 3389110775259 | B | 7.34 | EUR | 10
Tarifa Automatización y Control Industrial | ZB6E1B | ELEMENTO DE CONTACTO NA | MSS 45 17 | D2 | General Purpose | 3 Industry General Purpose | CTS | MP | 3389110775266 | A | 7.13 | EUR | 1
Tarifa Automatización y Control Industrial | ZB6E2A | ELEMENTO DE CONTACTO NC C.IMP. | MSS 45 17 | D2 | General Purpose | 3 Industry General Purpose | CTS | MP | 3389110775297 | B | 7.34 | EUR | 10
Tarifa Automatización y Control Industrial | ZB6E2B | ELEMENTO DE CONTACTO NC | MSS 45 17 | D2 | General Purpose | 3 Industry General Purpose | CTS | MP | 3389110775303 | A | 7.13 | EUR | 10
Tarifa Automatización y Control Industrial | ZB6EB1A | CUERPO PIL.LUM.LED 24V BLANCO C.IMP. | MSS 45 14 | D2 | General Purpose | 3 Industry General Purpose | CTS | MP | 3389110784237 | C | 18.33 | EUR | 5
Tarifa Automatización y Control Industrial | ZB6EB1B | CUERPO PIL.LUM.LED 24V BLANCO FASTON | MSS 45 14 | D2 | General Purpose | 3 Industry General Purpose | CTS | MP | 3389110784244 | C | 18.33 | EUR | 5
Tarifa Automatización y Control Industrial | ZB6EB3A | CUERPO PIL.LUM.LED 24V VERDE C.IMP | MSS 45 14 | D2 | General Purpose | 3 Industry General Purpose | CTS | MP | 3389110784251 | C | 18.33 | EUR | 5
Tarifa Automatización y Control Industrial | ZB6EB3B | CUERPO PIL.LUM.LED 24V VERDE FASTO | MSS 45 14 | D2 | General Purpose | 3 Industry General Purpose | CTS | MP | 3389110784268 | C | 18.33 | EUR | 5
Tarifa Automatización y Control Industrial | ZB6EB4B | CUERPO PIL.LUM.LED 24V ROJO FASTON | MSS 45 14 | D2 | General Purpose | 3 Industry General Purpose | CTS | MP | 3389110784282 | C | 18.33 | EUR | 1
Tarifa Automatización y Control Industrial | ZB6EB5B | CUERPO PIL.LUM.LED 24V AMARILLO FA | MSS 45 14 | D2 | General Purpose | 3 Industry General Purpose | CTS | MP | 3389110784305 | B | 18.33 | EUR | 5
Tarifa Automatización y Control Industrial | ZB6EB6B | CUERPO PIL.LUM.LED 24V AZUL FASTON | MSS 45 14 | D2 | General Purpose | 3 Industry General Purpose | CTS | MP | 3389110784329 | B | 18.33 | EUR | 5
Tarifa Automatización y Control Industrial | ZB6EG3B | CUERPO PIL.LUM.VERDE 120V | MSS 45 14 | D2 | General Purpose | 3 Industry General Purpose | CTS | MP | 3389110274769 | C | 56.01 | EUR | 5
Tarifa Automatización y Control Industrial | ZB6EG4B | CUERPO PIL.LUM.LED ROJO 120V | MSS 45 14 | D2 | General Purpose | 3 Industry General Purpose | CTS | MP | 3389110274776 | C | 50.35 | EUR | 5
Tarifa Automatización y Control Industrial | ZB6EM1B | CUERPO PIL.LUM.BLANCO 230V | MSS 45 14 | D2 | General Purpose | 3 Industry General Purpose | CTS | MP | 3389110274813 | B | 61.59 | EUR | 5
Tarifa Automatización y Control Industrial | ZB6EM3B | CUERPO PIL.LUM.VERDE 230V | MSS 45 14 | D2 | General Purpose | 3 Industry General Purpose | CTS | MP | 3389110274820 | A | 34.62 | EUR | 5
Tarifa Automatización y Control Industrial | ZB6EM4B | CUERPO PIL.LUM.ROJO 230V | MSS 45 14 | D2 | General Purpose | 3 Industry General Purpose | CTS | MP | 3389110274837 | B | 34.62 | EUR | 5
Tarifa Automatización y Control Industrial | ZB6EM5B | CUERPO PIL.LUM.AMARILLO 230V | MSS 45 14 | D2 | General Purpose | 3 Industry General Purpose | CTS | MP | 3389110274844 | B | 34.62 | EUR | 5
Tarifa Automatización y Control Industrial | ZB6EM8B | CUERPO PIL.LUM.NARANJA 230V | MSS 45 14 | D2 | General Purpose | 3 Industry General Purpose | CTS | MP | 3389110274868 | C | 50.99 | EUR | 5
Tarifa Automatización y Control Industrial | ZB6Y003 | PLACA ANTIROTACION | MSS 45 17 | D2 | General Purpose | 3 Industry General Purpose | CTS | MP | 3389110784664 | B | 4.67 | EUR | 10
Tarifa Automatización y Control Industrial | ZB6Y004 | CONECTOR FASTON HEMBRA | MSS 45 17 | D2 | General Purpose | 3 Industry General Purpose | CTS | MP | 3389110784718 | B | 0.4 | EUR | 100
Tarifa Automatización y Control Industrial | ZB6Y005 | TAPON OBTURADOR | MSS 45 17 | D2 | General Purpose | 3 Industry General Purpose | CTS | MP | 3389110784725 | B | 4.18 | EUR | 10
Tarifa Automatización y Control Industrial | ZB6Y009 | ZOCALO | MSS 45 13 | D2 | General Purpose | 3 Industry General Purpose | CTS | MP | 3389110768121 | A | 5.97 | EUR | 1
Tarifa Automatización y Control Industrial | ZB6Y010 | ZOCALO DESENCHUFABLE C.IMP. | MSS 45 13 | D2 | General Purpose | 3 Industry General Purpose | CTS | MP | 3389110767636 | B | 6.31 | EUR | 10
Tarifa Automatización y Control Industrial | ZB6Y011 | ZOCALO ESCUADRA C.IMP. | MSS 45 13 | D2 | General Purpose | 3 Industry General Purpose | CTS | MP | 3389110767933 | C | 4.84 | EUR | 1
Tarifa Automatización y Control Industrial | ZB6Y7001 | ETIQUETA D45 "VIRGEN" | MSS 45 17 | D2 | General Purpose | 3 Industry General Purpose | CTS | MP | 3389110071573 | B | 7.95 | EUR | 10
Tarifa Automatización y Control Industrial | ZB6Y7130 | ETIQUETA FRANCES "ARRET URGENCE" | MSS 45 17 | D2 | General Purpose | 3 Industry General Purpose | CTS | MP | 3389110071580 | B | 9.02 | EUR | 10
Tarifa Automatización y Control Industrial | ZB6Y7330 | ZB6Y7330 ETIQ."EMERGENCY STOP" | MSS 45 17 | D2 | General Purpose | 3 Industry General Purpose | CTS | MP | 3389110071597 | B | 10.21 | EUR | 10
Tarifa Automatización y Control Industrial | ZB6YA001 | TAPA PROTECCIÓN PULSADOR | MSS 45 17 | D2 | General Purpose | 3 Industry General Purpose | CTS | MP | 3389110784688 | B | 12.13 | EUR | 1
Tarifa Automatización y Control Industrial | ZB6YD001 | TAPA PROTECCIÓN PULSADOR RECT. | MSS 45 17 | D2 | General Purpose | 3 Industry General Purpose | CTS | MP | 3389110784701 | B | 12.13 | EUR | 1
Tarifa Automatización y Control Industrial | ZB6YD20 | PORTA ETIQ D16 T1 8x21 | MSS 45 17 | D2 | General Purpose | 3 Industry General Purpose | CTS | MP | 3389110948950 | B | 3.91 | EUR | 10
Tarifa Automatización y Control Industrial | ZB6YD21 | PORTA-ETIQ T1 + ETIQ VIRG 8x21 BLAN/AMAR | MSS 45 17 | D2 | General Purpose | 3 Industry General Purpose | CTS | MP | 3389110948981 | B | 4.23 | EUR | 10
Tarifa Automatización y Control Industrial | ZB6YF01 | ZOCALO CONEX.RAPIDA PARA PULS.LUM.1 NANC | MSS 45 17 | D2 | General Purpose | 3 Industry General Purpose | CTS | MP | 3606480597695 | B | 28.1 | EUR | 1
Tarifa Automatización y Control Industrial | ZB6YF02 | ZOCALO CONEX.RAPIDA PARA PULS.LUM.2 NANC | MSS 45 17 | D2 | General Purpose | 3 Industry General Purpose | CTS | MP | 3606480597701 | B | 29.16 | EUR | 1
Tarifa Automatización y Control Industrial | ZB6YF03 | ZOCALO CONEX.RAPIDA PARA PIL.LUM. | MSS 45 17 | D2 | General Purpose | 3 Industry General Purpose | CTS | MP | 3606480597718 | B | 28.1 | EUR | 1
Tarifa Automatización y Control Industrial | ZB6YF04 | ZOCALO CONEX.RAPIDA PARA PULS.-SEL.1 NAN | MSS 45 17 | D2 | General Purpose | 3 Industry General Purpose | CTS | MP | 3606480597725 | B | 28.1 | EUR | 1
Tarifa Automatización y Control Industrial | ZB6YF05 | ZOCALO CONEX.RAPIDA PARA PULS.-SEL.2 NAN | MSS 45 17 | D2 | General Purpose | 3 Industry General Purpose | CTS | MP | 3606480597732 | B | 28.1 | EUR | 1
Tarifa Automatización y Control Industrial | ZB6Z1B | CUERPO COMPLETO NA | MSS 45 16 | D2 | General Purpose | 3 Industry General Purpose | CTS | MP | 3389110775334 | A | 13.03 | EUR | 1
Tarifa Automatización y Control Industrial | ZB6Z2B | CUERPO COMPLETO NC | MSS 45 16 | D2 | General Purpose | 3 Industry General Purpose | CTS | MP | 3389110775341 | A | 13.03 | EUR | 1
Tarifa Automatización y Control Industrial | ZB6Z3B | CUERPO COMPLETO 2NA | MSS 45 16 | D2 | General Purpose | 3 Industry General Purpose | CTS | MP | 3389110775358 | A | 20.48 | EUR | 1
Tarifa Automatización y Control Industrial | ZB6Z4B | CUERPO COMPLETO 2NC | MSS 45 16 | D2 | General Purpose | 3 Industry General Purpose | CTS | MP | 3389110775365 | B | 20.48 | EUR | 1
Tarifa Automatización y Control Industrial | ZB6Z5B | CUERPO COMPLETO NA+NC | MSS 45 16 | D2 | General Purpose | 3 Industry General Purpose | CTS | MP | 3389110775372 | A | 15.3 | EUR | 1
Tarifa Automatización y Control Industrial | ZB6ZB11B | CUERPO P.L.LED 24V NA BLANCO | MSS 45 15 | D2 | General Purpose | 3 Industry General Purpose | CTS | MP | 3389110784398 | B | 24.26 | EUR | 1
Tarifa Automatización y Control Industrial | ZB6ZB15B | CUERPO P.L.LED 24V NA CON NC BLANCO | MSS 45 15 | D2 | General Purpose | 3 Industry General Purpose | CTS | MP | 3389110784404 | B | 31.33 | EUR | 1
Tarifa Automatización y Control Industrial | ZB6ZB31B | CUERPO P.L.LED 24V NA VERDE | MSS 45 15 | D2 | General Purpose | 3 Industry General Purpose | CTS | MP | 3389110784435 | B | 24.26 | EUR | 1
Tarifa Automatización y Control Industrial | ZB6ZB35B | CUERPO P.L.LED 24V "NA+NC" VERDE | MSS 45 15 | D2 | General Purpose | 3 Industry General Purpose | CTS | MP | 3389110784442 | B | 31.33 | EUR | 1
Tarifa Automatización y Control Industrial | ZB6ZB42B | CUERPO P.L.LED 24V NC ROJO | MSS 45 15 | D2 | General Purpose | 3 Industry General Purpose | CTS | MP | 3389110784459 | C | 24.26 | EUR | 1
Tarifa Automatización y Control Industrial | ZB6ZB45B | CUERPO P.L.LED 24V "NA+NC" ROJO | MSS 45 15 | D2 | General Purpose | 3 Industry General Purpose | CTS | MP | 3389110784466 | B | 31.33 | EUR | 1
Tarifa Automatización y Control Industrial | ZB6ZB51B | CUERPO P.L.LED 24V NA AMARILLO | MSS 45 15 | D2 | General Purpose | 3 Industry General Purpose | CTS | MP | 3389110784473 | B | 24.26 | EUR | 1
Tarifa Automatización y Control Industrial | ZB6ZB55B | CONT.NO/NC+LAMP BL. FAST | MSS 45 15 | D2 | General Purpose | 3 Industry General Purpose | CTS | MP | 3389110784497 | B | 31.33 | EUR | 1
Tarifa Automatización y Control Industrial | ZB6ZB65B | CUERPO P.L.LED 24V "NA+NC" AZUL | MSS 45 15 | D2 | General Purpose | 3 Industry General Purpose | CTS | MP | 3389110205817 | C | 31.33 | EUR | 1
Tarifa Automatización y Control Industrial | ZBA1 | PLACA BLANCA PULS.RASANTE | MSS 40 17 | D2 | General Purpose | 3 Industry General Purpose | CTS | MP | 3389110090604 | B | 1.43 | EUR | 10
Tarifa Automatización y Control Industrial | ZBA2 | PLACA NEGRA PULS.RASANTE | MSS 40 17 | D2 | General Purpose | 3 Industry General Purpose | CTS | MP | 3389110090611 | B | 1.43 | EUR | 10
Tarifa Automatización y Control Industrial | ZBA2934 | PLACA + PULS.RASANTE | MSS 40 17 | D2 | General Purpose | 3 Industry General Purpose | CTS | MP | 3389110105803 | B | 11.7 | EUR | 10
Tarifa Automatización y Control Industrial | ZBA2935 | PLACA VERDE PULS.RASANTE | MSS 40 17 | D2 | General Purpose | 3 Industry General Purpose | CTS | MP | 3389110109306 | B | 10.55 | EUR | 10
Tarifa Automatización y Control Industrial | ZBA3 | PLACA VERDE PULS.RASANTE | MSS 40 17 | D2 | General Purpose | 3 Industry General Purpose | CTS | MP | 3389110090642 | B | 1.42 | EUR | 10
Tarifa Automatización y Control Industrial | ZBA331 | PLACA I PULS.RASANTE | MSS 40 17 | D2 | General Purpose | 3 Industry General Purpose | CTS | MP | 3389110090758 | B | 4.04 | EUR | 10
Tarifa Automatización y Control Industrial | ZBA333 | PLACA START PULS.RASANTE | MSS 40 17 | D2 | General Purpose | 3 Industry General Purpose | CTS | MP | 3389110090826 | B | 4.04 | EUR | 10
Tarifa Automatización y Control Industrial | ZBA334 | PLACA + PULS.RASANTE | MSS 40 17 | D2 | General Purpose | 3 Industry General Purpose | CTS | MP | 3389110091236 | B | 4.01 | EUR | 10
Tarifa Automatización y Control Industrial | ZBA335 | PLACA + PULS.RASANTE | MSS 40 17 | D2 | General Purpose | 3 Industry General Purpose | CTS | MP | 3389110091588 | A | 4.04 | EUR | 10
Tarifa Automatización y Control Industrial | ZBA4 | PLACA ROJA PULS.RASANTE | MSS 40 17 | D2 | General Purpose | 3 Industry General Purpose | CTS | MP | 3389110090659 | B | 1.43 | EUR | 10
Tarifa Automatización y Control Industrial | ZBA432 | PLACA O PULS.RASANTE | MSS 40 17 | D2 | General Purpose | 3 Industry General Purpose | CTS | MP | 3389110090888 | B | 4.04 | EUR | 10
Tarifa Automatización y Control Industrial | ZBA5 | PLACA AMARILLA PULS.RASANTE | MSS 40 17 | D2 | General Purpose | 3 Industry General Purpose | CTS | MP | 3389110090666 | B | 1.65 | EUR | 10
Tarifa Automatización y Control Industrial | ZBA6 | PLACA AZUL PULS.RASANTE | MSS 40 17 | D2 | General Purpose | 3 Industry General Purpose | CTS | MP | 3389110090680 | B | 1.43 | EUR | 10
Tarifa Automatización y Control Industrial | ZBA639 | PLACA R PULS.RASANTE | MSS 40 17 | D2 | General Purpose | 3 Industry General Purpose | CTS | MP | 3389110091625 | A | 4.04 | EUR | 10
Tarifa Automatización y Control Industrial | ZBA708 | CAPUCHON TRANSP BOT DOBLE F&B RAS | MSS 41 29 | D2 | General Purpose | 3 Industry General Purpose | CTS | MP | 3389119044301 | A | 10.63 | EUR | 10
Tarifa Automatización y Control Industrial | ZBA709 | CAPUCHON TRANSPARENTE | MSS 41 29 | D2 | General Purpose | 3 Industry General Purpose | CTS | MP | 3389119044318 | B | 11.17 | EUR | 10
Tarifa Automatización y Control Industrial | ZBA71 | CAPSULA BLANCA SIN MARCAR | MSS 41 29 | D2 | General Purpose | 3 Industry General Purpose | CTS | MP | 3389119044240 | B | 3.76 | EUR | 1
Tarifa Automatización y Control Industrial | ZBA710 | CAPUCHON PULS DOBLE R-S | MSS 41 29 | D2 | General Purpose | 3 Industry General Purpose | CTS | MP | 3389119044325 | A | 11.17 | EUR | 10
Tarifa Automatización y Control Industrial | ZBA7131 | CAPSULA BLANCA "I" NEG | MSS 41 29 | D2 | General Purpose | 3 Industry General Purpose | CTS | MP | 3389119044271 | B | 6.41 | EUR | 10
Tarifa Automatización y Control Industrial | ZBA7134 | CAPSULA BLANCA "?" NEG | MSS 41 29 | D2 | General Purpose | 3 Industry General Purpose | CTS | MP | 3389119044257 | A | 5.51 | EUR | 10
Tarifa Automatización y Control Industrial | ZBA7138 | CAPSULA BLANCA "+" NEG | MSS 41 29 | D2 | General Purpose | 3 Industry General Purpose | CTS | MP | 3389119044264 | B | 6.41 | EUR | 10
Tarifa Automatización y Control Industrial | ZBA72 | CAPSULA NEGRA SIN MARCAR | MSS 41 29 | D2 | General Purpose | 3 Industry General Purpose | CTS | MP | 3389119044233 | B | 5.31 | EUR | 10
Tarifa Automatización y Control Industrial | ZBA7232 | CAPSULA NEGRA "O" BLAN | MSS 41 29 | D2 | General Purpose | 3 Industry General Purpose | CTS | MP | 3389119044226 | C | 6.41 | EUR | 10
Tarifa Automatización y Control Industrial | ZBA7235 | ETIQUETA NEGRA 22MM | MSS 41 29 | D2 | General Purpose | 3 Industry General Purpose | CTS | MP | 3389119044196 | A | 5.71 | EUR | 10
Tarifa Automatización y Control Industrial | ZBA7237 | CAPSULA NEGRA "I" BLAN | MSS 41 29 | D2 | General Purpose | 3 Industry General Purpose | CTS | MP | 3389119044219 | B | 5.36 | EUR | 10
Tarifa Automatización y Control Industrial | ZBA7331 | CAPSULA VER "I" BLAN | MSS 41 29 | D2 | General Purpose | 3 Industry General Purpose | CTS | MP | 3389119044141 | B | 6.06 | EUR | 10
Tarifa Automatización y Control Industrial | ZBA7335 | TAPA VERDE "FLECHA" PARA CAB.MULT. | MSS 41 29 | D2 | General Purpose | 3 Industry General Purpose | CTS | MP | 3389119044721 | B | 5.92 | EUR | 10
Tarifa Automatización y Control Industrial | ZBA7432 | CAPSULA ROJA SIN MARCAR | MSS 41 29 | D2 | General Purpose | 3 Industry General Purpose | CTS | MP | 3389119044189 | B | 5.51 | EUR | 10
Tarifa Automatización y Control Industrial | ZBA75 | CAPSULA AMARILLA SIN MARCAR | MSS 41 29 | D2 | General Purpose | 3 Industry General Purpose | CTS | MP | 3389119044295 | C | 6.41 | EUR | 10
Tarifa Automatización y Control Industrial | ZBA76 | CAPSULA AZUL SIN MARCAR | MSS 41 29 | D2 | General Purpose | 3 Industry General Purpose | CTS | MP | 3389119044288 | B | 5.36 | EUR | 1
Tarifa Automatización y Control Industrial | ZBAF1 | PLACA BLANCA PARA PULS.FLUSH | MSS 41 17 | D2 | General Purpose | 3 Industry General Purpose | CTS | MP | 3606481340672 | C | 7.45 | EUR | 1
Tarifa Automatización y Control Industrial | ZBAF131 | TAPA BLANCA PARA PULS.FLUSH CON MARCAJE | MSS 41 17 | D2 | General Purpose | 3 Industry General Purpose | CTS | MP | 3606481361813 | C | 3.77 | EUR | 10
Tarifa Automatización y Control Industrial | ZBAF136 | TAPA BLANCA PARA PULS.FLUSH CON MARCAJE | MSS 41 17 | D2 | General Purpose | 3 Industry General Purpose | CTS | MP | 3606481361837 | C | 3.77 | EUR | 10
Tarifa Automatización y Control Industrial | ZBAF137 | TAPA BLANCA PARA PULS.FLUSH CON MARCAJE | MSS 41 17 | D2 | General Purpose | 3 Industry General Purpose | CTS | MP | 3606481361851 | C | 3.77 | EUR | 1
Tarifa Automatización y Control Industrial | ZBAF141 | TAPA BLANCA PARA PULS.FLUSH CON MARCAJE | MSS 41 17 | D2 | General Purpose | 3 Industry General Purpose | CTS | MP | 3606481361912 | C | 3.77 | EUR | 10
Tarifa Automatización y Control Industrial | ZBAF142 | TAPA BLANCA PARA PULS.FLUSH CON MARCAJE | MSS 41 17 | D2 | General Purpose | 3 Industry General Purpose | CTS | MP | 3606481361936 | C | 3.77 | EUR | 10
Tarifa Automatización y Control Industrial | ZBAF2 | PLACA NEGRA PARA PULS.FLUSH | MSS 41 17 | D2 | General Purpose | 3 Industry General Purpose | CTS | MP | 3606481340689 | C | 7.45 | EUR | 1
Tarifa Automatización y Control Industrial | ZBAF232 | TAPA NEGRA PARA PULS.FLUSH CON MARCAJE | MSS 41 17 | D2 | General Purpose | 3 Industry General Purpose | CTS | MP | 3606481362018 | C | 3.77 | EUR | 10
Tarifa Automatización y Control Industrial | ZBAF233 | TAPA NEGRA PARA PULS.FLUSH CON MARCAJE | MSS 41 17 | D2 | General Purpose | 3 Industry General Purpose | CTS | MP | 3606481362032 | C | 3.77 | EUR | 10
Tarifa Automatización y Control Industrial | ZBAF2934 | TAPA NEGRA PARA PULS.FLUSH CON MARCAJE | MSS 41 17 | D2 | General Purpose | 3 Industry General Purpose | CTS | MP | 3606481362100 | C | 3.77 | EUR | 10
Tarifa Automatización y Control Industrial | ZBAF2935 | TAPA NEGRA PARA PULS.FLUSH | MSS 41 17 | D2 | General Purpose | 3 Industry General Purpose | CTS | MP | 3606481362117 | C | 3.77 | EUR | 10
Tarifa Automatización y Control Industrial | ZBAF3 | PLACA VERDE PARA PULS.FLUSH | MSS 41 17 | D2 | General Purpose | 3 Industry General Purpose | CTS | MP | 3606481340696 | C | 7.45 | EUR | 1
Tarifa Automatización y Control Industrial | ZBAF331 | TAPA VERDE PARA PULS.FLUSH CON MARCAJE | MSS 41 17 | D2 | General Purpose | 3 Industry General Purpose | CTS | MP | 3606481361806 | C | 3.77 | EUR | 10
Tarifa Automatización y Control Industrial | ZBAF333 | TAPA VERDE PARA PULS.FLUSH CON MARCAJE | MSS 41 17 | D2 | General Purpose | 3 Industry General Purpose | CTS | MP | 3606481361882 | C | 3.77 | EUR | 10
Tarifa Automatización y Control Industrial | ZBAF334 | TAPA BLANCA PARA PULS.FLUSH CON MARCAJE | MSS 41 17 | D2 | General Purpose | 3 Industry General Purpose | CTS | MP | 3606481361998 | C | 3.77 | EUR | 10
Tarifa Automatización y Control Industrial | ZBAF335 | TAPA NEGRA PARA PULS.FLUSH CON MARCAJE F | MSS 41 17 | D2 | General Purpose | 3 Industry General Purpose | CTS | MP | 3606481361981 | C | 3.77 | EUR | 10
Tarifa Automatización y Control Industrial | ZBAF336 | TAPA VERDE PARA PULS.FLUSH CON MARCAJE | MSS 41 17 | D2 | General Purpose | 3 Industry General Purpose | CTS | MP | 3606481361820 | C | 3.77 | EUR | 10
Tarifa Automatización y Control Industrial | ZBAF337 | TAPA VERDE PARA PULS.FLUSH CON MARCAJE | MSS 41 17 | D2 | General Purpose | 3 Industry General Purpose | CTS | MP | 3606481361844 | C | 3.77 | EUR | 10
Tarifa Automatización y Control Industrial | ZBAF338 | TAPA VERDE PARA PULS.FLUSH CON MARCAJE | MSS 41 17 | D2 | General Purpose | 3 Industry General Purpose | CTS | MP | 3606481361868 | C | 3.77 | EUR | 10
Tarifa Automatización y Control Industrial | ZBAF342 | TAPA VERDE PARA PULS.FLUSH CON MARCAJE | MSS 41 17 | D2 | General Purpose | 3 Industry General Purpose | CTS | MP | 3606481361929 | C | 3.77 | EUR | 10
Tarifa Automatización y Control Industrial | ZBAF343 | TAPA BLANCA PARA PULS.FLUSH CON MARCAJE | MSS 41 17 | D2 | General Purpose | 3 Industry General Purpose | CTS | MP | 3606481361943 | C | 3.77 | EUR | 10
Tarifa Automatización y Control Industrial | ZBAF4 | PLACA ROJA PARA PULS.FLUSH | MSS 41 17 | D2 | General Purpose | 3 Industry General Purpose | CTS | MP | 3606481340702 | C | 7.45 | EUR | 1
Tarifa Automatización y Control Industrial | ZBAF432 | TAPA ROJA PARA PULS.FLUSH CON MARCAJE | MSS 41 17 | D2 | General Purpose | 3 Industry General Purpose | CTS | MP | 3606481362001 | C | 3.77 | EUR | 10
Tarifa Automatización y Control Industrial | ZBAF433 | TAPA ROJA PARA PULS.FLUSH CON MARCAJE | MSS 41 17 | D2 | General Purpose | 3 Industry General Purpose | CTS | MP | 3606481362025 | C | 3.77 | EUR | 10
Tarifa Automatización y Control Industrial | ZBAF434 | TAPA ROJA PARA PULS.FLUSH CON MARCAJE | MSS 41 17 | D2 | General Purpose | 3 Industry General Purpose | CTS | MP | 3606481362049 | C | 3.77 | EUR | 10
Tarifa Automatización y Control Industrial | ZBAF5 | PLACA AMARILLA PARA PULS.FLUSH | MSS 41 17 | D2 | General Purpose | 3 Industry General Purpose | CTS | MP | 3606481340719 | C | 7.45 | EUR | 1
Tarifa Automatización y Control Industrial | ZBAF6 | PLACA AZUL PARA PULS.FLUSH | MSS 41 17 | D2 | General Purpose | 3 Industry General Purpose | CTS | MP | 3606481340726 | C | 7.45 | EUR | 10
Tarifa Automatización y Control Industrial | ZBAF639 | TAPA AZUL PARA PULS.FLUSH CON MARCAJE | MSS 41 17 | D2 | General Purpose | 3 Industry General Purpose | CTS | MP | 3606481362094 | C | 3.77 | EUR | 10
Tarifa Automatización y Control Industrial | ZBAF9 | JUEGO 6 PLACAS DE COLORES PARA PULS.FLUS | MSS 41 17 | D2 | General Purpose | 3 Industry General Purpose | CTS | MP | 3606481340603 | C | 13.38 | EUR | 1
Tarifa Automatización y Control Industrial | ZBD8D1 | JUEGO DE 2 LLAVES Nｳ 8D1 | MSS 40 17 | D2 | General Purpose | 3 Industry General Purpose | CTS | MP | 3389110092554 | B | 17.7 | EUR | 1
Tarifa Automatización y Control Industrial | ZBDA185 | JUEGO DE 2 LLAVES Nｳ 4A185 | MSS 40 17 | D2 | General Purpose | 3 Industry General Purpose | CTS | MP | 3389110091946 | C | 14.85 | EUR | 1
Tarifa Automatización y Control Industrial | ZBDD2 | CAPUCHÓN PARA MANETA ESTÁNDAR | MSS 40 17 | D2 | General Purpose | 3 Industry General Purpose | CTS | MP | 3389118342972 | B | 13.56 | EUR | 10
Tarifa Automatización y Control Industrial | ZBE000 | BLOQUE CONTACTO SIMULADO | MSS 40 17 | D2 | General Purpose | 3 Industry General Purpose | CTS | MP | 3389110516845 | B | 3.93 | EUR | 5
Tarifa Automatización y Control Industrial | ZBE101 | ELEMENTO DE CONTACTO - NA | MSS 40 17 | D2 | General Purpose | 3 Industry General Purpose | CTS | MP | 3389110089479 | A | 7.33 | EUR | 5
Tarifa Automatización y Control Industrial | ZBE1013 | CONTACTO NA FAST ON | MSS 40 17 | D2 | General Purpose | 3 Industry General Purpose | CTS | MP | 3389110816358 | B | 9.84 | EUR | 5
Tarifa Automatización y Control Industrial | ZBE1014 | ELEMENTO DE CONTACTO CON.NA | MSS 40 17 | D2 | General Purpose | 3 Industry General Purpose | CTS | MP | 3389110089493 | B | 10.17 | EUR | 5
Tarifa Automatización y Control Industrial | ZBE1015 | BLOQUE DE CONTACTO 1NA RES | MSS 40 27 | D2 | General Purpose | 3 Industry General Purpose | CTS | MP | 3389119037426 | C | 7.76 | EUR | 4
Tarifa Automatización y Control Industrial | ZBE1016 | CONTACTO NA CORRIENTE DEBIL | MSS 40 17 | D2 | General Purpose | 3 Industry General Purpose | CTS | MP | 3389110089530 | B | 11.02 | EUR | 5
Tarifa Automatización y Control Industrial | ZBE1016P | BLOQUE DE CONTACTO 1NO | MSS 40 17 | D2 | General Purpose | 3 Industry General Purpose | CTS | MP | 3389110862836 | B | 29.17 | EUR | 5
Tarifa Automatización y Control Industrial | ZBE1016P3 | CONTACTO BAJA POTENCIA FAST-ON ENTORN.SE | MSS 40 17 | D2 | General Purpose | 3 Industry General Purpose | CTS | MP | 3389119034562 | C | 31.77 | EUR | 5
Tarifa Automatización y Control Industrial | ZBE1019 | CONTACT POUR COSSE FERMEE | MSS 40 17 | D2 | General Purpose | 3 Industry General Purpose | CTS | MP | 3389110177466 | B | 7.93 | EUR | 5
Tarifa Automatización y Control Industrial | ZBE101GEX | BLOQUE DE CONTACTO 1NA ATEX | MSS 82 17 | D2 | General Purpose | 3 Industry General Purpose | CTS | MP | 3606489486112 | C | 68.66 | EUR | 1
Tarifa Automatización y Control Industrial | ZBE101TQ | ELEMENTO DE CONTACTO - NA | MSS 40 17 | D2 | General Purpose | 3 Industry General Purpose | CTS | MP | 3389110896268 | C | 7.33 | EUR | 100
Tarifa Automatización y Control Industrial | ZBE102 | ELEMENTO DE CONTACTO NC | MSS 40 17 | D2 | General Purpose | 3 Industry General Purpose | CTS | MP | 3389110089486 | A | 7.33 | EUR | 5
Tarifa Automatización y Control Industrial | ZBE1023 | CONTACTO NC FAST-ON | MSS 40 17 | D2 | General Purpose | 3 Industry General Purpose | CTS | MP | 3389110816365 | B | 11.31 | EUR | 5
Tarifa Automatización y Control Industrial | ZBE1024 | ELEMENTO DE CONTACTO CON.NC | MSS 40 17 | D2 | General Purpose | 3 Industry General Purpose | CTS | MP | 3389110089509 | B | 9.79 | EUR | 5
Tarifa Automatización y Control Industrial | ZBE1025 | BLOQUE DE CONTACTO 1NC RES | MSS 40 27 | D2 | General Purpose | 3 Industry General Purpose | CTS | MP | 3389119037433 | C | 7.76 | EUR | 1
Tarifa Automatización y Control Industrial | ZBE1026 | CONTACTO NC CORRIENTE DEBIL | MSS 40 17 | D2 | General Purpose | 3 Industry General Purpose | CTS | MP | 3389110089547 | B | 11.02 | EUR | 5
Tarifa Automatización y Control Industrial | ZBE1026P | BLOQUE DE CONTACTO 1NC | MSS 40 17 | D2 | General Purpose | 3 Industry General Purpose | CTS | MP | 3389110862843 | B | 29.17 | EUR | 5
Tarifa Automatización y Control Industrial | ZBE1026P3 | CONTACTO BAJA POTENCIA FAST-ON ENTORN.SE | MSS 40 17 | D2 | General Purpose | 3 Industry General Purpose | CTS | MP | 3389119034579 | C | 31.77 | EUR | 5
Tarifa Automatización y Control Industrial | ZBE1029 | CONTACT POUR COSSE FERMEE | MSS 40 17 | D2 | General Purpose | 3 Industry General Purpose | CTS | MP | 3389110177473 | C | 8.06 | EUR | 5
Tarifa Automatización y Control Industrial | ZBE102GEX | BLOQUE DE CONTACTO 1NC ATEX | MSS 82 17 | D2 | General Purpose | 3 Industry General Purpose | CTS | MP | 3606489486129 | C | 68.66 | EUR | 1
Tarifa Automatización y Control Industrial | ZBE102TQ | ELEMENTO DE CONTACTO NC | MSS 40 17 | D2 | General Purpose | 3 Industry General Purpose | CTS | MP | 3389110896718 | C | 7.33 | EUR | 100
Tarifa Automatización y Control Industrial | ZBE201 | ELEM. DE CONT. NA CIERRE ANTICIPADO | MSS 40 17 | D2 | General Purpose | 3 Industry General Purpose | CTS | MP | 3389110177442 | B | 12.12 | EUR | 5
Tarifa Automatización y Control Industrial | ZBE202 | ELEM. DE CONT. NC APERTURA RETARDAD | MSS 40 17 | D2 | General Purpose | 3 Industry General Purpose | CTS | MP | 3389110177459 | B | 12.12 | EUR | 5
Tarifa Automatización y Control Industrial | ZBE203 | BLOQUE DE CONTACTO DOBLE 2NA | MSS 40 17 | D2 | General Purpose | 3 Industry General Purpose | CTS | MP | 3389110119169 | A | 16.28 | EUR | 5
Tarifa Automatización y Control Industrial | ZBE204 | BLOQUE DE CONTACTO DOBLE 2NC | MSS 40 17 | D2 | General Purpose | 3 Industry General Purpose | CTS | MP | 3389110119206 | A | 16.28 | EUR | 5
Tarifa Automatización y Control Industrial | ZBE205 | BLOQUE DE CONTACTO DOBLE 1NA+1NC | MSS 40 17 | D2 | General Purpose | 3 Industry General Purpose | CTS | MP | 3389110119251 | A | 16.28 | EUR | 5
Tarifa Automatización y Control Industrial | ZBE302 | BLOQUE CONTACTO SUPERVISION 1 NC | MSS 40 17 | D2 | General Purpose | 3 Industry General Purpose | CTS | MP | 3606482035027 | C | 20.06 | EUR | 1
Tarifa Automatización y Control Industrial | ZBE501 | Bloque contacto NA alta intensidad | MSS 40 17 | D2 | General Purpose | 3 Industry General Purpose | CTS | MP | 3389119042215 | B | 30.1 | EUR | 1
Tarifa Automatización y Control Industrial | ZBE502 | Bloque contacto NC alta intensidad | MSS 40 17 | D2 | General Purpose | 3 Industry General Purpose | CTS | MP | 3389119042222 | B | 30.1 | EUR | 1
Tarifa Automatización y Control Industrial | ZBE5023 | CONTACTO ALTA POTENCIA FAST-ON 1 NC | MSS 40 17 | D2 | General Purpose | 3 Industry General Purpose | CTS | MP | 3389119042277 | C | 12.74 | EUR | 1
Tarifa Automatización y Control Industrial | ZBE503 | Bloque contacto 2NA alta intensidad | MSS 40 17 | D2 | General Purpose | 3 Industry General Purpose | CTS | MP | 3389119042239 | B | 34.5 | EUR | 1
Tarifa Automatización y Control Industrial | ZBE504 | Bloque contacto 2NC alta intensidad | MSS 40 17 | D2 | General Purpose | 3 Industry General Purpose | CTS | MP | 3389119042246 | B | 34.5 | EUR | 1
Tarifa Automatización y Control Industrial | ZBE5043 | CONTACTO ALTA POTENCIA FAST-ON 2 NC | MSS 40 17 | D2 | General Purpose | 3 Industry General Purpose | CTS | MP | 3389119042291 | C | 22.21 | EUR | 1
Tarifa Automatización y Control Industrial | ZBE505 | Bloq contacto 1NA+1NC alta intensidad | MSS 40 17 | D2 | General Purpose | 3 Industry General Purpose | CTS | MP | 3389119042253 | B | 34.5 | EUR | 1
Tarifa Automatización y Control Industrial | ZBE5S45 | COLLAR FIJACIÓN - ZB2B | MSS 41 13 | D2 | General Purpose | 3 Industry General Purpose | CTS | MP | 3389119048255 | C | 6.57 | EUR | 500
Tarifa Automatización y Control Industrial | ZBE701 | ELEMENTO DE CONTACTO C.IMP.NA | MSS 40 17 | D2 | General Purpose | 3 Industry General Purpose | CTS | MP | 3389110089516 | B | 10.6 | EUR | 10
Tarifa Automatización y Control Industrial | ZBE702 | ELEMENTO DE CONTACTO C.IMP.NC | MSS 40 17 | D2 | General Purpose | 3 Industry General Purpose | CTS | MP | 3389110089523 | B | 10.6 | EUR | 10
Tarifa Automatización y Control Industrial | ZBG2005 | ETIQU.MANIPULADOR 2DIR.GRAB.T.F.AMARILLO | MSS 40 17 | D2 | General Purpose | 3 Industry General Purpose | CTS | MP | 3303431828425 | C | 11.11 | EUR | 1
Tarifa Automatización y Control Industrial | ZBG3131A | JUEGO 2 LLAVES 3131A | MSS 40 17 | D2 | General Purpose | 3 Industry General Purpose | CTS | MP | 3389110288865 | B | 34 | EUR | 1
Tarifa Automatización y Control Industrial | ZBG421E | JUEGO 2 LLAVES 421E | MSS 40 17 | D2 | General Purpose | 3 Industry General Purpose | CTS | MP | 3389110288827 | A | 34 | EUR | 1
Tarifa Automatización y Control Industrial | ZBG455 | JUEGO DE 2 LLAVES N 455 | MSS 40 17 | D2 | General Purpose | 3 Industry General Purpose | CTS | MP | 3389110091847 | A | 30.47 | EUR | 1
Tarifa Automatización y Control Industrial | ZBG455P | Llave 455 con capuchón | MSS 40 17 | D2 | General Purpose | 3 Industry General Purpose | CTS | MP | 3389118215009 | B | 46.26 | EUR | 1
Tarifa Automatización y Control Industrial | ZBG458A | JUEGO 2 LLAVES 458A | MSS 40 17 | D2 | General Purpose | 3 Industry General Purpose | CTS | MP | 3389110288834 | B | 34 | EUR | 1
Tarifa Automatización y Control Industrial | ZBG520E | JUEGO 2 LLAVES 458A | MSS 40 17 | D2 | General Purpose | 3 Industry General Purpose | CTS | MP | 3389110288841 | B | 34 | EUR | 1
Tarifa Automatización y Control Industrial | ZBGC | JUEGO LLAVES SELECTORES | MSS 40 17 | D2 | General Purpose | 3 Industry General Purpose | CTS | MP | 3389110852004 | C | 85.12 | EUR | 1
Tarifa Automatización y Control Industrial | ZBGF034 | JUEGO DE 2 LLAVES FIAT 037 | MSS 40 17 | D2 | General Purpose | 3 Industry General Purpose | CTS | MP | 3389118066298 | C | 39.6 | EUR | 1
Tarifa Automatización y Control Industrial | ZBGP | CUBIERTA DE PROTECCION NEGRA P P/CABEZAL | MSS 40 17 | D2 | General Purpose | 3 Industry General Purpose | CTS | MP | 3389119034616 | B | 18.34 | EUR | 5
Tarifa Automatización y Control Industrial | ZBP0 | CAPUCHON TRANSP PARA PULS | MSS 40 17 | D2 | General Purpose | 3 Industry General Purpose | CTS | MP | 3389110101935 | A | 4.39 | EUR | 10
Tarifa Automatización y Control Industrial | ZBP012 | Capuchon para ZB4BP?S negro | MSS 40 17 | D2 | General Purpose | 3 Industry General Purpose | CTS | MP | 3389119054058 | B | 5.39 | EUR | 10
Tarifa Automatización y Control Industrial | ZBP013 | Capuchon para ZB4BP?S verde | MSS 40 17 | D2 | General Purpose | 3 Industry General Purpose | CTS | MP | 3389119054065 | B | 5.39 | EUR | 10
Tarifa Automatización y Control Industrial | ZBP014 | Capuchon para ZB4BP?S rojo | MSS 40 17 | D2 | General Purpose | 3 Industry General Purpose | CTS | MP | 3389119054072 | B | 7.26 | EUR | 10
Tarifa Automatización y Control Industrial | ZBP017 | CAPUCHON SILICONA CLARA TRANSPARENTE | MSS 40 17 | D2 | General Purpose | 3 Industry General Purpose | CTS | MP | 3389119061629 | B | 10.58 | EUR | 1
Tarifa Automatización y Control Industrial | ZBP0A | CAPUCHON TRANSP PARA PULS F&B | MSS 40 17 | D2 | General Purpose | 3 Industry General Purpose | CTS | MP | 3389110101973 | A | 4.88 | EUR | 10
Tarifa Automatización y Control Industrial | ZBPA | CAPUCHON TRANSP. PARA ARRASTRE | MSS 40 17 | D2 | General Purpose | 3 Industry General Purpose | CTS | MP | 3389110355505 | A | 4.52 | EUR | 10
Tarifa Automatización y Control Industrial | ZBRA1 | ANTENA RELﾉ, AC/DC, CABLE 5m | MSS 60 50 | D2 | General Purpose | 3 Industry General Purpose | CTS | MP | 3606480334689 | A | 131.5 | EUR | 1
Tarifa Automatización y Control Industrial | ZBRA2 | ACCESS POINT ANTENA | MSS 60 50 | D2 | General Purpose | 3 Industry General Purpose | CTS | MP | 3606480528514 | B | 108.41 | EUR | 1
Tarifa Automatización y Control Industrial | ZBRA3 | ANTENA PASIVA PARA PASAR A TRAVﾉS DE PAR | MSS 60 50 | D2 | General Purpose | 3 Industry General Purpose | CTS | MP | 3606480991516 | C | 134.78 | EUR | 1
Tarifa Automatización y Control Industrial | ZBRACS | Soporte para botonera port?il | MSS 60 50 | D2 | General Purpose | 3 Industry General Purpose | CTS | MP | 3606480673559 | B | 40.99 | EUR | 1
Tarifa Automatización y Control Industrial | ZBRCETH | ACCESS POINT WIRELESS PTO ETH P/ZBRN1 | MSS 60 50 | D2 | General Purpose | 3 Industry General Purpose | CTS | MP | 3595864172248 | C | 252.96 | EUR | 1
Tarifa Automatización y Control Industrial | ZBRM01 | Caja ergon?ica para emisor ZB5 | MSS 60 50 | D2 | General Purpose | 3 Industry General Purpose | CTS | MP | 3606480334696 | A | 69.08 | EUR | 1
Tarifa Automatización y Control Industrial | ZBRM21 | Botonera port?il 1 elemento pa | MSS 60 50 | D2 | General Purpose | 3 Industry General Purpose | CTS | MP | 3606480673535 | B | 92.91 | EUR | 1
Tarifa Automatización y Control Industrial | ZBRM21A0 | Botonera portátil con 1 emisor ZBRT1 | MSS 60 01 | D2 | General Purpose | 3 Industry General Purpose | CTS | MP | 3606480891076 | C | 203.91 | EUR | 1
Tarifa Automatización y Control Industrial | ZBRM21B0 | Botonera portátil con 1 emisor ZBRT2 | MSS 60 01 | D2 | General Purpose | 3 Industry General Purpose | CTS | MP | 3606480891090 | C | 224.63 | EUR | 1
Tarifa Automatización y Control Industrial | ZBRM22 | Botonera port?il 2 elemento pa | MSS 60 50 | D2 | General Purpose | 3 Industry General Purpose | CTS | MP | 3606480673542 | B | 92.91 | EUR | 1
Tarifa Automatización y Control Industrial | ZBRM22A0 | Botonera portátil con 2 emisores ZBRT1 | MSS 60 01 | D2 | General Purpose | 3 Industry General Purpose | CTS | MP | 3606480891083 | C | 310.26 | EUR | 1
Tarifa Automatización y Control Industrial | ZBRN1 | Access point de protocolo abierto | MSS 60 02 | D2 | General Purpose | 3 Industry General Purpose | CTS | MP | 3606480528484 | B | 455.34 | EUR | 1
Tarifa Automatización y Control Industrial | ZBRN2 | Access point Modbus Serie | MSS 60 02 | D2 | General Purpose | 3 Industry General Purpose | CTS | MP | 3606480528491 | B | 614.34 | EUR | 1
Tarifa Automatización y Control Industrial | ZBRP1 | TIRÓN-EMISOR ZB5R | MSS 60 01 | D2 | General Purpose | 3 Industry General Purpose | CTS | MP | 3606480571732 | B | 179.25 | EUR | 1
Tarifa Automatización y Control Industrial | ZBRRA | receptor programable AC/DC - 2 salidas r | MSS 60 02 | D2 | General Purpose | 3 Industry General Purpose | CTS | MP | 3606480334702 | A | 391.37 | EUR | 1
Tarifa Automatización y Control Industrial | ZBRRC | receptor programable DC - 4 PNP | MSS 60 02 | D2 | General Purpose | 3 Industry General Purpose | CTS | MP | 3606480334719 | B | 414.38 | EUR | 1
Tarifa Automatización y Control Industrial | ZBRRD | RELE PROGRAMABLE AC/DC - 2 RELﾉ SAL | MSS 60 02 | D2 | General Purpose | 3 Industry General Purpose | CTS | MP | 3606480521164 | B | 391.37 | EUR | 1
Tarifa Automatización y Control Industrial | ZBRRH | Receptor wireless para Harmony Hub | MSS 60 02 | D2 | General Purpose | 3 Industry General Purpose | CTS | MP | 3606481477071 | C | 414.38 | EUR | 1
Tarifa Automatización y Control Industrial | ZBRT1 | emisor wireless (sin cabeza) | MSS 60 01 | D2 | General Purpose | 3 Industry General Purpose | CTS | MP | 3606480334726 | A | 101.32 | EUR | 1
Tarifa Automatización y Control Industrial | ZBRT2 | emisor wireless (sin cabeza) u | MSS 60 01 | D2 | General Purpose | 3 Industry General Purpose | CTS | MP | 3606480659928 | B | 121.03 | EUR | 1
Tarifa Automatización y Control Industrial | ZBRTT1 | Sensor inal疥brico de temperatura y hume | MSS 60 01 | D2 | General Purpose | 3 Industry General Purpose | CTS | MP | 3606481808073 | C | 268.43 | EUR | 1
Tarifa Automatización y Control Industrial | ZBRV1 | RECEPTOR VISUAL ZBRT | MSS 60 01 | D2 | General Purpose | 3 Industry General Purpose | CTS | MP | 3606482035065 | B | 80.68 | EUR | 1
Tarifa Automatización y Control Industrial | ZBRZ1 | PUESTA EN MARCHA ZBRT | MSS 60 01 | D2 | General Purpose | 3 Industry General Purpose | CTS | MP | 3606482035072 | C | 233.39 | EUR | 1
Tarifa Automatización y Control Industrial | ZBSP1 | CIBIERTA DE PROTECCIÓN NEGRA IP65/IP67 | MSS 41 17 | D2 | General Purpose | 3 Industry General Purpose | CTS | MP | 3606481194220 | A | 13.53 | EUR | 10
Tarifa Automatización y Control Industrial | ZBSP2 | CUBIERTA DE PROTECCIÓN TRANSP.IP65/IP67 | MSS 41 17 | D2 | General Purpose | 3 Industry General Purpose | CTS | MP | 3606481194237 | A | 32.32 | EUR | 1
Tarifa Automatización y Control Industrial | ZBSP3 | CUBIERTA DE PROTECCIÓN METÁLICA IP65/IP6 | MSS 41 17 | D2 | General Purpose | 3 Industry General Purpose | CTS | MP | 3606481194244 | B | 144.22 | EUR | 1
Tarifa Automatización y Control Industrial | ZBV011 | VISOR PIL.LUM.BLANCO | MSS 40 17 | D2 | General Purpose | 3 Industry General Purpose | CTS | MP | 3389110099799 | B | 4.39 | EUR | 10
Tarifa Automatización y Control Industrial | ZBV013 | VISOR PIL.LUM.VERDE | MSS 40 17 | D2 | General Purpose | 3 Industry General Purpose | CTS | MP | 3389110099812 | B | 4.39 | EUR | 10
Tarifa Automatización y Control Industrial | ZBV0133 | VISOR PIL.LUM.VERDE LED | MSS 40 17 | D2 | General Purpose | 3 Industry General Purpose | CTS | MP | 3389110099881 | B | 6.57 | EUR | 1
Tarifa Automatización y Control Industrial | ZBV014 | VISOR PIL.LUM.ROJO | MSS 40 17 | D2 | General Purpose | 3 Industry General Purpose | CTS | MP | 3389110099829 | B | 4.85 | EUR | 10
Tarifa Automatización y Control Industrial | ZBV0143 | VISOR PIL.LUM.ROJO LED | MSS 40 17 | D2 | General Purpose | 3 Industry General Purpose | CTS | MP | 3389110099898 | B | 5.36 | EUR | 1
Tarifa Automatización y Control Industrial | ZBV18B1 | BLOQUE LUMINOSO INTER 24V BLANCO | MSS 40 17 | D2 | General Purpose | 3 Industry General Purpose | CTS | MP | 3389110861136 | C | 42.89 | EUR | 5
Tarifa Automatización y Control Industrial | ZBV18G1 | BLOQUE LUMINOSO INTER 120V BLANCO | MSS 40 17 | D2 | General Purpose | 3 Industry General Purpose | CTS | MP | 3389110861181 | C | 59.96 | EUR | 5
Tarifa Automatización y Control Industrial | ZBV18M1 | BLOQUE LUMINOSO INTER 230V BLANCO | MSS 40 17 | D2 | General Purpose | 3 Industry General Purpose | CTS | MP | 3389110861235 | C | 70.62 | EUR | 5
Tarifa Automatización y Control Industrial | ZBV5B | Transformaador 400V AC para LED 24V | MSS 40 17 | D2 | General Purpose | 3 Industry General Purpose | CTS | MP | 3389119039789 | B | 41.78 | EUR | 1
Tarifa Automatización y Control Industrial | ZBV6 | BLOQUE LUM DIRECTO BA9S | MSS 40 17 | D2 | General Purpose | 3 Industry General Purpose | CTS | MP | 3389110089608 | A | 8.53 | EUR | 5
Tarifa Automatización y Control Industrial | ZBV8B | Transformador 440-460V AC para LED 24V | MSS 40 17 | D2 | General Purpose | 3 Industry General Purpose | CTS | MP | 3389119039796 | C | 41.78 | EUR | 1
Tarifa Automatización y Control Industrial | ZBVB1 | BLOQUE LUM. LED 24 V BLANCO | MSS 40 17 | D2 | General Purpose | 3 Industry General Purpose | CTS | MP | 3389110089615 | A | 11.97 | EUR | 5
Tarifa Automatización y Control Industrial | ZBVB14 | BLOQUE LUM.CON. LED 24 V BLANCO | MSS 40 17 | D2 | General Purpose | 3 Industry General Purpose | CTS | MP | 3389110090147 | B | 12.72 | EUR | 5
Tarifa Automatización y Control Industrial | ZBVB15 | BLOQUE LUM. LED 24 V BLANCO LEVERLOCK | MSS 40 27 | D2 | General Purpose | 3 Industry General Purpose | CTS | MP | 3389119037495 | C | 13.04 | EUR | 4
Tarifa Automatización y Control Industrial | ZBVB37 | BLOQUE LUM.C.IMP.LED 24V VERDE | MSS 40 17 | D2 | General Purpose | 3 Industry General Purpose | CTS | MP | 3389110090376 | B | 18.79 | EUR | 5
Tarifa Automatización y Control Industrial | ZBVB47 | BLOQUE LUM.C.IMP.LED 24V ROJO | MSS 40 17 | D2 | General Purpose | 3 Industry General Purpose | CTS | MP | 3389110090390 | C | 18.79 | EUR | 5
Tarifa Automatización y Control Industrial | ZBVB57 | BLOQUE LUM.C.IMP.LED 24V AMARILLO | MSS 40 17 | D2 | General Purpose | 3 Industry General Purpose | CTS | MP | 3389110090420 | C | 18.18 | EUR | 1
Tarifa Automatización y Control Industrial | ZBVBG1 | BLOQUE LUM. LED 24..120 AC/DC BLANCO | MSS 40 17 | D2 | General Purpose | 3 Industry General Purpose | CTS | MP | 3389110070422 | A | 27.98 | EUR | 5
Tarifa Automatización y Control Industrial | ZBVBM1GEX | BLOQUE LUM.LED BLANCO 24#240V ATEX | MSS 82 17 | D2 | General Purpose | 3 Industry General Purpose | CTS | MP | 3606489486143 | C | 144.49 | EUR | 1
Tarifa Automatización y Control Industrial | ZBVBM3GEX | BLOQUE LUM.LED VERDE 24#240V ATEX | MSS 82 17 | D2 | General Purpose | 3 Industry General Purpose | CTS | MP | 3606489486136 | C | 144.49 | EUR | 1
Tarifa Automatización y Control Industrial | ZBVG1 | BLOQUE LUM LED 120VCA BLANCO | MSS 40 17 | D2 | General Purpose | 3 Industry General Purpose | CTS | MP | 3389110089660 | A | 14.03 | EUR | 5
Tarifa Automatización y Control Industrial | ZBVG14 | BLOQUE LUM.CON. LED 120 V BLANCO | MSS 10 02 | D2 | General Purpose | 3 Industry General Purpose | CTS | MP | 3389110090215 | C | 17.38 | EUR | 5
Tarifa Automatización y Control Industrial | ZBVG15 | BLOQUE LUM. LED 120 V BLANCO LEVERLOCK | MSS 40 27 | D2 | General Purpose | 3 Industry General Purpose | CTS | MP | 3389119037549 | B | 16.18 | EUR | 4
Tarifa Automatización y Control Industrial | ZBVGM1T | BLOQUE LUM.LED 110/240V BLAN.ALT.PROT | MSS 40 17 | D2 | General Purpose | 3 Industry General Purpose | CTS | MP | 3606481856326 | C | 36.1 | EUR | 1
Tarifa Automatización y Control Industrial | ZBVJ1 | BLOQUE LUM. LED 12 V BLANCO | MSS 40 17 | D2 | General Purpose | 3 Industry General Purpose | CTS | MP | 3389110069907 | B | 17.86 | EUR | 5
Tarifa Automatización y Control Industrial | ZBVJ15 | BLOQUE LUM. LED 12 V BLANCO LEVERLOCK | MSS 40 27 | D2 | General Purpose | 3 Industry General Purpose | CTS | MP | 3389119037440 | C | 18.7 | EUR | 4
Tarifa Automatización y Control Industrial | ZBVM1 | BLOQUE LUM. LED 230 V BLANCO | MSS 40 17 | D2 | General Purpose | 3 Industry General Purpose | CTS | MP | 3389110090031 | A | 27.79 | EUR | 5
Tarifa Automatización y Control Industrial | ZBVM14 | BLOQUE LUM.CON. LED 230 V BLANCO | MSS 40 17 | D2 | General Purpose | 3 Industry General Purpose | CTS | MP | 3389110090284 | C | 28.13 | EUR | 5
Tarifa Automatización y Control Industrial | ZBVM15 | BLOQUE LUM. LED 230 V BLANCO LEVERLOCK | MSS 40 27 | D2 | General Purpose | 3 Industry General Purpose | CTS | MP | 3389119037594 | B | 30.13 | EUR | 4
Tarifa Automatización y Control Industrial | ZBW008 | CAPUCHON TRANSP.PARA PULS.DOBLE | MSS 40 17 | D2 | General Purpose | 3 Industry General Purpose | CTS | MP | 3389110123883 | B | 14.71 | EUR | 10
Tarifa Automatización y Control Industrial | ZBW008A | CAPUCHON TRANSP.PARA PULS.DOBLE | MSS 40 17 | D2 | General Purpose | 3 Industry General Purpose | CTS | MP | 3389110102000 | B | 21.93 | EUR | 10
Tarifa Automatización y Control Industrial | ZBW9133 | VISOR PULS.LUM.VERDE LED | MSS 40 17 | D2 | General Purpose | 3 Industry General Purpose | CTS | MP | 3389110100754 | C | 7.4 | EUR | 1
Tarifa Automatización y Control Industrial | ZBY0101 | ETIQUETA 8X27MM.S/MARCADO | MSS 40 17 | D2 | General Purpose | 3 Industry General Purpose | CTS | MP | 3389110096026 | B | 1.97 | EUR | 1
Tarifa Automatización y Control Industrial | ZBY0102 | ETIQUETA 8X27MM S/TEXTO | MSS 40 17 | D2 | General Purpose | 3 Industry General Purpose | CTS | MP | 3389110096040 | A | 1.97 | EUR | 10
Tarifa Automatización y Control Industrial | ZBY0123 | PORTAETIQUETA FR.REARME | MSS 40 17 | D2 | General Purpose | 3 Industry General Purpose | CTS | MP | 3389110093643 | B | 3.76 | EUR | 10
Tarifa Automatización y Control Industrial | ZBY02304 | ETIQUETA 8X27MM.STOP | MSS 40 17 | D2 | General Purpose | 3 Industry General Purpose | CTS | MP | 3389110096224 | B | 2.22 | EUR | 10
Tarifa Automatización y Control Industrial | ZBY2101 | PORTAETIQUETAS 30X40MM. C/ETIQ. | MSS 40 17 | D2 | General Purpose | 3 Industry General Purpose | CTS | MP | 3389110839968 | A | 4.17 | EUR | 10
Tarifa Automatización y Control Industrial | ZBY2101C0 | PORTAETIQ.30x40MM CON ETIQ.EN BLANCO COL | MSS 40 17 | D2 | General Purpose | 3 Industry General Purpose | CTS | MP | 3606489754815 | C | 5.58 | EUR | 10
Tarifa Automatización y Control Industrial | ZBY2103 | PORTAETIQUETA FR. MARCHE | MSS 40 17 | D2 | General Purpose | 3 Industry General Purpose | CTS | MP | 3389110093384 | A | 4.17 | EUR | 10
Tarifa Automatización y Control Industrial | ZBY2103C0 | PORTAETIQ.30x40MM CON ETIQ. "MARCHE" | MSS 40 17 | D2 | General Purpose | 3 Industry General Purpose | CTS | MP | 3606489754839 | C | 5.8 | EUR | 1
Tarifa Automatización y Control Industrial | ZBY2104 | PORTAETIQUETA FR. ARRET | MSS 40 17 | D2 | General Purpose | 3 Industry General Purpose | CTS | MP | 3389110092905 | B | 4.17 | EUR | 10
Tarifa Automatización y Control Industrial | ZBY2104C0 | PORTAETIQ.30x40MM CON ETIQ. "ARRET" C | MSS 40 17 | D2 | General Purpose | 3 Industry General Purpose | CTS | MP | 3606489754853 | C | 5.24 | EUR | 1
Tarifa Automatización y Control Industrial | ZBY2107 | L.P MONTEE | MSS 40 17 | D2 | General Purpose | 3 Industry General Purpose | CTS | MP | 3389110093414 | B | 4.17 | EUR | 1
Tarifa Automatización y Control Industrial | ZBY2111 | PORTAETIQ.C ETIQ. FR. EN SERVICIO | MSS 40 17 | D2 | General Purpose | 3 Industry General Purpose | CTS | MP | 3389110093216 | B | 4.17 | EUR | 10
Tarifa Automatización y Control Industrial | ZBY2113 | PORTAETIQUETA FR. OUVERTURE | MSS 40 17 | D2 | General Purpose | 3 Industry General Purpose | CTS | MP | 3389110093568 | B | 4.17 | EUR | 10
Tarifa Automatización y Control Industrial | ZBY2123 | PORTAETIQUETA FR. REARMEMENT | MSS 40 17 | D2 | General Purpose | 3 Industry General Purpose | CTS | MP | 3389110093612 | B | 4.17 | EUR | 10
Tarifa Automatización y Control Industrial | ZBY2126 | PORTAETIQUETA FR. TENSION | MSS 40 17 | D2 | General Purpose | 3 Industry General Purpose | CTS | MP | 3389110093667 | B | 4.17 | EUR | 10
Tarifa Automatización y Control Industrial | ZBY2130 | PORTAETIQUETA FR. EMERGENCIA | MSS 40 17 | D2 | General Purpose | 3 Industry General Purpose | CTS | MP | 3389110093018 | B | 4.34 | EUR | 10
Tarifa Automatización y Control Industrial | ZBY2134 | PORTAETIQ.C/ETIQ.'DEFAUT' | MSS 40 17 | D2 | General Purpose | 3 Industry General Purpose | CTS | MP | 3389110093155 | B | 4.17 | EUR | 1
Tarifa Automatización y Control Industrial | ZBY2135 | PORTAETIQUETA FR. DEFECTO | MSS 40 17 | D2 | General Purpose | 3 Industry General Purpose | CTS | MP | 3389110093162 | B | 4.17 | EUR | 10
Tarifa Automatización y Control Industrial | ZBY2164 | PORTAETIQ.C ETIQ. AUTO MAIN | MSS 40 17 | D2 | General Purpose | 3 Industry General Purpose | CTS | MP | 3389110093780 | B | 4.17 | EUR | 10
Tarifa Automatización y Control Industrial | ZBY2166 | ETIQ ARRET MARCHE | MSS 40 17 | D2 | General Purpose | 3 Industry General Purpose | CTS | MP | 3389110093742 | B | 4.17 | EUR | 10
Tarifa Automatización y Control Industrial | ZBY2166C0 | PORTAETIQ.30x40MM CON ETIQ. "ARRET-MAR | MSS 40 17 | D2 | General Purpose | 3 Industry General Purpose | CTS | MP | 3606489754877 | C | 13.49 | EUR | 1
Tarifa Automatización y Control Industrial | ZBY2178 | PORTAETIQ.C/ETIQ. O-I | MSS 40 17 | D2 | General Purpose | 3 Industry General Purpose | CTS | MP | 3389110840247 | A | 4.17 | EUR | 10
Tarifa Automatización y Control Industrial | ZBY2178C0 | PORTAETIQ.30x40MM CON ETIQ. "O-I" COL | MSS 40 17 | D2 | General Purpose | 3 Industry General Purpose | CTS | MP | 3606489754891 | C | 64.57 | EUR | 1
Tarifa Automatización y Control Industrial | ZBY2179 | PORTAETIQ.C/ETIQ. I-II | MSS 40 17 | D2 | General Purpose | 3 Industry General Purpose | CTS | MP | 3389110092790 | B | 4.6 | EUR | 10
Tarifa Automatización y Control Industrial | ZBY2185 | PORTAETIQ.C ETIQ. AUTO O MAIN | MSS 40 17 | D2 | General Purpose | 3 Industry General Purpose | CTS | MP | 3389110093797 | B | 4.17 | EUR | 10
Tarifa Automatización y Control Industrial | ZBY2186 | PORTAETIQ.C/ETIQ. I-O-II | MSS 40 17 | D2 | General Purpose | 3 Industry General Purpose | CTS | MP | 3389110092875 | A | 4.17 | EUR | 10
Tarifa Automatización y Control Industrial | ZBY2186C0 | PORTAETIQ.30x40MM CON ETIQ. "I-O-II" | MSS 40 17 | D2 | General Purpose | 3 Industry General Purpose | CTS | MP | 3606489754914 | C | 5.8 | EUR | 10
Tarifa Automatización y Control Industrial | ZBY21CUST01 | PORTAETIQ.30x40MM CON ETIQ.EN BLANCO COL | MSS 40 17 | D2 | General Purpose | 3 Industry General Purpose | CTS | MP | 3606481822185 | C | 5.98 | EUR | 1
Tarifa Automatización y Control Industrial | ZBY21CUST02 | PORTAETIQUETAS 30X40MM. C/ETIQ.CUSTO. | MSS 40 17 | D2 | General Purpose | 3 Industry General Purpose | CTS | MP | 3606489936587 | C | 4.5 | EUR | 1
Tarifa Automatización y Control Industrial | ZBY2303 | PORTAETIQ.C/ETIQ. START | MSS 40 17 | D2 | General Purpose | 3 Industry General Purpose | CTS | MP | 3389110841268 | B | 4.17 | EUR | 10
Tarifa Automatización y Control Industrial | ZBY2303C0 | PORTAETIQ.30x40MM CON ETIQ. "START" C | MSS 40 17 | D2 | General Purpose | 3 Industry General Purpose | CTS | MP | 3606489754938 | C | 5.24 | EUR | 1
Tarifa Automatización y Control Industrial | ZBY2304 | PORTAETIQ.C/ETIQ. STOP | MSS 40 17 | D2 | General Purpose | 3 Industry General Purpose | CTS | MP | 3389110841305 | A | 4.34 | EUR | 10
Tarifa Automatización y Control Industrial | ZBY2304C0 | PORTAETIQ.30x40MM CON ETIQ. "STOP" CO | MSS 40 17 | D2 | General Purpose | 3 Industry General Purpose | CTS | MP | 3606489754952 | C | 5.24 | EUR | 1
Tarifa Automatización y Control Industrial | ZBY2305 | PORTAETIQUETAS FORWARD | MSS 40 17 | D2 | General Purpose | 3 Industry General Purpose | CTS | MP | 3389110839999 | B | 4.17 | EUR | 10
Tarifa Automatización y Control Industrial | ZBY2307 | PORTAETIQ.C/ETIQ.'UP' | MSS 40 17 | D2 | General Purpose | 3 Industry General Purpose | CTS | MP | 3389110842098 | B | 4.17 | EUR | 10
Tarifa Automatización y Control Industrial | ZBY2308 | PORTAETIQ.C/ETIQ.'DOWN' | MSS 40 17 | D2 | General Purpose | 3 Industry General Purpose | CTS | MP | 3389110839982 | B | 4.17 | EUR | 10
Tarifa Automatización y Control Industrial | ZBY2311 | PORTAETIQUETAS ON | MSS 40 17 | D2 | General Purpose | 3 Industry General Purpose | CTS | MP | 3389110840841 | B | 4.17 | EUR | 10
Tarifa Automatización y Control Industrial | ZBY2313 | PORTAETIQ.C/ETIQ. OPEN | MSS 40 17 | D2 | General Purpose | 3 Industry General Purpose | CTS | MP | 3389110094237 | B | 4.13 | EUR | 10
Tarifa Automatización y Control Industrial | ZBY2314 | PORTAETIQ.C/ETIQ. CLOSE | MSS 40 17 | D2 | General Purpose | 3 Industry General Purpose | CTS | MP | 3389110093988 | B | 4.17 | EUR | 10
Tarifa Automatización y Control Industrial | ZBY2322 | PORTAETIQ.C/ETIQ. RESET | MSS 40 17 | D2 | General Purpose | 3 Industry General Purpose | CTS | MP | 3389110124910 | B | 4.17 | EUR | 10
Tarifa Automatización y Control Industrial | ZBY2323 | PORTAETIQ.C ETIQ. RESET RED | MSS 40 17 | D2 | General Purpose | 3 Industry General Purpose | CTS | MP | 3389110840957 | B | 4.17 | EUR | 10
Tarifa Automatización y Control Industrial | ZBY2326 | PORTAETIQ.C/ETIQ. POWER ON | MSS 40 17 | D2 | General Purpose | 3 Industry General Purpose | CTS | MP | 3389110840933 | B | 4.17 | EUR | 10
Tarifa Automatización y Control Industrial | ZBY2330 | PORTAETIQ.C/ETIQ. EMERGENCY STOP | MSS 40 17 | D2 | General Purpose | 3 Industry General Purpose | CTS | MP | 3389110094053 | B | 4.17 | EUR | 10
Tarifa Automatización y Control Industrial | ZBY2334 | PORTAETIQUETAS RUN | MSS 40 17 | D2 | General Purpose | 3 Industry General Purpose | CTS | MP | 3389110094398 | B | 4.17 | EUR | 10
Tarifa Automatización y Control Industrial | ZBY2364 | PORTAETIQ.C ETIQ. AUTO HA | MSS 40 17 | D2 | General Purpose | 3 Industry General Purpose | CTS | MP | 3389110094541 | B | 4.17 | EUR | 10
Tarifa Automatización y Control Industrial | ZBY2367 | PORTAETIQ.C ETIQ. OFF ON | MSS 40 17 | D2 | General Purpose | 3 Industry General Purpose | CTS | MP | 3389110094176 | B | 4.17 | EUR | 10
Tarifa Automatización y Control Industrial | ZBY2367C0 | PORTAETIQ.30x40MM CON ETIQ. "OFF-ON" | MSS 40 17 | D2 | General Purpose | 3 Industry General Purpose | CTS | MP | 3606489754976 | C | 5.58 | EUR | 1
Tarifa Automatización y Control Industrial | ZBY2385 | PORTAETIQUETAS AUTO O HAND | MSS 40 17 | D2 | General Purpose | 3 Industry General Purpose | CTS | MP | 3389110094619 | B | 4.17 | EUR | 1
Tarifa Automatización y Control Industrial | ZBY2387 | PORTAETIQ.C/ETIQ.'HAND-OFF-AUTO' | MSS 40 17 | D2 | General Purpose | 3 Industry General Purpose | CTS | MP | 3389110094169 | B | 4.17 | EUR | 10
Tarifa Automatización y Control Industrial | ZBY2403 | PORTAETIQ.C/ETIQ. MARCHA | MSS 40 17 | D2 | General Purpose | 3 Industry General Purpose | CTS | MP | 3389110200362 | A | 4.17 | EUR | 1
Tarifa Automatización y Control Industrial | ZBY2404 | PORTAETIQ.C/ETIQ. PARADA | MSS 40 17 | D2 | General Purpose | 3 Industry General Purpose | CTS | MP | 3389110200386 | A | 4.17 | EUR | 1
Tarifa Automatización y Control Industrial | ZBY2464 | PORTAETIQ.C/ETIQ. AUTO-MAN | MSS 40 17 | D2 | General Purpose | 3 Industry General Purpose | CTS | MP | 3389110201192 | A | 4.17 | EUR | 10
Tarifa Automatización y Control Industrial | ZBY2466 | PORTAETIQ.C/ETIQ. PARADA-MARCHA | MSS 40 17 | D2 | General Purpose | 3 Industry General Purpose | CTS | MP | 3389110201239 | A | 4.17 | EUR | 10
Tarifa Automatización y Control Industrial | ZBY2485 | PORTAETIQ.C/ETIQ. AUTO-O-MAN | MSS 40 17 | D2 | General Purpose | 3 Industry General Purpose | CTS | MP | 3389110286519 | A | 4.17 | EUR | 1
Tarifa Automatización y Control Industrial | ZBY4005 | PORTAETIQUETA S/TEXTO FONDO AMARILLO | MSS 40 17 | D2 | General Purpose | 3 Industry General Purpose | CTS | MP | 785901696988 | C | 11.61 | EUR | 1
Tarifa Automatización y Control Industrial | ZBY4101 | PORTAETIQUETAS 30X40MM. C/ETIQ. | MSS 40 17 | D2 | General Purpose | 3 Industry General Purpose | CTS | MP | 3389110092639 | A | 3.87 | EUR | 10
Tarifa Automatización y Control Industrial | ZBY4101C0 | PORTAETIQ.30x40MM CON ETIQ.EN BLANCO COL | MSS 40 17 | D2 | General Purpose | 3 Industry General Purpose | CTS | MP | 3606489754990 | C | 5.27 | EUR | 1
Tarifa Automatización y Control Industrial | ZBY4H101 | PORTAETIQUETAS 30X40MM. C ETIQ. | MSS 40 17 | D2 | General Purpose | 3 Industry General Purpose | CTS | MP | 3389110095906 | B | 4.16 | EUR | 10
Tarifa Automatización y Control Industrial | ZBY5100 | PLANCHAS ETIQUETAS | MSS 40 17 | D2 | General Purpose | 3 Industry General Purpose | CTS | MP | 3389110098631 | B | 5.02 | EUR | 1
Tarifa Automatización y Control Industrial | ZBY5101 | ETIQUETA 18X27MM.S MARCADO | MSS 40 17 | D2 | General Purpose | 3 Industry General Purpose | CTS | MP | 3389110098570 | B | 2.19 | EUR | 10
Tarifa Automatización y Control Industrial | ZBY5102 | ETIQUETA 18X27MM.S MARCADO | MSS 40 17 | D2 | General Purpose | 3 Industry General Purpose | CTS | MP | 3389110098587 | A | 2.19 | EUR | 1
Tarifa Automatización y Control Industrial | ZBY6101 | PORTAETIQUETAS 30X50MM. C ETIQ. | MSS 40 17 | D2 | General Purpose | 3 Industry General Purpose | CTS | MP | 3389110095869 | A | 5.66 | EUR | 10
Tarifa Automatización y Control Industrial | ZBY6101C0 | PORTAETIQ.30x50MM CON ETIQ.EN BLANCO COL | MSS 40 17 | D2 | General Purpose | 3 Industry General Purpose | CTS | MP | 3606489755010 | C | 7.05 | EUR | 10
Tarifa Automatización y Control Industrial | ZBY6102 | PORTAETIQUETAS 30X50MM. C ETIQ. | MSS 40 17 | D2 | General Purpose | 3 Industry General Purpose | CTS | MP | 3389110095876 | A | 5.66 | EUR | 10
Tarifa Automatización y Control Industrial | ZBY6102C0 | PORTAETIQ.30x50MM CON ETIQ.EN BLANCO COL | MSS 40 17 | D2 | General Purpose | 3 Industry General Purpose | CTS | MP | 3606489755034 | C | 7.05 | EUR | 10
Tarifa Automatización y Control Industrial | ZBY61CUST01 | PORTAETIQUETAS 30X50MM. C/ETIQ.CUSTO. | MSS 40 17 | D2 | General Purpose | 3 Industry General Purpose | CTS | MP | 3606489936594 | C | 6.08 | EUR | 1
Tarifa Automatización y Control Industrial | ZBY6H102 | PORTAETIQUETAS 30X50MM. C ETIQ. | MSS 40 17 | D2 | General Purpose | 3 Industry General Purpose | CTS | MP | 3389110095937 | B | 4.44 | EUR | 10
Tarifa Automatización y Control Industrial | ZBY8101 | ETIQUETA S MARCAR 90MM. | MSS 40 17 | D2 | General Purpose | 3 Industry General Purpose | CTS | MP | 3389110099348 | B | 8.97 | EUR | 10
Tarifa Automatización y Control Industrial | ZBY8130 | ETIQUETA ARRET DURGENCE 90MM. | MSS 40 17 | D2 | General Purpose | 3 Industry General Purpose | CTS | MP | 3389110099355 | B | 10.98 | EUR | 10
Tarifa Automatización y Control Industrial | ZBY8230 | ETIQUETA NOT AUS 90MM. | MSS 40 17 | D2 | General Purpose | 3 Industry General Purpose | CTS | MP | 3389110099416 | B | 10.98 | EUR | 10
Tarifa Automatización y Control Industrial | ZBY8330 | ETIQUETA EMERGENCY STOP 90MM. | MSS 40 17 | D2 | General Purpose | 3 Industry General Purpose | CTS | MP | 3389110099379 | A | 10.98 | EUR | 10
Tarifa Automatización y Control Industrial | ZBY8430 | ETIQUETA PARADA DE EMERGENCIA 90MM | MSS 40 17 | D2 | General Purpose | 3 Industry General Purpose | CTS | MP | 3389110099454 | A | 10.98 | EUR | 10
Tarifa Automatización y Control Industrial | ZBY8630 | ETIQUETA ARRESTO DI EMERGENCIA 90MM. | MSS 40 17 | D2 | General Purpose | 3 Industry General Purpose | CTS | MP | 3389110099447 | B | 10.98 | EUR | 10
Tarifa Automatización y Control Industrial | ZBY8L330 | ETIQUETA CIRCULAR 90MM 'EMERGENCY STOP' | MSS 40 17 | D2 | General Purpose | 3 Industry General Purpose | CTS | MP | 3606489745004 | C | 10.61 | EUR | 10
Tarifa Automatización y Control Industrial | ZBY9101 | ETIQUETA S/MARCAR 60MM. | MSS 40 17 | D2 | General Purpose | 3 Industry General Purpose | CTS | MP | 3389110099256 | A | 8.97 | EUR | 10
Tarifa Automatización y Control Industrial | ZBY9120 | ETIQUETA ARRET D URGENCE 3D | MSS 40 17 | D2 | General Purpose | 3 Industry General Purpose | CTS | MP | 3606480561252 | A | 10.61 | EUR | 5
Tarifa Automatización y Control Industrial | ZBY9121 | PLACAS PARA HONG EMERG 60MM | MSS 40 17 | D2 | General Purpose | 3 Industry General Purpose | CTS | MP | 3606480561245 | B | 8.68 | EUR | 5
Tarifa Automatización y Control Industrial | ZBY9130M | ETIQUETA CIRCULAR 60MM 'ARRET DｴURGENCE' | MSS 40 17 | D2 | General Purpose | 3 Industry General Purpose | CTS | MP | 3606481202086 | B | 10.98 | EUR | 10
Tarifa Automatización y Control Industrial | ZBY9130T | ETIQUETA ARRET D'URGENCE PARA KIT | MSS 40 17 | D2 | General Purpose | 3 Industry General Purpose | CTS | MP | 3389119020503 | B | 10.6 | EUR | 10
Tarifa Automatización y Control Industrial | ZBY9140M | ETIQUETA CIRCULAR 60MM VIRGEN | MSS 40 17 | D2 | General Purpose | 3 Industry General Purpose | CTS | MP | 3606481202079 | B | 8.97 | EUR | 10
Tarifa Automatización y Control Industrial | ZBY9140T | ETIQUETA CIRCULAR 60MM VIRGEN | MSS 40 17 | D2 | General Purpose | 3 Industry General Purpose | CTS | MP | 3389119041027 | C | 8.97 | EUR | 10
Tarifa Automatización y Control Industrial | ZBY9160 | ETIQUETA CIRCULAR 60MM 'ARRET D'URGENCE' | MSS 40 17 | D2 | General Purpose | 3 Industry General Purpose | CTS | MP | 3389119041041 | B | 10.98 | EUR | 10
Tarifa Automatización y Control Industrial | ZBY9220 | ETIQUETA "NOT HALT" 3D | MSS 40 17 | D2 | General Purpose | 3 Industry General Purpose | CTS | MP | 3606480561269 | B | 10.61 | EUR | 5
Tarifa Automatización y Control Industrial | ZBY9230M | ETIQUETA CIRCULAR 60MM 'NOT HALT' | MSS 40 17 | D2 | General Purpose | 3 Industry General Purpose | CTS | MP | 3606481202093 | B | 10.98 | EUR | 10
Tarifa Automatización y Control Industrial | ZBY9260 | ETIQUETA CIRCULAR 60MM 'NOT AUS' | MSS 40 17 | D2 | General Purpose | 3 Industry General Purpose | CTS | MP | 3389119041058 | B | 10.98 | EUR | 10
Tarifa Automatización y Control Industrial | ZBY9320 | ETIQUETA "EMERGENCY STOP" 3D | MSS 40 17 | D2 | General Purpose | 3 Industry General Purpose | CTS | MP | 3606480561276 | A | 10.61 | EUR | 5
Tarifa Automatización y Control Industrial | ZBY9330M | ETIQUETA CIRCULAR 60MM 'EMERGENCY STOP' | MSS 40 17 | D2 | General Purpose | 3 Industry General Purpose | CTS | MP | 3606481202109 | B | 10.98 | EUR | 10
Tarifa Automatización y Control Industrial | ZBY9330T | ETIQUETA EMERGENCY STOP PARA KIT | MSS 40 17 | D2 | General Purpose | 3 Industry General Purpose | CTS | MP | 3389119020510 | A | 10.6 | EUR | 10
Tarifa Automatización y Control Industrial | ZBY9360 | ETIQUETA CIRCULAR 60MM 'EMERGENCY SWITCH | MSS 40 17 | D2 | General Purpose | 3 Industry General Purpose | CTS | MP | 3389119041065 | B | 10.98 | EUR | 10
Tarifa Automatización y Control Industrial | ZBY9360M | ETIQUETA CIRCULAR 60MM 'EMERGENCY SWITCH | MSS 40 17 | D2 | General Purpose | 3 Industry General Purpose | CTS | MP | 3606481202192 | C | 10.98 | EUR | 10
Tarifa Automatización y Control Industrial | ZBY9420 | ETIQUETA "PARADA DE EMERGENCIA" 3D | MSS 40 17 | D2 | General Purpose | 3 Industry General Purpose | CTS | MP | 3606480687488 | A | 10.61 | EUR | 5
Tarifa Automatización y Control Industrial | ZBY9430M | ETIQUETA CIRCULAR 60MM 'PARADA DE EMERGE | MSS 40 17 | D2 | General Purpose | 3 Industry General Purpose | CTS | MP | 3606481202116 | B | 10.98 | EUR | 10
Tarifa Automatización y Control Industrial | ZBY9430T | ETIQUETA PARADA EMERGENCIA PARA KIT | MSS 40 17 | D2 | General Purpose | 3 Industry General Purpose | CTS | MP | 3389119020541 | A | 10.6 | EUR | 10
Tarifa Automatización y Control Industrial | ZBY9530M | ETIQUETA CIRCULAR 60MM 'NOODSTOP' | MSS 40 17 | D2 | General Purpose | 3 Industry General Purpose | CTS | MP | 3606481202123 | C | 10.98 | EUR | 10
Tarifa Automatización y Control Industrial | ZBY9620 | ETIQUETA "ARRESTO DI EMERGENZA" 3D | MSS 40 17 | D2 | General Purpose | 3 Industry General Purpose | CTS | MP | 3606480561306 | B | 10.61 | EUR | 5
Tarifa Automatización y Control Industrial | ZBY9630M | ETIQUETA CIRCULAR 60MM 'ARRESTO DI EMERG | MSS 40 17 | D2 | General Purpose | 3 Industry General Purpose | CTS | MP | 3606481202130 | C | 10.98 | EUR | 10
Tarifa Automatización y Control Industrial | ZBY9PL30 | ETIQUETA "STOP AWARYJNY" 60MM. | MSS 40 17 | D2 | General Purpose | 3 Industry General Purpose | CTS | MP | 3389119607469 | B | 10.98 | EUR | 10
Tarifa Automatización y Control Industrial | ZBY9W2B101 | ETIQ.LUM.ROJA 24V EN BLANCO | MSS 40 17 | D2 | General Purpose | 3 Industry General Purpose | CTS | MP | 3606489745134 | C | 35.67 | EUR | 1
Tarifa Automatización y Control Industrial | ZBY9W2B130 | ETIQ.LUM.ROJA 24V "ARRET DｴURGENCE" C | MSS 40 17 | D2 | General Purpose | 3 Industry General Purpose | CTS | MP | 3606489745158 | C | 39.48 | EUR | 1
Tarifa Automatización y Control Industrial | ZBY9W2B140 | ETIQ.LUM.ROJA 24V EN BLANCO CON LOGO | MSS 40 17 | D2 | General Purpose | 3 Industry General Purpose | CTS | MP | 3606489745165 | C | 37.58 | EUR | 1
Tarifa Automatización y Control Industrial | ZBY9W2B230 | ETIQ.LUM.ROJA 24V "NOT HALT" CON LOGO | MSS 40 17 | D2 | General Purpose | 3 Industry General Purpose | CTS | MP | 3606489745196 | C | 39.48 | EUR | 1
Tarifa Automatización y Control Industrial | ZBY9W2B330 | ETIQ.LUM.ROJA 24V "EMERGENCY STOP" CO | MSS 40 17 | D2 | General Purpose | 3 Industry General Purpose | CTS | MP | 3606489745141 | C | 39.48 | EUR | 1
Tarifa Automatización y Control Industrial | ZBY9W2B430 | ANILLO MARCADO ILUM 24V 1 COLOR ROJ | MSS 40 17 | D2 | General Purpose | 3 Industry General Purpose | CTS | MP | 3606489745172 | C | 38.15 | EUR | 1
Tarifa Automatización y Control Industrial | ZBY9W2B630 | ETIQ.LUM.ROJA 24V "ARRESTO DI EMERGENZ | MSS 40 17 | D2 | General Purpose | 3 Industry General Purpose | CTS | MP | 3606489745189 | C | 14.16 | EUR | 1
Tarifa Automatización y Control Industrial | ZBY9W2G101 | ETIQ.LUM.ROJA 120V EN BLANCO | MSS 40 17 | D2 | General Purpose | 3 Industry General Purpose | CTS | MP | 3606489745219 | C | 37.56 | EUR | 1
Tarifa Automatización y Control Industrial | ZBY9W2G130 | ETIQ.LUM.ROJA 120V "ARRET DｴURGENCE" | MSS 40 17 | D2 | General Purpose | 3 Industry General Purpose | CTS | MP | 3606489745233 | C | 41.42 | EUR | 1
Tarifa Automatización y Control Industrial | ZBY9W2G140 | ETIQ.LUM.ROJA 120V EN BLANCO CON LOGO | MSS 40 17 | D2 | General Purpose | 3 Industry General Purpose | CTS | MP | 3606489745240 | C | 39.52 | EUR | 1
Tarifa Automatización y Control Industrial | ZBY9W2G230 | ETIQ.LUM.ROJA 120V "NOT HALT" CON LOG | MSS 40 17 | D2 | General Purpose | 3 Industry General Purpose | CTS | MP | 3606489745271 | C | 41.42 | EUR | 1
Tarifa Automatización y Control Industrial | ZBY9W2G330 | ANILLO MARCADO ILUM ING 120V 1 COLOR ROJ | MSS 40 17 | D2 | General Purpose | 3 Industry General Purpose | CTS | MP | 3606489745226 | C | 41.42 | EUR | 1
Tarifa Automatización y Control Industrial | ZBY9W2G430 | ANILLO MARCADO ILUM ESP 120V 1 COLOR | MSS 40 17 | D2 | General Purpose | 3 Industry General Purpose | CTS | MP | 3606489745257 | C | 41.42 | EUR | 1
Tarifa Automatización y Control Industrial | ZBY9W2G630 | ETIQ.LUM.ROJA 120V "ARRESTO DI EMERGEN | MSS 40 17 | D2 | General Purpose | 3 Industry General Purpose | CTS | MP | 3606489745264 | C | 55.55 | EUR | 1
Tarifa Automatización y Control Industrial | ZBY9W2M101 | ETIQ.LUM.ROJA 230V EN BLANCO | MSS 40 17 | D2 | General Purpose | 3 Industry General Purpose | CTS | MP | 3606489745295 | C | 50.97 | EUR | 1
Tarifa Automatización y Control Industrial | ZBY9W2M130 | ETIQ.LUM.ROJA 230V "ARRET DｴURGENCE" | MSS 40 17 | D2 | General Purpose | 3 Industry General Purpose | CTS | MP | 3606489745318 | C | 55.55 | EUR | 1
Tarifa Automatización y Control Industrial | ZBY9W2M140 | ETIQ.LUM.ROJA 230V EN BLANCO CON LOGO | MSS 40 17 | D2 | General Purpose | 3 Industry General Purpose | CTS | MP | 3606489745325 | C | 53.65 | EUR | 1
Tarifa Automatización y Control Industrial | ZBY9W2M230 | ETIQ.LUM.ROJA 230V "NOT HALT" CON LOG | MSS 40 17 | D2 | General Purpose | 3 Industry General Purpose | CTS | MP | 3606489745356 | C | 27.83 | EUR | 1
Tarifa Automatización y Control Industrial | ZBY9W2M330 | ANILLO MARCADO ILUM ING 230V 1 COLOR | MSS 40 17 | D2 | General Purpose | 3 Industry General Purpose | CTS | MP | 3606489745301 | C | 55.55 | EUR | 1
Tarifa Automatización y Control Industrial | ZBY9W2M430 | ANILLO MARCADO ILUM ESPA 230V 1 COLOR | MSS 40 17 | D2 | General Purpose | 3 Industry General Purpose | CTS | MP | 3606489745332 | C | 55.55 | EUR | 1
Tarifa Automatización y Control Industrial | ZBY9W2M630 | ETIQ.LUM.ROJA 230V "ARRESTO DI EMERGEN | MSS 40 17 | D2 | General Purpose | 3 Industry General Purpose | CTS | MP | 3606489745349 | C | 50.92 | EUR | 1
Tarifa Automatización y Control Industrial | ZBY9W3B101 | ETIQ.LUM.BL./RJ.24V EN BLANCO | MSS 40 17 | D2 | General Purpose | 3 Industry General Purpose | CTS | MP | 3606489745370 | C | 46.53 | EUR | 1
Tarifa Automatización y Control Industrial | ZBY9W3B130 | ETIQ.LUM.BL./RJ.24V "ARRET DｴURGENCE" | MSS 40 17 | D2 | General Purpose | 3 Industry General Purpose | CTS | MP | 3606489745394 | C | 50.92 | EUR | 1
Tarifa Automatización y Control Industrial | ZBY9W3B140 | ETIQ.LUM.BL./RJ.24V EN BLANCO CON LOGO | MSS 40 17 | D2 | General Purpose | 3 Industry General Purpose | CTS | MP | 3606489745400 | C | 48.98 | EUR | 1
Tarifa Automatización y Control Industrial | ZBY9W3B230 | ETIQ.LUM.BL./RJ.24V "NOT HALT" CON LO | MSS 40 17 | D2 | General Purpose | 3 Industry General Purpose | CTS | MP | 3606489745431 | C | 5.24 | EUR | 1
Tarifa Automatización y Control Industrial | ZBY9W3B330 | ANILLO LED B/R ILUM ING 24V | MSS 40 17 | D2 | General Purpose | 3 Industry General Purpose | CTS | MP | 3606489745387 | C | 50.92 | EUR | 1
Tarifa Automatización y Control Industrial | ZBY9W3B430 | ANILLO LED B/R ILUM ESP 24V | MSS 40 17 | D2 | General Purpose | 3 Industry General Purpose | CTS | MP | 3606489745417 | C | 49.2 | EUR | 1
Tarifa Automatización y Control Industrial | ZBY9W3B630 | ETIQ.LUM.BL./RJ.24V "ARRESTO DI EMERGE | MSS 40 17 | D2 | General Purpose | 3 Industry General Purpose | CTS | MP | 3606489745424 | C | 13.49 | EUR | 1
Tarifa Automatización y Control Industrial | ZBYD06102 | Etiqueta para XALG sin marcado | MSS 53 81 | D2 | General Purpose | 3 Industry General Purpose | CTS | MP | 3389110974379 | B | 9.7 | EUR | 10
Tarifa Automatización y Control Industrial | ZBYF2101 | PORTAETIQUETA 30x40mm PARA CABEZAS FLUSH | MSS 41 17 | D2 | General Purpose | 3 Industry General Purpose | CTS | MP | 3606481340627 | C | 3.9 | EUR | 10
Tarifa Automatización y Control Industrial | ZBYF2101C0 | PORTAETIQ.FLUSH 30x40mm CON ETIQ.EN BLAN | MSS 40 17 | D2 | General Purpose | 3 Industry General Purpose | CTS | MP | 3606489755058 | C | 5.66 | EUR | 10
Tarifa Automatización y Control Industrial | ZBYF2103 | PORTAETIQ.FLUSH 30x40MM CON ETIQ. "MAR | MSS 40 17 | D2 | General Purpose | 3 Industry General Purpose | CTS | MP | 3606489755072 | C | 5.58 | EUR | 1
Tarifa Automatización y Control Industrial | ZBYF2103C0 | PORTAETIQ.FLUSH 30x40MM CON ETIQ. "MAR | MSS 40 17 | D2 | General Purpose | 3 Industry General Purpose | CTS | MP | 3606489755089 | C | 5.24 | EUR | 1
Tarifa Automatización y Control Industrial | ZBYF2104 | PORTAETIQ.FLUSH 30x40MM CON ETIQ. "ARR | MSS 40 17 | D2 | General Purpose | 3 Industry General Purpose | CTS | MP | 3606489755102 | C | 5.58 | EUR | 1
Tarifa Automatización y Control Industrial | ZBYF2104C0 | PORTAETIQ.FLUSH 30x40MM CON ETIQ. "ARR | MSS 40 17 | D2 | General Purpose | 3 Industry General Purpose | CTS | MP | 3606489755119 | C | 5.24 | EUR | 1
Tarifa Automatización y Control Industrial | ZBYF2166 | PORTAETIQ.FLUSH 30x40MM CON ETIQ. "ARR | MSS 40 17 | D2 | General Purpose | 3 Industry General Purpose | CTS | MP | 3606489755133 | C | 5.58 | EUR | 1
Tarifa Automatización y Control Industrial | ZBYF2166C0 | PORTAETIQ.FLUSH 30x40MM CON ETIQ. "ARR | MSS 40 17 | D2 | General Purpose | 3 Industry General Purpose | CTS | MP | 3606489755140 | C | 5.24 | EUR | 1
Tarifa Automatización y Control Industrial | ZBYF2178 | PORTAETIQ.FLUSH 30x40MM CON ETIQ. "O-I | MSS 40 17 | D2 | General Purpose | 3 Industry General Purpose | CTS | MP | 3606489755164 | C | 5.58 | EUR | 10
Tarifa Automatización y Control Industrial | ZBYF2178C0 | PORTAETIQ.FLUSH 30x40MM CON ETIQ. "O-I | MSS 40 17 | D2 | General Purpose | 3 Industry General Purpose | CTS | MP | 3606489755171 | C | 5.58 | EUR | 1
Tarifa Automatización y Control Industrial | ZBYF2186 | PORTAETIQ.FLUSH 30x40MM CON ETIQ. "I-O | MSS 40 17 | D2 | General Purpose | 3 Industry General Purpose | CTS | MP | 3606489755195 | C | 5.58 | EUR | 1
Tarifa Automatización y Control Industrial | ZBYF2186C0 | PORTAETIQ.FLUSH 30x40MM CON ETIQ. "I-O | MSS 40 17 | D2 | General Purpose | 3 Industry General Purpose | CTS | MP | 3606489755201 | C | 5.24 | EUR | 1
Tarifa Automatización y Control Industrial | ZBYF2303 | PORTAETIQ.FLUSH 30x40MM CON ETIQ. "STA | MSS 40 17 | D2 | General Purpose | 3 Industry General Purpose | CTS | MP | 3606489755225 | C | 5.58 | EUR | 1
Tarifa Automatización y Control Industrial | ZBYF2303C0 | PORTAETIQ.FLUSH 30x40MM CON ETIQ. "STA | MSS 40 17 | D2 | General Purpose | 3 Industry General Purpose | CTS | MP | 3606489755232 | C | 5.58 | EUR | 1
Tarifa Automatización y Control Industrial | ZBYF2304 | PORTAETIQ.FLUSH 30x40MM CON ETIQ. "STO | MSS 40 17 | D2 | General Purpose | 3 Industry General Purpose | CTS | MP | 3606489755256 | C | 5.58 | EUR | 1
Tarifa Automatización y Control Industrial | ZBYF2304C0 | PORTAETIQ.FLUSH 30x40MM CON ETIQ. "STO | MSS 40 17 | D2 | General Purpose | 3 Industry General Purpose | CTS | MP | 3606489755263 | C | 5.24 | EUR | 1
Tarifa Automatización y Control Industrial | ZBYF2367 | PORTAETIQ.FLUSH 30x40MM CON ETIQ. "OFF | MSS 40 17 | D2 | General Purpose | 3 Industry General Purpose | CTS | MP | 3606489755287 | C | 5.58 | EUR | 1
Tarifa Automatización y Control Industrial | ZBYF2367C0 | PORTAETIQ.FLUSH 30x40MM CON ETIQ. "OFF | MSS 40 17 | D2 | General Purpose | 3 Industry General Purpose | CTS | MP | 3606489755294 | C | 5.24 | EUR | 1
Tarifa Automatización y Control Industrial | ZBYF2CUST01 | PORTAETIQUETA 30x40mm PARA CABEZAS FLUSH | MSS 40 17 | D2 | General Purpose | 3 Industry General Purpose | CTS | MP | 3606481822192 | C | 4.51 | EUR | 1
Tarifa Automatización y Control Industrial | ZBYF2CUST02 | PORTAETIQ.FLUSH 30x40mm CON ETIQ.EN BLAN | MSS 40 17 | D2 | General Purpose | 3 Industry General Purpose | CTS | MP | 3606481822208 | C | 6.08 | EUR | 1
Tarifa Automatización y Control Industrial | ZBYF4101C0 | PORTAETIQ.FLUSH 30x40MM CON ETIQ.EN BLAN | MSS 40 17 | D2 | General Purpose | 3 Industry General Purpose | CTS | MP | 3606489755317 | C | 5.66 | EUR | 10
Tarifa Automatización y Control Industrial | ZBYF6101 | PORTAETIQUETA 30x50mm PARA CABEZAS FLUSH | MSS 41 17 | D2 | General Purpose | 3 Industry General Purpose | CTS | MP | 3606481340658 | C | 5.26 | EUR | 1
Tarifa Automatización y Control Industrial | ZBYF6101C0 | PORTAETIQ.FLUSH 30x50MM CON ETIQ.EN BLAN | MSS 40 17 | D2 | General Purpose | 3 Industry General Purpose | CTS | MP | 3606489755331 | C | 7.16 | EUR | 10
Tarifa Automatización y Control Industrial | ZBYF6102 | PORTAETIQUETA 30x50mm PARA CABEZAS FLUSH | MSS 41 17 | D2 | General Purpose | 3 Industry General Purpose | CTS | MP | 3606481340665 | C | 5.26 | EUR | 1
Tarifa Automatización y Control Industrial | ZBYF6102C0 | PORTAETIQ.FLUSH 30x50MM CON ETIQ.EN BLAN | MSS 40 17 | D2 | General Purpose | 3 Industry General Purpose | CTS | MP | 3606489755355 | C | 7.43 | EUR | 10
Tarifa Automatización y Control Industrial | ZBYFP2101 | PLACA INSCRIP.FLUSH 30x40MM EN BLANCO | MSS 40 17 | D2 | General Purpose | 3 Industry General Purpose | CTS | MP | 3606489755379 | C | 5.58 | EUR | 1
Tarifa Automatización y Control Industrial | ZBYFP2101C0 | PLACA INSCRIP.FLUSH 30x40MM EN BLANCO CO | MSS 40 17 | D2 | General Purpose | 3 Industry General Purpose | CTS | MP | 3606489755386 | C | 5.58 | EUR | 1
Tarifa Automatización y Control Industrial | ZBYFP2103 | PLACA INSCRIP.FLUSH 30x40MM "MARCHE" | MSS 40 17 | D2 | General Purpose | 3 Industry General Purpose | CTS | MP | 3606489755409 | C | 5.58 | EUR | 1
Tarifa Automatización y Control Industrial | ZBYFP2103C0 | PLACA INSCRIP.FLUSH 30x40MM "MARCHE" | MSS 40 17 | D2 | General Purpose | 3 Industry General Purpose | CTS | MP | 3606489755416 | C | 5.58 | EUR | 1
Tarifa Automatización y Control Industrial | ZBYFP2104 | PLACA INSCRIP.FLUSH 30x40MM "ARRET" | MSS 40 17 | D2 | General Purpose | 3 Industry General Purpose | CTS | MP | 3606489755430 | C | 5.58 | EUR | 1
Tarifa Automatización y Control Industrial | ZBYFP2104C0 | PLACA INSCRIP.FLUSH 30x40MM "ARRET" C | MSS 40 17 | D2 | General Purpose | 3 Industry General Purpose | CTS | MP | 3606489755447 | C | 42.33 | EUR | 1
Tarifa Automatización y Control Industrial | ZBYFP2166 | PLACA INSCRIP.FLUSH 30x40MM "ARRET-MAR | MSS 40 17 | D2 | General Purpose | 3 Industry General Purpose | CTS | MP | 3606489755461 | C | 35.33 | EUR | 1
Tarifa Automatización y Control Industrial | ZBYFP2166C0 | PLACA INSCRIP.FLUSH 30x40MM "ARRET-MAR | MSS 40 17 | D2 | General Purpose | 3 Industry General Purpose | CTS | MP | 3606489755478 | C | 5.24 | EUR | 1
Tarifa Automatización y Control Industrial | ZBYFP2178 | PLACA INSCRIP.FLUSH 30x40MM "O-I" | MSS 40 17 | D2 | General Purpose | 3 Industry General Purpose | CTS | MP | 3606489755492 | C | 5.58 | EUR | 1
Tarifa Automatización y Control Industrial | ZBYFP2178C0 | PLACA INSCRIP.FLUSH 30x40MM "O-I" COL | MSS 40 17 | D2 | General Purpose | 3 Industry General Purpose | CTS | MP | 3606489755508 | C | 5.24 | EUR | 1
Tarifa Automatización y Control Industrial | ZBYFP2186 | PLACA INSCRIP.FLUSH 30x40MM "I-O-II" | MSS 40 17 | D2 | General Purpose | 3 Industry General Purpose | CTS | MP | 3606489755522 | C | 5.58 | EUR | 10
Tarifa Automatización y Control Industrial | ZBYFP2186C0 | PLACA INSCRIP.FLUSH 30x40MM "I-O-II" | MSS 40 17 | D2 | General Purpose | 3 Industry General Purpose | CTS | MP | 3606489755539 | C | 5.58 | EUR | 1
Tarifa Automatización y Control Industrial | ZBYFP2303 | PLACA INSCRIP.FLUSH 30x40MM "START" | MSS 40 17 | D2 | General Purpose | 3 Industry General Purpose | CTS | MP | 3606489755553 | C | 5.58 | EUR | 1
Tarifa Automatización y Control Industrial | ZBYFP2303C0 | PLACA INSCRIP.FLUSH 30x40MM "START" C | MSS 40 17 | D2 | General Purpose | 3 Industry General Purpose | CTS | MP | 3606489755560 | C | 5.58 | EUR | 1
Tarifa Automatización y Control Industrial | ZBYFP2304 | PLACA INSCRIP.FLUSH 30x40MM "STOP" | MSS 40 17 | D2 | General Purpose | 3 Industry General Purpose | CTS | MP | 3606489755584 | C | 5.58 | EUR | 1
Tarifa Automatización y Control Industrial | ZBYFP2304C0 | PLACA INSCRIP.FLUSH 30x40MM "STOP" CO | MSS 40 17 | D2 | General Purpose | 3 Industry General Purpose | CTS | MP | 3606489755591 | C | 5.24 | EUR | 1
Tarifa Automatización y Control Industrial | ZBYFP2367 | PLACA INSCRIP.FLUSH 30x40MM "OFF-ON" | MSS 40 17 | D2 | General Purpose | 3 Industry General Purpose | CTS | MP | 3606489755614 | C | 5.58 | EUR | 1
Tarifa Automatización y Control Industrial | ZBYFP2367C0 | PLACA INSCRIP.FLUSH 30x40MM "OFF-ON" | MSS 40 17 | D2 | General Purpose | 3 Industry General Purpose | CTS | MP | 3606489755621 | C | 5.58 | EUR | 1
Tarifa Automatización y Control Industrial | ZBYFP6101 | PLACA INSCRIP.FLUSH 30x50MM EN BLANCO | MSS 40 17 | D2 | General Purpose | 3 Industry General Purpose | CTS | MP | 3606489755645 | C | 7.05 | EUR | 1
Tarifa Automatización y Control Industrial | ZBYFP6101C0 | PLACA INSCRIP.FLUSH 30x50MM EN BLANCO CO | MSS 40 17 | D2 | General Purpose | 3 Industry General Purpose | CTS | MP | 3606489755652 | C | 7.05 | EUR | 1
Tarifa Automatización y Control Industrial | ZBYFPCUST01 | PLACA INSCRIP.FLUSH 30x40MM EN BLANCO CU | MSS 40 17 | D2 | General Purpose | 3 Industry General Purpose | CTS | MP | 3606481822215 | C | 5.98 | EUR | 1
Tarifa Automatización y Control Industrial | ZBYFPCUST02 | PLACA INSCRIP.FLUSH 30x40MM EN BLANCO CO | MSS 40 17 | D2 | General Purpose | 3 Industry General Purpose | CTS | MP | 3606481822222 | C | 5.98 | EUR | 1
Tarifa Automatización y Control Industrial | ZBYLECUST01 | PANEL INSCRIP.100x100 EN BLANCO CUSTO. | MSS 40 17 | D2 | General Purpose | 3 Industry General Purpose | CTS | MP | 3606481822239 | C | 45.69 | EUR | 1
Tarifa Automatización y Control Industrial | ZBYLECUST02 | PANEL INSCRIP.200x100 EN BLANCO CUSTO. | MSS 40 17 | D2 | General Purpose | 3 Industry General Purpose | CTS | MP | 3606481822246 | C | 73.07 | EUR | 1
Tarifa Automatización y Control Industrial | ZBYLECUST03 | PANEL INSCRIP.300x100 EN BLANCO CUSTO. | MSS 40 17 | D2 | General Purpose | 3 Industry General Purpose | CTS | MP | 3606481822253 | C | 109.61 | EUR | 1
Tarifa Automatización y Control Industrial | ZBYLECUST04 | PANEL INSCRIP.300x200 EN BLANCO CUSTO. | MSS 40 17 | D2 | General Purpose | 3 Industry General Purpose | CTS | MP | 3606481822260 | C | 213.14 | EUR | 1
Tarifa Automatización y Control Industrial | ZBYLECUST05 | PANEL INSCRIP.300x300 EN BLANCO CUSTO. | MSS 40 17 | D2 | General Purpose | 3 Industry General Purpose | CTS | MP | 3606481822277 | C | 319.72 | EUR | 1
Tarifa Automatización y Control Industrial | ZBYLECUST06 | PANEL INSCRIP.300x400 EN BLANCO CUSTO. | MSS 40 17 | D2 | General Purpose | 3 Industry General Purpose | CTS | MP | 3606481822284 | C | 426.28 | EUR | 1
Tarifa Automatización y Control Industrial | ZBYLECUST07 | PANEL INSCRIP.400x100 EN BLANCO CUSTO. | MSS 40 17 | D2 | General Purpose | 3 Industry General Purpose | CTS | MP | 3606481822291 | C | 144.64 | EUR | 1
Tarifa Automatización y Control Industrial | ZBYLECUST08 | PANEL INSCRIP.400x200 EN BLANCO CUSTO. | MSS 40 17 | D2 | General Purpose | 3 Industry General Purpose | CTS | MP | 3606481822307 | C | 289.25 | EUR | 1
Tarifa Automatización y Control Industrial | ZBYLECUST09 | PANEL INSCRIP.500x100 EN BLANCO CUSTO. | MSS 40 17 | D2 | General Purpose | 3 Industry General Purpose | CTS | MP | 3606481822314 | C | 182.69 | EUR | 1
Tarifa Automatización y Control Industrial | ZBYLECUST10 | PANEL INSCRIP.500x200 EN BLANCO CUSTO. | MSS 40 17 | D2 | General Purpose | 3 Industry General Purpose | CTS | MP | 3606481822321 | C | 359.3 | EUR | 1
Tarifa Automatización y Control Industrial | ZBYLECUST11 | PANEL INSCRIP.500x300 EN BLANCO CUSTO. | MSS 40 17 | D2 | General Purpose | 3 Industry General Purpose | CTS | MP | 3606481822338 | C | 532.84 | EUR | 1
Tarifa Automatización y Control Industrial | ZBYLECUST12 | PANEL INSCRIP.500x400 EN BLANCO CUSTO. | MSS 40 17 | D2 | General Purpose | 3 Industry General Purpose | CTS | MP | 3606481822345 | C | 636.36 | EUR | 1
Tarifa Automatización y Control Industrial | ZBYLEG101000 | PANEL INSCRIP.100x100 EN BLANCO | MSS 40 17 | D2 | General Purpose | 3 Industry General Purpose | CTS | MP | 3606489755676 | C | 42.55 | EUR | 1
Tarifa Automatización y Control Industrial | ZBYLEG101001 | PANEL INSCRIP.100x100 PLANTILLA 1 | MSS 40 17 | D2 | General Purpose | 3 Industry General Purpose | CTS | MP | 3606489755683 | C | 42.55 | EUR | 1
Tarifa Automatización y Control Industrial | ZBYLEG201000 | PANEL INSCRIP.200x100 EN BLANCO | MSS 40 17 | D2 | General Purpose | 3 Industry General Purpose | CTS | MP | 3606489755690 | C | 68.07 | EUR | 1
Tarifa Automatización y Control Industrial | ZBYLEG201001 | PANEL INSCRIP.200x100 PLANTILLA 1 | MSS 40 17 | D2 | General Purpose | 3 Industry General Purpose | CTS | MP | 3606489755706 | C | 68.07 | EUR | 1
Tarifa Automatización y Control Industrial | ZBYLEG301000 | PANEL INSCRIP.300x100 EN BLANCO | MSS 40 17 | D2 | General Purpose | 3 Industry General Purpose | CTS | MP | 3606489755713 | C | 102.12 | EUR | 1
Tarifa Automatización y Control Industrial | ZBYLEG301001 | PANEL INSCRIP.300x100 PLANTILLA 1 | MSS 40 17 | D2 | General Purpose | 3 Industry General Purpose | CTS | MP | 3606489755720 | C | 102.12 | EUR | 1
Tarifa Automatización y Control Industrial | ZBYLEG302000 | PANEL INSCRIP.300x200 EN BLANCO | MSS 40 17 | D2 | General Purpose | 3 Industry General Purpose | CTS | MP | 3606489755737 | C | 198.55 | EUR | 1
Tarifa Automatización y Control Industrial | ZBYLEG302001 | PANEL INSCRIP.300x200 PLANTILLA 1 | MSS 40 17 | D2 | General Purpose | 3 Industry General Purpose | CTS | MP | 3606489755744 | C | 198.55 | EUR | 1
Tarifa Automatización y Control Industrial | ZBYLEG303000 | PANEL INSCRIP.300x300 EN BLANCO | MSS 40 17 | D2 | General Purpose | 3 Industry General Purpose | CTS | MP | 3606489755751 | C | 297.8 | EUR | 1
Tarifa Automatización y Control Industrial | ZBYLEG303001 | PANEL INSCRIP.300x300 PLANTILLA 1 | MSS 40 17 | D2 | General Purpose | 3 Industry General Purpose | CTS | MP | 3606489755768 | C | 297.8 | EUR | 1
Tarifa Automatización y Control Industrial | ZBYLEG304000 | PANEL INSCRIP.300x400 EN BLANCO | MSS 40 17 | D2 | General Purpose | 3 Industry General Purpose | CTS | MP | 3606489755775 | C | 397.06 | EUR | 1
Tarifa Automatización y Control Industrial | ZBYLEG304001 | PANEL INSCRIP.300x400 PLANTILLA 1 | MSS 40 17 | D2 | General Purpose | 3 Industry General Purpose | CTS | MP | 3606489755782 | C | 397.06 | EUR | 1
Tarifa Automatización y Control Industrial | ZBYLEG401000 | PANEL INSCRIP.400x100 EN BLANCO | MSS 40 17 | D2 | General Purpose | 3 Industry General Purpose | CTS | MP | 3606489755799 | C | 134.72 | EUR | 1
Tarifa Automatización y Control Industrial | ZBYLEG401001 | PANEL INSCRIP.400x100 PLANTILLA 1 | MSS 40 17 | D2 | General Purpose | 3 Industry General Purpose | CTS | MP | 3606489755805 | C | 134.72 | EUR | 1
Tarifa Automatización y Control Industrial | ZBYLEG402000 | PANEL INSCRIP.400x200 EN BLANCO | MSS 40 17 | D2 | General Purpose | 3 Industry General Purpose | CTS | MP | 3606489755812 | C | 269.45 | EUR | 1
Tarifa Automatización y Control Industrial | ZBYLEG402001 | PANEL INSCRIP.400x200 PLANTILLA 1 | MSS 40 17 | D2 | General Purpose | 3 Industry General Purpose | CTS | MP | 3606489755829 | C | 269.45 | EUR | 1
Tarifa Automatización y Control Industrial | ZBYLEG501000 | PANEL INSCRIP.500x100 EN BLANCO | MSS 40 17 | D2 | General Purpose | 3 Industry General Purpose | CTS | MP | 3606489755836 | C | 170.17 | EUR | 1
Tarifa Automatización y Control Industrial | ZBYLEG501001 | PANEL INSCRIP.500x100 PLANTILLA 1 | MSS 40 17 | D2 | General Purpose | 3 Industry General Purpose | CTS | MP | 3606489755843 | C | 170.17 | EUR | 1
Tarifa Automatización y Control Industrial | ZBYLEG502000 | PANEL INSCRIP.500x200 EN BLANCO | MSS 40 17 | D2 | General Purpose | 3 Industry General Purpose | CTS | MP | 3606489755850 | C | 334.66 | EUR | 1
Tarifa Automatización y Control Industrial | ZBYLEG502001 | PANEL INSCRIP.500x200 PLANTILLA 1 | MSS 40 17 | D2 | General Purpose | 3 Industry General Purpose | CTS | MP | 3606489755867 | C | 334.66 | EUR | 1
Tarifa Automatización y Control Industrial | ZBYLEG503000 | PANEL INSCRIP.500x300 EN BLANCO | MSS 40 17 | D2 | General Purpose | 3 Industry General Purpose | CTS | MP | 3606489755874 | C | 496.32 | EUR | 1
Tarifa Automatización y Control Industrial | ZBYLEG503001 | PANEL INSCRIP.500x300 PLANTILLA 1 | MSS 40 17 | D2 | General Purpose | 3 Industry General Purpose | CTS | MP | 3606489755881 | C | 496.32 | EUR | 1
Tarifa Automatización y Control Industrial | ZBYM2101 | PORTAETIQ.METAL 30x40MM CON ETIQ.EN BBLA | MSS 40 17 | D2 | General Purpose | 3 Industry General Purpose | CTS | MP | 3606489755911 | C | 5.8 | EUR | 1
Tarifa Automatización y Control Industrial | ZBYM2103 | PORTAETIQ.METAL 30x40MM CON ETIQ."MARC | MSS 40 17 | D2 | General Purpose | 3 Industry General Purpose | CTS | MP | 3606489755928 | C | 5.58 | EUR | 1
Tarifa Automatización y Control Industrial | ZBYM2104 | PORTAETIQ.METAL 30x40MM CON ETIQ."ARRE | MSS 40 17 | D2 | General Purpose | 3 Industry General Purpose | CTS | MP | 3606489755935 | C | 5.58 | EUR | 1
Tarifa Automatización y Control Industrial | ZBYM2166 | PORTAETIQ.METAL 30x40MM CON ETIQ."ARRE | MSS 40 17 | D2 | General Purpose | 3 Industry General Purpose | CTS | MP | 3606489755942 | C | 5.58 | EUR | 1
Tarifa Automatización y Control Industrial | ZBYM2178 | PORTAETIQ.METAL 30x40MM CON ETIQ."O-I | MSS 40 17 | D2 | General Purpose | 3 Industry General Purpose | CTS | MP | 3606489755959 | C | 5.58 | EUR | 1
Tarifa Automatización y Control Industrial | ZBYM2186 | PORTAETIQ.METAL 30x40MM CON ETIQ."I-O- | MSS 40 17 | D2 | General Purpose | 3 Industry General Purpose | CTS | MP | 3606489755966 | C | 5.58 | EUR | 1
Tarifa Automatización y Control Industrial | ZBYM2303 | PORTAETIQ.METAL 30x40MM CON ETIQ."STAR | MSS 40 17 | D2 | General Purpose | 3 Industry General Purpose | CTS | MP | 3606489755973 | C | 5.58 | EUR | 1
Tarifa Automatización y Control Industrial | ZBYM2304 | PORTAETIQ.METAL 30x40MM CON ETIQ."STOP | MSS 40 17 | D2 | General Purpose | 3 Industry General Purpose | CTS | MP | 3606489755980 | C | 5.58 | EUR | 1
Tarifa Automatización y Control Industrial | ZBYM2367 | PORTAETIQ.METAL 30x40MM CON ETIQ."OFF- | MSS 40 17 | D2 | General Purpose | 3 Industry General Purpose | CTS | MP | 3606489755997 | C | 5.58 | EUR | 1
Tarifa Automatización y Control Industrial | ZBYM2CUST01 | PORTAETIQ.METAL 30x40MM CON ETIQ.EN BLAN | MSS 40 17 | D2 | General Purpose | 3 Industry General Purpose | CTS | MP | 3606481822352 | C | 5.98 | EUR | 1
Tarifa Automatización y Control Industrial | ZBYM6101 | PORTAETIQ.METAL 30x50MM CON ETIQ.EN BL. | MSS 40 17 | D2 | General Purpose | 3 Industry General Purpose | CTS | MP | 3606489756000 | C | 7.05 | EUR | 1
Tarifa Automatización y Control Industrial | ZBYP2101 | PLACA INSCRIP.30x40MM EN BLANCO | MSS 40 17 | D2 | General Purpose | 3 Industry General Purpose | CTS | MP | 3606489756017 | C | 5.58 | EUR | 10
Tarifa Automatización y Control Industrial | ZBYP2101C0 | PLACA INSCRIP.30x40MM EN BLANCO COL.GR. | MSS 40 17 | D2 | General Purpose | 3 Industry General Purpose | CTS | MP | 3606489756024 | C | 5.58 | EUR | 10
Tarifa Automatización y Control Industrial | ZBYP2103 | PLACA INSCRIP.30x40MM "MARCHE" | MSS 40 17 | D2 | General Purpose | 3 Industry General Purpose | CTS | MP | 3606489756048 | C | 5.58 | EUR | 1
Tarifa Automatización y Control Industrial | ZBYP2103C0 | PLACA INSCRIP.30x40MM "MARCHE" COL.GR | MSS 40 17 | D2 | General Purpose | 3 Industry General Purpose | CTS | MP | 3606489756055 | C | 5.58 | EUR | 10
Tarifa Automatización y Control Industrial | ZBYP2104 | PLACA INSCRIP.30x40MM "ARRET" | MSS 40 17 | D2 | General Purpose | 3 Industry General Purpose | CTS | MP | 3606489756079 | C | 5.58 | EUR | 1
Tarifa Automatización y Control Industrial | ZBYP2104C0 | PLACA INSCRIP.30x40MM "ARRET" COL.GR. | MSS 40 17 | D2 | General Purpose | 3 Industry General Purpose | CTS | MP | 3606489756086 | C | 5.58 | EUR | 10
Tarifa Automatización y Control Industrial | ZBYP2166 | PLACA INSCRIP.30x40MM "ARRET-MARCHE" | MSS 40 17 | D2 | General Purpose | 3 Industry General Purpose | CTS | MP | 3606489756109 | C | 5.58 | EUR | 1
Tarifa Automatización y Control Industrial | ZBYP2166C0 | PLACA INSCRIP.30x40MM "ARRET-MARCHE" | MSS 40 17 | D2 | General Purpose | 3 Industry General Purpose | CTS | MP | 3606489756116 | C | 5.58 | EUR | 10
Tarifa Automatización y Control Industrial | ZBYP2178 | PLACA INSCRIP.30x40MM "O-I" | MSS 40 17 | D2 | General Purpose | 3 Industry General Purpose | CTS | MP | 3606489756130 | C | 5.58 | EUR | 1
Tarifa Automatización y Control Industrial | ZBYP2178C0 | PLACA INSCRIP.30x40MM "O-I" COL.GR. | MSS 40 17 | D2 | General Purpose | 3 Industry General Purpose | CTS | MP | 3606489756147 | C | 5.58 | EUR | 1
Tarifa Automatización y Control Industrial | ZBYP2186 | PLACA INSCRIP.30x40MM "I-O-II" | MSS 40 17 | D2 | General Purpose | 3 Industry General Purpose | CTS | MP | 3606489756161 | C | 5.58 | EUR | 1
Tarifa Automatización y Control Industrial | ZBYP2186C0 | PLACA INSCRIP.30x40MM "I-O-II" COL.GR | MSS 40 17 | D2 | General Purpose | 3 Industry General Purpose | CTS | MP | 3606489756178 | C | 5.24 | EUR | 1
Tarifa Automatización y Control Industrial | ZBYP2303 | PLACA INSCRIP.30x40MM START | MSS 40 17 | D2 | General Purpose | 3 Industry General Purpose | CTS | MP | 3606489756192 | C | 5.58 | EUR | 1
Tarifa Automatización y Control Industrial | ZBYP2303C0 | PLACA INSCRIP.30x40MM "START" COL.GR. | MSS 40 17 | D2 | General Purpose | 3 Industry General Purpose | CTS | MP | 3606489756208 | C | 5.24 | EUR | 1
Tarifa Automatización y Control Industrial | ZBYP2304 | PLACA INSCRIP.30x40MM STOP | MSS 40 17 | D2 | General Purpose | 3 Industry General Purpose | CTS | MP | 3606489756222 | C | 5.58 | EUR | 1
Tarifa Automatización y Control Industrial | ZBYP2304C0 | PLACA INSCRIP.30x40MM STOP COL.GR | MSS 40 17 | D2 | General Purpose | 3 Industry General Purpose | CTS | MP | 3606489756239 | C | 5.58 | EUR | 1
Tarifa Automatización y Control Industrial | ZBYP2367 | PLACA INSCRIP.30x40MM OFF-ON | MSS 40 17 | D2 | General Purpose | 3 Industry General Purpose | CTS | MP | 3606489756253 | C | 5.58 | EUR | 1
Tarifa Automatización y Control Industrial | ZBYP2367C0 | PLACA INSCRIP.30x40MM "OFF-ON" COL.GR | MSS 40 17 | D2 | General Purpose | 3 Industry General Purpose | CTS | MP | 3606489756260 | C | 13.49 | EUR | 1
Tarifa Automatización y Control Industrial | ZBYP2CUST01 | PLACA INSCRIP.30x40MM EN BLANCO CUSTO. | MSS 40 17 | D2 | General Purpose | 3 Industry General Purpose | CTS | MP | 3606481822369 | C | 5.98 | EUR | 1
Tarifa Automatización y Control Industrial | ZBYP2CUST02 | PLACA INSCRIP.30x40MM EN BLANCO COL.GR.C | MSS 40 17 | D2 | General Purpose | 3 Industry General Purpose | CTS | MP | 3606481822376 | C | 5.98 | EUR | 1
Tarifa Automatización y Control Industrial | ZBYP6101 | PLACA INSCRIP.30x50MM EN BLANCO | MSS 40 17 | D2 | General Purpose | 3 Industry General Purpose | CTS | MP | 3606489756284 | C | 7.05 | EUR | 1
Tarifa Automatización y Control Industrial | ZBYP6101C0 | PLACA INSCRIP.30x50MM EN BLANCO COL.GR. | MSS 40 17 | D2 | General Purpose | 3 Industry General Purpose | CTS | MP | 3606489756291 | C | 7.05 | EUR | 1
Tarifa Automatización y Control Industrial | ZBZ001 | PORTAETIQUETAS ELEM.CONTACTO | MSS 40 17 | D2 | General Purpose | 3 Industry General Purpose | CTS | MP | 3389110090567 | A | 4.71 | EUR | 10
Tarifa Automatización y Control Industrial | ZBZ003 | SET DE PESTAﾑAS FAST-ON | MSS 40 17 | D2 | General Purpose | 3 Industry General Purpose | CTS | MP | 3389119029742 | C | 3.33 | EUR | 1
Tarifa Automatización y Control Industrial | ZBZ006 | TORNILLO FIJACION C.IMPRESO | MSS 40 17 | D2 | General Purpose | 3 Industry General Purpose | CTS | MP | 3389110090543 | B | 1.78 | EUR | 10
Tarifa Automatización y Control Industrial | ZBZ007 | GUARDA PROTECCIYN SETA EMERG.D40MM. | MSS 40 17 | D2 | General Purpose | 3 Industry General Purpose | CTS | MP | 3389110516838 | B | 3.41 | EUR | 10
Tarifa Automatización y Control Industrial | ZBZ010 | ADAPTADOR C.IMPRESO | MSS 40 17 | D2 | General Purpose | 3 Industry General Purpose | CTS | MP | 3389110090505 | B | 6.89 | EUR | 10
Tarifa Automatización y Control Industrial | ZBZ012 | ADAPTADOR C.IMPRESO | MSS 40 17 | D2 | General Purpose | 3 Industry General Purpose | CTS | MP | 3389110064438 | C | 6.89 | EUR | 10
Tarifa Automatización y Control Industrial | ZBZ1600 | GUARDA PROTECCION PLAT PAR TRIGGER 40MM | MSS 40 17 | D2 | General Purpose | 3 Industry General Purpose | CTS | MP | 3389110842500 | A | 84.15 | EUR | 1
Tarifa Automatización y Control Industrial | ZBZ1602 | GUARDA PROTECCION NEGRO PAR TRIGGER 40MM | MSS 40 17 | D2 | General Purpose | 3 Industry General Purpose | CTS | MP | 3389110099478 | A | 84.15 | EUR | 1
Tarifa Automatización y Control Industrial | ZBZ1604 | GUARDA PROTECCION ROJO PAR TRIGGER 40MM | MSS 40 17 | D2 | General Purpose | 3 Industry General Purpose | CTS | MP | 3389110099485 | A | 84.15 | EUR | 1
Tarifa Automatización y Control Industrial | ZBZ1605 | GUARDA PROTECCIYN SETA EMERG.D40M | MSS 40 17 | D2 | General Purpose | 3 Industry General Purpose | CTS | MP | 3389110099492 | A | 84.15 | EUR | 1
Tarifa Automatización y Control Industrial | ZBZ1606 | GUARDA PROTECCION AZUL PAR TRIGGER 40MM | MSS 40 17 | D2 | General Purpose | 3 Industry General Purpose | CTS | MP | 3389110160000 | B | 84.15 | EUR | 1
Tarifa Automatización y Control Industrial | ZBZ1902 | ACCESORIO GUARDA NEGRO P/BOTON 22MM | MSS 40 17 | D2 | General Purpose | 3 Industry General Purpose | CTS | MP | 3606480444876 | B | 10.83 | EUR | 1
Tarifa Automatización y Control Industrial | ZBZ2102 | GUARDA PROTECCIYN SETA EMERG.D40MM. | MSS 40 17 | D2 | General Purpose | 3 Industry General Purpose | CTS | MP | 3389110651850 | B | 43.07 | EUR | 1
Tarifa Automatización y Control Industrial | ZBZ28 | ANILLO NEGRO PARA SETA | MSS 40 17 | D2 | General Purpose | 3 Industry General Purpose | CTS | MP | 3389119022255 | B | 10.58 | EUR | 2
Tarifa Automatización y Control Industrial | ZBZ32 | PORTAETIQUETAS 30X40MM. S ETIQ. | MSS 40 17 | D2 | General Purpose | 3 Industry General Purpose | CTS | MP | 3389110092592 | A | 3.42 | EUR | 1
Tarifa Automatización y Control Industrial | ZBZ32C0 | PORTAETIQUETAS 30X40MM. S/ETIQ.COLOR GR. | MSS 40 17 | D2 | General Purpose | 3 Industry General Purpose | CTS | MP | 3606489871857 | C | 3.59 | EUR | 1
Tarifa Automatización y Control Industrial | ZBZ32CUST01 | PORTAETIQUETAS 30X40MM. S/ETIQ.COLOR GR. | MSS 40 17 | D2 | General Purpose | 3 Industry General Purpose | CTS | MP | 3606481822383 | C | 3.84 | EUR | 1
Tarifa Automatización y Control Industrial | ZBZ33 | PORTAETIQUETAS 30X50MM. S ETIQ. | MSS 40 17 | D2 | General Purpose | 3 Industry General Purpose | CTS | MP | 3389110095852 | A | 4.39 | EUR | 1
Tarifa Automatización y Control Industrial | ZBZ33C0 | PORTAETIQUETAS 30X50MM. S/ETIQ.COLOR GR. | MSS 40 17 | D2 | General Purpose | 3 Industry General Purpose | CTS | MP | 3606489871871 | C | 4.62 | EUR | 10
Tarifa Automatización y Control Industrial | ZBZ33CUST01 | PORTAETIQUETAS 30X50MM. S/ETIQ.COLOR GR. | MSS 40 17 | D2 | General Purpose | 3 Industry General Purpose | CTS | MP | 3606481822390 | C | 4.99 | EUR | 1
Tarifa Automatización y Control Industrial | ZBZ34 | PORTAETIQUETAS 30X40MM. S ETIQ. | MSS 40 17 | D2 | General Purpose | 3 Industry General Purpose | CTS | MP | 3389110095883 | A | 3.52 | EUR | 10
Tarifa Automatización y Control Industrial | ZBZ35 | PORTAETIQUETAS 30X50MM. S ETIQ. | MSS 40 17 | D2 | General Purpose | 3 Industry General Purpose | CTS | MP | 3389110095913 | A | 4.17 | EUR | 10
Tarifa Automatización y Control Industrial | ZBZ3605 | KIT DE PROTEC. CON ENCLAV. P.EMERG. | MSS 40 17 | D2 | General Purpose | 3 Industry General Purpose | CTS | MP | 3389119020480 | A | 61.83 | EUR | 1
Tarifa Automatización y Control Industrial | ZBZ4005 | Protector pl疽tico seta 22mm | MSS 40 17 | D2 | General Purpose | 3 Industry General Purpose | CTS | MP | 3389119042765 | B | 15.47 | EUR | 1
Tarifa Automatización y Control Industrial | ZBZ58 | Junta estanqueidad IP69k amarilla | MSS 40 17 | D2 | General Purpose | 3 Industry General Purpose | CTS | MP | 3389119027786 | A | 10.78 | EUR | 2
Tarifa Automatización y Control Industrial | ZBZ60 | Protector contactos | MSS 40 17 | D2 | General Purpose | 3 Industry General Purpose | CTS | MP | 3389111000091 | C | 65.12 | EUR | 1
Tarifa Automatización y Control Industrial | ZBZF32 | PORTAETIQUETA 30x40mm PARA CABEZAS FLUSH | MSS 41 17 | D2 | General Purpose | 3 Industry General Purpose | CTS | MP | 3606481340610 | C | 3.29 | EUR | 10
Tarifa Automatización y Control Industrial | ZBZF33 | PORTAETIQUETA 30x50mm PARA CABEZAS FLUSH | MSS 41 17 | D2 | General Purpose | 3 Industry General Purpose | CTS | MP | 3606481340641 | C | 4.09 | EUR | 1
Tarifa Automatización y Control Industrial | ZBZG156 | BLOQUE FUNCION TEST LUM 12-120VCA/CC | MSS 40 17 | D2 | General Purpose | 3 Industry General Purpose | CTS | MP | 3389118030107 | A | 27.54 | EUR | 1
Tarifa Automatización y Control Industrial | ZBZM156 | BLOQUE TEST PILOTO LUMNOSO 230V | MSS 40 17 | D2 | General Purpose | 3 Industry General Purpose | CTS | MP | 3389118030114 | B | 31.77 | EUR | 1
Tarifa Automatización y Control Industrial | ZC1BD137 | ELEM. DE CONTACTO F+F DEC | MSS 48 17 | D2 | General Purpose | 3 Industry General Purpose | CTS | MP | 3389110316025 | C | 194.42 | EUR | 1
Tarifa Automatización y Control Industrial | ZD4PA103 | CUERPO COMPLETO 2 DIR. MANIPULADOR | MSS 40 11 | D2 | General Purpose | 3 Industry General Purpose | CTS | MP | 3389110285918 | A | 23.85 | EUR | 1
Tarifa Automatización y Control Industrial | ZD4PA12 | RECAMBIO MANIPULADOR 2 DIREC. | MSS 40 12 | D2 | General Purpose | 3 Industry General Purpose | CTS | MP | 3389110119831 | C | 133.79 | EUR | 1
Tarifa Automatización y Control Industrial | ZD4PA14 | RECAMBIO MANIPULADOR 4 DIREC. | MSS 40 12 | D2 | General Purpose | 3 Industry General Purpose | CTS | MP | 3389110119916 | C | 171.09 | EUR | 1
Tarifa Automatización y Control Industrial | ZD4PA203 | CUERPO COMPLETO 4 DIR. MANIPULADOR | MSS 40 11 | D2 | General Purpose | 3 Industry General Purpose | CTS | MP | 3389110286083 | A | 44.25 | EUR | 1
Tarifa Automatización y Control Industrial | ZD4PA22 | RECAMBIO MANIPULADOR 2 DIREC. | MSS 40 12 | D2 | General Purpose | 3 Industry General Purpose | CTS | MP | 3389110119886 | A | 133.79 | EUR | 1
Tarifa Automatización y Control Industrial | ZD4PA24 | RECAMBIO MANIPULADOR 4 DIREC. | MSS 40 12 | D2 | General Purpose | 3 Industry General Purpose | CTS | MP | 3389110120042 | A | 155.51 | EUR | 1
Tarifa Automatización y Control Industrial | ZD4PA247 | Cabeza Manipulador 4 Direc. | MSS 40 12 | D2 | General Purpose | 3 Industry General Purpose | CTS | MP | 3389110823547 | C | 153.99 | EUR | 1
Tarifa Automatización y Control Industrial | ZENL1111 | ELEMENTO DE CONTACTO NA | MSS 40 17 | D2 | General Purpose | 3 Industry General Purpose | CTS | MP | 3389110115079 | A | 14 | EUR | 1
Tarifa Automatización y Control Industrial | ZENL1121 | BLOQUE DE CONTACTO 1NC XALD | MSS 40 17 | D2 | General Purpose | 3 Industry General Purpose | CTS | MP | 3389110115086 | A | 14 | EUR | 5