## Alfanumérico v2405_1
REFERENCIA | DESCRIPCIÓN | SECCIÓN | CAPÍTULO | SERIE | PVP 2024 | FAM | EAN13 | CÓDIGO | CAJA (UD) | EMB (UD) | NOVEDAD
AL-1 | Contacto de alarma para DZ158 | APARAMENTA MODULAR | ACCESORIOS MODULARES | Accesorios Int. Modulares | 65.47 | F5C | 8435494702680 |  | 1 | 1
AL3111 | Contacto de señalización 1NA/NC para Ex9B125 | APARAMENTA MODULAR | ACCESORIOS MODULARES | Accesorios Int. Modulares | 70.84 | F5C | 8592765005427 | 100541 | 1 | 1
ALBA/100PN | Armario superficie puerta opaca 1050x1000x250mm | ENVOLVENTES | ARMARIOS COMPONIBLES | Serie ALBA | 1358.47 | F10E | 8435494702697 |  | 1 | 1
ALBA/100PT | Armario superficie puerta transp. 1050x1000x250mm | ENVOLVENTES | ARMARIOS COMPONIBLES | Serie ALBA | 1466.12 | F10E | 8435494702703 |  | 1 | 1
ALBA/101PN | Armario superficie puerta opaca 1050x1000x250mmcon pasillo lat. | ENVOLVENTES | ARMARIOS COMPONIBLES | Serie ALBA | 1358.47 | F10E | 8435494702710 |  | 1 | 1
ALBA/101PT | Armario superficie puerta transp. 1050x1000x250mmcon pasillo lat. | ENVOLVENTES | ARMARIOS COMPONIBLES | Serie ALBA | 1466.12 | F10E | 8435494702727 |  | 1 | 1
ALBA/106PN | Armario superficie puerta opaca 1050x650x250mm. | ENVOLVENTES | ARMARIOS COMPONIBLES | Serie ALBA | 825.19 | F10E | 8435494702734 |  | 1 | 1
ALBA/106PT | Armario superficie puerta transp. 1050x650x250mm | ENVOLVENTES | ARMARIOS COMPONIBLES | Serie ALBA | 925.53 | F10E | 8435494702741 |  | 1 | 1
ALBA/130PN | Armario superficie puerta opaca 1350x1000x250mm | ENVOLVENTES | ARMARIOS COMPONIBLES | Serie ALBA | 1824.37 | F10E | 8435494702758 |  | 1 | 1
ALBA/130PT | Armario superficie puerta transp. 1350x1000x250mm | ENVOLVENTES | ARMARIOS COMPONIBLES | Serie ALBA | 1948.19 | F10E | 8435494702765 |  | 1 | 1
ALBA/131PN | Armario superficie puerta opaca 1350x1000x250mmcon pasillo lat. | ENVOLVENTES | ARMARIOS COMPONIBLES | Serie ALBA | 1824.37 | F10E | 8435494702772 |  | 1 | 1
ALBA/131PT | Armario superficie puerta transp. 1350x1000x250mmcon pasillo lat. | ENVOLVENTES | ARMARIOS COMPONIBLES | Serie ALBA | 1948.19 | F10E | 8435494702789 |  | 1 | 1
ALBA/136PN | Armario superficie puerta opaca 1350x650x250mm | ENVOLVENTES | ARMARIOS COMPONIBLES | Serie ALBA | 1069.27 | F10E | 8435494702796 |  | 1 | 1
ALBA/136PT | Armario superficie puerta transp. 1350x650x250mm | ENVOLVENTES | ARMARIOS COMPONIBLES | Serie ALBA | 1255.9 | F10E | 8435494702802 |  | 1 | 1
ALBA/160PN | Armario superficie puerta opaca 1650x1000x250mm | ENVOLVENTES | ARMARIOS COMPONIBLES | Serie ALBA | 2490.14 | F10E | 8435494702819 |  | 1 | 1
ALBA/160PT | Armario superficie puerta transp. 1650x1000x250mm | ENVOLVENTES | ARMARIOS COMPONIBLES | Serie ALBA | 2707.8 | F10E | 8435494702826 |  | 1 | 1
ALBA/161PN | Armario superficie puerta opaca 1650x1000x250mm con pasillo lat. | ENVOLVENTES | ARMARIOS COMPONIBLES | Serie ALBA | 2490.14 | F10E | 8435494702833 |  | 1 | 1
ALBA/161PT | Armario superficie puerta transp. 1650x1000x250mm con pasillo lat. | ENVOLVENTES | ARMARIOS COMPONIBLES | Serie ALBA | 2707.8 | F10E | 8435494702840 |  | 1 | 1
ALBA/166PN | Armario superficie puerta opaca 1650x650x250mm. | ENVOLVENTES | ARMARIOS COMPONIBLES | Serie ALBA | 1625.07 | F10E | 8435494702857 |  | 1 | 1
ALBA/166PT | Armario superficie puerta transp. 1650x650x250mm | ENVOLVENTES | ARMARIOS COMPONIBLES | Serie ALBA | 1908.8 | F10E | 8435494702864 |  | 1 | 1
ALBA/190PN | Armario superficie puerta opaca 1950x1000x250mm | ENVOLVENTES | ARMARIOS COMPONIBLES | Serie ALBA | 2798.87 | F10E | 8435494702871 |  | 1 | 1
ALBA/190PT | Armario superficie puerta transp. 1950x1000x250mm | ENVOLVENTES | ARMARIOS COMPONIBLES | Serie ALBA | 3043.61 | F10E | 8435494702888 |  | 1 | 1
ALBA/191PN | Armario superficie puerta opaca 1950x1000x250mm con pasillo lat. | ENVOLVENTES | ARMARIOS COMPONIBLES | Serie ALBA | 2798.87 | F10E | 8435494702895 |  | 1 | 1
ALBA/191PT | Armario superficie puerta transp. 1950x1000x250mm con pasillo lat. | ENVOLVENTES | ARMARIOS COMPONIBLES | Serie ALBA | 3043.61 | F10E | 8435494702901 |  | 1 | 1
ALBA/196PN | Armario superficie puerta opaca 1950x650x250mm | ENVOLVENTES | ARMARIOS COMPONIBLES | Serie ALBA | 1826.5 | F10E | 8435494702918 |  | 1 | 1
ALBA/196PT | Armario superficie puerta transp. 1950x650x250mm | ENVOLVENTES | ARMARIOS COMPONIBLES | Serie ALBA | 2145.57 | F10E | 8435494702925 |  | 1 | 1
ALBA/PS10/200 | Placa de montaje interior 1000x200mm | ENVOLVENTES | ARMARIOS COMPONIBLES | Serie ALBA | 129.16 | F10E | 8435494702932 |  | 1 | 1
ALBA/PS10/300 | Placa de montaje interior 1000x300mm | ENVOLVENTES | ARMARIOS COMPONIBLES | Serie ALBA | 82.47 | F10E | 8435494702949 |  | 1 | 1
ALBA/PS10/450 | Placa de montaje interior 1000x450mm | ENVOLVENTES | ARMARIOS COMPONIBLES | Serie ALBA | 105.05 | F10E | 8435494702956 |  | 1 | 1
ALBA/PS10/550 | Placa de montaje interior 1000x550mm | ENVOLVENTES | ARMARIOS COMPONIBLES | Serie ALBA | 123.91 | F10E | 8435494702963 |  | 1 | 1
ALBA/PS3/200 | Placa de montaje interior 350x200mm | ENVOLVENTES | ARMARIOS COMPONIBLES | Serie ALBA | 63.88 | F10E | 8435494702970 |  | 1 | 1
ALBA/PS3/300 | Placa de montaje interior 350x300mm | ENVOLVENTES | ARMARIOS COMPONIBLES | Serie ALBA | 68.45 | F10E | 8435494702987 |  | 1 | 1
ALBA/PS6/200 | Placa de montaje interior 450x200mm | ENVOLVENTES | ARMARIOS COMPONIBLES | Serie ALBA | 72.65 | F10E | 8435494702994 |  | 1 | 1
ALBA/PS6/300 | Placa de montaje interior 450x300mm | ENVOLVENTES | ARMARIOS COMPONIBLES | Serie ALBA | 79.19 | F10E | 8435494703007 |  | 1 | 1
ALBA/PS6/450 | Placa de montaje interior 450x450mm | ENVOLVENTES | ARMARIOS COMPONIBLES | Serie ALBA | 87.95 | F10E | 8435494703021 |  | 1 | 1
ALBA/PS6/550 | Placa de montaje interior 650x550mm | ENVOLVENTES | ARMARIOS COMPONIBLES | Serie ALBA | 95.29 | F10E | 8435494703038 |  | 1 | 1
ALBA/SA10 | Guia Din fija l:1000mm | ENVOLVENTES | ARMARIOS COMPONIBLES | Serie ALBA | 34.9 | F10E | 8435494703045 |  | 1 | 1
ALBA/SA10R | Guia Din regulable l:1000mm | ENVOLVENTES | ARMARIOS COMPONIBLES | Serie ALBA | 41.18 | F10E | 8435494703052 |  | 1 | 1
ALBA/SA3 | Guia Din fija l:350mm | ENVOLVENTES | ARMARIOS COMPONIBLES | Serie ALBA | 30.31 | F10E | 8435494703069 |  | 1 | 1
ALBA/SA3R | Guia Din regulable l:350mm | ENVOLVENTES | ARMARIOS COMPONIBLES | Serie ALBA | 36.57 | F10E | 8435494703076 |  | 1 | 1
ALBA/SA6 | Guia Din fija l:650mm | ENVOLVENTES | ARMARIOS COMPONIBLES | Serie ALBA | 33.22 | F10E | 8435494703083 |  | 1 | 1
ALBA/SA6R | Guia Din regulable l:650mm | ENVOLVENTES | ARMARIOS COMPONIBLES | Serie ALBA | 39.51 | F10E | 8435494703090 |  | 1 | 1
ALBA/SEC10 | Guia "U" fija l:1000mm | ENVOLVENTES | ARMARIOS COMPONIBLES | Serie ALBA | 28 | F10E | 8435494703106 |  | 1 | 1
ALBA/SEC10R | Guia "U" regulable l:1000mm | ENVOLVENTES | ARMARIOS COMPONIBLES | Serie ALBA | 41.58 | F10E | 8435494703113 |  | 1 | 1
ALBA/SEC3 | Guia "U" fija l:350mm | ENVOLVENTES | ARMARIOS COMPONIBLES | Serie ALBA | 14.82 | F10E | 8435494703120 |  | 1 | 1
ALBA/SEC3R | Guia "U" regulable l:350mm | ENVOLVENTES | ARMARIOS COMPONIBLES | Serie ALBA | 37.98 | F10E | 8435494703137 |  | 1 | 1
ALBA/SEC6 | Guia "U" fija l:650mm | ENVOLVENTES | ARMARIOS COMPONIBLES | Serie ALBA | 16.53 | F10E | 8435494703144 |  | 1 | 1
ALBA/SEC6R | Guia "U" regulable l:650mm | ENVOLVENTES | ARMARIOS COMPONIBLES | Serie ALBA | 44.78 | F10E | 8435494703151 |  | 1 | 1
ALBA/TP3-11 | Placa frontal lisa 350x550mm | ENVOLVENTES | ARMARIOS COMPONIBLES | Serie ALBA | 67.28 | F10E | 8435494703168 |  | 1 | 1
ALBA/TP3-2 | Placa frontal lisa 350x100mm | ENVOLVENTES | ARMARIOS COMPONIBLES | Serie ALBA | 28.82 | F10E | 8435494703175 |  | 1 | 1
ALBA/TP3-3 | Placa frontal lisa 350x150mm | ENVOLVENTES | ARMARIOS COMPONIBLES | Serie ALBA | 35.11 | F10E | 8435494703182 |  | 1 | 1
ALBA/TP3-4 | Placa frontal lisa 350x200mm | ENVOLVENTES | ARMARIOS COMPONIBLES | Serie ALBA | 41.18 | F10E | 8435494703199 |  | 1 | 1
ALBA/TP3-5 | Placa frontal lisa 350x250mm | ENVOLVENTES | ARMARIOS COMPONIBLES | Serie ALBA | 47.45 | F10E | 8435494703205 |  | 1 | 1
ALBA/TP3-6 | Placa frontal lisa 350x300mm | ENVOLVENTES | ARMARIOS COMPONIBLES | Serie ALBA | 53.5 | F10E | 8435494703212 |  | 1 | 1
ALBA/TP3-8 | Placa frontal lisa 350x400mm | ENVOLVENTES | ARMARIOS COMPONIBLES | Serie ALBA | 59.97 | F10E | 8435494703229 |  | 1 | 1
ALBA/TP6-11 | Placa frontal lisa 650x550mm | ENVOLVENTES | ARMARIOS COMPONIBLES | Serie ALBA | 69.38 | F10E | 8435494703236 |  | 1 | 1
ALBA/TP6-2 | Placa frontal lisa 650x100mm | ENVOLVENTES | ARMARIOS COMPONIBLES | Serie ALBA | 30.31 | F10E | 8435494703243 |  | 1 | 1
ALBA/TP6-3 | Placa frontal lisa 650x150mm | ENVOLVENTES | ARMARIOS COMPONIBLES | Serie ALBA | 47.77 | F10E | 8435494703250 |  | 1 | 1
ALBA/TP6-4 | Placa frontal lisa 650x200mm | ENVOLVENTES | ARMARIOS COMPONIBLES | Serie ALBA | 43.68 | F10E | 8435494703267 |  | 1 | 1
ALBA/TP6-5 | Placa frontal lisa 650x250mm | ENVOLVENTES | ARMARIOS COMPONIBLES | Serie ALBA | 49.3 | F10E | 8435494703274 |  | 1 | 1
ALBA/TP6-6 | Placa frontal lisa 650x350mm | ENVOLVENTES | ARMARIOS COMPONIBLES | Serie ALBA | 53.13 | F10E | 8435494703281 |  | 1 | 1
ALBA/TP6-8 | Placa frontal lisa 650x400mm | ENVOLVENTES | ARMARIOS COMPONIBLES | Serie ALBA | 56.64 | F10E | 8435494703298 |  | 1 | 1
ALBA/TP9-11 | Placa frontal lisa 1000x550mm | ENVOLVENTES | ARMARIOS COMPONIBLES | Serie ALBA | 73.36 | F10E | 8435494703304 |  | 1 | 1
ALBA/TP9-2 | Placa frontal lisa 1000x100mm | ENVOLVENTES | ARMARIOS COMPONIBLES | Serie ALBA | 31.57 | F10E | 8435494703311 |  | 1 | 1
ALBA/TP9-3 | Placa frontal lisa 1000x150mm | ENVOLVENTES | ARMARIOS COMPONIBLES | Serie ALBA | 38.25 | F10E | 8435494703328 |  | 1 | 1
ALBA/TP9-4 | Placa frontal lisa 1000x200mm | ENVOLVENTES | ARMARIOS COMPONIBLES | Serie ALBA | 45.14 | F10E | 8435494703335 |  | 1 | 1
ALBA/TP9-5 | Placa frontal lisa 1000x250mm | ENVOLVENTES | ARMARIOS COMPONIBLES | Serie ALBA | 51.82 | F10E | 8435494703342 |  | 1 | 1
ALBA/TP9-6 | Placa frontal lisa 1000x300mm | ENVOLVENTES | ARMARIOS COMPONIBLES | Serie ALBA | 58.5 | F10E | 8435494703359 |  | 1 | 1
ALBA/TP9-8 | Placa frontal lisa 1000x400mm | ENVOLVENTES | ARMARIOS COMPONIBLES | Serie ALBA | 65.42 | F10E | 8435494703366 |  | 1 | 1
ALBA/TPSH6-5 | Placa frontal para int.caja moldeada horizontal 250A 650x250mm | ENVOLVENTES | ARMARIOS COMPONIBLES | Serie ALBA | 83.57 | F10E | 8435494703373 |  | 1 | 1
ALBA/TPSH6-6 | Placa frontal para int.caja moldeada horizontal 400/630A 650x300mm | ENVOLVENTES | ARMARIOS COMPONIBLES | Serie ALBA | 116.22 | F10E | 8435494703380 |  | 1 | 1
ALBA/TPSH9-5 | Placa frontal para int.caja moldeada horizontal 250A 1000x250mm | ENVOLVENTES | ARMARIOS COMPONIBLES | Serie ALBA | 99.3 | F10E | 8435494703397 |  | 1 | 1
ALBA/TPSH9-6 | Placa frontal para int.caja moldeada horizontal 400/630A 1000x300mm | ENVOLVENTES | ARMARIOS COMPONIBLES | Serie ALBA | 121.59 | F10E | 8435494703403 |  | 1 | 1
ALBA/TPSV3-11 | Placa frontal para int.caja moldeada vertical 630A 350x550mm | ENVOLVENTES | ARMARIOS COMPONIBLES | Serie ALBA | 132.48 | F10E | 8435494703410 |  | 1 | 1
ALBA/TPSV3-6 | Placa frontal para int.caja moldeada 125/250A 350x300mm vertical | ENVOLVENTES | ARMARIOS COMPONIBLES | Serie ALBA | 82.79 | F10E | 8435494703434 |  | 1 | 1
ALBA/TPSV3-9 | Placa frontal para int.caja moldeada vertical 400A 350x450mm | ENVOLVENTES | ARMARIOS COMPONIBLES | Serie ALBA | 87.98 | F10E | 8435494703441 |  | 1 | 1
ALBA/TPSV6-11 | Placa frontal para int.caja moldeada vertical 630A 650x550mm | ENVOLVENTES | ARMARIOS COMPONIBLES | Serie ALBA | 144.8 | F10E | 8435494703458 |  | 1 | 1
ALBA/TPSV6-5 | Placa frontal para int.caja moldeada vertical 125A 650x250mm | ENVOLVENTES | ARMARIOS COMPONIBLES | Serie ALBA | 83.57 | F10E | 8435494703465 |  | 1 | 1
ALBA/TPSV6-6 | Placa frontal para int.caja moldeada vertical 250A 650x300mm | ENVOLVENTES | ARMARIOS COMPONIBLES | Serie ALBA | 94.24 | F10E | 8435494703472 |  | 1 | 1
ALBA/TPSV6-9 | Placa frontal para int.caja moldeada vertical 400A 650x450mm | ENVOLVENTES | ARMARIOS COMPONIBLES | Serie ALBA | 111.57 | F10E | 8435494703489 |  | 1 | 1
ALBA/TPSV9-11 | Placa frontal para int.caja moldeada vertical 630A 1000x550mm | ENVOLVENTES | ARMARIOS COMPONIBLES | Serie ALBA | 175.93 | F10E | 8435494703496 |  | 1 | 1
ALBA/TPSV9-5 | Placa frontal para int.caja moldeada vertical 125A 1000x250mm | ENVOLVENTES | ARMARIOS COMPONIBLES | Serie ALBA | 99.3 | F10E | 8435494703502 |  | 1 | 1
ALBA/TPSV9-6 | Placa frontal para int.caja moldeada vertical 250A 1000x300mm | ENVOLVENTES | ARMARIOS COMPONIBLES | Serie ALBA | 121.59 | F10E | 8435494703519 |  | 1 | 1
ALBA/TPSV9-9 | Placa frontal para int.caja moldeada vertical 400A 1000x450mm | ENVOLVENTES | ARMARIOS COMPONIBLES | Serie ALBA | 141.45 | F10E | 8435494703526 |  | 1 | 1
ALBA/TR10-3 | Placa modular Din 1000x150mm 40 módulos | ENVOLVENTES | ARMARIOS COMPONIBLES | Serie ALBA | 36.57 | F10E | 8435494703533 |  | 1 | 1
ALBA/TR10-4 | Placa modular Din 1000x200mm 40 módulos | ENVOLVENTES | ARMARIOS COMPONIBLES | Serie ALBA | 42 | F10E | 8435494703540 |  | 1 | 1
ALBA/TR3-3 | Placa modular Din 350x150mm 10 módulos | ENVOLVENTES | ARMARIOS COMPONIBLES | Serie ALBA | 35.11 | F10E | 8435494703557 |  | 1 | 1
ALBA/TR3-4 | Placa modular Din 350x200mm 10 módulos | ENVOLVENTES | ARMARIOS COMPONIBLES | Serie ALBA | 40.34 | F10E | 8435494703564 |  | 1 | 1
ALBA/TR6-3 | Placa modular Din 650x150mm 24 módulos | ENVOLVENTES | ARMARIOS COMPONIBLES | Serie ALBA | 35.64 | F10E | 8435494703571 |  | 1 | 1
ALBA/TR6-4 | Placa modular Din 650x200mm 24 módulos | ENVOLVENTES | ARMARIOS COMPONIBLES | Serie ALBA | 39.39 | F10E | 8435494703588 |  | 1 | 1
ALBA/ZOC10 | Zócalo con tapa frontal 1000x150mm | ENVOLVENTES | ARMARIOS COMPONIBLES | Serie ALBA | 207.25 | F10E | 8435494703595 |  | 1 | 1
ALBA/ZOC6 | Zócalo con tapa frontal 650x150mm | ENVOLVENTES | ARMARIOS COMPONIBLES | Serie ALBA | 155.81 | F10E | 8435494703601 |  | 1 | 1
ATR-100 | Reloj-prog analógico 16A/230V, 100h reserva, prog. diaria, 15 min./segmento, 1NA, 1mod | CONTROL Y GESTION DE LA ENERGIA | RELOJES PROGRAMABLES | Serie ATR | 55.95 | F9E | 8690262508462 | CT500846 | 10 | 1
AUX-1 | Contacto de señalización de posición DZ158 | APARAMENTA MODULAR | ACCESORIOS MODULARES | Accesorios Int. Modulares | 66.75 | F5C | 6925808301323 | 158999 | 180 | 12
AX-11/11 | Bloque de contacto auxiliar para NCH8-M - 1NO+1NC | APARAMENTA MODULAR | COMPLEMENTOS PARA LA INSTALACIÓN | Serie NCH8-M | 42.5 | F5M | 6941339521078 | 257524 | 120 | 12
AX-11/20 | Bloque de contacto auxiliar para NCH8-M - 2NO | APARAMENTA MODULAR | COMPLEMENTOS PARA LA INSTALACIÓN | Serie NCH8-M | 42.5 | F5M | 6941339521085 | 257525 | 120 | 12
AX3111 | Contacto auxiliar 1NA/NC para Ex9B125 | APARAMENTA MODULAR | ACCESORIOS MODULARES | Accesorios Int. Modulares | 69.48 | F5C | 8592765005410 | 100540 | 96 | 1
AX3122 | Contacto auxiliar 2NA/NC para Ex9B125 | APARAMENTA MODULAR | ACCESORIOS MODULARES | Accesorios Int. Modulares | 98.87 | F5C | 8592765005434 | 100542 | 96 | 1
AX-5 | Contacto auxiliar 1NA/NC para NL1 accesoriable | APARAMENTA MODULAR | ACCESORIOS MODULARES | Accesorios Int. Modulares | 60.59 | F5C | 6925808301354 | 200998 | 180 | 12
AX-61 | Contacto de señalización de posición 1NO+1NC para NB1 | APARAMENTA MODULAR | ACCESORIOS MODULARES | Accesorios Int. Modulares | 64.77 | F5C | 6941339534900 | 431322 | 210 | 14 | X
AXL31 | Contacto auxiliar+señalización 1NA/NC+1NA/NC para Ex9B125 | APARAMENTA MODULAR | ACCESORIOS MODULARES | Accesorios Int. Modulares | 101.11 | F5C | 8592765005441 | 100543 | 96 | 1
B CC45 | Tapas cubremódulos recorte de 224mm largo x 45mm alto | ENVOLVENTES | CAJAS DE PLÁSTICO | Accesorios Cajas Plástico | 2.8 | F9P | 8592765015754 | 101574 | 500 | 10
BAST1AX | Sobretensiones permanentes 3+N para disparo aparato externo, contacto NA/NC | APARAMENTA MODULAR | PROTECCIÓN CONTRA SOBRETENSIÓN | Serie BAST | 290.5 | F7S | 8435494704691 | KE000022 | 1 | 48 | X
BAST220 | IGA+PROT SOBRETENS PERM 2P 20A | APARAMENTA MODULAR | PROTECCIÓN CONTRA SOBRETENSIÓN | Serie BAST | 98.68 | F7S | 8435494700037 |  | 48 | 1
BAST225 | IGA+PROT SOBRETENS PERM 2P 25A | APARAMENTA MODULAR | PROTECCIÓN CONTRA SOBRETENSIÓN | Serie BAST | 98.68 | F7S | 8435494700044 |  | 48 | 1
BAST232 | IGA+PROT SOBRETENS PERM 2P 32A | APARAMENTA MODULAR | PROTECCIÓN CONTRA SOBRETENSIÓN | Serie BAST | 101.34 | F7S | 8435494700051 |  | 48 | 1
BAST240 | IGA+PROT SOBRETENS PERM 2P 40A | APARAMENTA MODULAR | PROTECCIÓN CONTRA SOBRETENSIÓN | Serie BAST | 102.01 | F7S | 8435494700068 |  | 48 | 1
BAST250 | IGA+PROT SOBRETENS PERM 2P 50A | APARAMENTA MODULAR | PROTECCIÓN CONTRA SOBRETENSIÓN | Serie BAST | 104.02 | F7S | 8435494700075 |  | 48 | 1
BAST263 | IGA+PROT SOBRETENS PERM 2P 63A | APARAMENTA MODULAR | PROTECCIÓN CONTRA SOBRETENSIÓN | Serie BAST | 106.34 | F7S | 8435494700082 |  | 48 | 1
BAST416 | IGA+PROT SOBRETENS PERM 4P 16A | APARAMENTA MODULAR | PROTECCIÓN CONTRA SOBRETENSIÓN | Serie BAST | 242.84 | F7S | 8435494700099 |  | 36 | 1
BAST420 | IGA+PROT SOBRETENS PERM 4P 20A | APARAMENTA MODULAR | PROTECCIÓN CONTRA SOBRETENSIÓN | Serie BAST | 242.84 | F7S | 8435494700105 |  | 36 | 1
BAST425 | IGA+PROT SOBRETENS PERM 4P 25A | APARAMENTA MODULAR | PROTECCIÓN CONTRA SOBRETENSIÓN | Serie BAST | 242.84 | F7S | 8435494700112 |  | 36 | 1
BAST432 | IGA+PROT SOBRETENS PERM 4P 32A | APARAMENTA MODULAR | PROTECCIÓN CONTRA SOBRETENSIÓN | Serie BAST | 239.36 | F7S | 8435494700129 |  | 36 | 1
BAST440 | IGA+PROT SOBRETENS PERM 4P 40A | APARAMENTA MODULAR | PROTECCIÓN CONTRA SOBRETENSIÓN | Serie BAST | 242.35 | F7S | 8435494700136 |  | 36 | 1
BAST450 | IGA+PROT SOBRETENS PERM 4P 50A | APARAMENTA MODULAR | PROTECCIÓN CONTRA SOBRETENSIÓN | Serie BAST | 245.06 | F7S | 8435494700143 |  | 36 | 1
BAST463 | IGA+PROT SOBRETENS PERM 4P 63A | APARAMENTA MODULAR | PROTECCIÓN CONTRA SOBRETENSIÓN | Serie BAST | 248.22 | F7S | 8435494700150 |  | 36 | 1
BB101-100 | Peine tipo pin 100A 1P Long.: 1 metro | APARAMENTA MODULAR | ACCESORIOS MODULARES | Serie BB | 42.71 | F5C | 6934917033902 |  | 1 | 1
BB101-63 | Peine tipo pin 63A 1P Long.: 1 metro | APARAMENTA MODULAR | ACCESORIOS MODULARES | Serie BB | 35.08 | F5C | 8435494700792 |  | 1 | 1
BB102-63 | Peine tipo Horquilla 63A 1P Long.: 1 metro | APARAMENTA MODULAR | ACCESORIOS MODULARES | Serie BB | 38.45 | F5C | 8435494702406 |  | 1 | 1
BB201-100 | Peine tipo pin 100A 2P Long.: 1 metro | APARAMENTA MODULAR | ACCESORIOS MODULARES | Serie BB | 73.74 | F5C | 6934917048036 |  | 50 | 1
BB201-63 | Peine tipo pin 63A 2P Long.: 1 metro | APARAMENTA MODULAR | ACCESORIOS MODULARES | Serie BB | 62.25 | F5C | 6934917039829 |  | 1 | 1
BB202-63 | Peine tipo Horquilla 63A 2P Long.: 1 metro | APARAMENTA MODULAR | ACCESORIOS MODULARES | Serie BB | 59.45 | F5C | 8435494702413 |  | 50 | 1
BB203-63 | Peine tipo pin 63A 2P para interr.combinado Long.: 1 metro | APARAMENTA MODULAR | ACCESORIOS MODULARES | Serie BB | 53.2 | F5C | 8435494702420 |  | 1 | 1
BB301-100 | Peine tipo pin 100A 3P Long.: 1 metro | APARAMENTA MODULAR | ACCESORIOS MODULARES | Serie BB | 85.88 | F5C | 8435494702437 |  | 1 | 1
BB301-63 | Peine tipo pin 63A 3P Long.: 1 metro | APARAMENTA MODULAR | ACCESORIOS MODULARES | Serie BB | 70.42 | F5C | 6934917065217 |  | 50 | 1
BB302-63 | Peine tipo Horquilla 63A 3P Long.: 1 metro | APARAMENTA MODULAR | ACCESORIOS MODULARES | Serie BB | 86.85 | F5C | 8435494702444 |  | 50 | 1
BB303-63 | Peine tipo pin 63A 3P para interr.combinado Long.: 1 metro | APARAMENTA MODULAR | ACCESORIOS MODULARES | Serie BB | 99.02 | F5C | 8435494702451 |  | 1 | 1
BB401-100 | Peine tipo pin 100A 4P Long.: 1 metro | APARAMENTA MODULAR | ACCESORIOS MODULARES | Serie BB | 146.61 | F5C | 6934917065200 |  | 30 | 1
BB401-63 | Peine tipo pin 63A 4P Long.: 1 metro | APARAMENTA MODULAR | ACCESORIOS MODULARES | Serie BB | 110.06 | F5C | 6934917039904 |  | 1 | 1
BB402-63 | Peine tipo Horquilla 63A 4P Long.: 1 metro | APARAMENTA MODULAR | ACCESORIOS MODULARES | Serie BB | 123.39 | F5C | 8435494700785 |  | 30 | 1
BB403-63 | Peine tipo pin 63A 1P+N para int.1 módulo Long.: 1 metro | APARAMENTA MODULAR | ACCESORIOS MODULARES | Serie BB | 83.48 | F5C | 6934917048043 |  | 50 | 1
BH-0.66-120II/2000/0.5 | Transformador corriente clase precisión 0,5 d:120mm 2000/5A | CONTROL Y GESTION DE LA ENERGIA | INSTRUMENTOS DE MEDIDA | Serie BH | 225.54 | F5T | 6901800605478 | 255408 | 10 | 1
BH-0.66-120II/2500/0.5 | Transformador corriente clase precisión 0,5 d:120mm 2500/5A | CONTROL Y GESTION DE LA ENERGIA | INSTRUMENTOS DE MEDIDA | Serie BH | 257.98 | F5T | 6901800605515 | 255409 | 12 | 1
BH-0.66-120II/3000/0.5 | Transformador corriente clase precisión 0,5 d:120mm 3000/5A | CONTROL Y GESTION DE LA ENERGIA | INSTRUMENTOS DE MEDIDA | Serie BH | 290.7 | F5T | 6901800605553 | 255410 | 12 | 1
BH-0.66-120II/4000/0.5 | Transformador corriente clase precisión 0,5 d:120mm 4000/5A | CONTROL Y GESTION DE LA ENERGIA | INSTRUMENTOS DE MEDIDA | Serie BH | 336.35 | F5T | 6901800605584 | 255411 | 12 | 1
BH-0.66-120II/5000/0.5 | Transformador corriente clase precisión 0,5 d:120mm 5000/5A | CONTROL Y GESTION DE LA ENERGIA | INSTRUMENTOS DE MEDIDA | Serie BH | 358.5 | F5T |  |  | 16 | 1
BH-0.66-30I/150/0.5 | Transformador corriente clase precisión 0,5 d:30mm 150/5A | CONTROL Y GESTION DE LA ENERGIA | INSTRUMENTOS DE MEDIDA | Serie BH | 45.78 | F5T | 6941339511116 | 255272 | 60 | 1
BH-0.66-30I/200/0.5 | Transformador corriente clase precisión 0,5 d:30mm 200/5A | CONTROL Y GESTION DE LA ENERGIA | INSTRUMENTOS DE MEDIDA | Serie BH | 45.78 | F5T | 6901800600657 | 255273 | 60 | 1
BH-0.66-30I/250/0.5 | Transformador corriente clase precisión 0,5 d:30mm 250/5A | CONTROL Y GESTION DE LA ENERGIA | INSTRUMENTOS DE MEDIDA | Serie BH | 45.78 | F5T | 6901800600701 | 255274 | 60 | 1
BH-0.66-30I/30/0.5 | Transformador corriente clase precisión 0,5 d:30mm 30/5A | CONTROL Y GESTION DE LA ENERGIA | INSTRUMENTOS DE MEDIDA | Serie BH | 45.78 | F5T | 6941339511062 | 255267 | 60 | 1
BH-0.66-30I/300/0.5 | Transformador corriente clase precisión 0,5 d:30mm 300/5A | CONTROL Y GESTION DE LA ENERGIA | INSTRUMENTOS DE MEDIDA | Serie BH | 45.78 | F5T | 6901800076742 | 255275 | 60 | 1
BH-0.66-30I/50/0.5 | Transformador corriente clase precisión 0,5 d:30mm 50/5A | CONTROL Y GESTION DE LA ENERGIA | INSTRUMENTOS DE MEDIDA | Serie BH | 45.78 | F5T | 6941339511086 | 255269 | 60 | 1
BH-0.66-30IB/100/0.5 | Transformador corriente clase precisión 0,5 d:30mm 100/5A | CONTROL Y GESTION DE LA ENERGIA | INSTRUMENTOS DE MEDIDA | Serie BH | 47.23 | F5T | 6941339516951 | 256477 | 40 | 1
BH-0.66-30IB/75/0.5 | Transformador corriente clase precisión 0,5 d:30mm 75/5A | CONTROL Y GESTION DE LA ENERGIA | INSTRUMENTOS DE MEDIDA | Serie BH | 45.78 | F5T | 6901800603764 | 824328 | 40 | 1
BH-0.66-40I/150/0.5 | Transformador corriente clase precisión 0,5 d:40mm 150/5A | CONTROL Y GESTION DE LA ENERGIA | INSTRUMENTOS DE MEDIDA | Serie BH | 45.36 | F5T | 6941339511161 | 255277 | 40 | 1 | X
BH-0.66-40I/200/0.5 | Transformador corriente clase precisión 0,5 d:40mm 200/5A | CONTROL Y GESTION DE LA ENERGIA | INSTRUMENTOS DE MEDIDA | Serie BH | 47.66 | F5T | 6941339511178 | 255278 | 40 | 1
BH-0.66-40I/250/0.5 | Transformador corriente clase precisión 0,5 d:40mm 250/5A | CONTROL Y GESTION DE LA ENERGIA | INSTRUMENTOS DE MEDIDA | Serie BH | 47.66 | F5T | 6901800076872 | 255279 | 40 | 1
BH-0.66-40I/300/0.5 | Transformador corriente clase precisión 0,5 d:40mm 300/5A | CONTROL Y GESTION DE LA ENERGIA | INSTRUMENTOS DE MEDIDA | Serie BH | 47.66 | F5T | 6941339511192 | 255280 | 40 | 1
BH-0.66-40I/400/0.5 | Transformador corriente clase precisión 0,5 d:40mm 400/5A | CONTROL Y GESTION DE LA ENERGIA | INSTRUMENTOS DE MEDIDA | Serie BH | 47.66 | F5T | 6901800601746 | 255281 | 40 | 1
BH-0.66-40I/500/0.5 | Transformador corriente clase precisión 0,5 d:40mm 500/5A | CONTROL Y GESTION DE LA ENERGIA | INSTRUMENTOS DE MEDIDA | Serie BH | 47.66 | F5T | 6901800601838 | 255282 | 40 | 1
BH-0.66-50I/400/0.5 | Transformador corriente clase precisión 0,5 d:50mm 400/5A | CONTROL Y GESTION DE LA ENERGIA | INSTRUMENTOS DE MEDIDA | Serie BH | 57.37 | F5T | 6901800602163 | 255288 | 40 | 1
BH-0.66-50I/500/0.5 | Transformador corriente clase precisión 0,5 d:50mm 500/5A | CONTROL Y GESTION DE LA ENERGIA | INSTRUMENTOS DE MEDIDA | Serie BH | 57.37 | F5T | 6941339511284 | 255289 | 40 | 1
BH-0.66-50I/600/0.5 | Transformador corriente clase precisión 0,5 d:50mm 600/5A | CONTROL Y GESTION DE LA ENERGIA | INSTRUMENTOS DE MEDIDA | Serie BH | 60.83 | F5T | 6901800602255 | 255290 | 40 | 1
BH-0.66-50I/750/0.5 | Transformador corriente clase precisión 0,5 d:50mm 750/5A | CONTROL Y GESTION DE LA ENERGIA | INSTRUMENTOS DE MEDIDA | Serie BH | 60.83 | F5T | 6901800602286 | 255291 | 40 | 1
BH-0.66-50I/800/0.5 | Transformador corriente clase precisión 0,5 d:50mm 800/5A | CONTROL Y GESTION DE LA ENERGIA | INSTRUMENTOS DE MEDIDA | Serie BH | 60.83 | F5T | 6901800602323 | 255292 | 40 | 1
BH-0.66-80I/1000/0.5 | Transformador corriente clase precisión 0,5 d:80mm 1000/5A | CONTROL Y GESTION DE LA ENERGIA | INSTRUMENTOS DE MEDIDA | Serie BH | 111.54 | F5T | 6901800602835 | 255312 | 30 | 1
BH-0.66-80I/1200/0.5 | Transformador corriente clase precisión 0,5 d:80mm 1200/5A | CONTROL Y GESTION DE LA ENERGIA | INSTRUMENTOS DE MEDIDA | Serie BH | 114.73 | F5T | 6901800602866 | 255313 | 30 | 1
BH-0.66-80I/1500/0.5 | Transformador corriente clase precisión 0,5 d:80mm 1500/5A | CONTROL Y GESTION DE LA ENERGIA | INSTRUMENTOS DE MEDIDA | Serie BH | 118.06 | F5T | 6901800602903 | 255314 | 30 | 1
BH-0.66-80I/2000/0.5 | Transformador corriente clase precisión 0,5 d:80mm 2000/5A | CONTROL Y GESTION DE LA ENERGIA | INSTRUMENTOS DE MEDIDA | Serie BH | 153.84 | F5T | 6901800602958 | 255315 | 20 | 1
BH-0.66-80I/2500/0.5 | Transformador corriente clase precisión 0,5 d:80mm 2500/5A | CONTROL Y GESTION DE LA ENERGIA | INSTRUMENTOS DE MEDIDA | Serie BH | 164.69 | F5T | 6901800602972 | 255316 | 20 | 1
BH-0.66-80II/1000/0.5 | Transformador corriente clase precisión 0,5 d:80mm 1000/5A | CONTROL Y GESTION DE LA ENERGIA | INSTRUMENTOS DE MEDIDA | Serie BH | 129.92 | F5T | 6901800604778 | 255395 | 30 | 1
BH-0.66-80II/1200/0.5 | Transformador corriente clase precisión 0,5 d:80mm 1200/5A | CONTROL Y GESTION DE LA ENERGIA | INSTRUMENTOS DE MEDIDA | Serie BH | 129.92 | F5T | 6901800604815 | 255396 | 30 | 1
BH-0.66-80II/1500/0.5 | Transformador corriente clase precisión 0,5 d:80mm 1500/5A | CONTROL Y GESTION DE LA ENERGIA | INSTRUMENTOS DE MEDIDA | Serie BH | 136.01 | F5T | 6901800604853 | 255397 | 30 | 1
BH-0.66-80II/2000/0.5 | Transformador corriente clase precisión 0,5 d:80mm 2000/5A | CONTROL Y GESTION DE LA ENERGIA | INSTRUMENTOS DE MEDIDA | Serie BH | 159.7 | F5T | 6901800604891 | 255398 | 24 | 1
BH-0.66-80II/2500/0.5 | Transformador corriente clase precisión 0,5 d:80mm 2500/5A | CONTROL Y GESTION DE LA ENERGIA | INSTRUMENTOS DE MEDIDA | Serie BH | 179.39 | F5T |  |  | 24 | 1
BMH-115 | Bloqueo mecánico horizontal para NC2-115/150 | SOLUCIONES PARA LA INDUSTRIA | CONTACTORES INDUSTRIALES | Accesorios Contactores | 96.39 | F4I | 6925808346836 | 237995 | 32 | 2
BMH-185 | Bloqueo mecánico horizontal para NC2-185/225 | SOLUCIONES PARA LA INDUSTRIA | CONTACTORES INDUSTRIALES | Accesorios Contactores | 109.9 | F4I | 6925808346850 | 237997 | 32 | 2
BMH-265 | Bloqueo mecánico horizontal para NC2-265/330/400/500 | SOLUCIONES PARA LA INDUSTRIA | CONTACTORES INDUSTRIALES | Accesorios Contactores | 155.49 | F4I | 6925808346874 | 237999 | 16 | 2
BMH-40 | Bloqueo mecánico horizontal para NC1-3-, 40, 50, 65A | SOLUCIONES PARA LA INDUSTRIA | CONTACTORES INDUSTRIALES | Accesorios Contactores | 24.82 | F4I | 6941498938236 | 777989 | 200 | 50
BMH-630 | Bloqueo mecánico horizontal para NC2-630 | SOLUCIONES PARA LA INDUSTRIA | CONTACTORES INDUSTRIALES | Accesorios Contactores | 204.57 | F4I | 6925808346812 | 237993 | 16 | 2
BMH-80 | Bloqueo mecánico horizontal para: NC1-4, NC1-8 (40, 50, 65A) y NC1-3 (80, 95A) | SOLUCIONES PARA LA INDUSTRIA | CONTACTORES INDUSTRIALES | Accesorios Contactores | 24.82 | F4I | 6941498937727 | 777988 | 200 | 50
BMH-80/4 | Bloqueo mecánico horizontal para NC1-4-, NC1-8-, 80, 95A | SOLUCIONES PARA LA INDUSTRIA | CONTACTORES INDUSTRIALES | Accesorios Contactores | 24.82 | F4I |  | 204604 | 200 | 50 | X
BMH-9 | Bloqueo mecánico horizontal para NC1-3-, NC1-4-, NC1-8-, 12, 18, 25, 32A | SOLUCIONES PARA LA INDUSTRIA | CONTACTORES INDUSTRIALES | Accesorios Contactores | 24.82 | F4I |  | 256717 | 200 | 50
BNC1/18-110VCA | Bobina para NC1-18 110Vca | SOLUCIONES PARA LA INDUSTRIA | CONTACTORES INDUSTRIALES | Accesorios Contactores | 33.53 | F4I |  | 234495 | 160 | 10
BNC1/18-230VCA | Bobina para NC1-18 230Vca | SOLUCIONES PARA LA INDUSTRIA | CONTACTORES INDUSTRIALES | Accesorios Contactores | 33.53 | F4I |  | 234519 | 160 | 10
BNC1/18-24VCA | Bobina para NC1-18 24Vca | SOLUCIONES PARA LA INDUSTRIA | CONTACTORES INDUSTRIALES | Accesorios Contactores | 33.53 | F4I | 6940092417406 | 234489 | 160 | 10
BNC1/18-400VCA | Bobina para NC1-18 400Vca | SOLUCIONES PARA LA INDUSTRIA | CONTACTORES INDUSTRIALES | Accesorios Contactores | 33.53 | F4I |  | 234510 | 160 | 10
BNC1/18-48VCA | Bobina para NC1-18 48Vca | SOLUCIONES PARA LA INDUSTRIA | CONTACTORES INDUSTRIALES | Accesorios Contactores | 33.53 | F4I |  | 234493 | 160 | 10
BNC1/32-110VCA | Bobina para NC1-32 110Vca | SOLUCIONES PARA LA INDUSTRIA | CONTACTORES INDUSTRIALES | Accesorios Contactores | 40.42 | F4I |  | 234403 | 128 | 8
BNC1/32-230VCA | Bobina para NC1-32 230Vca | SOLUCIONES PARA LA INDUSTRIA | CONTACTORES INDUSTRIALES | Accesorios Contactores | 40.42 | F4I |  | 234432 | 128 | 8
BNC1/32-24VCA | Bobina para NC1-32 24Vca | SOLUCIONES PARA LA INDUSTRIA | CONTACTORES INDUSTRIALES | Accesorios Contactores | 40.42 | F4I |  | 234395 | 128 | 8
BNC1/32-400VCA | Bobina para NC1-32 400Vca | SOLUCIONES PARA LA INDUSTRIA | CONTACTORES INDUSTRIALES | Accesorios Contactores | 40.42 | F4I |  | 234420 | 128 | 8
BNC1/32-48VCA | Bobina para NC1-32 48Vca | SOLUCIONES PARA LA INDUSTRIA | CONTACTORES INDUSTRIALES | Accesorios Contactores | 40.42 | F4I |  | 234401 | 128 | 8
BNC1/95-110VCA | Bobina para NC1-95 110Vca | SOLUCIONES PARA LA INDUSTRIA | CONTACTORES INDUSTRIALES | Accesorios Contactores | 77.86 | F4I |  | 234626 | 64 | 4
BNC1/95-230VCA | Bobina para NC1-95 230Vca | SOLUCIONES PARA LA INDUSTRIA | CONTACTORES INDUSTRIALES | Accesorios Contactores | 77.86 | F4I |  | 234389 | 64 | 4
BNC1/95-24VCA | Bobina para NC1-95 24Vca | SOLUCIONES PARA LA INDUSTRIA | CONTACTORES INDUSTRIALES | Accesorios Contactores | 77.86 | F4I |  | 234338 | 64 | 4
BNC1/95-400VCA | Bobina para NC1-95 400Vca | SOLUCIONES PARA LA INDUSTRIA | CONTACTORES INDUSTRIALES | Accesorios Contactores | 77.86 | F4I |  | 234387 | 64 | 4
BNC1/95-48VCA | Bobina para NC1-95 48Vca | SOLUCIONES PARA LA INDUSTRIA | CONTACTORES INDUSTRIALES | Accesorios Contactores | 77.86 | F4I |  | 234362 | 64 | 4
BNC2/150-110VCA-JZ | Bobina para NC2-115 y 150 110Vca (Modelo nuevo) | SOLUCIONES PARA LA INDUSTRIA | CONTACTORES INDUSTRIALES | Accesorios Contactores | 132.78 | F4I |  | 671925 | 18 | 1
BNC2/150-230VCA-JZ | Bobina para NC2-115 y 150 230Vca (Modelo nuevo) | SOLUCIONES PARA LA INDUSTRIA | CONTACTORES INDUSTRIALES | Accesorios Contactores | 132.78 | F4I |  | 671926 | 18 | 1
BNC2/150-400VCA-JZ | Bobina para NC2-115 y 150 400Vca (Modelo nuevo) | SOLUCIONES PARA LA INDUSTRIA | CONTACTORES INDUSTRIALES | Accesorios Contactores | 132.78 | F4I | 6901800818625 | 671805 | 18 | 1
BNC2/225-110VCA-JZ | Bobina para NC2-185 y 225 110Vca (Modelo nuevo) | SOLUCIONES PARA LA INDUSTRIA | CONTACTORES INDUSTRIALES | Accesorios Contactores | 167.45 | F4I |  | 671923 | 18 | 1
BNC2/225-230VCA-JZ | Bobina para NC2-185 y 225 230Vca (Modelo nuevo) | SOLUCIONES PARA LA INDUSTRIA | CONTACTORES INDUSTRIALES | Accesorios Contactores | 167.45 | F4I |  | 671924 | 18 | 1
BNC2/225-400VCA-JZ | Bobina para NC2-185 y 225 400Vca (Modelo nuevo) | SOLUCIONES PARA LA INDUSTRIA | CONTACTORES INDUSTRIALES | Accesorios Contactores | 167.45 | F4I | 6901800818632 | 671804 | 18 | 1
BNC2/265-110VCA-JZ | Bobina para NC2-265 110Vca (Modelo nuevo) | SOLUCIONES PARA LA INDUSTRIA | CONTACTORES INDUSTRIALES | Accesorios Contactores | 232.43 | F4I |  | 671991 | 16 | 1
BNC2/265-230VAC-JZ | Bobina para NC2-265 230Vca (Modelo nuevo) | SOLUCIONES PARA LA INDUSTRIA | CONTACTORES INDUSTRIALES | Accesorios Contactores | 232.43 | F4I | 6941339526714 | 671992 | 16 | 1
BNC2/265-400VCA-JZ | Bobina para NC2-265 400Vca (Modelo nuevo) | SOLUCIONES PARA LA INDUSTRIA | CONTACTORES INDUSTRIALES | Accesorios Contactores | 232.43 | F4I |  | 671993 | 16 | 1
BNC2/330-110VCA | Bobina para NC2-330 110Vca | SOLUCIONES PARA LA INDUSTRIA | CONTACTORES INDUSTRIALES | Accesorios Contactores | 258.86 | F4I |  | 671991 | 16 | 1
BNC2/330-230VCA | Bobina para NC2-330 230Vca | SOLUCIONES PARA LA INDUSTRIA | CONTACTORES INDUSTRIALES | Accesorios Contactores | 258.86 | F4I |  | 671954 | 16 | 1
BNC2/330-400VCA | Bobina para NC2-330 400Vca | SOLUCIONES PARA LA INDUSTRIA | CONTACTORES INDUSTRIALES | Accesorios Contactores | 258.86 | F4I |  | 671976 | 16 | 1
BNC2/400-110VCA | Bobina para NC2-400 110Vca | SOLUCIONES PARA LA INDUSTRIA | CONTACTORES INDUSTRIALES | Accesorios Contactores | 307.63 | F4I |  | 671970 | 18 | 1
BNC2/400-230VCA | Bobina para NC2-400 230Vca | SOLUCIONES PARA LA INDUSTRIA | CONTACTORES INDUSTRIALES | Accesorios Contactores | 307.63 | F4I |  | 671975 | 18 | 1
BNC2/400-400VCA | Bobina para NC2-400 400Vca | SOLUCIONES PARA LA INDUSTRIA | CONTACTORES INDUSTRIALES | Accesorios Contactores | 307.63 | F4I |  | 671977 | 18 | 1
BNC2/500-110VCA | Bobina para NC2-500 110Vca | SOLUCIONES PARA LA INDUSTRIA | CONTACTORES INDUSTRIALES | Accesorios Contactores | 361.16 | F4I |  | 671994 | 16 | 1
BNC2/500-230VCA | Bobina para NC2-500 230Vca | SOLUCIONES PARA LA INDUSTRIA | CONTACTORES INDUSTRIALES | Accesorios Contactores | 361.16 | F4I |  | 671963 | 16 | 1
BNC2/500-400VCA | Bobina para NC2-500 400Vca | SOLUCIONES PARA LA INDUSTRIA | CONTACTORES INDUSTRIALES | Accesorios Contactores | 361.16 | F4I |  | 671967 | 16 | 1
BNC2/630-110VCA | Bobina para NC2-630 110Vca | SOLUCIONES PARA LA INDUSTRIA | CONTACTORES INDUSTRIALES | Accesorios Contactores | 462.76 | F4I |  | 671955 | 12 | 1
BNC2/630-230VCA | Bobina para NC2-630 230Vca | SOLUCIONES PARA LA INDUSTRIA | CONTACTORES INDUSTRIALES | Accesorios Contactores | 462.76 | F4I |  | 671962 | 12 | 1
BNC2/630-400VCA | Bobina para NC2-630 400Vca | SOLUCIONES PARA LA INDUSTRIA | CONTACTORES INDUSTRIALES | Accesorios Contactores | 462.76 | F4I |  | 671960 | 12 | 1
BNC2/630-4P-110VCA | Bobina para NC2-630 4Polos 110Vca | SOLUCIONES PARA LA INDUSTRIA | CONTACTORES INDUSTRIALES | Accesorios Contactores | 468.96 | F4I |  | 671946 | 12 | 1
BNC2/630-4P-230VCA | Bobina para NC2-630 4Polos 230Vca | SOLUCIONES PARA LA INDUSTRIA | CONTACTORES INDUSTRIALES | Accesorios Contactores | 468.96 | F4I |  | 671943 | 12 | 1
BNC2/630-4P-380VCA | Bobina para NC2-630 4Polos 400Vca | SOLUCIONES PARA LA INDUSTRIA | CONTACTORES INDUSTRIALES | Accesorios Contactores | 468.96 | F4I |  | 671949 | 12 | 1
BRT36/00 | Base portafusibles unipolar tipo NH Tamaño 00 | SOLUCIONES PARA LA INDUSTRIA | FUSIBLES Y FINALES DE CARRERA | Serie BRT | 9.5 | F5F | 6901800519393 | 521544 | 126 | 3
BRT36/1 | Base portafusibles unipolar tipo NH Tamaño 1 | SOLUCIONES PARA LA INDUSTRIA | FUSIBLES Y FINALES DE CARRERA | Serie BRT | 27.46 | F5F | 6901800787693 | 521545 | 24 | 1
BRT36/2 | Base portafusibles unipolar tipo NH Tamaño 2 | SOLUCIONES PARA LA INDUSTRIA | FUSIBLES Y FINALES DE CARRERA | Serie BRT | 33.45 | F5F | 6901800787709 | 521546 | 18 | 1
BRT36/3 | Base portafusibles unipolar tipo NH Tamaño 3 | SOLUCIONES PARA LA INDUSTRIA | FUSIBLES Y FINALES DE CARRERA | Serie BRT | 52.27 | F5F | 6901800787716 | 521547 | 18 | 1
BRT36/4 | Base portafusibles unipolar tipo NH Tamaño 4 | SOLUCIONES PARA LA INDUSTRIA | FUSIBLES Y FINALES DE CARRERA | Serie BRT | 235.85 | F5F | 6901800787723 | 521548 | 6 | 1
BRT-NR2-25 | Base para montaje independiente de relés NR2-25 | SOLUCIONES PARA LA INDUSTRIA | RELÉS TÉRMICOS | Serie NR2 | 39.52 | F4I | 6901800798866 | 837998 | 120 | 2
BRT-NR2-36 | Base para montaje independiente de relés NR2-36 | SOLUCIONES PARA LA INDUSTRIA | RELÉS TÉRMICOS | Serie NR2 | 41.62 | F4I | 6901800313366 | 268986 | 80 | 2
BRT-NR2-93 | Base para montaje independiente de relés NR2-93 | SOLUCIONES PARA LA INDUSTRIA | RELÉS TÉRMICOS | Serie NR2 | 47.36 | F4I | 6901800321217 | 268996 | 36 | 2
BRT-NRE8-25 | Base para montaje independiente de relés NRE8-25 | SOLUCIONES PARA LA INDUSTRIA | RELÉS TÉRMICOS | Serie NRE8 | 39.58 | F4I | 6901800660200 | 278990 | 80 | 2
BRT-NRE8-40 | Base para montaje independiente de relés NRE8-40 | SOLUCIONES PARA LA INDUSTRIA | RELÉS TÉRMICOS | Serie NRE8 | 41.62 | F4I | 6901800660194 | 278991 | 64 | 2
BZMJ-0,23-10-3 | Condensador paralelo trifásico 230Vca 10Kvar | CONTROL Y GESTION DE LA ENERGIA | CORRECCION DEL FACTOR DE POTENCIA | Serie BZMJ | 307.36 | F9B | 6901800091226 | 516314 | 6 | 1
BZMJ-0,23-12-3 | Condensador paralelo trifásico 230Vca 12Kvar | CONTROL Y GESTION DE LA ENERGIA | CORRECCION DEL FACTOR DE POTENCIA | Serie BZMJ | 380.15 | F9B | 6901800091615 | 516385 | 6 | 1
BZMJ-0,23-15-3 | Condensador paralelo trifásico 230Vca 15Kvar | CONTROL Y GESTION DE LA ENERGIA | CORRECCION DEL FACTOR DE POTENCIA | Serie BZMJ | 423.83 | F9B | 6901800091189 | 516310 | 6 | 1
BZMJ-0,23-20-3 | Condensador paralelo trifásico 230Vca 20Kvar | CONTROL Y GESTION DE LA ENERGIA | CORRECCION DEL FACTOR DE POTENCIA | Serie BZMJ | 558.1 | F9B | 6901800091202 | 516312 | 4 | 1
BZMJ-0,23-5-3 | Condensador paralelo trifásico 230Vca 5Kvar | CONTROL Y GESTION DE LA ENERGIA | CORRECCION DEL FACTOR DE POTENCIA | Serie BZMJ | 186.02 | F9B | 6901800091349 | 516324 | 8 | 1
BZMJ-0,23-6-3 | Condensador paralelo trifásico 230Vca 6Kvar | CONTROL Y GESTION DE LA ENERGIA | CORRECCION DEL FACTOR DE POTENCIA | Serie BZMJ | 221.62 | F9B | 6901800091622 | 516386 | 8 | 1
BZMJ-0,23-7.5-3 | Condensador paralelo trifásico 230Vca 7,5Kvar | CONTROL Y GESTION DE LA ENERGIA | CORRECCION DEL FACTOR DE POTENCIA | Serie BZMJ | 245.9 | F9B | 6901800091561 | 516380 | 8 | 1
BZMJ-0,45-10-3 | Condensador paralelo trifásico 450Vca 10Kvar | CONTROL Y GESTION DE LA ENERGIA | CORRECCION DEL FACTOR DE POTENCIA | Serie BZMJ | 236.37 | F9B | 6901800092001 | 516370 | 8 | 1
BZMJ-0,45-12-3 | Condensador paralelo trifásico 450Vca 12Kvar | CONTROL Y GESTION DE LA ENERGIA | CORRECCION DEL FACTOR DE POTENCIA | Serie BZMJ | 260.82 | F9B | 6901800092018 | 516371 | 8 | 1
BZMJ-0,45-14-3 | Condensador paralelo trifásico 450Vca 14Kvar | CONTROL Y GESTION DE LA ENERGIA | CORRECCION DEL FACTOR DE POTENCIA | Serie BZMJ | 283.66 | F9B | 6901800092025 | 516372 | 8 | 1
BZMJ-0,45-15-3 | Condensador paralelo trifásico 450Vca 15Kvar | CONTROL Y GESTION DE LA ENERGIA | CORRECCION DEL FACTOR DE POTENCIA | Serie BZMJ | 296.65 | F9B | 6901800092032 | 516373 | 8 | 1
BZMJ-0,45-16-3 | Condensador paralelo trifásico 450Vca 16Kvar | CONTROL Y GESTION DE LA ENERGIA | CORRECCION DEL FACTOR DE POTENCIA | Serie BZMJ | 309.71 | F9B | 6901800092049 | 516374 | 8 | 1
BZMJ-0,45-18-3 | Condensador paralelo trifásico 450Vca 18Kvar | CONTROL Y GESTION DE LA ENERGIA | CORRECCION DEL FACTOR DE POTENCIA | Serie BZMJ | 319.5 | F9B | 6901800092056 | 516375 | 8 | 1
BZMJ-0,45-20-3 | Condensador paralelo trifásico 450Vca 20Kvar | CONTROL Y GESTION DE LA ENERGIA | CORRECCION DEL FACTOR DE POTENCIA | Serie BZMJ | 332.55 | F9B | 6901800091936 | 516363 | 8 | 1
BZMJ-0,45-25-3 | Condensador paralelo trifásico 450Vca 25Kvar | CONTROL Y GESTION DE LA ENERGIA | CORRECCION DEL FACTOR DE POTENCIA | Serie BZMJ | 363.47 | F9B | 6901800092063 | 516376 | 6 | 1
BZMJ-0,45-30-3 | Condensador paralelo trifásico 450Vca 30Kvar | CONTROL Y GESTION DE LA ENERGIA | CORRECCION DEL FACTOR DE POTENCIA | Serie BZMJ | 461.28 | F9B | 6901800092070 | 516377 | 6 | 1
BZMJ-0,45-3-3 | Condensador paralelo trifásico 450Vca 3Kvar | CONTROL Y GESTION DE LA ENERGIA | CORRECCION DEL FACTOR DE POTENCIA | Serie BZMJ | 174.44 | F9B | 6901800091943 | 516364 | 8 | 1
BZMJ-0,45-40-3 | Condensador paralelo trifásico 450Vca 40Kvar | CONTROL Y GESTION DE LA ENERGIA | CORRECCION DEL FACTOR DE POTENCIA | Serie BZMJ | 575.37 | F9B | 6901800091455 | 516335 | 4 | 1
BZMJ-0,45-50-3 | Condensador paralelo trifásico 450Vca 50Kvar | CONTROL Y GESTION DE LA ENERGIA | CORRECCION DEL FACTOR DE POTENCIA | Serie BZMJ | 624.29 | F9B | 6901800091431 | 516333 | 4 | 1
BZMJ-0,45-5-3 | Condensador paralelo trifásico 450Vca 5Kvar | CONTROL Y GESTION DE LA ENERGIA | CORRECCION DEL FACTOR DE POTENCIA | Serie BZMJ | 182.54 | F9B | 6901800091967 | 516366 | 8 | 1
BZMJ-0,45-60-3 | Condensador paralelo trifásico 450Vca 60Kvar | CONTROL Y GESTION DE LA ENERGIA | CORRECCION DEL FACTOR DE POTENCIA | Serie BZMJ | 733.54 | F9B | 6901800091387 | 516328 | 4 | 1
BZMJ-0,45-6-3 | Condensador paralelo trifásico 450Vca 6Kvar | CONTROL Y GESTION DE LA ENERGIA | CORRECCION DEL FACTOR DE POTENCIA | Serie BZMJ | 190.77 | F9B | 6901800091974 | 516367 | 8 | 1
BZMJ-0,45-7.5-3 | Condensador paralelo trifásico 450Vca 7,5Kvar | CONTROL Y GESTION DE LA ENERGIA | CORRECCION DEL FACTOR DE POTENCIA | Serie BZMJ | 195.62 | F9B | 6901800091981 | 516368 | 8 | 1
BZMJ-0,45-8-3 | Condensador paralelo trifásico 450Vca 8Kvar | CONTROL Y GESTION DE LA ENERGIA | CORRECCION DEL FACTOR DE POTENCIA | Serie BZMJ | 218.39 | F9B | 6901800091998 | 516369 | 8 | 1
BZMJ-0,525-10-3 | Condensador paralelo trifásico 525Vca 10Kvar | CONTROL Y GESTION DE LA ENERGIA | CORRECCION DEL FACTOR DE POTENCIA | Serie BZMJ | 234.57 | F9B | 6901800091691 | 516393 | 8 | 1
BZMJ-0,525-15-3 | Condensador paralelo trifásico 525Vca 15Kvar | CONTROL Y GESTION DE LA ENERGIA | CORRECCION DEL FACTOR DE POTENCIA | Serie BZMJ | 294.41 | F9B | 6901800091295 | 516319 | 8 | 1
BZMJ-0,525-20-3 | Condensador paralelo trifásico 525Vca 20Kvar | CONTROL Y GESTION DE LA ENERGIA | CORRECCION DEL FACTOR DE POTENCIA | Serie BZMJ | 330.01 | F9B | 6901800091707 | 516394 | 8 | 1
BZMJ-0,525-25-3 | Condensador paralelo trifásico 525Vca 25Kvar | CONTROL Y GESTION DE LA ENERGIA | CORRECCION DEL FACTOR DE POTENCIA | Serie BZMJ | 360.73 | F9B | 6901800091493 | 516339 | 6 | 1
BZMJ-0,525-30-3 | Condensador paralelo trifásico 525Vca 30Kvar | CONTROL Y GESTION DE LA ENERGIA | CORRECCION DEL FACTOR DE POTENCIA | Serie BZMJ | 457.8 | F9B | 6901800091301 | 516320 | 6 | 1
BZMJ-0,525-40-3 | Condensador paralelo trifásico 525Vca 40Kvar | CONTROL Y GESTION DE LA ENERGIA | CORRECCION DEL FACTOR DE POTENCIA | Serie BZMJ | 571.03 | F9B | 6901800091509 | 516340 | 4 | 1
BZMJ-0,525-50-3 | Condensador paralelo trifásico 525Vca 50Kvar | CONTROL Y GESTION DE LA ENERGIA | CORRECCION DEL FACTOR DE POTENCIA | Serie BZMJ | 619.55 | F9B | 6901800091424 | 516332 | 4 | 1
BZMJ-0,525-5-3 | Condensador paralelo trifásico 525Vca 5Kvar | CONTROL Y GESTION DE LA ENERGIA | CORRECCION DEL FACTOR DE POTENCIA | Serie BZMJ | 173.1 | F9B | 6901800091486 | 516338 | 8 | 1
BZMJ-0,525-60-3 | Condensador paralelo trifásico 525Vca 60Kvar | CONTROL Y GESTION DE LA ENERGIA | CORRECCION DEL FACTOR DE POTENCIA | Serie BZMJ | 727.94 | F9B | 6901800091394 | 516329 | 4 | 1
CAT-1 | Rele de alternancia CAT1 230Vac 1 modulo 18mm | CONTROL Y GESTION DE LA ENERGIA | RELES DE CONTROL | Serie CAT | 92.82 | F9E |  |  | 25 | 1
CH DTR-20 | Reloj-programador astronómico, 16A/230V, 32 prog, 10 años batería, prog. diaria/semanal, 2NA/NC | CONTROL Y GESTION DE LA ENERGIA | RELOJES PROGRAMABLES | Serie CH DTR | 218.13 | F9E | 8699421431450 |  | 16 | 1
CJ19-3-115-01-220 | Contactor corrección factor potencia 3P 200A 1NC 220Vca | CONTROL Y GESTION DE LA ENERGIA | CORRECCION DEL FACTOR DE POTENCIA | Serie CJ19 | 634.47 | F4I | 6940092491598 | 244384 | 2 | 1
CJ19-3-115-01-380 | Contactor corrección factor potencia 3P 200A 1NC 380Vca | CONTROL Y GESTION DE LA ENERGIA | CORRECCION DEL FACTOR DE POTENCIA | Serie CJ19 | 634.47 | F4I | 6940092491604 | 244385 | 2 | 1
CJ19-3-115-10-220 | Contactor corrección factor potencia 3P 200A 1NA 220Vca | CONTROL Y GESTION DE LA ENERGIA | CORRECCION DEL FACTOR DE POTENCIA | Serie CJ19 | 634.47 | F4I | 6940092491659 | 244390 | 2 | 1
CJ19-3-115-10-380 | Contactor corrección factor potencia 3P Ith=200A 1NA 380Vca | CONTROL Y GESTION DE LA ENERGIA | CORRECCION DEL FACTOR DE POTENCIA | Serie CJ19 | 634.47 | F4I | 6940092491673 | 244392 | 2 | 1
CJ19-3-150-01-220 | Contactor corrección factor potencia 3P 200A 1NC 220Vca | CONTROL Y GESTION DE LA ENERGIA | CORRECCION DEL FACTOR DE POTENCIA | Serie CJ19 | 723.54 | F4I | 6940092491710 | 244396 | 2 | 1
CJ19-3-150-01-380 | Contactor corrección factor potencia 3P 200A 1NC 380Vca | CONTROL Y GESTION DE LA ENERGIA | CORRECCION DEL FACTOR DE POTENCIA | Serie CJ19 | 723.54 | F4I | 6940092491727 | 244397 | 2 | 1
CJ19-3-150-10-220 | Contactor corrección factor potencia 3P 200A 1NA 220Vca | CONTROL Y GESTION DE LA ENERGIA | CORRECCION DEL FACTOR DE POTENCIA | Serie CJ19 | 723.54 | F4I | 6940092491765 | 244401 | 2 | 1
CJ19-3-150-10-380 | Contactor corrección factor potencia 3P Ith=200A 1NA 380Vca | CONTROL Y GESTION DE LA ENERGIA | CORRECCION DEL FACTOR DE POTENCIA | Serie CJ19 | 723.54 | F4I | 6940092491789 | 244403 | 2 | 1
CJ19-3-170-01-220 | Contactor corrección factor potencia 3P 275A 1NC 220Vca | CONTROL Y GESTION DE LA ENERGIA | CORRECCION DEL FACTOR DE POTENCIA | Serie CJ19 | 785.62 | F4I | 6940092491826 | 244407 | 2 | 1
CJ19-3-170-01-380 | Contactor corrección factor potencia 3P 275A 1NC 380Vca | CONTROL Y GESTION DE LA ENERGIA | CORRECCION DEL FACTOR DE POTENCIA | Serie CJ19 | 785.62 | F4I | 6940092491833 | 244408 | 2 | 1
CJ19-3-170-10-220 | Contactor corrección factor potencia 3P 275A 1NA 220Vca | CONTROL Y GESTION DE LA ENERGIA | CORRECCION DEL FACTOR DE POTENCIA | Serie CJ19 | 785.62 | F4I | 6940092491864 | 244411 | 2 | 1
CJ19-3-170-10-380 | Contactor corrección factor potencia 3P Ith=275A 1NA 380Vca | CONTROL Y GESTION DE LA ENERGIA | CORRECCION DEL FACTOR DE POTENCIA | Serie CJ19 | 785.62 | F4I | 6940092491888 | 244413 | 2 | 1
CJ19-3-25-02-230 | Contactor corrección factor potencia 3P 25A 2NC 230Vca | CONTROL Y GESTION DE LA ENERGIA | CORRECCION DEL FACTOR DE POTENCIA | Serie CJ19 | 96.83 | F4I | 6940092402310 | 243728 | 32 | 1
CJ19-3-25-02-400 | Contactor corrección factor potencia 3P 25A 2NC 400Vca | CONTROL Y GESTION DE LA ENERGIA | CORRECCION DEL FACTOR DE POTENCIA | Serie CJ19 | 96.83 | F4I | 6940092402402 | 243743 | 32 | 1
CJ19-3-25-11-230 | Contactor corrección factor potencia 3P 25A 1NA+1NC 230Vca | CONTROL Y GESTION DE LA ENERGIA | CORRECCION DEL FACTOR DE POTENCIA | Serie CJ19 | 96.83 | F4I | 6940092402525 | 243767 | 32 | 1
CJ19-3-25-11-400 | Contactor corrección factor potencia 3P 25A 1NA+1NC 400Vca | CONTROL Y GESTION DE LA ENERGIA | CORRECCION DEL FACTOR DE POTENCIA | Serie CJ19 | 96.83 | F4I | 6940092402617 | 243782 | 32 | 1
CJ19-3-25-20-230 | Contactor corrección factor potencia 3P 25A 2NA 230Vca | CONTROL Y GESTION DE LA ENERGIA | CORRECCION DEL FACTOR DE POTENCIA | Serie CJ19 | 96.83 | F4I | 6940092402730 | 243806 | 32 | 1
CJ19-3-25-20-400 | Contactor corrección factor potencia 3P 25A 2NA 400Vca | CONTROL Y GESTION DE LA ENERGIA | CORRECCION DEL FACTOR DE POTENCIA | Serie CJ19 | 96.83 | F4I | 6940092402822 | 243821 | 32 | 1
CJ19-3-32-02-230 | Contactor corrección factor potencia 3P 32A 2NC 230Vca | CONTROL Y GESTION DE LA ENERGIA | CORRECCION DEL FACTOR DE POTENCIA | Serie CJ19 | 131.59 | F4I | 6940092402945 | 243845 | 30 | 1
CJ19-3-32-02-400 | Contactor corrección factor potencia 3P 32A 2NC 400Vca | CONTROL Y GESTION DE LA ENERGIA | CORRECCION DEL FACTOR DE POTENCIA | Serie CJ19 | 131.59 | F4I | 6940092403034 | 243860 | 30 | 1
CJ19-3-32-11-230 | Contactor corrección factor potencia 3P 32A 1NA+1NC 230Vca | CONTROL Y GESTION DE LA ENERGIA | CORRECCION DEL FACTOR DE POTENCIA | Serie CJ19 | 131.59 | F4I | 6940092403157 | 243884 | 30 | 1
CJ19-3-32-11-400 | Contactor corrección factor potencia 3P 32A 1NA+1NC 400Vca | CONTROL Y GESTION DE LA ENERGIA | CORRECCION DEL FACTOR DE POTENCIA | Serie CJ19 | 131.59 | F4I | 6940092403249 | 243899 | 30 | 1
CJ19-3-32-20-230 | Contactor corrección factor potencia 3P 32A 2NA 230Vca | CONTROL Y GESTION DE LA ENERGIA | CORRECCION DEL FACTOR DE POTENCIA | Serie CJ19 | 131.59 | F4I | 6940092403362 | 243923 | 30 | 1
CJ19-3-32-20-400 | Contactor corrección factor potencia 3P 32A 2NA 400Vca | CONTROL Y GESTION DE LA ENERGIA | CORRECCION DEL FACTOR DE POTENCIA | Serie CJ19 | 131.59 | F4I | 6940092403454 | 243938 | 30 | 1
CJ19-3-43-02-230 | Contactor corrección factor potencia 3P 40A 2NC 230Vca | CONTROL Y GESTION DE LA ENERGIA | CORRECCION DEL FACTOR DE POTENCIA | Serie CJ19 | 154.56 | F4I | 6940092403577 | 243962 | 30 | 1
CJ19-3-43-02-400 | Contactor corrección factor potencia 3P 40A 2NC 400Vca | CONTROL Y GESTION DE LA ENERGIA | CORRECCION DEL FACTOR DE POTENCIA | Serie CJ19 | 154.56 | F4I | 6940092403669 | 243977 | 30 | 1
CJ19-3-43-11-230 | Contactor corrección factor potencia 3P 40A 1NA+1NC 230Vca | CONTROL Y GESTION DE LA ENERGIA | CORRECCION DEL FACTOR DE POTENCIA | Serie CJ19 | 154.56 | F4I | 6940092403782 | 244001 | 30 | 1
CJ19-3-43-11-400 | Contactor corrección factor potencia 3P 40A 1NA+1NC 400Vca | CONTROL Y GESTION DE LA ENERGIA | CORRECCION DEL FACTOR DE POTENCIA | Serie CJ19 | 154.56 | F4I | 6940092403874 | 244016 | 30 | 1
CJ19-3-43-20-230 | Contactor corrección factor potencia 3P 40A 2NA 230Vca | CONTROL Y GESTION DE LA ENERGIA | CORRECCION DEL FACTOR DE POTENCIA | Serie CJ19 | 154.56 | F4I | 6940092403997 | 244040 | 30 | 1
CJ19-3-43-20-400 | Contactor corrección factor potencia 3P 40A 2NA 400Vca | CONTROL Y GESTION DE LA ENERGIA | CORRECCION DEL FACTOR DE POTENCIA | Serie CJ19 | 154.56 | F4I | 6940092404086 | 244055 | 30 | 1
CJ19-3-63-12-230 | Contactor corrección factor potencia 3P 63A 1NA+2NC 230Vca | CONTROL Y GESTION DE LA ENERGIA | CORRECCION DEL FACTOR DE POTENCIA | Serie CJ19 | 191.08 | F4I | 6940092404260 | 244094 | 12 | 1
CJ19-3-63-12-400 | Contactor corrección factor potencia 3P 63A 1NA+2NC 400Vca | CONTROL Y GESTION DE LA ENERGIA | CORRECCION DEL FACTOR DE POTENCIA | Serie CJ19 | 191.08 | F4I | 6940092404291 | 244097 | 12 | 1
CJ19-3-63-21-230 | Contactor corrección factor potencia 3P 63A 2NA+1NC 230Vca | CONTROL Y GESTION DE LA ENERGIA | CORRECCION DEL FACTOR DE POTENCIA | Serie CJ19 | 191.08 | F4I | 6940092404413 | 244124 | 12 | 1
CJ19-3-63-21-400 | Contactor corrección factor potencia 3P 63A 2NA+1NC 630Vca | CONTROL Y GESTION DE LA ENERGIA | CORRECCION DEL FACTOR DE POTENCIA | Serie CJ19 | 191.08 | F4I | 6940092404505 | 244139 | 12 | 1
CJ19-3-95-12-230 | Contactor corrección factor potencia 3P 95A 1NA+2NC 230Vca | CONTROL Y GESTION DE LA ENERGIA | CORRECCION DEL FACTOR DE POTENCIA | Serie CJ19 | 449 | F4I | 6940092404628 | 244163 | 8 | 1
CJ19-3-95-12-400 | Contactor corrección factor potencia 3P 95A 1NA+2NC 400Vca | CONTROL Y GESTION DE LA ENERGIA | CORRECCION DEL FACTOR DE POTENCIA | Serie CJ19 | 449 | F4I | 6940092404710 | 244178 | 8 | 1
CJ19-3-95-21-230 | Contactor corrección factor potencia 3P 95A 2NA+1NC 230Vca | CONTROL Y GESTION DE LA ENERGIA | CORRECCION DEL FACTOR DE POTENCIA | Serie CJ19 | 449 | F4I | 6940092404833 | 244202 | 8 | 1
CJ19-3-95-21-400 | Contactor corrección factor potencia 3P 95A 2NA+1NC 400Vca | CONTROL Y GESTION DE LA ENERGIA | CORRECCION DEL FACTOR DE POTENCIA | Serie CJ19 | 449 | F4I | 6940092404925 | 244217 | 8 | 1
CNT1230/380 | Relé de nivel de control de pozo o depósito 230/400Vac | CONTROL Y GESTION DE LA ENERGIA | RELES DE CONTROL | Serie CNT | 81.71 | F9E |  |  | 100 | 1
CNT2230/380 | Relé de nivel de control de pozo y depósito 230/400Vac | CONTROL Y GESTION DE LA ENERGIA | RELES DE CONTROL | Serie CNT | 97.01 | F9E |  |  | 25 | 1
COMT220 | IGA+PROT SOBRETENS PERM+TRANS F+N 20A | APARAMENTA MODULAR | PROTECCIÓN CONTRA SOBRETENSIÓN | Serie COMT | 160.01 | F7S | 8435494700235 |  | 48 | 1
COMT225 | IGA+PROT SOBRETENS PERM+TRANS F+N 25A | APARAMENTA MODULAR | PROTECCIÓN CONTRA SOBRETENSIÓN | Serie COMT | 160.01 | F7S | 8435494700242 |  | 48 | 1
COMT232 | IGA+PROT SOBRETENS PERM+TRANS F+N 32A | APARAMENTA MODULAR | PROTECCIÓN CONTRA SOBRETENSIÓN | Serie COMT | 161.68 | F7S | 8435494700259 |  | 48 | 1
COMT240 | IGA+PROT SOBRETENS PERM+TRANS F+N 40A | APARAMENTA MODULAR | PROTECCIÓN CONTRA SOBRETENSIÓN | Serie COMT | 163.08 | F7S | 8435494700266 |  | 48 | 1
CSNC | Sonda de nivel azul uso general | CONTROL Y GESTION DE LA ENERGIA | RELES DE CONTROL | Serie CNT | 15.91 | F9E |  |  | 1 | 1
CSNR | Sonda de nivel roja uso general | CONTROL Y GESTION DE LA ENERGIA | RELES DE CONTROL | Serie CNT | 15.91 | F9E |  |  | 1 | 1
CSX-01H-3P-25A | Interruptor de leva 0-1, 3P, 25A, con bloqueo de seguridad | SOLUCIONES PARA LA INDUSTRIA | INTERRUPTORES DE LEVA | Serie CSX | 155.68 | F6C |  | 500262 | 10 | 1
CSX-01H-3P-40A | Interruptor de leva 0-1, 3P, 40A, con bloqueo de seguridad | SOLUCIONES PARA LA INDUSTRIA | INTERRUPTORES DE LEVA | Serie CSX | 215.33 | F6C |  | 500263 | 10 | 1
CSX-01H-3P-63A | Interruptor de leva 0-1, 3P, 63A, con bloqueo de seguridad | SOLUCIONES PARA LA INDUSTRIA | INTERRUPTORES DE LEVA | Serie CSX | 309.2 | F6C |  | 500264 | 10 | 1
CSX-01H-3P-80A | Interruptor de leva 0-1, 3P, 80A, con bloqueo de seguridad | SOLUCIONES PARA LA INDUSTRIA | INTERRUPTORES DE LEVA | Serie CSX | 429.8 | F6C |  | 500265 | 10 | 1
CSX-01H-4P-25A | Interruptor de leva 0-1, 4P, 25A, con bloqueo de seguridad | SOLUCIONES PARA LA INDUSTRIA | INTERRUPTORES DE LEVA | Serie CSX | 171.46 | F6C |  | 500269 | 10 | 1
CSX-01H-4P-40A | Interruptor de leva 0-1, 4P, 40A, con bloqueo de seguridad | SOLUCIONES PARA LA INDUSTRIA | INTERRUPTORES DE LEVA | Serie CSX | 261.53 | F6C |  | 500270 | 10 | 1
CSX-01H-4P-63A | Interruptor de leva 0-1, 4P, 63A, con bloqueo de seguridad | SOLUCIONES PARA LA INDUSTRIA | INTERRUPTORES DE LEVA | Serie CSX | 353.13 | F6C |  | 500271 | 10 | 1
CSX-01H-4P-80A | Interruptor de leva 0-1, 4P, 80A, con bloqueo de seguridad | SOLUCIONES PARA LA INDUSTRIA | INTERRUPTORES DE LEVA | Serie CSX | 476.74 | F6C |  | 500272 | 10 | 1
CSX-01S-3P-25A | Interruptor de leva 0-1, 3P, 25A | SOLUCIONES PARA LA INDUSTRIA | INTERRUPTORES DE LEVA | Serie CSX | 122.4 | F6C |  | 500220 | 10 | 1
CSX-01S-3P-40A | Interruptor de leva 0-1, 3P, 40A | SOLUCIONES PARA LA INDUSTRIA | INTERRUPTORES DE LEVA | Serie CSX | 183.64 | F6C |  | 500221 | 10 | 1
CSX-01S-3P-63A | Interruptor de leva 0-1, 3P, 63A | SOLUCIONES PARA LA INDUSTRIA | INTERRUPTORES DE LEVA | Serie CSX | 265.64 | F6C |  | 500222 | 10 | 1
CSX-01S-3P-80A | Interruptor de leva 0-1, 3P, 80A | SOLUCIONES PARA LA INDUSTRIA | INTERRUPTORES DE LEVA | Serie CSX | 385.18 | F6C |  | 500223 | 10 | 1
CSX-01S-4P-25A | Interruptor de leva 0-1, 4P, 25A | SOLUCIONES PARA LA INDUSTRIA | INTERRUPTORES DE LEVA | Serie CSX | 138.18 | F6C |  | 500227 | 10 | 1
CSX-01S-4P-40A | Interruptor de leva 0-1, 4P, 40A | SOLUCIONES PARA LA INDUSTRIA | INTERRUPTORES DE LEVA | Serie CSX | 229.86 | F6C |  | 500228 | 10 | 1
CSX-01S-4P-63A | Interruptor de leva 0-1, 4P, 63A | SOLUCIONES PARA LA INDUSTRIA | INTERRUPTORES DE LEVA | Serie CSX | 309.63 | F6C |  | 500229 | 10 | 1
CSX-01S-4P-80A | Interruptor de leva 0-1, 4P, 80A | SOLUCIONES PARA LA INDUSTRIA | INTERRUPTORES DE LEVA | Serie CSX | 417.99 | F6C |  | 500230 | 10 | 1
CSX-02S-2P-25A | Conmutador de leva 0-1-2, 2P, 25A | SOLUCIONES PARA LA INDUSTRIA | INTERRUPTORES DE LEVA | Serie CSX | 138.18 | F6C |  | 500297 | 10 | 1
CSX-02S-2P-40A | Conmutador de leva 0-1-2, 2P, 40A | SOLUCIONES PARA LA INDUSTRIA | INTERRUPTORES DE LEVA | Serie CSX | 230.03 | F6C |  | 500298 | 10 | 1
CSX-02S-2P-63A | Conmutador de leva 0-1-2, 2P, 63A | SOLUCIONES PARA LA INDUSTRIA | INTERRUPTORES DE LEVA | Serie CSX | 320.49 | F6C |  | 500299 | 10 | 1
CSX-02S-2P-80A | Conmutador de leva 0-1-2, 2P, 80A | SOLUCIONES PARA LA INDUSTRIA | INTERRUPTORES DE LEVA | Serie CSX | 445.47 | F6C |  | 500300 | 10 | 1
CSX-02S-3P-25A | Conmutador de leva 0-1-2, 3P, 25A | SOLUCIONES PARA LA INDUSTRIA | INTERRUPTORES DE LEVA | Serie CSX | 176.18 | F6C |  | 500302 | 10 | 1
CSX-02S-3P-40A | Conmutador de leva 0-1-2, 3P, 40A | SOLUCIONES PARA LA INDUSTRIA | INTERRUPTORES DE LEVA | Serie CSX | 280.85 | F6C |  | 500303 | 10 | 1
CSX-02S-3P-63A | Conmutador de leva 0-1-2, 3P, 63A | SOLUCIONES PARA LA INDUSTRIA | INTERRUPTORES DE LEVA | Serie CSX | 430.65 | F6C |  | 500304 | 10 | 1
CSX-02S-3P-80A | Conmutador de leva 0-1-2, 3P, 80A | SOLUCIONES PARA LA INDUSTRIA | INTERRUPTORES DE LEVA | Serie CSX | 658.9 | F6C |  | 500840 | 10 | 1
CSX-03M-1P-25A | Conmutador de leva, 3 posiciones, 1P, 25A | SOLUCIONES PARA LA INDUSTRIA | INTERRUPTORES DE LEVA | Serie CSX | 139.66 | F6C |  | 500424 | 10 | 1
CSX-03M-1P-40A | Conmutador de leva, 3 posiciones, 1P, 40A | SOLUCIONES PARA LA INDUSTRIA | INTERRUPTORES DE LEVA | Serie CSX | 231.78 | F6C |  | 500425 | 10 | 1
CSX-03M-1P-63A | Conmutador de leva, 3 posiciones, 1P, 63A | SOLUCIONES PARA LA INDUSTRIA | INTERRUPTORES DE LEVA | Serie CSX | 297.95 | F6C |  | 500426 | 10 | 1
CSX-03M-1P-80A | Conmutador de leva, 3 posiciones, 1P, 80A | SOLUCIONES PARA LA INDUSTRIA | INTERRUPTORES DE LEVA | Serie CSX | 381.38 | F6C |  | 500427 | 10 | 1
CSX-04M-1P-25A | Conmutador de leva, 4 posiciones, 1P, 25A | SOLUCIONES PARA LA INDUSTRIA | INTERRUPTORES DE LEVA | Serie CSX | 161.09 | F6C |  | 500431 | 10 | 1
CSX-04M-1P-40A | Conmutador de leva, 4 posiciones, 1P, 40A | SOLUCIONES PARA LA INDUSTRIA | INTERRUPTORES DE LEVA | Serie CSX | 254.28 | F6C |  | 500432 | 10 | 1
CSX-04M-1P-63A | Conmutador de leva, 4 posiciones, 1P, 63A | SOLUCIONES PARA LA INDUSTRIA | INTERRUPTORES DE LEVA | Serie CSX | 344.43 | F6C |  | 500433 | 10 | 1
CSX-04M-1P-80A | Conmutador de leva, 4 posiciones, 1P, 80A | SOLUCIONES PARA LA INDUSTRIA | INTERRUPTORES DE LEVA | Serie CSX | 464.97 | F6C |  | 500434 | 10 | 1
CSX-05M-1P-25A | Conmutador de leva, 5 posiciones, 1P, 25A | SOLUCIONES PARA LA INDUSTRIA | INTERRUPTORES DE LEVA | Serie CSX | 184.72 | F6C |  | 500438 | 10 | 1
CSX-05M-1P-40A | Conmutador de leva, 5 posiciones, 1P, 40A | SOLUCIONES PARA LA INDUSTRIA | INTERRUPTORES DE LEVA | Serie CSX | 280.13 | F6C |  | 500439 | 10 | 1
CSX-05M-1P-63A | Conmutador de leva, 5 posiciones, 1P, 63A | SOLUCIONES PARA LA INDUSTRIA | INTERRUPTORES DE LEVA | Serie CSX | 417.2 | F6C |  | 500440 | 10 | 1
CSX-05M-1P-80A | Conmutador de leva, 5 posiciones, 1P, 80A | SOLUCIONES PARA LA INDUSTRIA | INTERRUPTORES DE LEVA | Serie CSX | 621.63 | F6C |  | 500441 | 10 | 1
CSX-06M-1P-25A | Conmutador de leva, 6 posiciones, 1P, 25A | SOLUCIONES PARA LA INDUSTRIA | INTERRUPTORES DE LEVA | Serie CSX | 206.46 | F6C |  | 500445 | 10 | 1
CSX-06M-1P-40A | Conmutador de leva, 6 posiciones, 1P, 40A | SOLUCIONES PARA LA INDUSTRIA | INTERRUPTORES DE LEVA | Serie CSX | 309.11 | F6C |  | 500446 | 10 | 1
CSX-06M-1P-63A | Conmutador de leva, 6 posiciones, 1P, 63A | SOLUCIONES PARA LA INDUSTRIA | INTERRUPTORES DE LEVA | Serie CSX | 488.06 | F6C |  | 500447 | 10 | 1
CSX-06M-1P-80A | Conmutador de leva, 6 posiciones, 1P, 80A | SOLUCIONES PARA LA INDUSTRIA | INTERRUPTORES DE LEVA | Serie CSX | 771.14 | F6C |  | 500448 | 10 | 1
CSX-07M-1P-25A | Conmutador de leva, 7 posiciones, 1P, 25A | SOLUCIONES PARA LA INDUSTRIA | INTERRUPTORES DE LEVA | Serie CSX | 225.52 | F6C |  | 500452 | 10 | 1
CSX-07M-1P-40A | Conmutador de leva, 7 posiciones, 1P, 40A | SOLUCIONES PARA LA INDUSTRIA | INTERRUPTORES DE LEVA | Serie CSX | 330.66 | F6C |  | 500453 | 10 | 1
CSX-07M-1P-63A | Conmutador de leva, 7 posiciones, 1P, 63A | SOLUCIONES PARA LA INDUSTRIA | INTERRUPTORES DE LEVA | Serie CSX | 537.96 | F6C |  | 500454 | 10 | 1
CSX-07M-1P-80A | Conmutador de leva, 7 posiciones, 1P, 80A | SOLUCIONES PARA LA INDUSTRIA | INTERRUPTORES DE LEVA | Serie CSX | 790.8 | F6C |  | 500455 | 10 | 1
CT 5/100A | Transformador de corriente, núcleo abierto, 100/5A, clase precisión 0.5 | CONTROL Y GESTION DE LA ENERGIA | INSTRUMENTOS DE MEDIDA | Serie CT | 150.01 | F5T | 8592765073105 | 107310 | 1 | 1
CT 5/150A | Transformador de corriente, núcleo abierto, 150/5A, clase precisión 0.5 | CONTROL Y GESTION DE LA ENERGIA | INSTRUMENTOS DE MEDIDA | Serie CT | 150.01 | F5T | 8592765073112 | 107311 | 1 | 1
CT 5/200A | Transformador de corriente, núcleo abierto, 200/5A, clase precisión 0.5 | CONTROL Y GESTION DE LA ENERGIA | INSTRUMENTOS DE MEDIDA | Serie CT | 150.01 | F5T | 8592765073129 | 107312 | 1 | 1
CT 5/250A | Transformador de corriente, núcleo abierto, 250/5A, clase precisión 0.5 | CONTROL Y GESTION DE LA ENERGIA | INSTRUMENTOS DE MEDIDA | Serie CT | 150.01 | F5T | 8592765073136 | 107313 | 1 | 1
CT 5/300A | Transformador de corriente, núcleo abierto, 300/5A, clase precisión 0.5 | CONTROL Y GESTION DE LA ENERGIA | INSTRUMENTOS DE MEDIDA | Serie CT | 150.01 | F5T | 8592765073143 | 107314 | 1 | 1
CT 5/400A | Transformador de corriente, núcleo abierto, 400/5A, clase precisión 0.5 | CONTROL Y GESTION DE LA ENERGIA | INSTRUMENTOS DE MEDIDA | Serie CT | 195.28 | F5T | 8592765073150 | 107315 | 1 | 1
CT 5/600A | Transformador de corriente, núcleo abierto, 600/5A, clase precisión 0.5 | CONTROL Y GESTION DE LA ENERGIA | INSTRUMENTOS DE MEDIDA | Serie CT | 195.28 | F5T | 8592765073167 | 107316 | 1 | 1
CT-1/S | Transformador sumador- TC's 5A secundario, mín. clase prec. 0.5, potencia > 10 VA | SOLUCIONES PARA LA INDUSTRIA | PROTECCIÓN DIFERENCIAL INDUSTRIAL | Serie TTC | 414.75 | F9E | 8435494702147 |  | 1 | 1
CZF11A-E | Base enchufable undecal (11 p.) para relés JTX-3C, JQX-10F/3Z y CNT1/2 | CONTROL Y GESTION DE LA ENERGIA | RELES DE CONTROL | Serie CNT | 8.89 | F9E | 6901800629894 | 146143 | 320 | 20
CZY08A-E | Base enchufable para relés JZX-22F/D de 2 contactos | CONTROL Y GESTION DE LA ENERGIA | RELES DE CONTROL | Serie CZY | 7.85 | F9R | 6901800853053 | 285960 | 480 | 10
CZY11A-E | Base enchufable para relés JZX-22F/D de 3 contactos | CONTROL Y GESTION DE LA ENERGIA | RELES DE CONTROL | Serie CZY | 8.75 | F9R | 6901800061755 | 285959 | 300 | 10
CZY14A-E | Base enchufable para relés JZX-22F/D de 4 contactos 3+4+4+3 | CONTROL Y GESTION DE LA ENERGIA | RELES DE CONTROL | Serie CZY | 9.66 | F9R | 6901800853060 | 285958 | 300 | 10
CZY14B-E | Base enchufable para relés JZX-22F/D de 4 contactos 4+4+2+4 | CONTROL Y GESTION DE LA ENERGIA | RELES DE CONTROL | Serie CZY | 9.66 | F9R | 6901800061731 | 285984 | 480 | 10
DR PHS 12T | Puerta transp para cajas serie PHS 12M | ENVOLVENTES | CAJAS DE PLÁSTICO | Accesorios Cajas Plástico | 8.65 | F9P | 8592765015365 | 101535 | 1 | 1
DR PHS 24T | Puerta transp para cajas serie PHS 24M (2x12) | ENVOLVENTES | CAJAS DE PLÁSTICO | Accesorios Cajas Plástico | 19.26 | F9P | 8592765015372 | 101536 | 1 | 1
DR PHS 36T | Puerta transp para cajas serie PHS 36M (3x12) | ENVOLVENTES | CAJAS DE PLÁSTICO | Accesorios Cajas Plástico | 29.71 | F9P | 8592765015389 | 101537 | 1 | 1
DR PHS 48T | Puerta transp para cajas serie PHS 48M (4x12) | ENVOLVENTES | CAJAS DE PLÁSTICO | Accesorios Cajas Plástico | 49.99 | F9P |  | 111174 | 1 | 1
DR PHS 4T | Puerta transp para cajas serie PHS 4M | ENVOLVENTES | CAJAS DE PLÁSTICO | Accesorios Cajas Plástico | 4.87 | F9P | 8592765015341 | 101533 | 1 | 1
DR PHS 8T | Puerta transp para cajas serie PHS 8M | ENVOLVENTES | CAJAS DE PLÁSTICO | Accesorios Cajas Plástico | 6.79 | F9P | 8592765015358 | 101534 | 1 | 1
DR PMF 12 | Puerta metálica para cuadros serie PMF 12M | ENVOLVENTES | CAJAS DE PLÁSTICO | Accesorios Cajas Plástico | 40.18 | F7M | 8592765071064 | 107105 | 1 | 1
DR PMF 24 | Puerta metálica para cuadros serie PMF 24M (2x12) | ENVOLVENTES | CAJAS DE PLÁSTICO | Accesorios Cajas Plástico | 58.63 | F7M | 8592765071071 | 107106 | 1 | 1
DR PMF 36 | Puerta metálica para cuadros serie PMF 36M (3x12) | ENVOLVENTES | CAJAS DE PLÁSTICO | Accesorios Cajas Plástico | 80.42 | F7M | 8592765071088 | 107107 | 1 | 1
DR PMF 48 | Puerta metálica para cuadros serie PMF 48M (4x12) | ENVOLVENTES | CAJAS DE PLÁSTICO | Accesorios Cajas Plástico | 106.65 | F7M | 8592765071095 | 107108 | 1 | 1
DR PMF 60 | Puerta metálica para cuadros serie PMF 60M (5x12) | ENVOLVENTES | CAJAS DE PLÁSTICO | Accesorios Cajas Plástico | 175.18 | F7M | 8592765072634 | 107263 | 1 | 1
DR PNS 12T | Puerta transp para cajas serie PNS/PNF 12M | ENVOLVENTES | CAJAS DE PLÁSTICO | Accesorios Cajas Plástico | 16.59 | F9P | 8592765015402 | 101539 | 1 | 1
DR PNS 12W | Puerta ciega para cajas serie PNS/PNF 12M | ENVOLVENTES | CAJAS DE PLÁSTICO | Accesorios Cajas Plástico | 15.56 | F9P | 8592765015471 | 101546 | 1 | 1
DR PNS 18T | Puerta transp para cajas serie PNS/PNF 18M | ENVOLVENTES | CAJAS DE PLÁSTICO | Accesorios Cajas Plástico | 20.39 | F9P | 8592765015419 | 101540 | 1 | 1
DR PNS 18W | Puerta ciega para cajas serie PNS/PNF 18M | ENVOLVENTES | CAJAS DE PLÁSTICO | Accesorios Cajas Plástico | 18.99 | F9P | 8592765015488 | 101547 | 1 | 1
DR PNS 24T | Puerta transp para cajas serie PNS/PNF 24M (2x12) | ENVOLVENTES | CAJAS DE PLÁSTICO | Accesorios Cajas Plástico | 18.37 | F9P | 8592765015426 | 101541 | 1 | 1
DR PNS 24W | Puerta ciega para cajas serie PNS/PNF 24M (2x12) | ENVOLVENTES | CAJAS DE PLÁSTICO | Accesorios Cajas Plástico | 17.59 | F9P | 8592765015495 | 101548 | 1 | 1
DR PNS 2x18T | Puerta transp para cajas serie PNS/PNF 36M (2x18) | ENVOLVENTES | CAJAS DE PLÁSTICO | Accesorios Cajas Plástico | 30 | F9P | 8592765015433 | 101542 | 1 | 1
DR PNS 2x18W | Puerta ciega para cajas serie PNS/PNF 36M (2x18) | ENVOLVENTES | CAJAS DE PLÁSTICO | Accesorios Cajas Plástico | 27.66 | F9P | 8592765015501 | 101549 | 1 | 1
DR PNS 36T | Puerta transp para cajas serie PNS/PNF 36M (3x12) | ENVOLVENTES | CAJAS DE PLÁSTICO | Accesorios Cajas Plástico | 25.19 | F9P | 8592765015440 | 101543 | 1 | 1
DR PNS 36W | Puerta ciega para cajas serie PNS/PNF 36M (3x12) | ENVOLVENTES | CAJAS DE PLÁSTICO | Accesorios Cajas Plástico | 23.27 | F9P | 8592765015518 | 101550 | 1 | 1
DR PNS 3x18T | Puerta transp para cajas serie PNS/PNF 54M (3x18) | ENVOLVENTES | CAJAS DE PLÁSTICO | Accesorios Cajas Plástico | 125.54 | F9P | 8592765062017 | 106200 | 1 | 1
DR PNS 3x18W | Puerta ciega para cajas serie PNS/PNF 54M (3x18) | ENVOLVENTES | CAJAS DE PLÁSTICO | Accesorios Cajas Plástico | 125.54 | F9P | 8592765062024 | 106201 | 1 | 1
DR PNS 48T | Puerta transp para cajas serie PNS/PNF 48M (4x12) | ENVOLVENTES | CAJAS DE PLÁSTICO | Accesorios Cajas Plástico | 27.66 | F9P | 8592765015457 | 101544 | 1 | 1
DR PNS 48W | Puerta ciega para cajas serie PNS/PNF 48M (4x12) | ENVOLVENTES | CAJAS DE PLÁSTICO | Accesorios Cajas Plástico | 26.26 | F9P | 8592765015525 | 101551 | 1 | 1
DR PNS 4x18T | Puerta transp para cajas serie PNS 72M (4x18) | ENVOLVENTES | CAJAS DE PLÁSTICO | Accesorios Cajas Plástico | 135.67 | F9P | 8592765134271 | 113427 | 1 | 1 | X
DR PNS 4x18W | Puerta ciega para cajas serie PNS 72M (4x18) | ENVOLVENTES | CAJAS DE PLÁSTICO | Accesorios Cajas Plástico | 134.41 | F9P | 8592765132888 | 113288 | 1 | 1 | X
DR PNS 8T | Puerta transp para cajas serie PNS/PNF 8M | ENVOLVENTES | CAJAS DE PLÁSTICO | Accesorios Cajas Plástico | 11.44 | F9P | 8592765015396 | 101538 | 1 | 1
DR PNS 8W | Puerta ciega para cajas serie PNS/PNF 8M | ENVOLVENTES | CAJAS DE PLÁSTICO | Accesorios Cajas Plástico | 10.35 | F9P | 8592765015464 | 101545 | 1 | 1
DR PXF 12T | Puerta transp para cajas serie PXF 12M | ENVOLVENTES | CAJAS DE PLÁSTICO | Accesorios Cajas Plástico | 12.79 | F9P | 8592765015655 | 101564 | 1 | 1
DR PXF 12W | Puerta ciega para cajas serie PXF 12M | ENVOLVENTES | CAJAS DE PLÁSTICO | Accesorios Cajas Plástico | 11.28 | F9P | 8592765015686 | 101567 | 1 | 1
DR PXF 24T | Puerta transp para cajas serie PXF 24M (2x12) | ENVOLVENTES | CAJAS DE PLÁSTICO | Accesorios Cajas Plástico | 19.45 | F9P | 8592765015662 | 101565 | 1 | 1
DR PXF 24W | Puerta ciega para cajas serie PXF 24M (2x12) | ENVOLVENTES | CAJAS DE PLÁSTICO | Accesorios Cajas Plástico | 17.75 | F9P | 8592765015693 | 101568 | 1 | 1
DZ158-1-100 | Interruptor automático 1P 100A 10kA | APARAMENTA MODULAR | INTERRUPTORES AUTOMÁTICOS MAGNETOTÉRMICOS | Serie DZ158 | 107.75 | F5I | 6925808318192 | 158087 | 108 | 12
DZ158-1-125 | Interruptor automático 1P 125A 10kA | APARAMENTA MODULAR | INTERRUPTORES AUTOMÁTICOS MAGNETOTÉRMICOS | Serie DZ158 | 125.67 | F5I | 6925808318314 | 158107 | 108 | 12
DZ158-1-63 | Interruptor automático 1P 63A 10kA | APARAMENTA MODULAR | INTERRUPTORES AUTOMÁTICOS MAGNETOTÉRMICOS | Serie DZ158 | 83.78 | F5I | 6925808318208 | 158088 | 108 | 12
DZ158-1-80 | Interruptor automático 1P 80A 10kA | APARAMENTA MODULAR | INTERRUPTORES AUTOMÁTICOS MAGNETOTÉRMICOS | Serie DZ158 | 95.24 | F5I | 6925808318215 | 158089 | 108 | 12
DZ158-2-100 | Interruptor automático 2P 100A 10kA | APARAMENTA MODULAR | INTERRUPTORES AUTOMÁTICOS MAGNETOTÉRMICOS | Serie DZ158 | 190.49 | F5I | 6925808318222 | 158090 | 54 | 6
DZ158-2-125 | Interruptor automático 2P 125A 10kA | APARAMENTA MODULAR | INTERRUPTORES AUTOMÁTICOS MAGNETOTÉRMICOS | Serie DZ158 | 236.42 | F5I | 6925808318321 | 158108 | 54 | 6
DZ158-2-63 | Interruptor automático 2P 63A 10kA | APARAMENTA MODULAR | INTERRUPTORES AUTOMÁTICOS MAGNETOTÉRMICOS | Serie DZ158 | 145.23 | F5I | 6925808318239 | 158091 | 54 | 6
DZ158-2-80 | Interruptor automático 2P 80A 10kA | APARAMENTA MODULAR | INTERRUPTORES AUTOMÁTICOS MAGNETOTÉRMICOS | Serie DZ158 | 179.78 | F5I | 6925808318246 | 158092 | 54 | 6
DZ158-3-100 | Interruptor automático 3P 100A 10kA | APARAMENTA MODULAR | INTERRUPTORES AUTOMÁTICOS MAGNETOTÉRMICOS | Serie DZ158 | 327.95 | F5I | 6925808318253 | 158093 | 36 | 4
DZ158-3-125 | Interruptor automático 3P 125A 10kA | APARAMENTA MODULAR | INTERRUPTORES AUTOMÁTICOS MAGNETOTÉRMICOS | Serie DZ158 | 382.04 | F5I | 6925808318338 | 158109 | 36 | 4
DZ158-3-63 | Interruptor automático 3P 63A 10kA | APARAMENTA MODULAR | INTERRUPTORES AUTOMÁTICOS MAGNETOTÉRMICOS | Serie DZ158 | 279.17 | F5I | 6925808318260 | 158094 | 36 | 4
DZ158-3-80 | Interruptor automático 3P 80A 10kA | APARAMENTA MODULAR | INTERRUPTORES AUTOMÁTICOS MAGNETOTÉRMICOS | Serie DZ158 | 300.41 | F5I | 6925808318277 | 158095 | 36 | 4
DZ158-4-100 | Interruptor automático 4P 100A 10kA | APARAMENTA MODULAR | INTERRUPTORES AUTOMÁTICOS MAGNETOTÉRMICOS | Serie DZ158 | 379.83 | F5I | 6925808318284 | 158096 | 27 | 3
DZ158-4-125 | Interruptor automático 4P 125A 10kA | APARAMENTA MODULAR | INTERRUPTORES AUTOMÁTICOS MAGNETOTÉRMICOS | Serie DZ158 | 447.35 | F5I | 6925808318345 | 158110 | 27 | 3
DZ158-4-63 | Interruptor automático 4P 63A 10kA | APARAMENTA MODULAR | INTERRUPTORES AUTOMÁTICOS MAGNETOTÉRMICOS | Serie DZ158 | 320.79 | F5I | 6925808318291 | 158097 | 27 | 3
DZ158-4-80 | Interruptor automático 4P 80A 10kA | APARAMENTA MODULAR | INTERRUPTORES AUTOMÁTICOS MAGNETOTÉRMICOS | Serie DZ158 | 351.85 | F5I | 6925808318307 | 158098 | 27 | 3
EMB-BLC-10010/1750 | Pletina de cobre lisa, 100x10mm, L=1750mm | ENVOLVENTES | ACCESORIOS PARA ENVOLVENTES | Serie EMB | 1570.73 | F7M |  |  | 2 | 1
EMB-BLC-12010/1750 | Pletina de cobre lisa, 120x10mm, L=1750mm | ENVOLVENTES | ACCESORIOS PARA ENVOLVENTES | Serie EMB | 1907.4 | F7M |  |  | 2 | 1
EMB-BLC-5010/1750 | Pletina de cobre lisa, 50x10mm, L=1750mm | ENVOLVENTES | ACCESORIOS PARA ENVOLVENTES | Serie EMB | 695.53 | F7M |  |  | 1 | 1
EMB-BLC-6010/1750 | Pletina de cobre lisa, 60x10mm, L=1750mm | ENVOLVENTES | ACCESORIOS PARA ENVOLVENTES | Serie EMB | 942.64 | F7M |  |  | 2 | 1
EMB-BLC-8010/1750 | Pletina de cobre lisa, 80x10mm, L=1750mm | ENVOLVENTES | ACCESORIOS PARA ENVOLVENTES | Serie EMB | 1256.97 | F7M |  |  | 2 | 1
EMB-BPC-10010/1750 | Pletina de cobre perforada, 100x10mm, L=1750mm | ENVOLVENTES | ACCESORIOS PARA ENVOLVENTES | Serie EMB | 1704.7 | F7M |  |  | 2 | 1
EMB-BPC-12010/1750 | Pletina de cobre perforada, 120x10mm, L=1750mm | ENVOLVENTES | ACCESORIOS PARA ENVOLVENTES | Serie EMB | 2052.94 | F7M |  |  | 2 | 1
EMB-BPC-5010/1750 | Pletina de cobre perforada, 50x10mm, L=1750mm | ENVOLVENTES | ACCESORIOS PARA ENVOLVENTES | Serie EMB | 840.39 | F7M |  |  | 2 | 1
EMB-BPC-6010/1750 | Pletina de cobre perforada, 60x10mm, L=1750mm | ENVOLVENTES | ACCESORIOS PARA ENVOLVENTES | Serie EMB | 1045.22 | F7M |  |  | 2 | 1
EMB-BPC-8010/1750 | Pletina de cobre perforada, 80x10mm, L=1750mm | ENVOLVENTES | ACCESORIOS PARA ENVOLVENTES | Serie EMB | 1407.56 | F7M |  |  | 2 | 1
EMB-BRC-2005/2000 | Pletina de cobre roscada, 20x5mm, M6, L=2000mm | ENVOLVENTES | ACCESORIOS PARA ENVOLVENTES | Serie EMB | 231.84 | F7M |  |  | 4 | 1
EMB-BRC-3010/1000 | Pletina de cobre roscada, 30x10mm, M8, L=1000mm | ENVOLVENTES | ACCESORIOS PARA ENVOLVENTES | Serie EMB | 348.94 | F7M |  |  | 4 | 1
EMB-BRC-3205/2000 | Pletina de cobre roscada, 32x5mm, M6, L=2000mm | ENVOLVENTES | ACCESORIOS PARA ENVOLVENTES | Serie EMB | 341.18 | F7M |  |  | 4 | 1
EMB-KIT-160-3PN-230 | Kit embarrado tetrapolar 160A, L=230mm | ENVOLVENTES | ACCESORIOS PARA ENVOLVENTES | Serie EMB | 262.92 | F7M |  |  | 1 | 1
EMB-KIT-250-3PN-230 | Kit embarrado tetrapolar 250A, L=230mm | ENVOLVENTES | ACCESORIOS PARA ENVOLVENTES | Serie EMB | 291.58 | F7M |  |  | 1 | 1
EMB-KIT-250-3PN-310 | Kit embarrado tetrapolar 250A, L=310mm | ENVOLVENTES | ACCESORIOS PARA ENVOLVENTES | Serie EMB | 378.83 | F7M |  |  | 1 | 1
EMB-KIT-400-3PN-300 | Kit embarrado tetrapolar 400A, L=305mm | ENVOLVENTES | ACCESORIOS PARA ENVOLVENTES | Serie EMB | 535.03 | F7M |  |  | 1 | 1
EMB-KIT-400-3PN-480 | Kit embarrado tetrapolar 400A, L=480mm | ENVOLVENTES | ACCESORIOS PARA ENVOLVENTES | Serie EMB | 654.52 | F7M |  |  | 1 | 1
EMB-PRT-250 | Pantalla de protección para embarrados de 160-250A, L=1000mm | ENVOLVENTES | ACCESORIOS PARA ENVOLVENTES | Serie EMB | 53.19 | F7M |  |  | 5 | 1
EMB-PRT-630 | Pantalla de protección para embarrados de 400-630A, L=1000mm | ENVOLVENTES | ACCESORIOS PARA ENVOLVENTES | Serie EMB | 74.71 | F7M |  |  | 5 | 1
EMB-SOP-250-3PN | Soporte tetrapolar para embarrados de 160-250A | ENVOLVENTES | ACCESORIOS PARA ENVOLVENTES | Serie EMB | 24.17 | F7M |  |  | 8 | 1
EMB-SOP-250-3PN-K | Soporte tetrapolar escalonado para embarrados de 160-250A | ENVOLVENTES | ACCESORIOS PARA ENVOLVENTES | Serie EMB | 32.52 | F7M |  |  | 1 | 1
EMB-SOP-3200-3PN-400 | Soporte tetrapolar para embarrados de hasta 3.200A, L=400mm | ENVOLVENTES | ACCESORIOS PARA ENVOLVENTES | Serie EMB | 124.69 | F7M |  |  | 1 | 1
EMB-SOP-3200-3PN-PL | Soporte tetrapolar componible para embarrados planos hasta 3.200A | ENVOLVENTES | ACCESORIOS PARA ENVOLVENTES | Serie EMB | 108.36 | F7M |  |  | 1 | 1
EMB-SOP-4500-3PN-600 | Soporte tetrapolar para embarrados de hasta 4.500A, L=600mm | ENVOLVENTES | ACCESORIOS PARA ENVOLVENTES | Serie EMB | 158.72 | F7M |  |  | 1 | 1
EMB-SOP-630-3PN | Soporte tetrapolar para embarrados de 400-630A | ENVOLVENTES | ACCESORIOS PARA ENVOLVENTES | Serie EMB | 78.07 | F7M |  |  | 2 | 1
EMB-SOP-7400-3PN | Soporte tetrapolar componible para embarrados de hasta 7.400A | ENVOLVENTES | ACCESORIOS PARA ENVOLVENTES | Serie EMB | 108.7 | F7M |  |  | 1 | 1
EMB-SOP-ALM | Perfil de aluminio para soportes de embarrados, L=2000mm | ENVOLVENTES | ACCESORIOS PARA ENVOLVENTES | Serie EMB | 99.79 | F7M |  |  | 2 | 1
EMB-SOP-PVC | Perfil de PVC para soporte de embarrados planos, L=2000mm | ENVOLVENTES | ACCESORIOS PARA ENVOLVENTES | Serie EMB | 86.09 | F7M |  |  | 2 | 1
EMF DLK DB5 | Cerradura metálica para llave tubular de doble bit, 5mm | ENVOLVENTES | ENVOLVENTES METÁLICAS DISTRIBUCIÓN | Serie EMF | 37.86 | F7M | 8592765068293 | 106828 | 1 | 1
EMF DLK SP6 | Cerradura metálica de tipo pin cuadrado, 6mm | ENVOLVENTES | ENVOLVENTES METÁLICAS DISTRIBUCIÓN | Serie EMF | 38.48 | F7M | 8592765068644 | 106863 | 1 | 1
EMF DR2 48W | Puerta opaca para EMF, 2 filas, 48 mod | ENVOLVENTES | ENVOLVENTES METÁLICAS DISTRIBUCIÓN | Serie EMF | 139.26 | F7M | 8592765099396 | 109939 | 1 | 1
EMF DR3 72W | Puerta opaca para EMF, 3 filas, 72 mod | ENVOLVENTES | ENVOLVENTES METÁLICAS DISTRIBUCIÓN | Serie EMF | 175.68 | F7M | 8592765099402 | 109940 | 1 | 1
EMF DR4 96W | Puerta opaca para EMF, 4 filas, 96 mod | ENVOLVENTES | ENVOLVENTES METÁLICAS DISTRIBUCIÓN | Serie EMF | 202.63 | F7M | 8592765099419 | 109941 | 1 | 1
EMF DR5 120W | Puerta opaca para EMF, 5 filas, 120 mod | ENVOLVENTES | ENVOLVENTES METÁLICAS DISTRIBUCIÓN | Serie EMF | 210.4 | F7M | 8592765099426 | 109942 | 1 | 1
EMF DR5 165W | Puerta opaca para EMF, 5 filas, 165 mod | ENVOLVENTES | ENVOLVENTES METÁLICAS DISTRIBUCIÓN | Serie EMF | 252.78 | F7M | 8592765099471 | 109947 | 1 | 1
EMF DR6 144W | Puerta opaca para EMF, 6 filas, 144 mod | ENVOLVENTES | ENVOLVENTES METÁLICAS DISTRIBUCIÓN | Serie EMF | 228.88 | F7M | 8592765099433 | 109943 | 1 | 1
EMF DR6 198W | Puerta opaca para EMF, 6 filas, 198 mod | ENVOLVENTES | ENVOLVENTES METÁLICAS DISTRIBUCIÓN | Serie EMF | 270.95 | F7M | 8592765099488 | 109948 | 1 | 1
EMF FP 1 24 | Tapa modular para EMF, H=141mm, 24 mod | ENVOLVENTES | ENVOLVENTES METÁLICAS DISTRIBUCIÓN | Serie EMF | 42.14 | F7M | 8592765099358 | 109935 | 1 | 1
EMF FP 1 33 | Tapa modular para EMF, H=141mm, 33 mod | ENVOLVENTES | ENVOLVENTES METÁLICAS DISTRIBUCIÓN | Serie EMF | 43.52 | F7M | 8592765099365 | 109936 | 1 | 1
EMF FP 1+ 24 | Tapa modular para EMF, H=212mm, 24 mod | ENVOLVENTES | ENVOLVENTES METÁLICAS DISTRIBUCIÓN | Serie EMF | 45.19 | F7M | 8592765099372 | 109937 | 1 | 1
EMF FP 1+ 33 | Tapa modular para EMF, H=212mm, 33 mod | ENVOLVENTES | ENVOLVENTES METÁLICAS DISTRIBUCIÓN | Serie EMF | 51.6 | F7M | 8592765099389 | 109938 | 1 | 1
EMF FPB 0+ 24 | Tapa frontal lisa para EMF, H=71mm, 24 mod | ENVOLVENTES | ENVOLVENTES METÁLICAS DISTRIBUCIÓN | Serie EMF | 28.26 | F7M | 8592765098351 | 109835 | 1 | 1
EMF FPB 0+ 33 | Tapa frontal lisa para EMF, H=71mm, 33 mod | ENVOLVENTES | ENVOLVENTES METÁLICAS DISTRIBUCIÓN | Serie EMF | 37.11 | F7M | 8592765099334 | 109933 | 1 | 1
EMF KIT 250 24 | EMF-Kit de montaje NM8 tamaño 250A, ancho 24 módulos | ENVOLVENTES | ENVOLVENTES METÁLICAS DISTRIBUCIÓN | Serie EMF | 316.56 | F7M |  |  | 1 | 1
EMF KIT 250 33 | EMF-Kit de montaje NM8 tamaño 250A, ancho 33 módulos | ENVOLVENTES | ENVOLVENTES METÁLICAS DISTRIBUCIÓN | Serie EMF | 352.79 | F7M |  |  | 1 | 1
EMF LMS | Marco de montaje para cerradura, serie EMF | ENVOLVENTES | ENVOLVENTES METÁLICAS DISTRIBUCIÓN | Serie EMF | 22.91 | F7M | 8592765098344 | 109834 | 1 | 1
EMF SDH | Bisagra para puerta metálica EMF | ENVOLVENTES | ENVOLVENTES METÁLICAS DISTRIBUCIÓN | Serie EMF | 22.44 | F7M | 8592765098313 | 109831 | 1 | 1
EMF TB45+2 | Barra de terminales N/PE, 2x25 + 45x16 | ENVOLVENTES | ENVOLVENTES METÁLICAS DISTRIBUCIÓN | Serie EMF | 39.09 | F7M | 8592765098290 | 109829 | 1 | 1
EMF TBH | Soporte de barra de terminales TB45 | ENVOLVENTES | ENVOLVENTES METÁLICAS DISTRIBUCIÓN | Serie EMF | 23.21 | F7M | 8592765098306 | 109830 | 1 | 1
EMF UMP 160 24 | Placa de montaje universal para EMF, H=160mm, 24 mod | ENVOLVENTES | ENVOLVENTES METÁLICAS DISTRIBUCIÓN | Serie EMF | 35.11 | F7M | 8592765098382 | 109838 | 1 | 1
EMF UMP 160 33 | Placa de montaje universal para EMF, H=160mm, 33 mod | ENVOLVENTES | ENVOLVENTES METÁLICAS DISTRIBUCIÓN | Serie EMF | 39.55 | F7M | 8592765099341 | 109934 | 1 | 1
EMF UMP 80 24 | Placa de montaje universal para EMF, H=80mm, 24 mod | ENVOLVENTES | ENVOLVENTES METÁLICAS DISTRIBUCIÓN | Serie EMF | 33.59 | F7M | 8592765098368 | 109836 | 1 | 1
EMF UMP 80 33 | Placa de montaje universal para EMF, H=80mm, 33 mod | ENVOLVENTES | ENVOLVENTES METÁLICAS DISTRIBUCIÓN | Serie EMF | 36.33 | F7M | 8592765099327 | 109932 | 1 | 1
EMFF MH | Soporte mural para EMF de empotrar (4uds.) | ENVOLVENTES | ENVOLVENTES METÁLICAS DISTRIBUCIÓN | Serie EMF | 23.67 | F7M | 8592765099310 | 109931 | 1 | 1
EMFF SMM | Cable de tierra de repuesto para EMF de empotrar | ENVOLVENTES | ENVOLVENTES METÁLICAS DISTRIBUCIÓN | Serie EMF | 11.45 | F7M | 8592765098320 | 109832 | 1 | 1
EMFF2 48W | Env met empotrar, 2 filas, 48 mod, pta opaca, inc terminales NPE | ENVOLVENTES | ENVOLVENTES METÁLICAS DISTRIBUCIÓN | Serie EMF | 461.81 | F7M | 8592765098092 | 109809 | 1 | 1
EMFF3 72W | Env met empotrar, 3 filas, 72 mod, pta opaca, inc terminales NPE | ENVOLVENTES | ENVOLVENTES METÁLICAS DISTRIBUCIÓN | Serie EMF | 555.73 | F7M | 8592765098108 | 109810 | 1 | 1
EMFF4 96W | Env met empotrar, 4 filas, 96 mod, pta opaca, inc terminales NPE | ENVOLVENTES | ENVOLVENTES METÁLICAS DISTRIBUCIÓN | Serie EMF | 643.8 | F7M | 8592765098115 | 109811 | 1 | 1
EMFF5 120W | Env met empotrar, 5 filas, 120 mod, pta opaca, inc terminales NPE | ENVOLVENTES | ENVOLVENTES METÁLICAS DISTRIBUCIÓN | Serie EMF | 702.43 | F7M | 8592765098122 | 109812 | 1 | 1
EMFF5 165W | Env met empotrar, 5 filas, 165 mod, pta opaca, inc terminales NPE | ENVOLVENTES | ENVOLVENTES METÁLICAS DISTRIBUCIÓN | Serie EMF | 946.98 | F7M | 8592765098221 | 109822 | 1 | 1
EMFF6 144W | Env met empotrar, 6 filas, 144 mod, pta opaca, inc terminales NPE | ENVOLVENTES | ENVOLVENTES METÁLICAS DISTRIBUCIÓN | Serie EMF | 816.37 | F7M | 8592765098139 | 109813 | 1 | 1
EMFF6 198W | Env met empotrar, 6 filas, 198 mod, pta opaca, inc terminales NPE | ENVOLVENTES | ENVOLVENTES METÁLICAS DISTRIBUCIÓN | Serie EMF | 1074.73 | F7M | 8592765098238 | 109823 | 1 | 1
EMFS SMM | Cable de tierra de repuesto para EMF de superficie | ENVOLVENTES | ENVOLVENTES METÁLICAS DISTRIBUCIÓN | Serie EMF | 11.45 | F7M | 8592765098337 | 109833 | 1 | 1
EMFS2 48W | Env met superficie, 2 filas, 48 mod, pta opaca, inc terminales NPE | ENVOLVENTES | ENVOLVENTES METÁLICAS DISTRIBUCIÓN | Serie EMF | 482.44 | F7M | 8592765098146 | 109814 | 1 | 1
EMFS3 72W | Env met superficie, 3 filas, 72 mod, pta opaca, inc terminales NPE | ENVOLVENTES | ENVOLVENTES METÁLICAS DISTRIBUCIÓN | Serie EMF | 545.42 | F7M | 8592765098153 | 109815 | 1 | 1
EMFS4 96W | Env met superficie, 4 filas, 96 mod, pta opaca, inc terminales NPE | ENVOLVENTES | ENVOLVENTES METÁLICAS DISTRIBUCIÓN | Serie EMF | 661.45 | F7M | 8592765098160 | 109816 | 1 | 1
EMFS5 120W | Env met superficie, 5 filas, 120 mod, pta opaca, inc terminales NPE | ENVOLVENTES | ENVOLVENTES METÁLICAS DISTRIBUCIÓN | Serie EMF | 735.02 | F7M | 8592765098177 | 109817 | 1 | 1
EMFS5 165W | Env met superficie, 5 filas, 165 mod, pta opaca, inc terminales NPE | ENVOLVENTES | ENVOLVENTES METÁLICAS DISTRIBUCIÓN | Serie EMF | 1062.97 | F7M | 8592765098276 | 109827 | 1 | 1
EMFS6 144W | Env met superficie, 6 filas, 144 mod, pta opaca, inc terminales NPE | ENVOLVENTES | ENVOLVENTES METÁLICAS DISTRIBUCIÓN | Serie EMF | 808.96 | F7M | 8592765098184 | 109818 | 1 | 1
EMFS6 198W | Env met superficie, 6 filas, 198 mod, pta opaca, inc terminales NPE | ENVOLVENTES | ENVOLVENTES METÁLICAS DISTRIBUCIÓN | Serie EMF | 1221.75 | F7M | 8592765098283 | 109828 | 1 | 1
EMI-10M | Conversor RS485 a Ethernet TCP/IP conexión de hasta 32 instrumentos en línea" | CONTROL Y GESTION DE LA ENERGIA | INSTRUMENTOS DE MEDIDA | Serie RDC/RMC | 1513.34 | F9E | 8435494702161 |  | 1 | 1
ERT36 | Empuñadura extracción fusibles tipo NH | SOLUCIONES PARA LA INDUSTRIA | FUSIBLES Y FINALES DE CARRERA | Serie BRT | 24.16 | F5F | 6901800992523 | 521549 | 27 | 1
Ex9B125 1P B100A | Interruptor automático 1P 100A B 20kA | APARAMENTA MODULAR | INTERRUPTORES AUTOMÁTICOS MAGNETOTÉRMICOS | Serie Ex9B125 | 187.67 | F5I | 8592765026934 | 102692 | 12 | 1
Ex9B125 1P B16A | Interruptor automático 1P 16A B 25kA | APARAMENTA MODULAR | INTERRUPTORES AUTOMÁTICOS MAGNETOTÉRMICOS | Serie Ex9B125 | 81.37 | F5I | 8592765026859 | 102684 | 12 | 1
Ex9B125 1P B20A | Interruptor automático 1P 20A B 25kA | APARAMENTA MODULAR | INTERRUPTORES AUTOMÁTICOS MAGNETOTÉRMICOS | Serie Ex9B125 | 84.17 | F5I | 8592765026866 | 102685 | 12 | 1
Ex9B125 1P B25A | Interruptor automático 1P 25A B 25kA | APARAMENTA MODULAR | INTERRUPTORES AUTOMÁTICOS MAGNETOTÉRMICOS | Serie Ex9B125 | 89.03 | F5I | 8592765026873 | 102686 | 12 | 1
Ex9B125 1P B32A | Interruptor automático 1P 32A B 25kA | APARAMENTA MODULAR | INTERRUPTORES AUTOMÁTICOS MAGNETOTÉRMICOS | Serie Ex9B125 | 94.01 | F5I | 8592765026880 | 102687 | 12 | 1
Ex9B125 1P B40A | Interruptor automático 1P 40A B 25kA | APARAMENTA MODULAR | INTERRUPTORES AUTOMÁTICOS MAGNETOTÉRMICOS | Serie Ex9B125 | 96 | F5I | 8592765026897 | 102688 | 12 | 1
Ex9B125 1P B50A | Interruptor automático 1P 50A B 25kA | APARAMENTA MODULAR | INTERRUPTORES AUTOMÁTICOS MAGNETOTÉRMICOS | Serie Ex9B125 | 111.9 | F5I | 8592765026903 | 102689 | 12 | 1
Ex9B125 1P B63A | Interruptor automático 1P 63A B 25kA | APARAMENTA MODULAR | INTERRUPTORES AUTOMÁTICOS MAGNETOTÉRMICOS | Serie Ex9B125 | 139.61 | F5I | 8592765026910 | 102690 | 12 | 1
Ex9B125 1P B80A | Interruptor automático 1P 80A B 20kA | APARAMENTA MODULAR | INTERRUPTORES AUTOMÁTICOS MAGNETOTÉRMICOS | Serie Ex9B125 | 155.65 | F5I | 8592765026927 | 102691 | 12 | 1
Ex9B125 1P C100A | Interruptor automático 1P 100A C 20kA | APARAMENTA MODULAR | INTERRUPTORES AUTOMÁTICOS MAGNETOTÉRMICOS | Serie Ex9B125 | 144.44 | F5I | 8592765027030 | 102702 | 12 | 1
Ex9B125 1P C16A | Interruptor automático 1P 16A C 25kA | APARAMENTA MODULAR | INTERRUPTORES AUTOMÁTICOS MAGNETOTÉRMICOS | Serie Ex9B125 | 70.72 | F5I | 8592765026958 | 102694 | 12 | 1
Ex9B125 1P C20A | Interruptor automático 1P 20A C 25kA | APARAMENTA MODULAR | INTERRUPTORES AUTOMÁTICOS MAGNETOTÉRMICOS | Serie Ex9B125 | 73.15 | F5I | 8592765026965 | 102695 | 12 | 1
Ex9B125 1P C25A | Interruptor automático 1P 25A C 25kA | APARAMENTA MODULAR | INTERRUPTORES AUTOMÁTICOS MAGNETOTÉRMICOS | Serie Ex9B125 | 77.32 | F5I | 8592765026972 | 102696 | 12 | 1
Ex9B125 1P C32A | Interruptor automático 1P 32A C 25kA | APARAMENTA MODULAR | INTERRUPTORES AUTOMÁTICOS MAGNETOTÉRMICOS | Serie Ex9B125 | 81.68 | F5I | 8592765026989 | 102697 | 12 | 1
Ex9B125 1P C40A | Interruptor automático 1P 40A C 25kA | APARAMENTA MODULAR | INTERRUPTORES AUTOMÁTICOS MAGNETOTÉRMICOS | Serie Ex9B125 | 83.36 | F5I | 8592765026996 | 102698 | 12 | 1
Ex9B125 1P C50A | Interruptor automático 1P 50A C 25kA | APARAMENTA MODULAR | INTERRUPTORES AUTOMÁTICOS MAGNETOTÉRMICOS | Serie Ex9B125 | 86.6 | F5I | 8592765027009 | 102699 | 12 | 1
Ex9B125 1P C63A | Interruptor automático 1P 63A C 25kA | APARAMENTA MODULAR | INTERRUPTORES AUTOMÁTICOS MAGNETOTÉRMICOS | Serie Ex9B125 | 94.01 | F5I | 8592765027016 | 102700 | 12 | 1
Ex9B125 1P C80A | Interruptor automático 1P 80A C 20kA | APARAMENTA MODULAR | INTERRUPTORES AUTOMÁTICOS MAGNETOTÉRMICOS | Serie Ex9B125 | 117.92 | F5I | 8592765027023 | 102701 | 12 | 1
Ex9B125 1P D100A | Interruptor automático 1P 100A D 20kA | APARAMENTA MODULAR | INTERRUPTORES AUTOMÁTICOS MAGNETOTÉRMICOS | Serie Ex9B125 | 198.08 | F5I | 8592765027139 | 102712 | 12 | 1
Ex9B125 1P D16A | Interruptor automático 1P 16A D 25kA | APARAMENTA MODULAR | INTERRUPTORES AUTOMÁTICOS MAGNETOTÉRMICOS | Serie Ex9B125 | 83.41 | F5I | 8592765027054 | 102704 | 12 | 1
Ex9B125 1P D20A | Interruptor automático 1P 20A D 25kA | APARAMENTA MODULAR | INTERRUPTORES AUTOMÁTICOS MAGNETOTÉRMICOS | Serie Ex9B125 | 86.29 | F5I | 8592765027061 | 102705 | 12 | 1
Ex9B125 1P D25A | Interruptor automático 1P 25A D 25kA | APARAMENTA MODULAR | INTERRUPTORES AUTOMÁTICOS MAGNETOTÉRMICOS | Serie Ex9B125 | 91.17 | F5I | 8592765027078 | 102706 | 12 | 1
Ex9B125 1P D32A | Interruptor automático 1P 32A D 25kA | APARAMENTA MODULAR | INTERRUPTORES AUTOMÁTICOS MAGNETOTÉRMICOS | Serie Ex9B125 | 96.31 | F5I | 8592765027085 | 102707 | 12 | 1
Ex9B125 1P D40A | Interruptor automático 1P 40A D 25kA | APARAMENTA MODULAR | INTERRUPTORES AUTOMÁTICOS MAGNETOTÉRMICOS | Serie Ex9B125 | 98.27 | F5I | 8592765027092 | 102708 | 12 | 1
Ex9B125 1P D50A | Interruptor automático 1P 50A D 25kA | APARAMENTA MODULAR | INTERRUPTORES AUTOMÁTICOS MAGNETOTÉRMICOS | Serie Ex9B125 | 113.97 | F5I | 8592765027108 | 102709 | 12 | 1
Ex9B125 1P D63A | Interruptor automático 1P 63A D 25kA | APARAMENTA MODULAR | INTERRUPTORES AUTOMÁTICOS MAGNETOTÉRMICOS | Serie Ex9B125 | 147.33 | F5I | 8592765027115 | 102710 | 12 | 1
Ex9B125 1P D80A | Interruptor automático 1P 80A D 20kA | APARAMENTA MODULAR | INTERRUPTORES AUTOMÁTICOS MAGNETOTÉRMICOS | Serie Ex9B125 | 175.62 | F5I | 8592765027122 | 102711 | 12 | 1
Ex9B125 2P B100A | Interruptor automático 2P 100A B 20kA | APARAMENTA MODULAR | INTERRUPTORES AUTOMÁTICOS MAGNETOTÉRMICOS | Serie Ex9B125 | 307.67 | F5I | 8592765027535 | 102752 | 6 | 1
Ex9B125 2P B16A | Interruptor automático 2P 16A B 25kA | APARAMENTA MODULAR | INTERRUPTORES AUTOMÁTICOS MAGNETOTÉRMICOS | Serie Ex9B125 | 213.23 | F5I | 8592765027450 | 102744 | 6 | 1
Ex9B125 2P B20A | Interruptor automático 2P 20A B 25kA | APARAMENTA MODULAR | INTERRUPTORES AUTOMÁTICOS MAGNETOTÉRMICOS | Serie Ex9B125 | 219.26 | F5I | 8592765027467 | 102745 | 6 | 1
Ex9B125 2P B25A | Interruptor automático 2P 25A B 25kA | APARAMENTA MODULAR | INTERRUPTORES AUTOMÁTICOS MAGNETOTÉRMICOS | Serie Ex9B125 | 231.71 | F5I | 8592765027474 | 102746 | 6 | 1
Ex9B125 2P B32A | Interruptor automático 2P 32A B 25kA | APARAMENTA MODULAR | INTERRUPTORES AUTOMÁTICOS MAGNETOTÉRMICOS | Serie Ex9B125 | 245.86 | F5I | 8592765027481 | 102747 | 6 | 1
Ex9B125 2P B40A | Interruptor automático 2P 40A B 25kA | APARAMENTA MODULAR | INTERRUPTORES AUTOMÁTICOS MAGNETOTÉRMICOS | Serie Ex9B125 | 249.53 | F5I | 8592765027498 | 102748 | 6 | 1
Ex9B125 2P B50A | Interruptor automático 2P 50A B 25kA | APARAMENTA MODULAR | INTERRUPTORES AUTOMÁTICOS MAGNETOTÉRMICOS | Serie Ex9B125 | 252.51 | F5I | 8592765027504 | 102749 | 6 | 1
Ex9B125 2P B63A | Interruptor automático 2P 63A B 25kA | APARAMENTA MODULAR | INTERRUPTORES AUTOMÁTICOS MAGNETOTÉRMICOS | Serie Ex9B125 | 257.62 | F5I | 8592765027511 | 102750 | 6 | 1
Ex9B125 2P B80A | Interruptor automático 2P 80A B 20kA | APARAMENTA MODULAR | INTERRUPTORES AUTOMÁTICOS MAGNETOTÉRMICOS | Serie Ex9B125 | 272.93 | F5I | 8592765027528 | 102751 | 6 | 1
Ex9B125 2P C100A | Interruptor automático 2P 100A C 20kA | APARAMENTA MODULAR | INTERRUPTORES AUTOMÁTICOS MAGNETOTÉRMICOS | Serie Ex9B125 | 267.45 | F5I | 8592765027634 | 102762 | 6 | 1
Ex9B125 2P C16A | Interruptor automático 2P 16A C 25kA | APARAMENTA MODULAR | INTERRUPTORES AUTOMÁTICOS MAGNETOTÉRMICOS | Serie Ex9B125 | 185.65 | F5I | 8592765027559 | 102754 | 6 | 1
Ex9B125 2P C20A | Interruptor automático 2P 20A C 25kA | APARAMENTA MODULAR | INTERRUPTORES AUTOMÁTICOS MAGNETOTÉRMICOS | Serie Ex9B125 | 190.88 | F5I | 8592765027566 | 102755 | 6 | 1
Ex9B125 2P C25A | Interruptor automático 2P 25A C 25kA | APARAMENTA MODULAR | INTERRUPTORES AUTOMÁTICOS MAGNETOTÉRMICOS | Serie Ex9B125 | 201.71 | F5I | 8592765027573 | 102756 | 6 | 1
Ex9B125 2P C32A | Interruptor automático 2P 32A C 25kA | APARAMENTA MODULAR | INTERRUPTORES AUTOMÁTICOS MAGNETOTÉRMICOS | Serie Ex9B125 | 214.03 | F5I | 8592765027580 | 102757 | 6 | 1
Ex9B125 2P C40A | Interruptor automático 2P 40A C 25kA | APARAMENTA MODULAR | INTERRUPTORES AUTOMÁTICOS MAGNETOTÉRMICOS | Serie Ex9B125 | 217.2 | F5I | 8592765027597 | 102758 | 6 | 1
Ex9B125 2P C50A | Interruptor automático 2P 50A C 25kA | APARAMENTA MODULAR | INTERRUPTORES AUTOMÁTICOS MAGNETOTÉRMICOS | Serie Ex9B125 | 219.82 | F5I | 8592765027603 | 102759 | 6 | 1
Ex9B125 2P C63A | Interruptor automático 2P 63A C 25kA | APARAMENTA MODULAR | INTERRUPTORES AUTOMÁTICOS MAGNETOTÉRMICOS | Serie Ex9B125 | 224.24 | F5I | 8592765027610 | 102760 | 6 | 1
Ex9B125 2P C80A | Interruptor automático 2P 80A C 20kA | APARAMENTA MODULAR | INTERRUPTORES AUTOMÁTICOS MAGNETOTÉRMICOS | Serie Ex9B125 | 237.63 | F5I | 8592765027627 | 102761 | 6 | 1
Ex9B125 2P D100A | Interruptor automático 2P 100A D 20kA | APARAMENTA MODULAR | INTERRUPTORES AUTOMÁTICOS MAGNETOTÉRMICOS | Serie Ex9B125 | 314.61 | F5I | 8592765027733 | 102772 | 6 | 1
Ex9B125 2P D16A | Interruptor automático 2P 16A D 25kA | APARAMENTA MODULAR | INTERRUPTORES AUTOMÁTICOS MAGNETOTÉRMICOS | Serie Ex9B125 | 222.45 | F5I | 8592765027658 | 102764 | 6 | 1
Ex9B125 2P D20A | Interruptor automático 2P 20A D 25kA | APARAMENTA MODULAR | INTERRUPTORES AUTOMÁTICOS MAGNETOTÉRMICOS | Serie Ex9B125 | 228.65 | F5I | 8592765027665 | 102765 | 6 | 1
Ex9B125 2P D25A | Interruptor automático 2P 25A D 25kA | APARAMENTA MODULAR | INTERRUPTORES AUTOMÁTICOS MAGNETOTÉRMICOS | Serie Ex9B125 | 241.73 | F5I | 8592765027672 | 102766 | 6 | 1
Ex9B125 2P D32A | Interruptor automático 2P 32A D 25kA | APARAMENTA MODULAR | INTERRUPTORES AUTOMÁTICOS MAGNETOTÉRMICOS | Serie Ex9B125 | 256.45 | F5I | 8592765027689 | 102767 | 6 | 1
Ex9B125 2P D40A | Interruptor automático 2P 40A D 25kA | APARAMENTA MODULAR | INTERRUPTORES AUTOMÁTICOS MAGNETOTÉRMICOS | Serie Ex9B125 | 260.22 | F5I | 8592765027696 | 102768 | 6 | 1
Ex9B125 2P D50A | Interruptor automático 2P 50A D 25kA | APARAMENTA MODULAR | INTERRUPTORES AUTOMÁTICOS MAGNETOTÉRMICOS | Serie Ex9B125 | 263.37 | F5I | 8592765027702 | 102769 | 6 | 1
Ex9B125 2P D63A | Interruptor automático 2P 63A D 25kA | APARAMENTA MODULAR | INTERRUPTORES AUTOMÁTICOS MAGNETOTÉRMICOS | Serie Ex9B125 | 268.67 | F5I | 8592765027719 | 102770 | 6 | 1
Ex9B125 2P D80A | Interruptor automático 2P 80A D 20kA | APARAMENTA MODULAR | INTERRUPTORES AUTOMÁTICOS MAGNETOTÉRMICOS | Serie Ex9B125 | 284.73 | F5I | 8592765027726 | 102771 | 6 | 1
Ex9B125 3P B100A | Interruptor automático 3P 100A B 20kA | APARAMENTA MODULAR | INTERRUPTORES AUTOMÁTICOS MAGNETOTÉRMICOS | Serie Ex9B125 | 402.11 | F5I | 8592765027832 | 102782 | 4 | 1
Ex9B125 3P B16A | Interruptor automático 3P 16A B 25kA | APARAMENTA MODULAR | INTERRUPTORES AUTOMÁTICOS MAGNETOTÉRMICOS | Serie Ex9B125 | 290.74 | F5I | 8592765027757 | 102774 | 4 | 1
Ex9B125 3P B20A | Interruptor automático 3P 20A B 25kA | APARAMENTA MODULAR | INTERRUPTORES AUTOMÁTICOS MAGNETOTÉRMICOS | Serie Ex9B125 | 299.27 | F5I | 8592765027764 | 102775 | 4 | 1
Ex9B125 3P B25A | Interruptor automático 3P 25A B 25kA | APARAMENTA MODULAR | INTERRUPTORES AUTOMÁTICOS MAGNETOTÉRMICOS | Serie Ex9B125 | 315.39 | F5I | 8592765027771 | 102776 | 4 | 1
Ex9B125 3P B32A | Interruptor automático 3P 32A B 25kA | APARAMENTA MODULAR | INTERRUPTORES AUTOMÁTICOS MAGNETOTÉRMICOS | Serie Ex9B125 | 333.95 | F5I | 8592765027788 | 102777 | 4 | 1
Ex9B125 3P B40A | Interruptor automático 3P 40A B 25kA | APARAMENTA MODULAR | INTERRUPTORES AUTOMÁTICOS MAGNETOTÉRMICOS | Serie Ex9B125 | 338.49 | F5I | 8592765027795 | 102778 | 4 | 1
Ex9B125 3P B50A | Interruptor automático 3P 50A B 25kA | APARAMENTA MODULAR | INTERRUPTORES AUTOMÁTICOS MAGNETOTÉRMICOS | Serie Ex9B125 | 342.28 | F5I | 8592765027801 | 102779 | 4 | 1
Ex9B125 3P B63A | Interruptor automático 3P 63A B 25kA | APARAMENTA MODULAR | INTERRUPTORES AUTOMÁTICOS MAGNETOTÉRMICOS | Serie Ex9B125 | 348.95 | F5I | 8592765027818 | 102780 | 4 | 1
Ex9B125 3P B80A | Interruptor automático 3P 80A B 20kA | APARAMENTA MODULAR | INTERRUPTORES AUTOMÁTICOS MAGNETOTÉRMICOS | Serie Ex9B125 | 387.11 | F5I | 8592765027825 | 102781 | 4 | 1
Ex9B125 3P C100A | Interruptor automático 3P 100A C 20kA | APARAMENTA MODULAR | INTERRUPTORES AUTOMÁTICOS MAGNETOTÉRMICOS | Serie Ex9B125 | 368.68 | F5I | 8592765027931 | 102792 | 4 | 1
Ex9B125 3P C16A | Interruptor automático 3P 16A C 25kA | APARAMENTA MODULAR | INTERRUPTORES AUTOMÁTICOS MAGNETOTÉRMICOS | Serie Ex9B125 | 276.17 | F5I | 8592765027856 | 102784 | 4 | 1
Ex9B125 3P C20A | Interruptor automático 3P 20A C 25kA | APARAMENTA MODULAR | INTERRUPTORES AUTOMÁTICOS MAGNETOTÉRMICOS | Serie Ex9B125 | 284.26 | F5I | 8592765027863 | 102785 | 4 | 1
Ex9B125 3P C25A | Interruptor automático 3P 25A C 25kA | APARAMENTA MODULAR | INTERRUPTORES AUTOMÁTICOS MAGNETOTÉRMICOS | Serie Ex9B125 | 299.58 | F5I | 8592765027870 | 102786 | 4 | 1
Ex9B125 3P C32A | Interruptor automático 3P 32A C 25kA | APARAMENTA MODULAR | INTERRUPTORES AUTOMÁTICOS MAGNETOTÉRMICOS | Serie Ex9B125 | 317.2 | F5I | 8592765027887 | 102787 | 4 | 1
Ex9B125 3P C40A | Interruptor automático 3P 40A C 25kA | APARAMENTA MODULAR | INTERRUPTORES AUTOMÁTICOS MAGNETOTÉRMICOS | Serie Ex9B125 | 321.5 | F5I | 8592765027894 | 102788 | 4 | 1
Ex9B125 3P C50A | Interruptor automático 3P 50A C 25kA | APARAMENTA MODULAR | INTERRUPTORES AUTOMÁTICOS MAGNETOTÉRMICOS | Serie Ex9B125 | 325.1 | F5I | 8592765027900 | 102789 | 4 | 1
Ex9B125 3P C63A | Interruptor automático 3P 63A C 25kA | APARAMENTA MODULAR | INTERRUPTORES AUTOMÁTICOS MAGNETOTÉRMICOS | Serie Ex9B125 | 331.46 | F5I | 8592765027917 | 102790 | 4 | 1
Ex9B125 3P C80A | Interruptor automático 3P 80A C 20kA | APARAMENTA MODULAR | INTERRUPTORES AUTOMÁTICOS MAGNETOTÉRMICOS | Serie Ex9B125 | 367.68 | F5I | 8592765027924 | 102791 | 4 | 1
Ex9B125 3P D100A | Interruptor automático 3P 100A D 20kA | APARAMENTA MODULAR | INTERRUPTORES AUTOMÁTICOS MAGNETOTÉRMICOS | Serie Ex9B125 | 419.31 | F5I | 8592765028037 | 102802 | 4 | 1
Ex9B125 3P D16A | Interruptor automático 3P 16A D 25kA | APARAMENTA MODULAR | INTERRUPTORES AUTOMÁTICOS MAGNETOTÉRMICOS | Serie Ex9B125 | 297.27 | F5I | 8592765027955 | 102794 | 4 | 1
Ex9B125 3P D20A | Interruptor automático 3P 20A D 25kA | APARAMENTA MODULAR | INTERRUPTORES AUTOMÁTICOS MAGNETOTÉRMICOS | Serie Ex9B125 | 305.93 | F5I | 8592765027962 | 102795 | 4 | 1
Ex9B125 3P D25A | Interruptor automático 3P 25A D 25kA | APARAMENTA MODULAR | INTERRUPTORES AUTOMÁTICOS MAGNETOTÉRMICOS | Serie Ex9B125 | 322.42 | F5I | 8592765027979 | 102796 | 4 | 1
Ex9B125 3P D32A | Interruptor automático 3P 32A D 25kA | APARAMENTA MODULAR | INTERRUPTORES AUTOMÁTICOS MAGNETOTÉRMICOS | Serie Ex9B125 | 341.42 | F5I | 8592765027986 | 102797 | 4 | 1
Ex9B125 3P D40A | Interruptor automático 3P 40A D 25kA | APARAMENTA MODULAR | INTERRUPTORES AUTOMÁTICOS MAGNETOTÉRMICOS | Serie Ex9B125 | 346.03 | F5I | 8592765027993 | 102798 | 4 | 1
Ex9B125 3P D50A | Interruptor automático 3P 50A D 25kA | APARAMENTA MODULAR | INTERRUPTORES AUTOMÁTICOS MAGNETOTÉRMICOS | Serie Ex9B125 | 350.01 | F5I | 8592765028006 | 102799 | 4 | 1
Ex9B125 3P D63A | Interruptor automático 3P 63A D 25kA | APARAMENTA MODULAR | INTERRUPTORES AUTOMÁTICOS MAGNETOTÉRMICOS | Serie Ex9B125 | 356.73 | F5I | 8592765028013 | 102800 | 4 | 1
Ex9B125 3P D80A | Interruptor automático 3P 80A D 20kA | APARAMENTA MODULAR | INTERRUPTORES AUTOMÁTICOS MAGNETOTÉRMICOS | Serie Ex9B125 | 394.63 | F5I | 8592765028020 | 102801 | 4 | 1
Ex9B125 4P B100A | Interruptor automático 4P 100A B 20kA | APARAMENTA MODULAR | INTERRUPTORES AUTOMÁTICOS MAGNETOTÉRMICOS | Serie Ex9B125 | 591.52 | F5I | 8592765028433 | 102842 | 3 | 1
Ex9B125 4P B16A | Interruptor automático 4P 16A B 25kA | APARAMENTA MODULAR | INTERRUPTORES AUTOMÁTICOS MAGNETOTÉRMICOS | Serie Ex9B125 | 385.46 | F5I | 8592765028358 | 102834 | 3 | 1
Ex9B125 4P B20A | Interruptor automático 4P 20A B 25kA | APARAMENTA MODULAR | INTERRUPTORES AUTOMÁTICOS MAGNETOTÉRMICOS | Serie Ex9B125 | 396.73 | F5I | 8592765028365 | 102835 | 3 | 1
Ex9B125 4P B25A | Interruptor automático 4P 25A B 25kA | APARAMENTA MODULAR | INTERRUPTORES AUTOMÁTICOS MAGNETOTÉRMICOS | Serie Ex9B125 | 418.13 | F5I | 8592765028372 | 102836 | 3 | 1
Ex9B125 4P B32A | Interruptor automático 4P 32A B 25kA | APARAMENTA MODULAR | INTERRUPTORES AUTOMÁTICOS MAGNETOTÉRMICOS | Serie Ex9B125 | 442.72 | F5I | 8592765028389 | 102837 | 3 | 1
Ex9B125 4P B40A | Interruptor automático 4P 40A B 25kA | APARAMENTA MODULAR | INTERRUPTORES AUTOMÁTICOS MAGNETOTÉRMICOS | Serie Ex9B125 | 448.7 | F5I | 8592765028396 | 102838 | 3 | 1
Ex9B125 4P B50A | Interruptor automático 4P 50A B 25kA | APARAMENTA MODULAR | INTERRUPTORES AUTOMÁTICOS MAGNETOTÉRMICOS | Serie Ex9B125 | 453.76 | F5I | 8592765028402 | 102839 | 3 | 1
Ex9B125 4P B63A | Interruptor automático 4P 63A B 25kA | APARAMENTA MODULAR | INTERRUPTORES AUTOMÁTICOS MAGNETOTÉRMICOS | Serie Ex9B125 | 462.61 | F5I | 8592765028419 | 102840 | 3 | 1
Ex9B125 4P B80A | Interruptor automático 4P 80A B 20kA | APARAMENTA MODULAR | INTERRUPTORES AUTOMÁTICOS MAGNETOTÉRMICOS | Serie Ex9B125 | 561.35 | F5I | 8592765028426 | 102841 | 3 | 1
Ex9B125 4P C100A | Interruptor automático 4P 100A C 20kA | APARAMENTA MODULAR | INTERRUPTORES AUTOMÁTICOS MAGNETOTÉRMICOS | Serie Ex9B125 | 500.08 | F5I | 8592765028532 | 102852 | 3 | 1
Ex9B125 4P C16A | Interruptor automático 4P 16A C 25kA | APARAMENTA MODULAR | INTERRUPTORES AUTOMÁTICOS MAGNETOTÉRMICOS | Serie Ex9B125 | 392.93 | F5I | 8592765028457 | 102844 | 3 | 1
Ex9B125 4P C20A | Interruptor automático 4P 20A C 25kA | APARAMENTA MODULAR | INTERRUPTORES AUTOMÁTICOS MAGNETOTÉRMICOS | Serie Ex9B125 | 402 | F5I | 8592765028464 | 102845 | 3 | 1
Ex9B125 4P C25A | Interruptor automático 4P 25A C 25kA | APARAMENTA MODULAR | INTERRUPTORES AUTOMÁTICOS MAGNETOTÉRMICOS | Serie Ex9B125 | 408.78 | F5I | 8592765028471 | 102846 | 3 | 1
Ex9B125 4P C32A | Interruptor automático 4P 32A C 25kA | APARAMENTA MODULAR | INTERRUPTORES AUTOMÁTICOS MAGNETOTÉRMICOS | Serie Ex9B125 | 438.93 | F5I | 8592765028488 | 102847 | 3 | 1
Ex9B125 4P C40A | Interruptor automático 4P 40A C 25kA | APARAMENTA MODULAR | INTERRUPTORES AUTOMÁTICOS MAGNETOTÉRMICOS | Serie Ex9B125 | 443.76 | F5I | 8592765028495 | 102848 | 3 | 1
Ex9B125 4P C50A | Interruptor automático 4P 50A C 25kA | APARAMENTA MODULAR | INTERRUPTORES AUTOMÁTICOS MAGNETOTÉRMICOS | Serie Ex9B125 | 447.8 | F5I | 8592765028501 | 102849 | 3 | 1
Ex9B125 4P C63A | Interruptor automático 4P 63A C 25kA | APARAMENTA MODULAR | INTERRUPTORES AUTOMÁTICOS MAGNETOTÉRMICOS | Serie Ex9B125 | 454.93 | F5I | 8592765028518 | 102850 | 3 | 1
Ex9B125 4P C80A | Interruptor automático 4P 80A C 20kA | APARAMENTA MODULAR | INTERRUPTORES AUTOMÁTICOS MAGNETOTÉRMICOS | Serie Ex9B125 | 484.09 | F5I | 8592765028525 | 102851 | 3 | 1
Ex9B125 4P D100A | Interruptor automático 4P 100A D 20kA | APARAMENTA MODULAR | INTERRUPTORES AUTOMÁTICOS MAGNETOTÉRMICOS | Serie Ex9B125 | 581.32 | F5I | 8592765028631 | 102862 | 3 | 1
Ex9B125 4P D16A | Interruptor automático 4P 16A D 25kA | APARAMENTA MODULAR | INTERRUPTORES AUTOMÁTICOS MAGNETOTÉRMICOS | Serie Ex9B125 | 391.57 | F5I | 8592765028556 | 102854 | 3 | 1
Ex9B125 4P D20A | Interruptor automático 4P 20A D 25kA | APARAMENTA MODULAR | INTERRUPTORES AUTOMÁTICOS MAGNETOTÉRMICOS | Serie Ex9B125 | 403.02 | F5I | 8592765028563 | 102855 | 3 | 1
Ex9B125 4P D25A | Interruptor automático 4P 25A D 25kA | APARAMENTA MODULAR | INTERRUPTORES AUTOMÁTICOS MAGNETOTÉRMICOS | Serie Ex9B125 | 424.68 | F5I | 8592765028570 | 102856 | 3 | 1
Ex9B125 4P D32A | Interruptor automático 4P 32A D 25kA | APARAMENTA MODULAR | INTERRUPTORES AUTOMÁTICOS MAGNETOTÉRMICOS | Serie Ex9B125 | 449.76 | F5I | 8592765028587 | 102857 | 3 | 1
Ex9B125 4P D40A | Interruptor automático 4P 40A D 25kA | APARAMENTA MODULAR | INTERRUPTORES AUTOMÁTICOS MAGNETOTÉRMICOS | Serie Ex9B125 | 455.79 | F5I | 8592765028594 | 102858 | 3 | 1
Ex9B125 4P D50A | Interruptor automático 4P 50A D 25kA | APARAMENTA MODULAR | INTERRUPTORES AUTOMÁTICOS MAGNETOTÉRMICOS | Serie Ex9B125 | 460.91 | F5I | 8592765028600 | 102859 | 3 | 1
Ex9B125 4P D63A | Interruptor automático 4P 63A D 25kA | APARAMENTA MODULAR | INTERRUPTORES AUTOMÁTICOS MAGNETOTÉRMICOS | Serie Ex9B125 | 469.87 | F5I | 8592765028617 | 102860 | 3 | 1
Ex9B125 4P D80A | Interruptor automático 4P 80A D 20kA | APARAMENTA MODULAR | INTERRUPTORES AUTOMÁTICOS MAGNETOTÉRMICOS | Serie Ex9B125 | 552.16 | F5I | 8592765028624 | 102861 | 3 | 1
Ex9BP 2P DC500V C10 | Int. Auto. DC, curva C , 10 A, 500 V C.C, 2MOD | PROTECCIONES PARA FOTOVOLTAICA | INTERRUPTORES AUTOMATICOS MAGNETOTERMICOS DC | Serie Ex9BP | 47.02 | F5C | 8592765115591 | 111559 | 72 | 6 | X
Ex9BP 2P DC500V C13 | Int. Auto. DC, curva C , 13 A, 500 V C.C, 2MOD | PROTECCIONES PARA FOTOVOLTAICA | INTERRUPTORES AUTOMATICOS MAGNETOTERMICOS DC | Serie Ex9BP | 47.02 | F5C | 8592765115607 | 111560 | 72 | 6 | X
Ex9BP 2P DC500V C16 | Int. Auto. DC, curva C , 16 A, 500 V C.C, 2MOD | PROTECCIONES PARA FOTOVOLTAICA | INTERRUPTORES AUTOMATICOS MAGNETOTERMICOS DC | Serie Ex9BP | 47.02 | F5C | 8592765115614 | 111561 | 72 | 6 | X
Ex9BP 2P DC500V C20 | Int. Auto. DC, curva C , 20 A, 500 V C.C, 2MOD | PROTECCIONES PARA FOTOVOLTAICA | INTERRUPTORES AUTOMATICOS MAGNETOTERMICOS DC | Serie Ex9BP | 47.02 | F5C | 8592765115621 | 111562 | 72 | 6 | X
Ex9BP 2P DC500V C25 | Int. Auto. DC, curva C , 25 A, 500 V C.C, 2MOD | PROTECCIONES PARA FOTOVOLTAICA | INTERRUPTORES AUTOMATICOS MAGNETOTERMICOS DC | Serie Ex9BP | 47.02 | F5C | 8592765115638 | 111563 | 72 | 6 | X
Ex9BP 2P DC500V C32 | Int. Auto. DC, curva C , 32 A, 500 V C.C, 2MOD | PROTECCIONES PARA FOTOVOLTAICA | INTERRUPTORES AUTOMATICOS MAGNETOTERMICOS DC | Serie Ex9BP | 49.25 | F5C | 8592765115645 | 111564 | 72 | 6 | X
Ex9BP 2P DC500V C40 | Int. Auto. DC, curva C , 40 A, 500 V C.C, 2MOD | PROTECCIONES PARA FOTOVOLTAICA | INTERRUPTORES AUTOMATICOS MAGNETOTERMICOS DC | Serie Ex9BP | 51.1 | F5C | 8592765115652 | 111565 | 72 | 6 | X
Ex9BP 2P DC500V C50 | Int. Auto. DC, curva C , 50 A, 500 V C.C, 2MOD | PROTECCIONES PARA FOTOVOLTAICA | INTERRUPTORES AUTOMATICOS MAGNETOTERMICOS DC | Serie Ex9BP | 95.4 | F5C | 8592765115669 | 111566 | 72 | 6 | X
Ex9BP 2P DC500V C63 | Int. Auto. DC, curva C , 63 A, 500 V C.C, 2MOD | PROTECCIONES PARA FOTOVOLTAICA | INTERRUPTORES AUTOMATICOS MAGNETOTERMICOS DC | Serie Ex9BP | 103.29 | F5C | 8592765115676 | 111567 | 72 | 6 | X
Ex9BP 4P DC1000V C10 | Int. Auto. DC, curva C , 10 A, 1000 V C.C, 4MOD | PROTECCIONES PARA FOTOVOLTAICA | INTERRUPTORES AUTOMATICOS MAGNETOTERMICOS DC | Serie Ex9BP | 208.09 | F5C | 8592765115683 | 111568 | 36 | 3 | X
Ex9BP 4P DC1000V C13 | Int. Auto. DC, curva C , 13 A, 1000 V C.C, 4MOD | PROTECCIONES PARA FOTOVOLTAICA | INTERRUPTORES AUTOMATICOS MAGNETOTERMICOS DC | Serie Ex9BP | 208.09 | F5C | 8592765115690 | 111569 | 36 | 3 | X
Ex9BP 4P DC1000V C16 | Int. Auto. DC, curva C , 16 A, 1000 V C.C, 4MOD | PROTECCIONES PARA FOTOVOLTAICA | INTERRUPTORES AUTOMATICOS MAGNETOTERMICOS DC | Serie Ex9BP | 208.09 | F5C | 8592765115706 | 111570 | 36 | 3 | X
Ex9BP 4P DC1000V C20 | Int. Auto. DC, curva C , 20 A, 1000 V C.C, 4MOD | PROTECCIONES PARA FOTOVOLTAICA | INTERRUPTORES AUTOMATICOS MAGNETOTERMICOS DC | Serie Ex9BP | 208.09 | F5C | 8592765115713 | 111571 | 36 | 3 | X
Ex9BP 4P DC1000V C25 | Int. Auto. DC, curva C , 25 A, 1000 V C.C, 4MOD | PROTECCIONES PARA FOTOVOLTAICA | INTERRUPTORES AUTOMATICOS MAGNETOTERMICOS DC | Serie Ex9BP | 208.09 | F5C | 8592765115720 | 111572 | 36 | 3 | X
Ex9BP 4P DC1000V C32 | Int. Auto. DC, curva C , 32 A, 1000 V C.C, 4MOD | PROTECCIONES PARA FOTOVOLTAICA | INTERRUPTORES AUTOMATICOS MAGNETOTERMICOS DC | Serie Ex9BP | 286.18 | F5C | 8592765115737 | 111573 | 36 | 3 | X
Ex9BP 4P DC1000V C40 | Int. Auto. DC, curva C , 40 A, 1000 V C.C, 4MOD | PROTECCIONES PARA FOTOVOLTAICA | INTERRUPTORES AUTOMATICOS MAGNETOTERMICOS DC | Serie Ex9BP | 368.35 | F5C | 8592765115744 | 111574 | 36 | 3 | X
Ex9BP 4P DC1000V C50 | Int. Auto. DC, curva C , 50 A, 1000 V C.C, 4MOD | PROTECCIONES PARA FOTOVOLTAICA | INTERRUPTORES AUTOMATICOS MAGNETOTERMICOS DC | Serie Ex9BP | 368.35 | F5C | 8592765115751 | 111575 | 36 | 3 | X
Ex9BP 4P DC1000V C63 | Int. Auto. DC, curva C , 63 A, 1000 V C.C, 4MOD | PROTECCIONES PARA FOTOVOLTAICA | INTERRUPTORES AUTOMATICOS MAGNETOTERMICOS DC | Serie Ex9BP | 368.35 | F5C | 8592765115768 | 111576 | 36 | 3 | X
Ex9EM 1P 1M 45A 1T | Contador de energía monofásico, 45A, 230 VCA | CONTROL Y GESTION DE LA ENERGIA | INSTRUMENTOS DE MEDIDA | Serie Ex9EM | 85.03 | F9E | 8592765072825 | 107282 | 120 | 10
Ex9EM 1P 1M 45A 1T MCH | Contador de energía electromecánico, monofásico, 45A, 230 VCA | CONTROL Y GESTION DE LA ENERGIA | INSTRUMENTOS DE MEDIDA | Serie Ex9EM | 62.81 | F9E | 8592765072832 | 107283 | 120 | 10
Ex9EM 1P 1M 80A MO MT | Contador de energía monofásico, 80A, 230 VCA, multi-tarifa, Modbus | CONTROL Y GESTION DE LA ENERGIA | INSTRUMENTOS DE MEDIDA | Serie Ex9EM | 106.3 | F9E | 8592765072818 | 107281 | 10 | 1
Ex9EM 3P 4M 80A 1T | Contador de energía trifásico, 80A, 400 VCA | CONTROL Y GESTION DE LA ENERGIA | INSTRUMENTOS DE MEDIDA | Serie Ex9EM | 249.02 | F9E | 8592765072856 | 107285 | 45 | 1
Ex9EM 3P 4M CT 1T | Contador de energía trifásico, medida indirecta con TI (5A), 400 VCA | CONTROL Y GESTION DE LA ENERGIA | INSTRUMENTOS DE MEDIDA | Serie Ex9EM | 236.88 | F9E | 8592765072849 | 107284 | 45 | 1
Ex9EMS 1P 1M 45A 2T | Cont. Energía Smart, 1P, 45A, 230V, 2-tarifas | CONTROL Y GESTION DE LA ENERGIA | INSTRUMENTOS DE MEDIDA | Serie Ex9EMS | 119.35 | F9E | 8592765072887 | 107288 | 1 | 1
Ex9EMS 1P 1M 45A MO 2T | Cont. Energía Smart, 1P, 45A, 230V, 2-tarifas, ModBus | CONTROL Y GESTION DE LA ENERGIA | INSTRUMENTOS DE MEDIDA | Serie Ex9EMS | 143.96 | F9E | 8592765072900 | 107290 | 1 | 1
Ex9EMS 1P 2M 100A 2T | Contador de energía multifunción monofásico, 100A, 230V, doble tarifa | CONTROL Y GESTION DE LA ENERGIA | INSTRUMENTOS DE MEDIDA | Serie Ex9EMS | 140.55 | F9E | 8592765072924 | 107292 | 1 | 1
Ex9EMS 1P 2M 100A MO 2T | Contador de energía multifunción monofásico, 100A, 230V, modbus, doble tarifa | CONTROL Y GESTION DE LA ENERGIA | INSTRUMENTOS DE MEDIDA | Serie Ex9EMS | 176.45 | F9E | 8592765072948 | 107294 | 1 | 1
Ex9EMS 3P 4M 100A 2T | Contador de energía multifunción trifásico, 100A, 3x230V, doble tarifa | CONTROL Y GESTION DE LA ENERGIA | INSTRUMENTOS DE MEDIDA | Serie Ex9EMS | 285.52 | F9E | 8592765072955 | 107295 | 1 | 1
Ex9EMS 3P 4M 100A MO 2T | Contador de energía multifunción trifásico, 100A, 3x230V, modbus, doble tarifa | CONTROL Y GESTION DE LA ENERGIA | INSTRUMENTOS DE MEDIDA | Serie Ex9EMS | 322.28 | F9E | 8592765072979 | 107297 | 1 | 1
Ex9EMS 3P 4M CT 2T | Contador de energía multifunción trifásico, TC (5A), 3x230V, doble tarifa | CONTROL Y GESTION DE LA ENERGIA | INSTRUMENTOS DE MEDIDA | Serie Ex9EMS | 274.28 | F9E | 8592765072986 | 107298 | 1 | 1
Ex9EMS 3P 4M CT MO 2T | Contador de energía multifunción trifásico, TC (5A), 3x230V, modbus, doble tarifa | CONTROL Y GESTION DE LA ENERGIA | INSTRUMENTOS DE MEDIDA | Serie Ex9EMS | 310.42 | F9E | 8592765073006 | 107300 | 1 | 1
Ex9EMS IR BR 1M | Bracket for IR cable 1M | CONTROL Y GESTION DE LA ENERGIA | INSTRUMENTOS DE MEDIDA | Serie Ex9EMS | 18.35 | F9E | 8592765098566 | 109856 | 320 | 1
Ex9EMS IR BR 2M | Bracket for IR cable 2M | CONTROL Y GESTION DE LA ENERGIA | INSTRUMENTOS DE MEDIDA | Serie Ex9EMS | 25.84 | F9E | 8592765098573 | 109857 | 320 | 1
Ex9EMS IR BR 4M | Bracket for IR cable 4M | CONTROL Y GESTION DE LA ENERGIA | INSTRUMENTOS DE MEDIDA | Serie Ex9EMS | 25.84 | F9E | 8592765098580 | 109858 | 192 | 1
Ex9EMS IR USB | IR connecting cable | CONTROL Y GESTION DE LA ENERGIA | INSTRUMENTOS DE MEDIDA | Serie Ex9EMS | 124.76 | F9E | 8592765098559 | 109855 | 100 | 1
Ex9FP 1P 30A | Base Portafusibles 1P DC-20B con Señalización 1000Vcc | PROTECCIONES PARA FOTOVOLTAICA | FUSIBLES Y BASES DC | Serie Ex9FP | 9.09 | F5C | 8592765017673 | 101766 | 144 | 12
Ex9FP 2P 30A | Base Portafusibles 2P DC-20B con Señalización 1000Vcc | PROTECCIONES PARA FOTOVOLTAICA | FUSIBLES Y BASES DC | Serie Ex9FP | 18.18 | F5C | 8592765017680 | 101767 | 72 | 6
Ex9FP30 10H | Fusible cilíndrico para base Ex9FP30H 1500Vdc 10A 10x85mm | PROTECCIONES PARA FOTOVOLTAICA | FUSIBLES Y BASES DC | Serie Ex9FP | 10.44 | F5C | 8592765132550 | 113255 | 500 | 10 | X
Ex9FP30 12H | Fusible cilíndrico para base Ex9FP30H 1500Vdc 12A 10x85mm | PROTECCIONES PARA FOTOVOLTAICA | FUSIBLES Y BASES DC | Serie Ex9FP | 10.44 | F5C | 8592765132567 | 113256 | 500 | 10 | X
Ex9FP30 15H | Fusible cilíndrico para base Ex9FP30H 1500Vdc 15A 10x85mm | PROTECCIONES PARA FOTOVOLTAICA | FUSIBLES Y BASES DC | Serie Ex9FP | 10.44 | F5C | 8592765132574 | 113257 | 500 | 10 | X
Ex9FP30 16H | Fusible cilíndrico para base Ex9FP30H 1500Vdc 16A 10x85mm | PROTECCIONES PARA FOTOVOLTAICA | FUSIBLES Y BASES DC | Serie Ex9FP | 10.55 | F5C | 8592765132581 | 113258 | 500 | 10 | X
Ex9FP30 20H | Fusible cilíndrico para base Ex9FP30H 1500Vdc 20A 10x85mm | PROTECCIONES PARA FOTOVOLTAICA | FUSIBLES Y BASES DC | Serie Ex9FP | 10.55 | F5C | 8592765132598 | 113259 | 500 | 10 | X
Ex9FP30 25H | Fusible cilíndrico para base Ex9FP30H 1500Vdc 25A 10x85mm | PROTECCIONES PARA FOTOVOLTAICA | FUSIBLES Y BASES DC | Serie Ex9FP | 10.55 | F5C | 8592765132604 | 113260 | 500 | 10 | X
Ex9FP30 2H | Fusible cilíndrico para base Ex9FP30H 1500Vdc 2A 10x85mm | PROTECCIONES PARA FOTOVOLTAICA | FUSIBLES Y BASES DC | Serie Ex9FP | 10.22 | F5C | 8592765132512 | 113251 | 500 | 10 | X
Ex9FP30 30H | Fusible cilíndrico para base Ex9FP30H 1500Vdc 30A 10x85mm | PROTECCIONES PARA FOTOVOLTAICA | FUSIBLES Y BASES DC | Serie Ex9FP | 10.85 | F5C | 8592765132611 | 113261 | 500 | 10 | X
Ex9FP30 4H | Fusible cilíndrico para base Ex9FP30H 1500Vdc 4A 10x85mm | PROTECCIONES PARA FOTOVOLTAICA | FUSIBLES Y BASES DC | Serie Ex9FP | 10.44 | F5C | 8592765132529 | 113252 | 500 | 10 | X
Ex9FP30 6H | Fusible cilíndrico para base Ex9FP30H 1500Vdc 6A 10x85mm | PROTECCIONES PARA FOTOVOLTAICA | FUSIBLES Y BASES DC | Serie Ex9FP | 10.44 | F5C | 8592765132536 | 113253 | 500 | 10 | X
Ex9FP30 8H | Fusible cilíndrico para base Ex9FP30H 1500Vdc 8A 10x85mm | PROTECCIONES PARA FOTOVOLTAICA | FUSIBLES Y BASES DC | Serie Ex9FP | 10.44 | F5C | 8592765132543 | 113254 | 500 | 10 | X
Ex9FP30H | Base portafusible unipolar de 1500V dc para cadenas fotovoltaicas hasta 30A | PROTECCIONES PARA FOTOVOLTAICA | FUSIBLES Y BASES DC | Serie Ex9FP | 9.22 | F5C | 8592765132505 | 113250 | 96 | 6 | X
Ex9IP 1P 16A | DC Isolator, width 1 module, 1-pole, 16A | PROTECCIONES PARA FOTOVOLTAICA | SECCIONADORES MODULARES DC | Serie Ex9IP | 27.49 | F5C | 8592765017512 | 101750 | 144 | 12
Ex9IP 1P 32A | DC Isolator, width 1 module, 1-pole, 32A | PROTECCIONES PARA FOTOVOLTAICA | SECCIONADORES MODULARES DC | Serie Ex9IP | 35.38 | F5C | 8592765017529 | 101751 | 144 | 12
Ex9IP 1P 50A | DC Isolator, width 1 module, 1-pole, 50A | PROTECCIONES PARA FOTOVOLTAICA | SECCIONADORES MODULARES DC | Serie Ex9IP | 47.87 | F5C | 8592765017536 | 101752 | 144 | 12
Ex9IP 1P 63A | DC Isolator, width 1 module, 1-pole, 63A | PROTECCIONES PARA FOTOVOLTAICA | SECCIONADORES MODULARES DC | Serie Ex9IP | 52.92 | F5C | 8592765017543 | 101753 | 144 | 12
Ex9IP 2P 16A | DC Isolator, width 2 modules, 2-pole, 16A | PROTECCIONES PARA FOTOVOLTAICA | SECCIONADORES MODULARES DC | Serie Ex9IP | 60.78 | F5C | 8592765017550 | 101754 | 72 | 6
Ex9IP 2P 32A | DC Isolator, width 2 modules, 2-pole, 32A | PROTECCIONES PARA FOTOVOLTAICA | SECCIONADORES MODULARES DC | Serie Ex9IP | 67.61 | F5C | 8592765017567 | 101755 | 72 | 6
Ex9IP 2P 50A | DC Isolator, width 2 modules, 2-pole, 50A | PROTECCIONES PARA FOTOVOLTAICA | SECCIONADORES MODULARES DC | Serie Ex9IP | 84.42 | F5C | 8592765017574 | 101756 | 72 | 6
Ex9IP 2P 63A | DC Isolator, width 2 modules, 2-pole, 63A | PROTECCIONES PARA FOTOVOLTAICA | SECCIONADORES MODULARES DC | Serie Ex9IP | 90.71 | F5C | 8592765017581 | 101757 | 72 | 6
Ex9IP 3P 16A | DC Isolator, width 3 modules, 3-pole, 16A | PROTECCIONES PARA FOTOVOLTAICA | SECCIONADORES MODULARES DC | Serie Ex9IP | 120.76 | F5C | 8592765017598 | 101758 | 48 | 4
Ex9IP 3P 32A | DC Isolator, width 3 modules, 3-pole, 32A | PROTECCIONES PARA FOTOVOLTAICA | SECCIONADORES MODULARES DC | Serie Ex9IP | 143.69 | F5C | 8592765017604 | 101759 | 48 | 4
Ex9IP 3P 50A | DC Isolator, width 3 modules, 3-pole, 50A | PROTECCIONES PARA FOTOVOLTAICA | SECCIONADORES MODULARES DC | Serie Ex9IP | 158.27 | F5C | 8592765017611 | 101760 | 48 | 4
Ex9IP 3P 63A | DC Isolator, width 3 modules, 3-pole, 63A | PROTECCIONES PARA FOTOVOLTAICA | SECCIONADORES MODULARES DC | Serie Ex9IP | 174.92 | F5C | 8592765017628 | 101761 | 48 | 4
Ex9IP 4P 16A | DC Isolator, width 4 modules, 4-pole, 16A | PROTECCIONES PARA FOTOVOLTAICA | SECCIONADORES MODULARES DC | Serie Ex9IP | 164.31 | F5C | 8592765017635 | 101762 | 36 | 3
Ex9IP 4P 32A | DC Isolator, width 4 modules, 4-pole, 32A | PROTECCIONES PARA FOTOVOLTAICA | SECCIONADORES MODULARES DC | Serie Ex9IP | 195.49 | F5C | 8592765017642 | 101763 | 36 | 3
Ex9IP 4P 50A | DC Isolator, width 4 modules, 4-pole, 50A | PROTECCIONES PARA FOTOVOLTAICA | SECCIONADORES MODULARES DC | Serie Ex9IP | 215.31 | F5C | 8592765017659 | 101764 | 36 | 3
Ex9IP 4P 63A | DC Isolator, width 4 modules, 4-pole, 63A | PROTECCIONES PARA FOTOVOLTAICA | SECCIONADORES MODULARES DC | Serie Ex9IP | 237.98 | F5C | 8592765017666 | 101765 | 36 | 3
Ex9LAS | Int. crepuscular analógico 230V, 1NA, 1mod | CONTROL Y GESTION DE LA ENERGIA | RELOJES PROGRAMABLES | Serie Ex9L | 151.11 | F9E | 8592765105608 | 110560 | 1 | 1
Ex9LDS | Int. crepuscular digital con función horaria, 230V, 1NA, 1mod | CONTROL Y GESTION DE LA ENERGIA | RELOJES PROGRAMABLES | Serie Ex9L | 350.56 | F9E | 8592765105615 | 110561 | 1 | 1
Ex9M1SD DC 3P | DC Switch disconnector, frame size M1, In=160 A, 3-pole, DC type | PROTECCIONES PARA FOTOVOLTAICA | SECCIONADORES DE CAJA MOLDEADA DC | Serie Ex9MSD | 664.34 | F4C | 8592765127990 | 112799 | 1 | 1 | X
Ex9M1SD DC 4P | DC Switch disconnector, frame size M1, In=160 A, 4-pole, DC type | PROTECCIONES PARA FOTOVOLTAICA | SECCIONADORES DE CAJA MOLDEADA DC | Serie Ex9MSD | 797.45 | F4C | 8592765128003 | 112800 | 1 | 1 | X
Ex9M2SD DC 3P | DC Switch disconnector, frame size M2, In=250 A, 3-pole, DC type | PROTECCIONES PARA FOTOVOLTAICA | SECCIONADORES DE CAJA MOLDEADA DC | Serie Ex9MSD | 798.68 | F4C | 8592765128034 | 112803 | 1 | 1 | X
Ex9M2SD DC 4P | DC Switch disconnector, frame size M2, In=250 A, 4-pole, DC type | PROTECCIONES PARA FOTOVOLTAICA | SECCIONADORES DE CAJA MOLDEADA DC | Serie Ex9MSD | 1061.47 | F4C | 8592765128041 | 112804 | 1 | 1 | X
Ex9M3SD DC 3P | DC Switch disconnector, frame size M3, In=400 A, 3-pole, DC type | PROTECCIONES PARA FOTOVOLTAICA | SECCIONADORES DE CAJA MOLDEADA DC | Serie Ex9MSD | 1379.59 | F4C | 8592765128072 | 112807 | 1 | 1 | X
Ex9M3SD DC 4P | DC Switch disconnector, frame size M3, In=400 A, 4-pole, DC type | PROTECCIONES PARA FOTOVOLTAICA | SECCIONADORES DE CAJA MOLDEADA DC | Serie Ex9MSD | 1632.51 | F4C | 8592765128089 | 112808 | 1 | 1 | X
Ex9M4SD DC 3P | DC Switch disconnector, frame size M4, In=630 A, 3-pole, DC type | PROTECCIONES PARA FOTOVOLTAICA | SECCIONADORES DE CAJA MOLDEADA DC | Serie Ex9MSD | 1846.54 | F4C | 8592765128119 | 112811 | 1 | 1 | X
Ex9M4SD DC 4P | DC Switch disconnector, frame size M4, In=630 A, 4-pole, DC type | PROTECCIONES PARA FOTOVOLTAICA | SECCIONADORES DE CAJA MOLDEADA DC | Serie Ex9MSD | 2103.2 | F4C | 8592765128126 | 112812 | 1 | 1 | X
Ex9M5SD DC 3P | DC Switch disconnector, frame size M5, In=800 A, 3-pole, DC type | PROTECCIONES PARA FOTOVOLTAICA | SECCIONADORES DE CAJA MOLDEADA DC | Serie Ex9MSD | 2440.42 | F4C | 8592765128157 | 112815 | 1 | 1 | X
Ex9M5SD DC 4P | DC Switch disconnector, frame size M5, In=800 A, 4-pole, DC type | PROTECCIONES PARA FOTOVOLTAICA | SECCIONADORES DE CAJA MOLDEADA DC | Serie Ex9MSD | 2688.78 | F4C | 8592765128164 | 112816 | 1 | 1 | X
Ex9M6SD DC1000 3P | DC Switch disconnector, frame size M6, In=1000 A, 3-pole, DC type | PROTECCIONES PARA FOTOVOLTAICA | SECCIONADORES DE CAJA MOLDEADA DC | Serie Ex9MSD | 3827.2 | F4C | 8592765128256 | 112825 | 1 | 1 | X
Ex9M6SD DC1000 4P | DC Switch disconnector, frame size M6, In=1000 A, 4-pole, DC type | PROTECCIONES PARA FOTOVOLTAICA | SECCIONADORES DE CAJA MOLDEADA DC | Serie Ex9MSD | 5536.96 | F4C | 8592765128263 | 112826 | 1 | 1 | X
Ex9M6SD DC1250 3P | DC Switch disconnector, frame size M6, In=1250 A, 3-pole, DC type | PROTECCIONES PARA FOTOVOLTAICA | SECCIONADORES DE CAJA MOLDEADA DC | Serie Ex9MSD | 3827.2 | F4C | 8592765128270 | 112827 | 1 | 1 | X
Ex9M6SD DC1250 4P | DC Switch disconnector, frame size M6, In=1250 A, 4-pole, DC type | PROTECCIONES PARA FOTOVOLTAICA | SECCIONADORES DE CAJA MOLDEADA DC | Serie Ex9MSD | 5536.96 | F4C | 8592765128287 | 112828 | 1 | 1 | X
Ex9M6SD DC1600 3P | DC Switch disconnector, frame size M6, In=1600 A, 3-pole, DC type | PROTECCIONES PARA FOTOVOLTAICA | SECCIONADORES DE CAJA MOLDEADA DC | Serie Ex9MSD | 3827.2 | F4C | 8592765128294 | 112829 | 1 | 1 | X
Ex9M6SD DC1600 4P | DC Switch disconnector, frame size M6, In=1600 A, 4-pole, DC type | PROTECCIONES PARA FOTOVOLTAICA | SECCIONADORES DE CAJA MOLDEADA DC | Serie Ex9MSD | 5536.96 | F4C | 8592765128300 | 112830 | 1 | 1 | X
Ex9M6SD DC800 3P | DC Switch disconnector, frame size M6, In=800 A, 3-pole, DC type | PROTECCIONES PARA FOTOVOLTAICA | SECCIONADORES DE CAJA MOLDEADA DC | Serie Ex9MSD | 3827.2 | F4C | 8592765128317 | 112831 | 1 | 1 | X
Ex9M6SD DC800 4P | DC Switch disconnector, frame size M6, In=800 A, 4-pole, DC type | PROTECCIONES PARA FOTOVOLTAICA | SECCIONADORES DE CAJA MOLDEADA DC | Serie Ex9MSD | 5536.96 | F4C | 8592765128324 | 112832 | 1 | 1 | X
Ex9MD1B TM 100 3P | Interruptor en Caja Moldeada para CC, tamaño M1, Icu=Ics=25kA, In=100A, 3P | PROTECCIONES PARA FOTOVOLTAICA | INTERRUPTORES DE CAJA MOLDEADA DC | Serie Ex9MD | 768.05 | F4C | 8592765125194 | 112519 | 1 | 1 | X
Ex9MD1B TM 100 4P4T | Interruptor en Caja Moldeada para CC, tamaño M1, Icu=Ics=25kA, In=100A, 4P | PROTECCIONES PARA FOTOVOLTAICA | INTERRUPTORES DE CAJA MOLDEADA DC | Serie Ex9MD1B | 913.68 | F4C |  | 112530 | 1 | 1 | X
Ex9MD1B TM 125 3P | Interruptor en caja moldeada para CC, tamaño M1, Icu=25KA, 3 polos , 125A | PROTECCIONES PARA FOTOVOLTAICA | INTERRUPTORES DE CAJA MOLDEADA DC | Serie Ex9MD1B | 858.82 | F4C | 8435494704790 | 112520 | 1 | 1 | X
Ex9MD1B TM 125 4P4T | Interruptor en Caja Moldeada para CC, tamaño M1, Icu=Ics=25kA, In=125A, 4P | PROTECCIONES PARA FOTOVOLTAICA | INTERRUPTORES DE CAJA MOLDEADA DC | Serie Ex9MD1B | 1019.6 | F4C | 8435494704806 | 112531 | 1 | 1 | X
Ex9MD1B TM 16 3P | Interruptor en Caja Moldeada para CC, tamaño M1, Icu=Ics=25kA, In=16A, 3P | PROTECCIONES PARA FOTOVOLTAICA | INTERRUPTORES DE CAJA MOLDEADA DC | Serie Ex9MD | 674.28 | F4C | 8592765125118 | 112511 | 1 | 1 | X
Ex9MD1B TM 16 4P4T | Interruptor en Caja Moldeada para CC, tamaño M1, Icu=Ics=25kA, In=16A, 4P | PROTECCIONES PARA FOTOVOLTAICA | INTERRUPTORES DE CAJA MOLDEADA DC | Serie Ex9MD | 844.26 | F4C | 8592765125224 | 112522 | 1 | 1 | X
Ex9MD1B TM 160 3P | Interruptor en Caja Moldeada para CC, tamaño M1, Icu=Ics=25kA, In=160A, 3P | PROTECCIONES PARA FOTOVOLTAICA | INTERRUPTORES DE CAJA MOLDEADA DC | Serie Ex9MD | 865.49 | F4C | 8592765125217 | 112521 | 1 | 1 | X
Ex9MD1B TM 160 4P4T | Interruptor en Caja Moldeada para CC, tamaño M1, Icu=Ics=25kA, In=160A, 4P | PROTECCIONES PARA FOTOVOLTAICA | INTERRUPTORES DE CAJA MOLDEADA DC | Serie Ex9MD | 1021.8 | F4C | 8592765125323 | 112532 | 1 | 1 | X
Ex9MD1B TM 20 3P | Interruptor en Caja Moldeada para CC, tamaño M1, Icu=Ics=25kA, In=20A, 3P | PROTECCIONES PARA FOTOVOLTAICA | INTERRUPTORES DE CAJA MOLDEADA DC | Serie Ex9MD | 674.28 | F4C | 8592765125125 | 112512 | 1 | 1 | X
Ex9MD1B TM 20 4P4T | Interruptor en Caja Moldeada para CC, tamaño M1, Icu=Ics=25kA, In=20A, 4P | PROTECCIONES PARA FOTOVOLTAICA | INTERRUPTORES DE CAJA MOLDEADA DC | Serie Ex9MD | 844.26 | F4C | 8592765125231 | 112523 | 1 | 1 | X
Ex9MD1B TM 25 3P | Interruptor en Caja Moldeada para CC, tamaño M1, Icu=Ics=25kA, In=25A, 3P | PROTECCIONES PARA FOTOVOLTAICA | INTERRUPTORES DE CAJA MOLDEADA DC | Serie Ex9MD | 674.28 | F4C | 8592765125132 | 112513 | 1 | 1 | X
Ex9MD1B TM 25 4P4T | Interruptor en Caja Moldeada para CC, tamaño M1, Icu=Ics=25kA, In=25A, 4P | PROTECCIONES PARA FOTOVOLTAICA | INTERRUPTORES DE CAJA MOLDEADA DC | Serie Ex9MD | 844.26 | F4C | 8592765125248 | 112524 | 1 | 1 | X
Ex9MD1B TM 32 3P | Interruptor en Caja Moldeada para CC, tamaño M1, Icu=Ics=25kA, In=32A, 3P | PROTECCIONES PARA FOTOVOLTAICA | INTERRUPTORES DE CAJA MOLDEADA DC | Serie Ex9MD | 674.28 | F4C | 8592765125149 | 112514 | 1 | 1 | X
Ex9MD1B TM 32 4P4T | Interruptor en Caja Moldeada para CC, tamaño M1, Icu=Ics=25kA, In=32A, 4P | PROTECCIONES PARA FOTOVOLTAICA | INTERRUPTORES DE CAJA MOLDEADA DC | Serie Ex9MD | 844.26 | F4C | 8592765125255 | 112525 | 1 | 1 | X
Ex9MD1B TM 40 3P | Interruptor en Caja Moldeada para CC, tamaño M1, Icu=Ics=25kA, In=40A, 3P | PROTECCIONES PARA FOTOVOLTAICA | INTERRUPTORES DE CAJA MOLDEADA DC | Serie Ex9MD | 633.13 | F4C | 8592765125156 | 112515 | 1 | 1 | X
Ex9MD1B TM 40 4P4T | Interruptor en Caja Moldeada para CC, tamaño M1, Icu=Ics=25kA, In=40A, 4P | PROTECCIONES PARA FOTOVOLTAICA | INTERRUPTORES DE CAJA MOLDEADA DC | Serie Ex9MD | 844.26 | F4C | 8592765125262 | 112526 | 1 | 1 | X
Ex9MD1B TM 50 3P | Interruptor en Caja Moldeada para CC, tamaño M1, Icu=Ics=25kA, In=50A, 3P | PROTECCIONES PARA FOTOVOLTAICA | INTERRUPTORES DE CAJA MOLDEADA DC | Serie Ex9MD | 674.28 | F4C | 8592765125163 | 112516 | 1 | 1 | X
Ex9MD1B TM 50 4P4T | Interruptor en Caja Moldeada para CC, tamaño M1, Icu=Ics=25kA, In=50A, 4P | PROTECCIONES PARA FOTOVOLTAICA | INTERRUPTORES DE CAJA MOLDEADA DC | Serie Ex9MD | 844.26 | F4C | 8592765125279 | 112527 | 1 | 1 | X
Ex9MD1B TM 63 3P | Interruptor en Caja Moldeada para CC, tamaño M1, Icu=Ics=25kA, In=63A, 3P | PROTECCIONES PARA FOTOVOLTAICA | INTERRUPTORES DE CAJA MOLDEADA DC | Serie Ex9MD | 674.28 | F4C | 8592765125170 | 112517 | 1 | 1 | X
Ex9MD1B TM 63 4P4T | Interruptor en Caja Moldeada para CC, tamaño M1, Icu=Ics=25kA, In=63A, 4P | PROTECCIONES PARA FOTOVOLTAICA | INTERRUPTORES DE CAJA MOLDEADA DC | Serie Ex9MD | 844.26 | F4C | 8592765125286 | 112528 | 1 | 1 | X
Ex9MD1B TM 80 3P | Interruptor en Caja Moldeada para CC, tamaño M1, Icu=Ics=25kA, In=80A, 3P | PROTECCIONES PARA FOTOVOLTAICA | INTERRUPTORES DE CAJA MOLDEADA DC | Serie Ex9MD | 736.32 | F4C | 8592765125187 | 112518 | 1 | 1 | X
Ex9MD1B TM 80 4P4T | Interruptor en Caja Moldeada para CC, tamaño M1, Icu=Ics=25kA, In=80A, 4P | PROTECCIONES PARA FOTOVOLTAICA | INTERRUPTORES DE CAJA MOLDEADA DC | Serie Ex9MD1B | 886.23 | F4C | 8592765125293 | 112529 | 1 | 1 | X
Ex9MD2B TM 125 3P | Interruptor en Caja Moldeada para DC, tamaño M2, Icu=Ics=25kA, In=125A, 3P | PROTECCIONES PARA FOTOVOLTAICA | INTERRUPTORES DE CAJA MOLDEADA DC | Serie Ex9MD1B | 783.99 | F4C | 8592765126214 | 112621 | 1 | 1 | X
Ex9MD2B TM 125 4P4T | Interruptor en Caja Moldeada para DC, tamaño M2, Icu=Ics=25kA, In=125A, 4P | PROTECCIONES PARA FOTOVOLTAICA | INTERRUPTORES DE CAJA MOLDEADA DC | Serie Ex9MD1B | 967.15 | F4C | 8592765126276 | 112627 | 1 | 1 | X
Ex9MD2B TM 160 3P | Interruptor en Caja Moldeada para DC, tamaño M2, Icu=Ics=25kA, In=160A, 3P | PROTECCIONES PARA FOTOVOLTAICA | INTERRUPTORES DE CAJA MOLDEADA DC | Serie Ex9MD | 883.94 | F4C | 8592765126221 | 112622 | 1 | 1 | X
Ex9MD2B TM 160 4P4T | Interruptor en Caja Moldeada para DC, tamaño M2, Icu=Ics=25kA, In=160A, 4P | PROTECCIONES PARA FOTOVOLTAICA | INTERRUPTORES DE CAJA MOLDEADA DC | Serie Ex9MD | 1102.58 | F4C | 8592765126283 | 112628 | 1 | 1 | X
Ex9MD2B TM 180 3P | Interruptor en Caja Moldeada para DC, tamaño M2, Icu=Ics=25kA, In=180A, 3P | PROTECCIONES PARA FOTOVOLTAICA | INTERRUPTORES DE CAJA MOLDEADA DC | Serie Ex9MD | 907.7 | F4C | 8592765126238 | 112623 | 1 | 1 | X
Ex9MD2B TM 180 4P4T | Interruptor en Caja Moldeada para DC, tamaño M2, Icu=Ics=25kA, In=180A, 4P | PROTECCIONES PARA FOTOVOLTAICA | INTERRUPTORES DE CAJA MOLDEADA DC | Serie Ex9MD | 1155.71 | F4C | 8592765126290 | 112629 | 1 | 1 | X
Ex9MD2B TM 200 3P | Interruptor en Caja Moldeada para DC, tamaño M2, Icu=Ics=25kA, In=200A, 3P | PROTECCIONES PARA FOTOVOLTAICA | INTERRUPTORES DE CAJA MOLDEADA DC | Serie Ex9MD | 934.93 | F4C | 8592765126245 | 112624 | 1 | 1 | X
Ex9MD2B TM 200 4P4T | Interruptor en Caja Moldeada para DC, tamaño M2, Icu=Ics=25kA, In=200A, 4P | PROTECCIONES PARA FOTOVOLTAICA | INTERRUPTORES DE CAJA MOLDEADA DC | Serie Ex9MD1B | 1229.52 | F4C | 8592765126306 | 112630 | 1 | 1 | X
Ex9MD2B TM 225 3P | Interruptor en Caja Moldeada para DC, tamaño M2, Icu=Ics=25kA, In=225A, 3P | PROTECCIONES PARA FOTOVOLTAICA | INTERRUPTORES DE CAJA MOLDEADA DC | Serie Ex9MD | 968.93 | F4C | 8592765126252 | 112625 | 1 | 1 | X
Ex9MD2B TM 225 4P4T | Interruptor en Caja Moldeada para DC, tamaño M2, Icu=Ics=25kA, In=225A, 4P | PROTECCIONES PARA FOTOVOLTAICA | INTERRUPTORES DE CAJA MOLDEADA DC | Serie Ex9MD | 1291.92 | F4C | 8592765126313 | 112631 | 1 | 1 | X
Ex9MD2B TM 250 3P | Interruptor en Caja Moldeada para DC, tamaño M2, Icu=Ics=25kA, In=250A, 3P | PROTECCIONES PARA FOTOVOLTAICA | INTERRUPTORES DE CAJA MOLDEADA DC | Serie Ex9MD | 1014.25 | F4C | 8592765126269 | 112626 | 1 | 1 | X
Ex9MD2B TM 250 4P4T | Interruptor en Caja Moldeada para DC, tamaño M2, Icu=Ics=25kA, In=250A, 4P | PROTECCIONES PARA FOTOVOLTAICA | INTERRUPTORES DE CAJA MOLDEADA DC | Serie Ex9MD1B | 1342.9 | F4C | 8592765126320 | 112632 | 1 | 1 | X
Ex9MD3B TM 250 3P | Interruptor en Caja Moldeada para DC, tamaño M3, Icu=Ics=25kA, In=250A, 3P | PROTECCIONES PARA FOTOVOLTAICA | INTERRUPTORES DE CAJA MOLDEADA DC | Serie Ex9MD1B | 1028.36 | F4C | 8592765126818 | 112681 | 1 | 1 | X
Ex9MD3B TM 250 4P4T | Interruptor en Caja Moldeada para DC, tamaño M3, Icu=Ics=25kA, In=250A, 4P | PROTECCIONES PARA FOTOVOLTAICA | INTERRUPTORES DE CAJA MOLDEADA DC | Serie Ex9MD1B | 1300.01 | F4C | 8592765126856 | 112685 | 1 | 1 | X
Ex9MD3B TM 315 3P | Interruptor en Caja Moldeada para DC, tamaño M3, Icu=Ics=25kA, In=315A, 3P | PROTECCIONES PARA FOTOVOLTAICA | INTERRUPTORES DE CAJA MOLDEADA DC | Serie Ex9MD | 1251.87 | F4C |  | 112682 | 1 | 1 | X
Ex9MD3B TM 315 4P4T | Interruptor en Caja Moldeada para DC, tamaño M3, Icu=Ics=25kA, In=315A, 4P | PROTECCIONES PARA FOTOVOLTAICA | INTERRUPTORES DE CAJA MOLDEADA DC | Serie Ex9MD | 1581.82 | F4C | 8592765126863 | 112686 | 1 | 1 | X
Ex9MD3B TM 350 3P | Interruptor en Caja Moldeada para DC, tamaño M3, Icu=Ics=25kA, In=350A, 3P | PROTECCIONES PARA FOTOVOLTAICA | INTERRUPTORES DE CAJA MOLDEADA DC | Serie Ex9MD | 1422.3 | F4C | 8592765126832 | 112683 | 1 | 1 | X
Ex9MD3B TM 350 4P4T | Interruptor en Caja Moldeada para DC, tamaño M3, Icu=Ics=25kA, In=350A, 4P | PROTECCIONES PARA FOTOVOLTAICA | INTERRUPTORES DE CAJA MOLDEADA DC | Serie Ex9MD | 1705.6 | F4C | 8592765126870 | 112687 | 1 | 1 | X
Ex9MD3B TM 400 3P | DC Circuit Breaker, frame size M3, Icu=Ics=25kA, In=400A, 3-pole | PROTECCIONES PARA FOTOVOLTAICA | INTERRUPTORES DE CAJA MOLDEADA DC | Serie Ex9MD | 1574.5 | F4C |  | 112684 | 1 | 1 | X
Ex9MD3B TM 400 4P4T | Interruptor en Caja Moldeada para DC, tamaño M3, Icu=Ics=25kA, In=400A, 4P | PROTECCIONES PARA FOTOVOLTAICA | INTERRUPTORES DE CAJA MOLDEADA DC | Serie Ex9MD | 1896.91 | F4C | 8592765126887 | 112688 | 1 | 1 | X
Ex9MD4B TM 400 3P | Interruptor en Caja Moldeada para DC, tamaño M4, Icu=Ics=25kA, In=400A, 3P | PROTECCIONES PARA FOTOVOLTAICA | INTERRUPTORES DE CAJA MOLDEADA DC | Serie Ex9MD1B | 1575.66 | F4C | 8592765127211 | 112721 | 1 | 1 | X
Ex9MD4B TM 400 4P4T | Interruptor en Caja Moldeada para DC, tamaño M4, Icu=Ics=25kA, In=400A, 4P | PROTECCIONES PARA FOTOVOLTAICA | INTERRUPTORES DE CAJA MOLDEADA DC | Serie Ex9MD1B | 1827.25 | F4C | 8592765127242 | 112724 | 1 | 1 | X
Ex9MD4B TM 500 3P | Interruptor en Caja Moldeada para DC, tamaño M4, Icu=Ics=25kA, In=500A, 3P | PROTECCIONES PARA FOTOVOLTAICA | INTERRUPTORES DE CAJA MOLDEADA DC | Serie Ex9MD | 1875.55 | F4C | 8592765127228 | 112722 | 1 | 1 | X
Ex9MD4B TM 500 4P4T | Interruptor en Caja Moldeada para DC, tamaño M4, Icu=Ics=25kA, In=500A, 4P | PROTECCIONES PARA FOTOVOLTAICA | INTERRUPTORES DE CAJA MOLDEADA DC | Serie Ex9MD | 2161.09 | F4C | 8592765127259 | 112725 | 1 | 1 | X
Ex9MD4B TM 630 3P | Interruptor en Caja Moldeada para DC, tamaño M4, Icu=Ics=25kA, In=630A, 3P | PROTECCIONES PARA FOTOVOLTAICA | INTERRUPTORES DE CAJA MOLDEADA DC | Serie Ex9MD | 2045.52 | F4C | 8592765127235 | 112723 | 1 | 1 | X
Ex9MD4B TM 630 4P4T | Interruptor en Caja Moldeada para DC, tamaño M4, Icu=Ics=25kA, In=630A, 4P | PROTECCIONES PARA FOTOVOLTAICA | INTERRUPTORES DE CAJA MOLDEADA DC | Serie Ex9MD | 2349.25 | F4C | 8592765127266 | 112726 | 1 | 1 | X
Ex9MD5B TM 630 3P | Interruptor en Caja Moldeada para DC, tamaño M5, Icu=Ics=25kA, In=630A, 3P | PROTECCIONES PARA FOTOVOLTAICA | INTERRUPTORES DE CAJA MOLDEADA DC | Serie Ex9MD1B | 1958.72 | F4C | 8592765127518 | 112751 | 1 | 1 | X
Ex9MD5B TM 630 4P4T | Interruptor en Caja Moldeada para DC, tamaño M5, Icu=Ics=25kA, In=630A, 4P | PROTECCIONES PARA FOTOVOLTAICA | INTERRUPTORES DE CAJA MOLDEADA DC | Serie Ex9MD1B | 2274.26 | F4C | 8592765127549 | 112754 | 1 | 1 | X
Ex9MD5B TM 700 3P | Interruptor en Caja Moldeada para DC, tamaño M5, Icu=Ics=25kA, In=700A, 3P | PROTECCIONES PARA FOTOVOLTAICA | INTERRUPTORES DE CAJA MOLDEADA DC | Serie Ex9MD | 2400.14 | F4C | 8592765127525 | 112752 | 1 | 1 | X
Ex9MD5B TM 700 4P4T | Interruptor en Caja Moldeada para DC, tamaño M5, Icu=Ics=25kA, In=700A, 4P | PROTECCIONES PARA FOTOVOLTAICA | INTERRUPTORES DE CAJA MOLDEADA DC | Serie Ex9MD | 2801.55 | F4C | 8592765127556 | 112755 | 1 | 1 | X
Ex9MD5B TM 800 3P | Interruptor en Caja Moldeada para DC, tamaño M5, Icu=Ics=25kA, In=800A, 3P | PROTECCIONES PARA FOTOVOLTAICA | INTERRUPTORES DE CAJA MOLDEADA DC | Serie Ex9MD | 2685.02 | F4C | 8592765127532 | 112753 | 1 | 1 | X
Ex9MD5B TM 800 4P4T | Interruptor en Caja Moldeada para DC, tamaño M5, Icu=Ics=25kA, In=800A, 4P | PROTECCIONES PARA FOTOVOLTAICA | INTERRUPTORES DE CAJA MOLDEADA DC | Serie Ex9MD | 3112.84 | F4C | 8592765127563 | 112756 | 1 | 1 | X
Ex9TAMQ2 1NO 230V | Reloj-prog analógico 16A/230V, 50h reserva, prog. diaria, 1NA, 1mod | CONTROL Y GESTION DE LA ENERGIA | RELOJES PROGRAMABLES | Serie Ex9TA | 92.07 | F9E | 8592765117229 | 103515 | 1 | 1
Ex9TAMS2 1NO 230V | Reloj-prog analógico 16A/230V, sin reserva, prog. diaria, 1NA, 1mod | CONTROL Y GESTION DE LA ENERGIA | RELOJES PROGRAMABLES | Serie Ex9TA | 55.72 | F9E | 8592765117212 | 103514 | 1 | 1
Ex9UE1+2 100 NPE M | Prot. Sobretension Transit, clase I+II (B+C), Iimp=100kA, mod enchuf de neutro - NPE (RECAMBIO) | APARAMENTA MODULAR | PROTECCIÓN CONTRA SOBRETENSIÓN | Serie Ex9UE1+2 25 | 453.5 | F7S | 8592765054975 | 105496 | 81 | 1
Ex9UE1+2 12.5 1P 275M | Prot. Sobretension Transit, clase I+II (B+C), Iimp=12,5kA, Uc=275Vca, mod enchuf de fase (RECAMBIO) | APARAMENTA MODULAR | PROTECCIÓN CONTRA SOBRETENSIÓN | Serie Ex9UE1+2 12,5 | 175.76 | F7S | 8592765033314 | 103330 | 1 | 1
Ex9UE1+2 12.5R 1PN 275 | Prot. Sobretension Transit, clase I+II (B+C), Iimp=12,5kA, Uc=275Vca, 1PN, con cont de señal remota | APARAMENTA MODULAR | PROTECCIÓN CONTRA SOBRETENSIÓN | Serie Ex9UE1+2 12,5 | 189.33 | F7S | 8592765033369 | 103335 | 60 | 1
Ex9UE1+2 12.5R 3PN 275 | Prot. Sobretension Transit, clase I+II (B+C), Iimp=12,5kA, Uc=275Vca, 3PN, con cont de señal remota | APARAMENTA MODULAR | PROTECCIÓN CONTRA SOBRETENSIÓN | Serie Ex9UE1+2 12,5 | 392.43 | F7S | 8592765033420 | 103341 | 90 | 1
Ex9UE1+2 25 1P 280M | Prot. Sobretension Transit, clase I+II (B+C), Iimp=25kA, Uc=280Vca, mod enchuf de fase (RECAMBIO) | APARAMENTA MODULAR | PROTECCIÓN CONTRA SOBRETENSIÓN | Serie Ex9UE1+2 25 | 301.41 | F7S | 8592765054968 | 105495 | 81 | 1
Ex9UE1+2 25R 3PN 280 | Prot. Sobretension Transit, clase I+II (B+C), Iimp=25kA, Uc=280Vca, 3PN, con cont de señal remota | APARAMENTA MODULAR | PROTECCIÓN CONTRA SOBRETENSIÓN | Serie Ex9UE1+2 25 | 742.54 | F7S | 8592765055071 | 105506 | 18 | 1
Ex9UE1+2 50 NPE M | Prot. Sobretension Transit, clase I+II (B+C), Iimp=50kA, mod enchuf de neutro - NPE (RECAMBIO) | APARAMENTA MODULAR | PROTECCIÓN CONTRA SOBRETENSIÓN | Serie Ex9UE1+2 25 | 194.02 | F7S | 8592765033321 | 103331 | 1 | 1
Ex9UEP 20 2P 600 | PST CC, clase II, In=20kA, 600Vcc, 2 mod | PROTECCIONES PARA FOTOVOLTAICA | PROTECCIONES CONTRA SOBRETENSION DC | Serie Ex9UEP | 106.58 | F5C | 8592765080196 | 112890 | 81 | 1
Ex9UEP 20 2P 600 M | Prot. sobret. transit. DC - Solo cartucho de repuesto para modelo: Ex9UEP 20 2P 600 | PROTECCIONES PARA FOTOVOLTAICA | PROTECCIONES CONTRA SOBRETENSION DC | Serie Ex9UEP | 80.16 | F5C | 8592765080264 | 112897 | 96 | 1
Ex9UEP 20 2P 750 | PST CC, clase II, In=20kA, 750Vcc, 2 mod | PROTECCIONES PARA FOTOVOLTAICA | PROTECCIONES CONTRA SOBRETENSION DC | Serie Ex9UEP | 118.4 | F5C | 8592765101730 | 112902 | 81 | 1
Ex9UEP 20 2P 750 M | Prot. sobret. transit. DC - Solo cartucho de repuesto para modelo: Ex9UEP 20 2P 750 | PROTECCIONES PARA FOTOVOLTAICA | PROTECCIONES CONTRA SOBRETENSION DC | Serie Ex9UEP | 82.97 | F5C | 8592765101846 | 112913 | 96 | 1
Ex9UEP 20 3P 1200 | PST CC, clase II, In=20kA, 1200Vcc, 3 mod | PROTECCIONES PARA FOTOVOLTAICA | PROTECCIONES CONTRA SOBRETENSION DC | Serie Ex9UEP | 123.54 | F5C | 8592765080233 | 112894 | 54 | 1
Ex9UEP 20 3P 1200 M | Prot. sobret. transit. DC - Solo cartucho de repuesto para modelo: Ex9UEP 20 3P 1200 | PROTECCIONES PARA FOTOVOLTAICA | PROTECCIONES CONTRA SOBRETENSION DC | Serie Ex9UEP | 86.3 | F5C | 8592765080288 | 112899 | 96 | 1
Ex9UEP 20 3P 1500 | PST CC, clase II, In=20kA, 1500Vcc, 3 mod | PROTECCIONES PARA FOTOVOLTAICA | PROTECCIONES CONTRA SOBRETENSION DC | Serie Ex9UEP | 133.28 | F5C | 8592765101815 | 112910 | 54 | 1
Ex9UEP 20 3P 1500 M | Prot. sobret. transit. DC - Solo cartucho de repuesto para modelo: Ex9UEP 20 3P 1500 | PROTECCIONES PARA FOTOVOLTAICA | PROTECCIONES CONTRA SOBRETENSION DC | Serie Ex9UEP | 89.31 | F5C | 8592765101884 | 112917 | 96 | 1
Ex9UEP 20R 2P 600 | PST CC, clase II, In=20kA, 600Vcc, 2 mod, c-señalización | PROTECCIONES PARA FOTOVOLTAICA | PROTECCIONES CONTRA SOBRETENSION DC | Serie Ex9UEP | 115.33 | F5C | 8592765080202 | 112891 | 81 | 1
Ex9UEP 20R 2P 750 | PST CC, clase II, In=20kA, 750Vcc, 2 mod, c-señalización | PROTECCIONES PARA FOTOVOLTAICA | PROTECCIONES CONTRA SOBRETENSION DC | Serie Ex9UEP | 121.51 | F5C | 8592765101747 | 112903 | 81 | 1
Ex9UEP 20R 3P 1200 | PST CC, clase II, In=20kA, 1200Vcc, 3 mod, c-señalización | PROTECCIONES PARA FOTOVOLTAICA | PROTECCIONES CONTRA SOBRETENSION DC | Serie Ex9UEP | 129.35 | F5C | 8592765080240 | 112895 | 54 | 1
Ex9UEP 20R 3P 1500 | PST CC, clase II, In=20kA, 1500Vcc, 3 mod, c-señalización | PROTECCIONES PARA FOTOVOLTAICA | PROTECCIONES CONTRA SOBRETENSION DC | Serie Ex9UEP | 137.27 | F5C | 8592765101822 | 112911 | 54 | 1
F4-02 | Contacto auxiliar mont.cabeza 2NC para NC1/NC2 | SOLUCIONES PARA LA INDUSTRIA | CONTACTORES INDUSTRIALES | Accesorios Contactores | 9.43 | F4I | 6940092400118 | 439515 | 400 | 10
F4-04 | Contacto auxiliar mont.cabeza 4NC para NC1/NC2 | SOLUCIONES PARA LA INDUSTRIA | CONTACTORES INDUSTRIALES | Accesorios Contactores | 19.15 | F4I | 6940092400125 | 439518 | 240 | 10
F4-11 | Contacto auxiliar mont.cabeza 1NA+1NC para NC1/NC2 | SOLUCIONES PARA LA INDUSTRIA | CONTACTORES INDUSTRIALES | Accesorios Contactores | 9.43 | F4I | 6940092400132 | 439516 | 400 | 10
F4-13 | Contacto auxiliar mont.cabeza 1NA+3NC para NC1/NC2 | SOLUCIONES PARA LA INDUSTRIA | CONTACTORES INDUSTRIALES | Accesorios Contactores | 19.15 | F4I | 6940092400149 | 439519 | 240 | 10
F4-20 | Contacto auxiliar mont.cabeza 2NA para NC1/NC2 | SOLUCIONES PARA LA INDUSTRIA | CONTACTORES INDUSTRIALES | Accesorios Contactores | 9.43 | F4I | 6940092400156 | 439517 | 400 | 10
F4-22 | Contacto auxiliar mont.cabeza 2NA+2NC para NC1/NC2 | SOLUCIONES PARA LA INDUSTRIA | CONTACTORES INDUSTRIALES | Accesorios Contactores | 19.15 | F4I | 6940092400101 | 439520 | 240 | 10
F4-31 | Contacto auxiliar mont.cabeza 3NA+1NC para NC1/NC2 | SOLUCIONES PARA LA INDUSTRIA | CONTACTORES INDUSTRIALES | Accesorios Contactores | 19.15 | F4I | 6940092400163 | 439521 | 240 | 10
F4-40 | Contacto auxiliar mont.cabeza 4NA para NC1/NC2 | SOLUCIONES PARA LA INDUSTRIA | CONTACTORES INDUSTRIALES | Accesorios Contactores | 19.15 | F4I | 6940092400170 | 439522 | 240 | 10
F5-D0 | Temporizador a la desconexión 0,1...3seg. para NC1/NC2 | SOLUCIONES PARA LA INDUSTRIA | CONTACTORES INDUSTRIALES | Accesorios Contactores | 72.75 | F4I | 6940092491130 | 258018 | 200 | 1
F5-D2 | Temporizador a la desconexión 0,1...30seg. para NC1/NC2 | SOLUCIONES PARA LA INDUSTRIA | CONTACTORES INDUSTRIALES | Accesorios Contactores | 72.75 | F4I | 6940092491147 | 258019 | 200 | 1
F5-D4 | Temporizador a la desconexión 10,,,180seg. para NC1/NC2 | SOLUCIONES PARA LA INDUSTRIA | CONTACTORES INDUSTRIALES | Accesorios Contactores | 87.26 | F4I | 6940092491154 | 258020 | 200 | 1
F5-T0 | Temporizador a la conexión 0,1...3seg. para NC1/NC2 | SOLUCIONES PARA LA INDUSTRIA | CONTACTORES INDUSTRIALES | Accesorios Contactores | 72.75 | F4I | 6940092491161 | 258021 | 200 | 1
F5-T2 | Temporizador a la conexión 0,1...30seg. para NC1/NC2 | SOLUCIONES PARA LA INDUSTRIA | CONTACTORES INDUSTRIALES | Accesorios Contactores | 72.75 | F4I | 6940092491178 | 258022 | 200 | 1
F5-T4 | Temporizador a la conexión 10,,,180seg. para NC1/NC2 | SOLUCIONES PARA LA INDUSTRIA | CONTACTORES INDUSTRIALES | Accesorios Contactores | 87.26 | F4I | 6940092491185 | 258023 | 200 | 1
F6-02 | Contacto auxiliar mont.cabeza 2NC para NC6 | SOLUCIONES PARA LA INDUSTRIA | CONTACTORES INDUSTRIALES | Accesorios Contactores | 9.48 | F4I | 6925808391034 | 261002 | 150 | 2
F6-04 | Contacto auxiliar mont.cabeza 4NC para NC6 | SOLUCIONES PARA LA INDUSTRIA | CONTACTORES INDUSTRIALES | Accesorios Contactores | 19.27 | F4I | 6925808391041 | 261003 | 150 | 2
F6-11 | Contacto auxiliar mont.cabeza 1NA+1NC para NC6 | SOLUCIONES PARA LA INDUSTRIA | CONTACTORES INDUSTRIALES | Accesorios Contactores | 9.48 | F4I | 6925808391058 | 261004 | 150 | 2
F6-13 | Contacto auxiliar mont.cabeza 1NA+3NC para NC6 | SOLUCIONES PARA LA INDUSTRIA | CONTACTORES INDUSTRIALES | Accesorios Contactores | 19.27 | F4I | 6925808391065 | 261005 | 150 | 2
F6-20 | Contacto auxiliar mont.cabeza 2NA para NC6 | SOLUCIONES PARA LA INDUSTRIA | CONTACTORES INDUSTRIALES | Accesorios Contactores | 9.48 | F4I | 6925808391072 | 261006 | 150 | 2
F6-22 | Contacto auxiliar mont.cabeza 2NA+2NC para NC6 | SOLUCIONES PARA LA INDUSTRIA | CONTACTORES INDUSTRIALES | Accesorios Contactores | 19.27 | F4I | 6925808391089 | 261007 | 150 | 2
F6-31 | Contacto auxiliar mont.cabeza 3NA+1NC para NC6 | SOLUCIONES PARA LA INDUSTRIA | CONTACTORES INDUSTRIALES | Accesorios Contactores | 19.27 | F4I | 6925808391096 | 261008 | 150 | 2
F6-40 | Contacto auxiliar mont.cabeza 4NA para NC6 | SOLUCIONES PARA LA INDUSTRIA | CONTACTORES INDUSTRIALES | Accesorios Contactores | 19.27 | F4I | 6925808391102 | 261009 | 150 | 2
F8-02N | Contacto auxiliar mont.cabeza 2NC para NC8 | SOLUCIONES PARA LA INDUSTRIA | CONTACTORES INDUSTRIALES | Accesorios Contactores | 11.44 | F4I | 6940092489168 | 665004 | 360 | 6 | X
F8-04N | Contacto auxiliar mont.cabeza 4NC para NC8 | SOLUCIONES PARA LA INDUSTRIA | CONTACTORES INDUSTRIALES | Accesorios Contactores | 25.28 | F4I | 6940092489137 | 665001 | 360 | 6 | X
F8-11N | Contacto auxiliar mont.cabeza 1NA+1NC para NC8 | SOLUCIONES PARA LA INDUSTRIA | CONTACTORES INDUSTRIALES | Accesorios Contactores | 11.44 | F4I | 6940092489151 | 665003 | 360 | 6 | X
F8-13N | Contacto auxiliar mont.cabeza 1NA+3NC para NC8 | SOLUCIONES PARA LA INDUSTRIA | CONTACTORES INDUSTRIALES | Accesorios Contactores | 25.28 | F4I | 6940092489120 | 665000 | 360 | 6 | X
F8-20N | Contacto auxiliar mont.cabeza 2NA para NC8 | SOLUCIONES PARA LA INDUSTRIA | CONTACTORES INDUSTRIALES | Accesorios Contactores | 11.44 | F4I | 6940092489144 | 665002 | 360 | 6 | X
F8-22N | Contacto auxiliar mont.cabeza 2NA+2NC para NC8 | SOLUCIONES PARA LA INDUSTRIA | CONTACTORES INDUSTRIALES | Accesorios Contactores | 25.28 | F4I | 6940092489113 | 242937 | 360 | 6 | X
F8-31N | Contacto auxiliar mont.cabeza 3NA+1NC para NC8 | SOLUCIONES PARA LA INDUSTRIA | CONTACTORES INDUSTRIALES | Accesorios Contactores | 25.28 | F4I | 6940092489106 | 242936 | 360 | 6 | X
F8-40N | Contacto auxiliar mont.cabeza 4NA para NC8 | SOLUCIONES PARA LA INDUSTRIA | CONTACTORES INDUSTRIALES | Accesorios Contactores | 25.28 | F4I | 6940092489090 | 242935 | 360 | 6 | X
FF | Bloqueo mecánico vertical para 2 contactores NC2 | SOLUCIONES PARA LA INDUSTRIA | CONTACTORES INDUSTRIALES | Accesorios Contactores | 79.06 | F4I | 6925808300012 | 237662 | 30 | 1
FG | Bloqueo mecánico vertical para 2 contactores NC2 | SOLUCIONES PARA LA INDUSTRIA | CONTACTORES INDUSTRIALES | Accesorios Contactores | 79.06 | F4I | 6925808300081 | 237669 | 30 | 1
FH | Bloqueo mecánico vertical para 2 contactores NC2 | SOLUCIONES PARA LA INDUSTRIA | CONTACTORES INDUSTRIALES | Accesorios Contactores | 106.57 | F4I | 6925808300098 | 237670 | 20 | 1
FHS BP S2 | Tapa frontal lisa para FHS-S2 | ENVOLVENTES | ENVOLVENTES INDUSTRIALES | Serie FHS | 27.16 | F7P | 8592765072290 | 550542 | 1 | 1
FHS BP S3-4 | Tapa frontal lisa para FHS-S3 y FHS-S4 | ENVOLVENTES | ENVOLVENTES INDUSTRIALES | Serie FHS | 33.2 | F7P | 8592765072306 | 550543 | 1 | 1
FHS BP S5 | Tapa frontal lisa para FHS-S5 | ENVOLVENTES | ENVOLVENTES INDUSTRIALES | Serie FHS | 37.92 | F7P | 8592765072313 | 550545 | 1 | 1
FHS BP S6 | Tapa frontal lisa para FHS-S6 | ENVOLVENTES | ENVOLVENTES INDUSTRIALES | Serie FHS | 42.07 | F7P | 8592765072320 | 550546 | 1 | 1
FHS BP S7 | Tapa frontal lisa para FHS-S7 | ENVOLVENTES | ENVOLVENTES INDUSTRIALES | Serie FHS | 46.49 | F7P | 8592765072337 | 550547 | 1 | 1
FHS DBP S2 | Tapa frontal lisa para FHS-S2 | ENVOLVENTES | ENVOLVENTES INDUSTRIALES | Serie FHS | 56.17 | F7P | 8592765072344 | 550552 | 1 | 1
FHS DBP S3-4 | Tapa frontal lisa para FHS-S3 y FHS-S4 | ENVOLVENTES | ENVOLVENTES INDUSTRIALES | Serie FHS | 61.03 | F7P | 8592765072351 | 550553 | 1 | 1
FHS DBP S5 | Tapa frontal lisa para FHS-S5 | ENVOLVENTES | ENVOLVENTES INDUSTRIALES | Serie FHS | 69.45 | F7P | 8592765072368 | 550555 | 1 | 1
FHS DBP S6 | Tapa frontal lisa para FHS-S6 | ENVOLVENTES | ENVOLVENTES INDUSTRIALES | Serie FHS | 79.5 | F7P | 8592765072375 | 550556 | 1 | 1
FHS DBP S7 | Tapa frontal lisa para FHS-S7 | ENVOLVENTES | ENVOLVENTES INDUSTRIALES | Serie FHS | 92.23 | F7P | 8592765072382 | 550557 | 1 | 1
FHS GB | Escuadras para fijación mural, acero galvanizado | ENVOLVENTES | ENVOLVENTES INDUSTRIALES | Serie FHS | 21.07 | F7P | 8592765072443 | 550640 | 1 | 1
FHS HSL | Cerradura de seguridad con llaves código YALE | ENVOLVENTES | ENVOLVENTES INDUSTRIALES | Serie FHS | 40.18 | F7P | 8592765072481 | 550680 | 1 | 1
FHS IBP S1 | Placa de montaje de poliéster completa para FHS-S1 | ENVOLVENTES | ENVOLVENTES INDUSTRIALES | Serie FHS | 34.59 | F7P | 8592765072184 | 550621 | 1 | 1
FHS IBP S2 | Placa de montaje de poliéster completa para FHS-S2 | ENVOLVENTES | ENVOLVENTES INDUSTRIALES | Serie FHS | 71.09 | F7P | 8592765072191 | 550622 | 1 | 1
FHS IBP S3 | Placa de montaje de poliéster completa para FHS-S3 | ENVOLVENTES | ENVOLVENTES INDUSTRIALES | Serie FHS | 100.85 | F7P | 8592765072207 | 550623 | 1 | 1
FHS IBP S4 | Placa de montaje de poliéster completa para FHS-S4 | ENVOLVENTES | ENVOLVENTES INDUSTRIALES | Serie FHS | 136.01 | F7P | 8592765072214 | 550624 | 1 | 1
FHS IBP S5 | Placa de montaje de poliéster completa para FHS-S5 | ENVOLVENTES | ENVOLVENTES INDUSTRIALES | Serie FHS | 162.85 | F7P | 8592765072221 | 550625 | 1 | 1
FHS IBP S6 | Placa de montaje de poliéster completa para FHS-S6 | ENVOLVENTES | ENVOLVENTES INDUSTRIALES | Serie FHS | 248.38 | F7P | 8592765072238 | 550626 | 1 | 1
FHS MBP S1 | Placa de montaje metálica completa para FHS-S1 | ENVOLVENTES | ENVOLVENTES INDUSTRIALES | Serie FHS | 16.84 | F7P | 8592765072115 | 550601 | 1 | 1
FHS MBP S2 | Placa de montaje metálica completa para FHS-S2 | ENVOLVENTES | ENVOLVENTES INDUSTRIALES | Serie FHS | 22.2 | F7P | 8592765072122 | 550602 | 1 | 1
FHS MBP S3 | Placa de montaje metálica completa para FHS-S3 | ENVOLVENTES | ENVOLVENTES INDUSTRIALES | Serie FHS | 38.31 | F7P | 8592765072139 | 550603 | 1 | 1
FHS MBP S4 | Placa de montaje metálica completa para FHS-S4 | ENVOLVENTES | ENVOLVENTES INDUSTRIALES | Serie FHS | 46.78 | F7P | 8592765072146 | 550604 | 1 | 1
FHS MBP S5 | Placa de montaje metálica completa para FHS-S5 | ENVOLVENTES | ENVOLVENTES INDUSTRIALES | Serie FHS | 66.4 | F7P | 8592765072153 | 550605 | 1 | 1
FHS MBP S6 | Placa de montaje metálica completa para FHS-S6 | ENVOLVENTES | ENVOLVENTES INDUSTRIALES | Serie FHS | 110.31 | F7P | 8592765072160 | 550606 | 1 | 1
FHS MBP S7 | Placa de montaje metálica completa para FHS-S7 | ENVOLVENTES | ENVOLVENTES INDUSTRIALES | Serie FHS | 197.17 | F7P | 8592765072177 | 550607 | 1 | 1
FHS MF S2 | Montante vertical, para FHS-S2, 3 filas (2UDS) | ENVOLVENTES | ENVOLVENTES INDUSTRIALES | Serie FHS | 81.3 | F7P | 8592765072061 | 550562 | 1 | 1
FHS MF S3 | Montante vertical, para FHS-S3, 3 filas (2UDS) | ENVOLVENTES | ENVOLVENTES INDUSTRIALES | Serie FHS | 86.27 | F7P | 8592765072078 | 550563 | 1 | 1
FHS MF S4-5 | Montante vertical, para FHS-S4 y FHS-S5, 4 filas (2UDS) | ENVOLVENTES | ENVOLVENTES INDUSTRIALES | Serie FHS | 109.35 | F7P | 8592765072085 | 550564 | 1 | 1
FHS MF S6 | Montante vertical, para FHS-S6, 5 filas (2UDS) | ENVOLVENTES | ENVOLVENTES INDUSTRIALES | Serie FHS | 131.4 | F7P | 8592765072092 | 550566 | 1 | 1
FHS MF S7 | Montante vertical, para FHS-S7, 5 filas (2UDS) | ENVOLVENTES | ENVOLVENTES INDUSTRIALES | Serie FHS | 173 | F7P | 8592765072108 | 550567 | 1 | 1
FHS MSB S2 | Placa de montaje metálica parcial para FHS-S2 | ENVOLVENTES | ENVOLVENTES INDUSTRIALES | Serie FHS | 34.65 | F7P | 8592765072399 | 550632 | 1 | 1
FHS MSB S3-4 | Placa de montaje metálica parcial para FHS-S3 y FHS-S4 | ENVOLVENTES | ENVOLVENTES INDUSTRIALES | Serie FHS | 41.44 | F7P | 8592765072405 | 550633 | 1 | 1
FHS MSB S5 | Placa de montaje metálica parcial para FHS-S5 | ENVOLVENTES | ENVOLVENTES INDUSTRIALES | Serie FHS | 48.18 | F7P | 8592765072412 | 550635 | 1 | 1
FHS MSB S6 | Placa de montaje metálica parcial para FHS-S6 | ENVOLVENTES | ENVOLVENTES INDUSTRIALES | Serie FHS | 60.11 | F7P | 8592765072429 | 550636 | 1 | 1
FHS MSB S7 | Placa de montaje metálica parcial para FHS-S7 | ENVOLVENTES | ENVOLVENTES INDUSTRIALES | Serie FHS | 76.2 | F7P | 8592765072436 | 550637 | 1 | 1
FHS PM S1-2 | Soporte metálico para fijación a báculo D>80mm, para FHS-S1 y FHS-S2 | ENVOLVENTES | ENVOLVENTES INDUSTRIALES | Serie FHS | 214.7 | F7P | 8592765072467 | 550642 | 1 | 1
FHS PM S3-4-5 | Soporte metálico para fijación a báculo D>80mm, para FHS-S3, FHS-S4 y FHS-S5 | ENVOLVENTES | ENVOLVENTES INDUSTRIALES | Serie FHS | 232.45 | F7P | 8592765072474 | 550643 | 1 | 1
FHS PW S2 | Carril DIN y tapa frontal modular para FHS-S2, 12M | ENVOLVENTES | ENVOLVENTES INDUSTRIALES | Serie FHS | 47.33 | F7P | 8592765072245 | 550522 | 1 | 1
FHS PW S3-4 | Carril DIN y tapa frontal modular para FHS-S3 y FHS-S4, 18M | ENVOLVENTES | ENVOLVENTES INDUSTRIALES | Serie FHS | 51.03 | F7P | 8592765072252 | 550523 | 1 | 1
FHS PW S5 | Carril DIN y tapa frontal modular para FHS-S5, 24M | ENVOLVENTES | ENVOLVENTES INDUSTRIALES | Serie FHS | 59 | F7P | 8592765072269 | 550525 | 1 | 1
FHS PW S6 | Carril DIN y tapa frontal modular para FHS-S6, 28M | ENVOLVENTES | ENVOLVENTES INDUSTRIALES | Serie FHS | 66.8 | F7P | 8592765072276 | 550526 | 1 | 1
FHS PW S7 | Carril DIN y tapa frontal modular para FHS-S7, 40M | ENVOLVENTES | ENVOLVENTES INDUSTRIALES | Serie FHS | 77.22 | F7P | 8592765072283 | 550527 | 1 | 1
FHS SB | Escuadras para fijación mural, acero inoxidable | ENVOLVENTES | ENVOLVENTES INDUSTRIALES | Serie FHS | 46.69 | F7P | 8592765072450 | 550641 | 1 | 1
FHS SK S2 | Ajuste de profundidad de placa, para FHS-S2, reg 70mm (4 UDS) | ENVOLVENTES | ENVOLVENTES INDUSTRIALES | Serie FHS | 71.8 | F7P | 8592765072566 | 550662 | 1 | 1
FHS SK S3-4 | Ajuste de profundidad de placa, para FHS-S3 y FHS-S4, reg 110mm (4 UDS) | ENVOLVENTES | ENVOLVENTES INDUSTRIALES | Serie FHS | 75.5 | F7P | 8592765072573 | 550663 | 1 | 1
FHS SK S5 | Ajuste de profundidad de placa, para FHS-S5, reg 150mm (4 UDS) | ENVOLVENTES | ENVOLVENTES INDUSTRIALES | Serie FHS | 81.43 | F7P | 8592765072580 | 550665 | 1 | 1
FHS SK S6 | Ajuste de profundidad de placa, para FHS-S6, reg 190mm (4UDS) | ENVOLVENTES | ENVOLVENTES INDUSTRIALES | Serie FHS | 96.82 | F7P | 8592765072597 | 550666 | 1 | 1
FHS SK S7 | Ajuste de profundidad de placa, para FHS-S7, reg 240mm (4UDS) | ENVOLVENTES | ENVOLVENTES INDUSTRIALES | Serie FHS | 106.36 | F7P | 8592765072603 | 550667 | 1 | 1
FHS TID S2 | Puerta interior de poliéster para FHS-S2 | ENVOLVENTES | ENVOLVENTES INDUSTRIALES | Serie FHS | 112.41 | F7P | 8592765072498 | 550502 | 1 | 1
FHS TID S3 | Puerta interior de poliéster para FHS-S3 | ENVOLVENTES | ENVOLVENTES INDUSTRIALES | Serie FHS | 139.9 | F7P | 8592765072504 | 550503 | 1 | 1
FHS TID S4 | Puerta interior de poliéster para FHS-S4 | ENVOLVENTES | ENVOLVENTES INDUSTRIALES | Serie FHS | 151.3 | F7P | 8592765072511 | 550504 | 1 | 1
FHS TID S5 | Puerta interior de poliéster para FHS-S5 | ENVOLVENTES | ENVOLVENTES INDUSTRIALES | Serie FHS | 175.54 | F7P | 8592765072528 | 550505 | 1 | 1
FHS TID S6 | Puerta interior de poliéster para FHS-S6 | ENVOLVENTES | ENVOLVENTES INDUSTRIALES | Serie FHS | 218.1 | F7P | 8592765072535 | 550506 | 1 | 1
FHS TID S7 | Puerta interior de poliéster para FHS-S7 | ENVOLVENTES | ENVOLVENTES INDUSTRIALES | Serie FHS | 418.16 | F7P | 8592765072542 | 550507 | 1 | 1
FHS-S1 W | Env poliéster sup, IP66, pta opaca, 305x260x160 | ENVOLVENTES | ENVOLVENTES INDUSTRIALES | Serie FHS | 194.84 | F7P | 8592765071927 | 550001 | 1 | 1
FHS-S2 36W | Env poliéster sup, IP66, pta opaca, para 36M, 430x340x180 | ENVOLVENTES | ENVOLVENTES INDUSTRIALES | Serie FHS | 229.86 | F7P | 8592765071934 | 550002 | 1 | 1
FHS-S3 54W | Env poliéster sup, IP66, pta opaca, para 54M, 505x450x220 | ENVOLVENTES | ENVOLVENTES INDUSTRIALES | Serie FHS | 317.79 | F7P | 8592765071941 | 550003 | 1 | 1
FHS-S4 72W | Env poliéster sup, IP66, pta opaca, para 72M, 655x450x220 | ENVOLVENTES | ENVOLVENTES INDUSTRIALES | Serie FHS | 378.8 | F7P | 8592765071958 | 550004 | 1 | 1
FHS-S5 96W | Env poliéster sup, IP66, pta opaca, para 96M, 655x560x260 | ENVOLVENTES | ENVOLVENTES INDUSTRIALES | Serie FHS | 485.61 | F7P | 8592765071965 | 107196 | 1 | 1
FHS-S6 140W | Env poliéster sup, IP66, pta opaca, para 140M, 810x630x300 | ENVOLVENTES | ENVOLVENTES INDUSTRIALES | Serie FHS | 667.24 | F7P | 8592765071972 | 550006 | 1 | 1
FHS-S7 200W | Env poliéster sup, IP66, pta opaca, para 200M, 1060x850x350 | ENVOLVENTES | ENVOLVENTES INDUSTRIALES | Serie FHS | 1109.33 | F7P | 8592765071989 | 550007 | 1 | 1
FK | Bloqueo mecánico vertical para 2 contactores NC2 | SOLUCIONES PARA LA INDUSTRIA | CONTACTORES INDUSTRIALES | Accesorios Contactores | 106.57 | F4I | 6925808300104 | 237671 | 20 | 1
FL | Bloqueo mecánico vertical para 2 contactores NC2 | SOLUCIONES PARA LA INDUSTRIA | CONTACTORES INDUSTRIALES | Accesorios Contactores | 125.82 | F4I | 6925808300111 | 237672 | 20 | 1
GG | Bloqueo mecánico vertical para 2 contactores NC2 | SOLUCIONES PARA LA INDUSTRIA | CONTACTORES INDUSTRIALES | Accesorios Contactores | 79.06 | F4I | 6925808300128 | 237673 | 30 | 1
GH | Bloqueo mecánico vertical para 2 contactores NC2 | SOLUCIONES PARA LA INDUSTRIA | CONTACTORES INDUSTRIALES | Accesorios Contactores | 101.08 | F4I | 6925808300135 | 237674 | 20 | 1
GK | Bloqueo mecánico vertical para 2 contactores NC2 | SOLUCIONES PARA LA INDUSTRIA | CONTACTORES INDUSTRIALES | Accesorios Contactores | 101.08 | F4I | 6925808300142 | 237675 | 20 | 1
GL | Bloqueo mecánico vertical para 2 contactores NC2 | SOLUCIONES PARA LA INDUSTRIA | CONTACTORES INDUSTRIALES | Accesorios Contactores | 119.65 | F4I | 6925808300159 | 237676 | 20 | 1
GUIADIN35 | Guía Din 35 Long.: 1 metro | ENVOLVENTES | ACCESORIOS PARA ENVOLVENTES | Serie GDIN | 23.65 | F5C | 6901800882381 | 570006 | 100 | 100
HH | Bloqueo mecánico vertical para 2 contactores NC2 | SOLUCIONES PARA LA INDUSTRIA | CONTACTORES INDUSTRIALES | Accesorios Contactores | 134.06 | F4I | 6925808300029 | 237663 | 20 | 1
HK | Bloqueo mecánico vertical para 2 contactores NC2 | SOLUCIONES PARA LA INDUSTRIA | CONTACTORES INDUSTRIALES | Accesorios Contactores | 133.72 | F4I | 6925808300036 | 237664 | 20 | 1
HL | Bloqueo mecánico vertical para 2 contactores NC2 | SOLUCIONES PARA LA INDUSTRIA | CONTACTORES INDUSTRIALES | Accesorios Contactores | 133.04 | F4I | 6925808300043 | 237665 | 20 | 1
JBK5-100-110-48/48-24 | Transformador de tensión 100VA 110-48/48-24 | SOLUCIONES PARA LA INDUSTRIA | TRANSFORMADORES DE TENSION | Serie JBK5 | 51.41 | F8T | 6901800608622 | 335141 | 8 | 1
JBK5-100-230/110 | Transformador de tensión 100VA 230/110V | SOLUCIONES PARA LA INDUSTRIA | TRANSFORMADORES DE TENSION | Serie JBK5 | 51.41 | F8T | 6901800608622 | 335141 | 8 | 1
JBK5-100-230/12 | Transformador de tensión 100VA 230/12V | SOLUCIONES PARA LA INDUSTRIA | TRANSFORMADORES DE TENSION | Serie JBK5 | 51.41 | F8T | 6941339514629 | 255623 | 8 | 1
JBK5-100-230/24 | Transformador de tensión 100VA 23/24 | SOLUCIONES PARA LA INDUSTRIA | TRANSFORMADORES DE TENSION | Serie JBK5 | 51.41 | F8T | 6941339514506 | 255611 | 8 | 1
JBK5-100-230/36 | Transformador de tensión 100VA 230/36V | SOLUCIONES PARA LA INDUSTRIA | TRANSFORMADORES DE TENSION | Serie JBK5 | 51.41 | F8T | 6901800608622 | 335141 | 8 | 1
JBK5-100-230/400 | Transformador de tensión 100VA 230/400V | SOLUCIONES PARA LA INDUSTRIA | TRANSFORMADORES DE TENSION | Serie JBK5 | 51.41 | F8T | 6901800608622 | 335141 | 8 | 1
JBK5-100-230/6 | Transformador de tensión 100VA 230/6V | SOLUCIONES PARA LA INDUSTRIA | TRANSFORMADORES DE TENSION | Serie JBK5 | 51.41 | F8T | 6901800608622 | 335141 | 8 | 1
JBK5-100-230-110/110-24 | Transformador de tensión 100VA 230-110/110-24 | SOLUCIONES PARA LA INDUSTRIA | TRANSFORMADORES DE TENSION | Serie JBK5 | 51.41 | F8T | 6901800608622 | 335141 | 8 | 1
JBK5-100-230-110/110-48 | Transformador de tensión 100VA 230-110/110-48 | SOLUCIONES PARA LA INDUSTRIA | TRANSFORMADORES DE TENSION | Serie JBK5 | 51.41 | F8T | 6901800608622 | 335141 | 8 | 1
JBK5-100-400/110 | Transformador de tensión 100VA 400/110V | SOLUCIONES PARA LA INDUSTRIA | TRANSFORMADORES DE TENSION | Serie JBK5 | 51.41 | F8T | 6941339514629 | 255623 | 8 | 1
JBK5-100-400/12 | Transformador de tensión 100VA 400/12V | SOLUCIONES PARA LA INDUSTRIA | TRANSFORMADORES DE TENSION | Serie JBK5 | 51.41 | F8T | 6941339514629 | 255623 | 8 | 1
JBK5-100-400/230 | Transformador de tensión 100VA 400/230V | SOLUCIONES PARA LA INDUSTRIA | TRANSFORMADORES DE TENSION | Serie JBK5 | 51.41 | F8T | 6941339514629 | 255621 | 8 | 1
JBK5-100-400/24 | Transformador de tensión 100VA 400/24 | SOLUCIONES PARA LA INDUSTRIA | TRANSFORMADORES DE TENSION | Serie JBK5 | 51.41 | F8T | 6901800609087 | 335187 | 8 | 1
JBK5-100-400/36 | Transformador de tensión 100VA 400/36V | SOLUCIONES PARA LA INDUSTRIA | TRANSFORMADORES DE TENSION | Serie JBK5 | 51.41 | F8T | 6941339514629 | 255623 | 8 | 1
JBK5-100-400/6 | Transformador de tensión 100VA 400/6V | SOLUCIONES PARA LA INDUSTRIA | TRANSFORMADORES DE TENSION | Serie JBK5 | 51.41 | F8T | 6941339514629 | 255623 | 8 | 1
JBK5-100-400-230/110-24 | Transformador de tensión 100VA 400-230/110-24 | SOLUCIONES PARA LA INDUSTRIA | TRANSFORMADORES DE TENSION | Serie JBK5 | 51.41 | F8T | 6941339514629 | 255623 | 8 | 1
JBK5-100-400-230/110-48 | Transformador de tensión 100VA 400-230/110-48 | SOLUCIONES PARA LA INDUSTRIA | TRANSFORMADORES DE TENSION | Serie JBK5 | 51.41 | F8T | 6901800608622 | 335141 | 8 | 1
JBK5-100-400-230/230-110 | Transformador de tensión 100VA 400-230/230-110 | SOLUCIONES PARA LA INDUSTRIA | TRANSFORMADORES DE TENSION | Serie JBK5 | 51.41 | F8T | 6901800608622 | 335141 | 8 | 1
JBK5-100-400-230/230-24 | Transformador de tensión 100VA 400-230/230-24 | SOLUCIONES PARA LA INDUSTRIA | TRANSFORMADORES DE TENSION | Serie JBK5 | 51.41 | F8T | 6901800609025 | 255615 | 8 | 1
JBK5-100-400-230/230-48 | Transformador de tensión 100VA 400-230/230-48 | SOLUCIONES PARA LA INDUSTRIA | TRANSFORMADORES DE TENSION | Serie JBK5 | 51.41 | F8T | 6901800608622 | 335141 | 8 | 1
JBK5-100-400-230/48-24 | Transformador de tensión 100VA 400-230/48-24 | SOLUCIONES PARA LA INDUSTRIA | TRANSFORMADORES DE TENSION | Serie JBK5 | 51.41 | F8T | 6901800609063 | 255619 | 8 | 1
JBK5-160-110-48/48-24 | Transformador de tensión 160VA 110-48/48-24 | SOLUCIONES PARA LA INDUSTRIA | TRANSFORMADORES DE TENSION | Serie JBK5 | 66.6 | F8T | 6901800608646 | 335143 | 6 | 1
JBK5-160-230/110 | Transformador de tensión 160VA 230/110V | SOLUCIONES PARA LA INDUSTRIA | TRANSFORMADORES DE TENSION | Serie JBK5 | 66.6 | F8T | 6941339514711 | 255632 | 6 | 1
JBK5-160-230/12 | Transformador de tensión 160VA 230/12V | SOLUCIONES PARA LA INDUSTRIA | TRANSFORMADORES DE TENSION | Serie JBK5 | 66.6 | F8T | 6941339514711 | 255632 | 6 | 1
JBK5-160-230/24 | Transformador de tensión 160VA 230/24 | SOLUCIONES PARA LA INDUSTRIA | TRANSFORMADORES DE TENSION | Serie JBK5 | 66.6 | F8T | 6901800608646 | 255632 | 6 | 1
JBK5-160-230/36 | Transformador de tensión 160VA 230/36V | SOLUCIONES PARA LA INDUSTRIA | TRANSFORMADORES DE TENSION | Serie JBK5 | 66.6 | F8T | 6941339514711 | 255632 | 6 | 1
JBK5-160-230/400 | Transformador de tensión 160VA 230/400V | SOLUCIONES PARA LA INDUSTRIA | TRANSFORMADORES DE TENSION | Serie JBK5 | 66.6 | F8T | 6941339514711 | 255632 | 6 | 1
JBK5-160-230/6 | Transformador de tensión 160VA 230/6V | SOLUCIONES PARA LA INDUSTRIA | TRANSFORMADORES DE TENSION | Serie JBK5 | 66.6 | F8T | 6901800608646 | 335143 | 6 | 1
JBK5-160-230-110/110-24 | Transformador de tensión 160VA 230-110/110-24 | SOLUCIONES PARA LA INDUSTRIA | TRANSFORMADORES DE TENSION | Serie JBK5 | 66.6 | F8T | 6901800609179 | 335196 | 6 | 1
JBK5-160-230-110/110-48 | Transformador de tensión 160VA 230-110/110-48 | SOLUCIONES PARA LA INDUSTRIA | TRANSFORMADORES DE TENSION | Serie JBK5 | 66.6 | F8T | 6901800608646 | 335143 | 6 | 1
JBK5-160-400/110 | Transformador de tensión 160VA 400/110V | SOLUCIONES PARA LA INDUSTRIA | TRANSFORMADORES DE TENSION | Serie JBK5 | 66.6 | F8T | 6901800608646 | 335143 | 6 | 1
JBK5-160-400/12 | Transformador de tensión 160VA 400/12V | SOLUCIONES PARA LA INDUSTRIA | TRANSFORMADORES DE TENSION | Serie JBK5 | 66.6 | F8T | 6901800608646 | 335143 | 6 | 1
JBK5-160-400/230 | Transformador de tensión 160VA 400/230 | SOLUCIONES PARA LA INDUSTRIA | TRANSFORMADORES DE TENSION | Serie JBK5 | 66.6 | F8T | 6901800609155 | 255631 | 6 | 1
JBK5-160-400/24 | Transformador de tensión 160VA 400/24V | SOLUCIONES PARA LA INDUSTRIA | TRANSFORMADORES DE TENSION | Serie JBK5 | 66.6 | F8T | 6901800608646 | 335143 | 6 | 1
JBK5-160-400/36 | Transformador de tensión 160VA 400/36V | SOLUCIONES PARA LA INDUSTRIA | TRANSFORMADORES DE TENSION | Serie JBK5 | 66.6 | F8T | 6901800608646 | 335143 | 6 | 1
JBK5-160-400/6 | Transformador de tensión 160VA 400/6V | SOLUCIONES PARA LA INDUSTRIA | TRANSFORMADORES DE TENSION | Serie JBK5 | 66.6 | F8T | 6901800608646 | 335143 | 6 | 1
JBK5-160-400-230/110-24 | Transformador de tensión 160VA 400-230/110-24 | SOLUCIONES PARA LA INDUSTRIA | TRANSFORMADORES DE TENSION | Serie JBK5 | 66.6 | F8T | 6901800608646 | 335143 | 6 | 1
JBK5-160-400-230/110-48 | Transformador de tensión 160VA 400-230/110-48 | SOLUCIONES PARA LA INDUSTRIA | TRANSFORMADORES DE TENSION | Serie JBK5 | 66.6 | F8T | 6901800608646 | 335143 | 6 | 1
JBK5-160-400-230/230-110 | Transformador de tensión 160VA 400-230/230-110 | SOLUCIONES PARA LA INDUSTRIA | TRANSFORMADORES DE TENSION | Serie JBK5 | 66.6 | F8T | 6901800608646 | 335143 | 6 | 1
JBK5-160-400-230/230-24 | Transformador de tensión 160VA 400-230/230-24 | SOLUCIONES PARA LA INDUSTRIA | TRANSFORMADORES DE TENSION | Serie JBK5 | 66.6 | F8T | 6941339514711 | 255632 | 6 | 1
JBK5-160-400-230/230-48 | Transformador de tensión 160VA 400-230/230-48 | SOLUCIONES PARA LA INDUSTRIA | TRANSFORMADORES DE TENSION | Serie JBK5 | 66.6 | F8T | 6901800609186 | 335197 | 6 | 1
JBK5-160-400-230/48-24 | Transformador de tensión 160VA 400-230/48-24 | SOLUCIONES PARA LA INDUSTRIA | TRANSFORMADORES DE TENSION | Serie JBK5 | 66.6 | F8T | 6901800609162 | 255629 | 6 | 1
JBK5-250-110-48/48-24 | Transformador de tensión 250VA 110-48/48-24 | SOLUCIONES PARA LA INDUSTRIA | TRANSFORMADORES DE TENSION | Serie JBK5 | 80.55 | F8T | 6901800608677 | 335146 | 6 | 1
JBK5-250-230/110 | Transformador de tensión 250VA 230/110V | SOLUCIONES PARA LA INDUSTRIA | TRANSFORMADORES DE TENSION | Serie JBK5 | 80.54 | F8T | 6901800608677 | 335146 | 6 | 1
JBK5-250-230/12 | Transformador de tensión 250VA 230/12V | SOLUCIONES PARA LA INDUSTRIA | TRANSFORMADORES DE TENSION | Serie JBK5 | 80.54 | F8T | 6941339514803 | 255641 | 6 | 1
JBK5-250-230/24 | Transformador de tensión 250VA 230/24 | SOLUCIONES PARA LA INDUSTRIA | TRANSFORMADORES DE TENSION | Serie JBK5 | 80.54 | F8T | 6901800609254 | 255633 | 6 | 1
JBK5-250-230/36 | Transformador de tensión 250VA 230/36V | SOLUCIONES PARA LA INDUSTRIA | TRANSFORMADORES DE TENSION | Serie JBK5 | 80.54 | F8T | 6901800608677 | 335146 | 6 | 1
JBK5-250-230/400 | Transformador de tensión 250VA 230/400V | SOLUCIONES PARA LA INDUSTRIA | TRANSFORMADORES DE TENSION | Serie JBK5 | 80.54 | F8T | 6901800608677 | 255641 | 6 | 1
JBK5-250-230/6 | Transformador de tensión 250VA 230/6V | SOLUCIONES PARA LA INDUSTRIA | TRANSFORMADORES DE TENSION | Serie JBK5 | 80.54 | F8T | 6901800608677 | 335146 | 6 | 1
JBK5-250-230-110/110-24 | Transformador de tensión 250VA 230-110/110-24 | SOLUCIONES PARA LA INDUSTRIA | TRANSFORMADORES DE TENSION | Serie JBK5 | 80.54 | F8T | 6901800608677 | 335146 | 6 | 1
JBK5-250-230-110/110-48 | Transformador de tensión 250VA 230-110/110-48 | SOLUCIONES PARA LA INDUSTRIA | TRANSFORMADORES DE TENSION | Serie JBK5 | 80.54 | F8T | 6901800608677 | 335146 | 6 | 1
JBK5-250-400/110 | Transformador de tensión 250VA 400/110V | SOLUCIONES PARA LA INDUSTRIA | TRANSFORMADORES DE TENSION | Serie JBK5 | 80.54 | F8T | 6901800608677 | 335146 | 6 | 1
JBK5-250-400/12 | Transformador de tensión 250VA 400/12V | SOLUCIONES PARA LA INDUSTRIA | TRANSFORMADORES DE TENSION | Serie JBK5 | 80.54 | F8T | 6901800608677 | 335146 | 6 | 1
JBK5-250-400/230 | Transformador de tensión 250VA 400/230 | SOLUCIONES PARA LA INDUSTRIA | TRANSFORMADORES DE TENSION | Serie JBK5 | 80.54 | F8T | 6901800609223 | 335201 | 6 | 1
JBK5-250-400/24 | Transformador de tensión 250VA 400/24V | SOLUCIONES PARA LA INDUSTRIA | TRANSFORMADORES DE TENSION | Serie JBK5 | 80.54 | F8T | 6901800609230 | 335202 | 6 | 1
JBK5-250-400/36 | Transformador de tensión 250VA 400/36V | SOLUCIONES PARA LA INDUSTRIA | TRANSFORMADORES DE TENSION | Serie JBK5 | 80.54 | F8T | 6901800608677 | 335146 | 6 | 1
JBK5-250-400/6 | Transformador de tensión 250VA 400/6V | SOLUCIONES PARA LA INDUSTRIA | TRANSFORMADORES DE TENSION | Serie JBK5 | 80.54 | F8T | 6901800608677 | 335146 | 6 | 1
JBK5-250-400-230/110-24 | Transformador de tensión 250VA 400-230/110-24 | SOLUCIONES PARA LA INDUSTRIA | TRANSFORMADORES DE TENSION | Serie JBK5 | 80.54 | F8T | 6901800608677 | 335146 | 6 | 1
JBK5-250-400-230/110-48 | Transformador de tensión 250VA 400-230/110-48 | SOLUCIONES PARA LA INDUSTRIA | TRANSFORMADORES DE TENSION | Serie JBK5 | 80.54 | F8T | 6901800608677 | 335146 | 6 | 1
JBK5-250-400-230/230-110 | Transformador de tensión 250VA 400-230/230-110 | SOLUCIONES PARA LA INDUSTRIA | TRANSFORMADORES DE TENSION | Serie JBK5 | 80.54 | F8T | 6941339514735 | 255634 | 6 | 1
JBK5-250-400-230/230-24 | Transformador de tensión 250VA 400-230/230-24 | SOLUCIONES PARA LA INDUSTRIA | TRANSFORMADORES DE TENSION | Serie JBK5 | 80.54 | F8T | 6901800609261 | 255635 | 6 | 1
JBK5-250-400-230/230-48 | Transformador de tensión 250VA 400-230/230-48 | SOLUCIONES PARA LA INDUSTRIA | TRANSFORMADORES DE TENSION | Serie JBK5 | 80.54 | F8T | 6901800608677 | 335146 | 6 | 1
JBK5-250-400-230/48-24 | Transformador de tensión 250VA 400-230/48-24 | SOLUCIONES PARA LA INDUSTRIA | TRANSFORMADORES DE TENSION | Serie JBK5 | 80.54 | F8T | 6901800608677 | 335146 | 6 | 1
JBK5-400-110-48/48-24 | Transformador de tensión 400VA 110-48/48-24 | SOLUCIONES PARA LA INDUSTRIA | TRANSFORMADORES DE TENSION | Serie JBK5 | 123.9 | F8T | 6901800608684 | 335147 | 6 | 1
JBK5-400-230/110 | Transformador de tensión 400VA 230/110V | SOLUCIONES PARA LA INDUSTRIA | TRANSFORMADORES DE TENSION | Serie JBK5 | 123.9 | F8T | 6901800608684 | 335147 | 6 | 1
JBK5-400-230/12 | Transformador de tensión 400VA 230/12V | SOLUCIONES PARA LA INDUSTRIA | TRANSFORMADORES DE TENSION | Serie JBK5 | 123.9 | F8T | 6901800608684 | 335147 | 6 | 1
JBK5-400-230/24 | Transformador de tensión 400VA 230/24 | SOLUCIONES PARA LA INDUSTRIA | TRANSFORMADORES DE TENSION | Serie JBK5 | 123.9 | F8T | 6941339514896 | 255650 | 6 | 1
JBK5-400-230/36 | Transformador de tensión 400VA 230/36V | SOLUCIONES PARA LA INDUSTRIA | TRANSFORMADORES DE TENSION | Serie JBK5 | 123.9 | F8T | 6901800608684 | 335147 | 6 | 1
JBK5-400-230/400 | Transformador de tensión 400VA 230/400V | SOLUCIONES PARA LA INDUSTRIA | TRANSFORMADORES DE TENSION | Serie JBK5 | 123.9 | F8T | 6941339514896 | 279051 | 6 | 1
JBK5-400-230/6 | Transformador de tensión 400VA 230/6V | SOLUCIONES PARA LA INDUSTRIA | TRANSFORMADORES DE TENSION | Serie JBK5 | 123.9 | F8T | 6901800608684 | 335147 | 6 | 1
JBK5-400-230-110/110-24 | Transformador de tensión 400VA 230-110/110-24 | SOLUCIONES PARA LA INDUSTRIA | TRANSFORMADORES DE TENSION | Serie JBK5 | 123.9 | F8T | 6901800608684 | 335147 | 6 | 1
JBK5-400-230-110/110-48 | Transformador de tensión 400VA 230-110/110-48 | SOLUCIONES PARA LA INDUSTRIA | TRANSFORMADORES DE TENSION | Serie JBK5 | 123.9 | F8T | 6901800608684 | 335147 | 6 | 1
JBK5-400-400/110 | Transformador de tensión 400VA 400/110V | SOLUCIONES PARA LA INDUSTRIA | TRANSFORMADORES DE TENSION | Serie JBK5 | 123.9 | F8T | 6901800608684 | 335147 | 6 | 1
JBK5-400-400/12 | Transformador de tensión 400VA 400/12V | SOLUCIONES PARA LA INDUSTRIA | TRANSFORMADORES DE TENSION | Serie JBK5 | 123.9 | F8T | 6901800608684 | 335147 | 6 | 1
JBK5-400-400/230 | Transformador de tensión 400VA 400/230 | SOLUCIONES PARA LA INDUSTRIA | TRANSFORMADORES DE TENSION | Serie JBK5 | 123.9 | F8T | 6941339514889 | 255649 | 6 | 1
JBK5-400-400/24 | Transformador de tensión 400VA 400/24V | SOLUCIONES PARA LA INDUSTRIA | TRANSFORMADORES DE TENSION | Serie JBK5 | 123.9 | F8T | 6901800608684 | 335147 | 6 | 1
JBK5-400-400/36 | Transformador de tensión 400VA 400/36V | SOLUCIONES PARA LA INDUSTRIA | TRANSFORMADORES DE TENSION | Serie JBK5 | 123.9 | F8T | 6901800608684 | 335147 | 6 | 1
JBK5-400-400/6 | Transformador de tensión 400VA 400/6V | SOLUCIONES PARA LA INDUSTRIA | TRANSFORMADORES DE TENSION | Serie JBK5 | 123.9 | F8T | 6901800608684 | 335147 | 6 | 1
JBK5-400-400-230/110-24 | Transformador de tensión 400VA 400-230/110-24 | SOLUCIONES PARA LA INDUSTRIA | TRANSFORMADORES DE TENSION | Serie JBK5 | 123.9 | F8T | 6901800608684 | 335147 | 6 | 1
JBK5-400-400-230/110-48 | Transformador de tensión 400VA 400-230/110-48 | SOLUCIONES PARA LA INDUSTRIA | TRANSFORMADORES DE TENSION | Serie JBK5 | 123.9 | F8T | 6901800608684 | 335147 | 6 | 1
JBK5-400-400-230/230-110 | Transformador de tensión 400VA 400-230/230-110 | SOLUCIONES PARA LA INDUSTRIA | TRANSFORMADORES DE TENSION | Serie JBK5 | 123.9 | F8T | 6901800609322 | 255644 | 6 | 1
JBK5-400-400-230/230-24 | Transformador de tensión 400VA 400-230/230-24 | SOLUCIONES PARA LA INDUSTRIA | TRANSFORMADORES DE TENSION | Serie JBK5 | 123.9 | F8T | 6941339514896 | 255650 | 6 | 1
JBK5-400-400-230/230-48 | Transformador de tensión 400VA 400-230/230-48 | SOLUCIONES PARA LA INDUSTRIA | TRANSFORMADORES DE TENSION | Serie JBK5 | 123.9 | F8T | 6901800608684 | 335147 | 6 | 1
JBK5-400-400-230/48-24 | Transformador de tensión 400VA 400-230/48-24 | SOLUCIONES PARA LA INDUSTRIA | TRANSFORMADORES DE TENSION | Serie JBK5 | 123.9 | F8T | 6901800608684 | 255650 | 6 | 1
JBK5-40-110-48/48-24 | Transformador de tensión 40VA 110-48/48-24 | SOLUCIONES PARA LA INDUSTRIA | TRANSFORMADORES DE TENSION | Serie JBK5 | 40.66 | F8T | 6901800608691 | 335148 | 16 | 1
JBK5-40-230/110 | Transformador de tensión 40VA 230/110V | SOLUCIONES PARA LA INDUSTRIA | TRANSFORMADORES DE TENSION | Serie JBK5 | 40.66 | F8T | 6941339514346 | 255595 | 16 | 1
JBK5-40-230/12 | Transformador de tensión 40VA 230/12 | SOLUCIONES PARA LA INDUSTRIA | TRANSFORMADORES DE TENSION | Serie JBK5 | 40.66 | F8T | 6941339514346 | 292761 | 16 | 1
JBK5-40-230/24 | Transformador de tensión 40VA 230/24 | SOLUCIONES PARA LA INDUSTRIA | TRANSFORMADORES DE TENSION | Serie JBK5 | 40.66 | F8T | 6901800608738 | 255585 | 16 | 1
JBK5-40-230/36 | Transformador de tensión 40VA 230/36V | SOLUCIONES PARA LA INDUSTRIA | TRANSFORMADORES DE TENSION | Serie JBK5 | 40.66 | F8T | 6941339514346 | 255595 | 16 | 1
JBK5-40-230/400 | Transformador de tensión 40VA 230/400V | SOLUCIONES PARA LA INDUSTRIA | TRANSFORMADORES DE TENSION | Serie JBK5 | 40.66 | F8T | 6901800608691 | 335148 | 16 | 1
JBK5-40-230/6 | Transformador de tensión 40VA 230/6V | SOLUCIONES PARA LA INDUSTRIA | TRANSFORMADORES DE TENSION | Serie JBK5 | 40.66 | F8T | 6901800608691 | 335148 | 16 | 1
JBK5-40-230-110/110-24 | Transformador de tensión 40VA 230-110/110-24 | SOLUCIONES PARA LA INDUSTRIA | TRANSFORMADORES DE TENSION | Serie JBK5 | 40.66 | F8T | 6901800608691 | 335148 | 16 | 1
JBK5-40-230-110/110-48 | Transformador de tensión 40VA 230-110/110-48 | SOLUCIONES PARA LA INDUSTRIA | TRANSFORMADORES DE TENSION | Serie JBK5 | 40.66 | F8T | 6901800608691 | 335148 | 16 | 1
JBK5-40-400/110 | Transformador de tensión 40VA 400/110 | SOLUCIONES PARA LA INDUSTRIA | TRANSFORMADORES DE TENSION | Serie JBK5 | 40.66 | F8T | 6901800608691 | 255595 | 16 | 1
JBK5-40-400/12 | Transformador de tensión 40VA 400/12V | SOLUCIONES PARA LA INDUSTRIA | TRANSFORMADORES DE TENSION | Serie JBK5 | 40.66 | F8T | 6901800608691 | 335148 | 16 | 1
JBK5-40-400/230 | Transformador de tensión 40VA 400/230 | SOLUCIONES PARA LA INDUSTRIA | TRANSFORMADORES DE TENSION | Serie JBK5 | 40.66 | F8T | 6901800608769 | 335155 | 16 | 1
JBK5-40-400/24 | Transformador de tensión 40VA 400/24V | SOLUCIONES PARA LA INDUSTRIA | TRANSFORMADORES DE TENSION | Serie JBK5 | 40.66 | F8T | 6901800608691 | 335148 | 16 | 1
JBK5-40-400/36 | Transformador de tensión 40VA 400/36V | SOLUCIONES PARA LA INDUSTRIA | TRANSFORMADORES DE TENSION | Serie JBK5 | 40.66 | F8T | 6901800608691 | 335148 | 16 | 1
JBK5-40-400/6 | Transformador de tensión 40VA 400/6V | SOLUCIONES PARA LA INDUSTRIA | TRANSFORMADORES DE TENSION | Serie JBK5 | 40.66 | F8T | 6901800608691 | 335148 | 16 | 1
JBK5-40-400-230/110-24 | Transformador de tensión 40VA 400-230/110-24 | SOLUCIONES PARA LA INDUSTRIA | TRANSFORMADORES DE TENSION | Serie JBK5 | 40.66 | F8T | 6901800608691 | 335148 | 16 | 1
JBK5-40-400-230/110-48 | Transformador de tensión 40VA 400-230/110-48 | SOLUCIONES PARA LA INDUSTRIA | TRANSFORMADORES DE TENSION | Serie JBK5 | 40.66 | F8T | 6901800608691 | 335148 | 16 | 1
JBK5-40-400-230/230-110 | Transformador de tensión 40VA 400-230/230-110 | SOLUCIONES PARA LA INDUSTRIA | TRANSFORMADORES DE TENSION | Serie JBK5 | 40.66 | F8T | 6941339514278 | 255588 | 16 | 1
JBK5-40-400-230/230-24 | Transformador de tensión 40VA 400-230/230-24 | SOLUCIONES PARA LA INDUSTRIA | TRANSFORMADORES DE TENSION | Serie JBK5 | 40.66 | F8T | 6901800608790 | 255589 | 16 | 1
JBK5-40-400-230/230-48 | Transformador de tensión 40VA 400-230/230-48 | SOLUCIONES PARA LA INDUSTRIA | TRANSFORMADORES DE TENSION | Serie JBK5 | 40.66 | F8T | 6901800608691 | 335148 | 16 | 1
JBK5-40-400-230/48-24 | Transformador de tensión 40VA 400-230/48-24 | SOLUCIONES PARA LA INDUSTRIA | TRANSFORMADORES DE TENSION | Serie JBK5 | 40.66 | F8T | 6901800608691 | 279042 | 16 | 1
JBK5-630-110-48/48-24 | Transformador de tensión 630VA 110-48/48-24 | SOLUCIONES PARA LA INDUSTRIA | TRANSFORMADORES DE TENSION | Serie JBK5 | 162.61 | F8T | 6901800608714 | 335150 | 4 | 1
JBK5-630-230/110 | Transformador de tensión 630VA 230/110V | SOLUCIONES PARA LA INDUSTRIA | TRANSFORMADORES DE TENSION | Serie JBK5 | 162.61 | F8T | 6901800608714 | 335150 | 4 | 1
JBK5-630-230/12 | Transformador de tensión 630VA 230/12V | SOLUCIONES PARA LA INDUSTRIA | TRANSFORMADORES DE TENSION | Serie JBK5 | 162.61 | F8T | 6901800608714 | 255658 | 4 | 1
JBK5-630-230/24 | Transformador de tensión 630VA 230/24V | SOLUCIONES PARA LA INDUSTRIA | TRANSFORMADORES DE TENSION | Serie JBK5 | 162.61 | F8T | 6941339514971 | 255658 | 4 | 1
JBK5-630-230/36 | Transformador de tensión 630VA 230/36V | SOLUCIONES PARA LA INDUSTRIA | TRANSFORMADORES DE TENSION | Serie JBK5 | 162.61 | F8T | 6901800608714 | 335150 | 4 | 1
JBK5-630-230/400 | Transformador de tensión 630VA 230/400V | SOLUCIONES PARA LA INDUSTRIA | TRANSFORMADORES DE TENSION | Serie JBK5 | 162.61 | F8T | 6901800608714 | 335150 | 4 | 1
JBK5-630-230/6 | Transformador de tensión 630VA 230/6V | SOLUCIONES PARA LA INDUSTRIA | TRANSFORMADORES DE TENSION | Serie JBK5 | 162.61 | F8T | 6901800608714 | 335150 | 4 | 1
JBK5-630-230-110/110-24 | Transformador de tensión 630VA 230-110/110-24 | SOLUCIONES PARA LA INDUSTRIA | TRANSFORMADORES DE TENSION | Serie JBK5 | 162.61 | F8T | 6901800608714 | 335150 | 4 | 1
JBK5-630-230-110/110-48 | Transformador de tensión 630VA 230-110/110-48 | SOLUCIONES PARA LA INDUSTRIA | TRANSFORMADORES DE TENSION | Serie JBK5 | 162.61 | F8T | 6901800608714 | 335150 | 4 | 1
JBK5-630-400/110 | Transformador de tensión 630VA 400/110V | SOLUCIONES PARA LA INDUSTRIA | TRANSFORMADORES DE TENSION | Serie JBK5 | 162.61 | F8T | 6901800608714 | 335150 | 4 | 1
JBK5-630-400/12 | Transformador de tensión 630VA 400/12V | SOLUCIONES PARA LA INDUSTRIA | TRANSFORMADORES DE TENSION | Serie JBK5 | 162.61 | F8T | 6901800608714 | 335150 | 4 | 1
JBK5-630-400/230 | Transformador de tensión 630VA 400/230V | SOLUCIONES PARA LA INDUSTRIA | TRANSFORMADORES DE TENSION | Serie JBK5 | 162.61 | F8T | 6901800609360 | 335215 | 4 | 1
JBK5-630-400/24 | Transformador de tensión 630VA 400/24V | SOLUCIONES PARA LA INDUSTRIA | TRANSFORMADORES DE TENSION | Serie JBK5 | 162.61 | F8T | 6901800608714 | 335150 | 4 | 1
JBK5-630-400/36 | Transformador de tensión 630VA 400/36V | SOLUCIONES PARA LA INDUSTRIA | TRANSFORMADORES DE TENSION | Serie JBK5 | 162.61 | F8T | 6901800608714 | 335150 | 4 | 1
JBK5-630-400/6 | Transformador de tensión 630VA 400/6V | SOLUCIONES PARA LA INDUSTRIA | TRANSFORMADORES DE TENSION | Serie JBK5 | 162.61 | F8T | 6901800608714 | 255658 | 4 | 1
JBK5-630-400-230/110-24 | Transformador de tensión 630VA 400-230/110-24 | SOLUCIONES PARA LA INDUSTRIA | TRANSFORMADORES DE TENSION | Serie JBK5 | 162.61 | F8T | 6901800609391 | 335218 | 4 | 1
JBK5-630-400-230/110-48 | Transformador de tensión 630VA 400-230/110-48 | SOLUCIONES PARA LA INDUSTRIA | TRANSFORMADORES DE TENSION | Serie JBK5 | 162.61 | F8T | 6901800609407 | 335219 | 4 | 1
JBK5-630-400-230/230-110 | Transformador de tensión 630VA 400-230/230-110 | SOLUCIONES PARA LA INDUSTRIA | TRANSFORMADORES DE TENSION | Serie JBK5 | 162.61 | F8T | 6901800608714 | 335150 | 4 | 1
JBK5-630-400-230/230-24 | Transformador de tensión 630VA 400-230/230-24 | SOLUCIONES PARA LA INDUSTRIA | TRANSFORMADORES DE TENSION | Serie JBK5 | 162.61 | F8T | 6901800608714 | 255658 | 4 | 1
JBK5-630-400-230/230-48 | Transformador de tensión 630VA 400-230/230-48 | SOLUCIONES PARA LA INDUSTRIA | TRANSFORMADORES DE TENSION | Serie JBK5 | 162.61 | F8T | 6901800608714 | 335150 | 4 | 1
JBK5-630-400-230/48-24 | Transformador de tensión 630VA 400-230/48-24 | SOLUCIONES PARA LA INDUSTRIA | TRANSFORMADORES DE TENSION | Serie JBK5 | 162.61 | F8T | 6901800608714 | 279055 | 4 | 1
JBK5-63-110-48/48-24 | Transformador de tensión 63VA 110-48/48-24 | SOLUCIONES PARA LA INDUSTRIA | TRANSFORMADORES DE TENSION | Serie JBK5 | 46.66 | F8T | 6901800608721 | 335151 | 16 | 1
JBK5-63-230/110 | Transformador de tensión 63VA 230/110V | SOLUCIONES PARA LA INDUSTRIA | TRANSFORMADORES DE TENSION | Serie JBK5 | 46.66 | F8T | 6901800608721 | 335151 | 16 | 1
JBK5-63-230/12 | Transformador de tensión 63VA 230/12 | SOLUCIONES PARA LA INDUSTRIA | TRANSFORMADORES DE TENSION | Serie JBK5 | 46.66 | F8T | 6941339514377 | 255598 | 16 | 1
JBK5-63-230/24 | Transformador de tensión 63VA 230/24 | SOLUCIONES PARA LA INDUSTRIA | TRANSFORMADORES DE TENSION | Serie JBK5 | 46.66 | F8T | 6901800608868 | 255600 | 16 | 1
JBK5-63-230/36 | Transformador de tensión 63VA 230/36V | SOLUCIONES PARA LA INDUSTRIA | TRANSFORMADORES DE TENSION | Serie JBK5 | 46.66 | F8T | 6901800608721 | 335151 | 16 | 1
JBK5-63-230/400 | Transformador de tensión 63VA 230/400 | SOLUCIONES PARA LA INDUSTRIA | TRANSFORMADORES DE TENSION | Serie JBK5 | 46.66 | F8T | 6901800608721 | 335151 | 16 | 1
JBK5-63-230/6 | Transformador de tensión 63VA 230/6V | SOLUCIONES PARA LA INDUSTRIA | TRANSFORMADORES DE TENSION | Serie JBK5 | 46.66 | F8T | 6901800608721 | 335151 | 16 | 1
JBK5-63-400/110 | Transformador de tensión 63VA 400/110V | SOLUCIONES PARA LA INDUSTRIA | TRANSFORMADORES DE TENSION | Serie JBK5 | 46.66 | F8T | 6901800608721 | 335151 | 16 | 1
JBK5-63-400/12 | Transformador de tensión 63VA 400/12V | SOLUCIONES PARA LA INDUSTRIA | TRANSFORMADORES DE TENSION | Serie JBK5 | 46.66 | F8T | 6901800608721 | 335151 | 16 | 1
JBK5-63-400/230 | Transformador de tensión 63VA 400/230 | SOLUCIONES PARA LA INDUSTRIA | TRANSFORMADORES DE TENSION | Serie JBK5 | 46.66 | F8T | 6941339514476 | 255608 | 16 | 1
JBK5-63-400/24 | Transformador de tensión 63VA 400/24 | SOLUCIONES PARA LA INDUSTRIA | TRANSFORMADORES DE TENSION | Serie JBK5 | 46.66 | F8T | 6901800608905 | 255609 | 16 | 1
JBK5-63-400/36 | Transformador de tensión 63VA 400/36V | SOLUCIONES PARA LA INDUSTRIA | TRANSFORMADORES DE TENSION | Serie JBK5 | 46.66 | F8T | 6901800608721 | 335151 | 16 | 1
JBK5-63-400/6 | Transformador de tensión 63VA 400/6V | SOLUCIONES PARA LA INDUSTRIA | TRANSFORMADORES DE TENSION | Serie JBK5 | 46.66 | F8T | 6901800608721 | 335151 | 16 | 1
JBK5-63-400-230/110-24 | Transformador de tensión 63VA 400-220/110-24 | SOLUCIONES PARA LA INDUSTRIA | TRANSFORMADORES DE TENSION | Serie JBK5 | 46.66 | F8T | 6901800608721 | 335151 | 16 | 1
JBK5-63-400-230/110-48 | Transformador de tensión 63VA 400-230/110-48 | SOLUCIONES PARA LA INDUSTRIA | TRANSFORMADORES DE TENSION | Serie JBK5 | 46.66 | F8T | 6901800608721 | 335151 | 16 | 1
JBK5-63-400-230/230-110 | Transformador de tensión 63VA 400-230/230-110 | SOLUCIONES PARA LA INDUSTRIA | TRANSFORMADORES DE TENSION | Serie JBK5 | 46.66 | F8T | 6901800608721 | 255610 | 16 | 1
JBK5-63-400-230/230-24 | Transformador de tensión 63VA 400-230/230-24 | SOLUCIONES PARA LA INDUSTRIA | TRANSFORMADORES DE TENSION | Serie JBK5 | 46.66 | F8T | 6901800608929 | 255602 | 16 | 1
JBK5-63-400-230/230-48 | Transformador de tensión 63VA 400-230/230-48 | SOLUCIONES PARA LA INDUSTRIA | TRANSFORMADORES DE TENSION | Serie JBK5 | 46.66 | F8T | 6901800608721 | 335151 | 16 | 1
JBK5-63-400-230/48-24 | Transformador de tensión 63VA 400-230/48-24 | SOLUCIONES PARA LA INDUSTRIA | TRANSFORMADORES DE TENSION | Serie JBK5 | 46.66 | F8T | 6941339514445 | 255605 | 16 | 1
JD-5E-25A-220V | Relé térmico de alto rango 5-25A, 220VAC | CONTROL Y GESTION DE LA ENERGIA | RELES DE CONTROL | Serie JD | 121.14 | F4I | 6901800072805 | 282056 | 24 | 1
JD-5E-5A-220V | Relé térmico de alto rango 1-5A, 220VAC | CONTROL Y GESTION DE LA ENERGIA | RELES DE CONTROL | Serie JD | 136.27 | F4I | 6901800072799 | 282055 | 24 | 1
JZX-22F/D/110CA-2ZS/6 | Relé enchufable 5A 2NA/NC 110Vca | CONTROL Y GESTION DE LA ENERGIA | RELES DE CONTROL | Serie JZX | 7.14 | F9R | 6901800073505 | 285444 | 480 | 20
JZX-22F/D/110CA-3ZS/6 | Relé enchufable 5A 3NA/NC 110Vca | CONTROL Y GESTION DE LA ENERGIA | RELES DE CONTROL | Serie JZX | 7.34 | F9R | 6901800063544 | 285200 | 480 | 20
JZX-22F/D/110CA-4ZS/6 | Relé enchufable 3A 4NA/NC 110Vca | CONTROL Y GESTION DE LA ENERGIA | RELES DE CONTROL | Serie JZX | 7.73 | F9R | 6901800073536 | 285447 | 480 | 20
JZX-22F/D/110CC-2ZS/6 | Relé enchufable 5A 2NA/NC 110Vcc | CONTROL Y GESTION DE LA ENERGIA | RELES DE CONTROL | Serie JZX | 7.14 | F9R | 6901800063452 | 285191 | 480 | 20
JZX-22F/D/110CC-3ZS/6 | Relé enchufable 5A 3NA/NC 110Vcc | CONTROL Y GESTION DE LA ENERGIA | RELES DE CONTROL | Serie JZX | 7.34 | F9R | 6901800063643 | 285210 | 480 | 20
JZX-22F/D/110CC-4ZS/6 | Relé enchufable 3A 4NA/NC 110Vcc | CONTROL Y GESTION DE LA ENERGIA | RELES DE CONTROL | Serie JZX | 7.73 | F9R | 6901800073536 | 285441 | 480 | 20
JZX-22F/D/127CA-2ZS/6 | Relé enchufable 5A 2NA/NC 127Vca | CONTROL Y GESTION DE LA ENERGIA | RELES DE CONTROL | Serie JZX | 7.14 | F9R | 6901800063377 | 285183 | 480 | 20
JZX-22F/D/127CA-3ZS/6 | Relé enchufable 5A 3NA/NC 127Vca | CONTROL Y GESTION DE LA ENERGIA | RELES DE CONTROL | Serie JZX | 7.34 | F9R | 6901800063551 | 285201 | 480 | 20
JZX-22F/D/127CA-4ZS/6 | Relé enchufable 3A 4NA/NC 127Vca | CONTROL Y GESTION DE LA ENERGIA | RELES DE CONTROL | Serie JZX | 7.73 | F9R | 6901800063728 | 285218 | 480 | 20
JZX-22F/D/127CC-2ZS/6 | Relé enchufable 5A 2NA/NC 127Vcc | CONTROL Y GESTION DE LA ENERGIA | RELES DE CONTROL | Serie JZX | 7.14 | F9R | 6901800063469 | 285192 | 480 | 20
JZX-22F/D/127CC-3ZS/6 | Relé enchufable 5A 3NA/NC 127Vcc | CONTROL Y GESTION DE LA ENERGIA | RELES DE CONTROL | Serie JZX | 7.34 | F9R | 6901800063650 | 285211 | 480 | 20
JZX-22F/D/127CC-4ZS/6 | Relé enchufable 3A 4NA/NC 127Vcc | CONTROL Y GESTION DE LA ENERGIA | RELES DE CONTROL | Serie JZX | 7.73 | F9R | 6901800063797 | 285225 | 480 | 20
JZX-22F/D/12CA-2ZS/6 | Relé enchufable 5A 2NA/NC 12Vca | CONTROL Y GESTION DE LA ENERGIA | RELES DE CONTROL | Serie JZX | 6.68 | F9R | 6901800063346 | 285180 | 480 | 20
JZX-22F/D/12CA-3ZS/6 | Relé enchufable 5A 3NA/NC 12Vca | CONTROL Y GESTION DE LA ENERGIA | RELES DE CONTROL | Serie JZX | 6.9 | F9R | 6901800063506 | 285196 | 480 | 20
JZX-22F/D/12CA-4ZS/6 | Relé enchufable 3A 4NA/NC 12Vca | CONTROL Y GESTION DE LA ENERGIA | RELES DE CONTROL | Serie JZX | 7.2 | F9R | 6901800063698 | 285215 | 480 | 20
JZX-22F/D/12CC-2ZS/6 | Relé enchufable 5A 2NA/NC 12Vcc | CONTROL Y GESTION DE LA ENERGIA | RELES DE CONTROL | Serie JZX | 6.68 | F9R | 6901800063407 | 285186 | 480 | 20
JZX-22F/D/12CC-3ZS/6 | Relé enchufable 5A 3NA/NC 12Vcc | CONTROL Y GESTION DE LA ENERGIA | RELES DE CONTROL | Serie JZX | 6.9 | F9R | 6901800063599 | 285205 | 480 | 20
JZX-22F/D/12CC-4ZS/6 | Relé enchufable 3A 4NA/NC 12Vcc | CONTROL Y GESTION DE LA ENERGIA | RELES DE CONTROL | Serie JZX | 7.2 | F9R | 6901800062882 | 285134 | 480 | 20
JZX-22F/D/220CA-2ZS/6 | Relé enchufable 5A 2NA/NC 220Vca | CONTROL Y GESTION DE LA ENERGIA | RELES DE CONTROL | Serie JZX | 8.01 | F9R | 6901800073512 | 285445 | 480 | 20
JZX-22F/D/220CA-3ZS/6 | Relé enchufable 5A 3NA/NC 220Vca | CONTROL Y GESTION DE LA ENERGIA | RELES DE CONTROL | Serie JZX | 8.16 | F9R | 6901800063568 | 285202 | 480 | 20
JZX-22F/D/220CA-4ZS/6 | Relé enchufable 3A 4NA/NC 220Vca | CONTROL Y GESTION DE LA ENERGIA | RELES DE CONTROL | Serie JZX | 8.4 | F9R | 6901800073543 | 285448 | 480 | 20
JZX-22F/D/220CC-2ZS/6 | Relé enchufable 5A 2NA/NC 220Vcc | CONTROL Y GESTION DE LA ENERGIA | RELES DE CONTROL | Serie JZX | 8.01 | F9R | 6901800063483 | 285194 | 480 | 20
JZX-22F/D/220CC-3ZS/6 | Relé enchufable 5A 3NA/NC 220Vcc | CONTROL Y GESTION DE LA ENERGIA | RELES DE CONTROL | Serie JZX | 8.16 | F9R | 6901800063674 | 285213 | 480 | 20
JZX-22F/D/220CC-4ZS/6 | Relé enchufable 3A 4NA/NC 220Vcc | CONTROL Y GESTION DE LA ENERGIA | RELES DE CONTROL | Serie JZX | 8.4 | F9R | 6901800063810 | 285227 | 480 | 20
JZX-22F/D/24CA-2ZS/6 | Relé enchufable 5A 2NA/NC 24Vca | CONTROL Y GESTION DE LA ENERGIA | RELES DE CONTROL | Serie JZX | 6.68 | F9R | 6901800073529 | 285446 | 480 | 20
JZX-22F/D/24CA-3ZS/6 | Relé enchufable 5A 3NA/NC 24Vca | CONTROL Y GESTION DE LA ENERGIA | RELES DE CONTROL | Serie JZX | 6.9 | F9R | 6901800063513 | 285197 | 480 | 20
JZX-22F/D/24CA-4ZS/6 | Relé enchufable 3A 4NA/NC 24Vca | CONTROL Y GESTION DE LA ENERGIA | RELES DE CONTROL | Serie JZX | 7.2 | F9R | 6901800073550 | 285449 | 480 | 20
JZX-22F/D/24CC-2ZS/6 | Relé enchufable 5A 2NA/NC 24Vcc | CONTROL Y GESTION DE LA ENERGIA | RELES DE CONTROL | Serie JZX | 6.68 | F9R | 6901800063421 | 285188 | 480 | 20
JZX-22F/D/24CC-3ZS/6 | Relé enchufable 5A 3NA/NC 24Vcc | CONTROL Y GESTION DE LA ENERGIA | RELES DE CONTROL | Serie JZX | 6.9 | F9R | 6901800063612 | 285207 | 480 | 20
JZX-22F/D/24CC-4ZS/6 | Relé enchufable 3A 4NA/NC 24Vcc | CONTROL Y GESTION DE LA ENERGIA | RELES DE CONTROL | Serie JZX | 7.2 | F9R | 6901800062899 | 285135 | 480 | 20
JZX-22F/D/36CA-2ZS/6 | Relé enchufable 5A 2NA/NC 36Vca | CONTROL Y GESTION DE LA ENERGIA | RELES DE CONTROL | Serie JZX | 6.68 | F9R | 6901800063353 | 285181 | 480 | 20
JZX-22F/D/36CA-3ZS/6 | Relé enchufable 5A 3NA/NC 36Vca | CONTROL Y GESTION DE LA ENERGIA | RELES DE CONTROL | Serie JZX | 6.9 | F9R | 6901800063520 | 285198 | 480 | 20
JZX-22F/D/36CA-4ZS/6 | Relé enchufable 3A 4NA/NC 36Vca | CONTROL Y GESTION DE LA ENERGIA | RELES DE CONTROL | Serie JZX | 7.2 | F9R | 6901800063704 | 285216 | 480 | 20
JZX-22F/D/36CC-2ZS/6 | Relé enchufable 5A 2NA/NC 36Vcc | CONTROL Y GESTION DE LA ENERGIA | RELES DE CONTROL | Serie JZX | 6.68 | F9R | 6901800063438 | 285189 | 480 | 20
JZX-22F/D/36CC-3ZS/6 | Relé enchufable 5A 3NA/NC 36Vcc | CONTROL Y GESTION DE LA ENERGIA | RELES DE CONTROL | Serie JZX | 6.9 | F9R | 6901800063629 | 285208 | 480 | 20
JZX-22F/D/36CC-4ZS/6 | Relé enchufable 3A 4NA/NC 36Vcc | CONTROL Y GESTION DE LA ENERGIA | RELES DE CONTROL | Serie JZX | 7.2 | F9R | 6901800063766 | 285222 | 480 | 20
JZX-22F/D/380CA-2ZS/6 | Relé enchufable 5A 2NA/NC 380Vca | CONTROL Y GESTION DE LA ENERGIA | RELES DE CONTROL | Serie JZX | 8.01 | F9R | 6901800063476 | 285193 | 480 | 20
JZX-22F/D/380CA-3ZS/6 | Relé enchufable 5A 3NA/NC 380Vca | CONTROL Y GESTION DE LA ENERGIA | RELES DE CONTROL | Serie JZX | 8.16 | F9R | 6901800063667 | 285212 | 480 | 20
JZX-22F/D/380CA-4ZS/6 | Relé enchufable 3A 4NA/NC 380Vca | CONTROL Y GESTION DE LA ENERGIA | RELES DE CONTROL | Serie JZX | 8.4 | F9R | 6901800063803 | 285226 | 480 | 20
JZX-22F/D/48CA-2ZS/6 | Relé enchufable 5A 2NA/NC 48Vca | CONTROL Y GESTION DE LA ENERGIA | RELES DE CONTROL | Serie JZX | 6.68 | F9R | 6901800063360 | 285182 | 480 | 20
JZX-22F/D/48CA-3ZS/6 | Relé enchufable 5A 3NA/NC 48Vca | CONTROL Y GESTION DE LA ENERGIA | RELES DE CONTROL | Serie JZX | 6.9 | F9R | 6901800063537 | 285199 | 480 | 20
JZX-22F/D/48CA-4ZS/6 | Relé enchufable 3A 4NA/NC 48Vca | CONTROL Y GESTION DE LA ENERGIA | RELES DE CONTROL | Serie JZX | 7.2 | F9R | 6901800063711 | 285217 | 480 | 20
JZX-22F/D/48CC-2ZS/6 | Relé enchufable 5A 2NA/NC 48Vcc | CONTROL Y GESTION DE LA ENERGIA | RELES DE CONTROL | Serie JZX | 6.68 | F9R | 6901800063445 | 285190 | 480 | 20
JZX-22F/D/48CC-3ZS/6 | Relé enchufable 5A 3NA/NC 48Vcc | CONTROL Y GESTION DE LA ENERGIA | RELES DE CONTROL | Serie JZX | 6.9 | F9R | 6901800063636 | 285209 | 480 | 20
JZX-22F/D/48CC-4ZS/6 | Relé enchufable 3A 4NA/NC 48Vcc | CONTROL Y GESTION DE LA ENERGIA | RELES DE CONTROL | Serie JZX | 7.2 | F9R | 6901800063773 | 285223 | 480 | 20
JZX-22F/D/6CA-2ZS/6 | Relé enchufable 5A 2NA/NC 6Vca | CONTROL Y GESTION DE LA ENERGIA | RELES DE CONTROL | Serie JZX | 6.68 | F9R | 6901800063339 | 285179 | 480 | 20
JZX-22F/D/6CA-3ZS/6 | Relé enchufable 5A 3NA/NC 6Vca | CONTROL Y GESTION DE LA ENERGIA | RELES DE CONTROL | Serie JZX | 6.9 | F9R | 6901800063490 | 285195 | 480 | 20
JZX-22F/D/6CA-4ZS/6 | Relé enchufable 3A 4NA/NC 6Vca | CONTROL Y GESTION DE LA ENERGIA | RELES DE CONTROL | Serie JZX | 7.2 | F9R | 6901800063681 | 285214 | 480 | 20
JZX-22F/D/6CC-2ZS/6 | Relé enchufable 5A 2NA/NC 6Vcc | CONTROL Y GESTION DE LA ENERGIA | RELES DE CONTROL | Serie JZX | 6.68 | F9R | 6901800063384 | 285184 | 480 | 20
JZX-22F/D/6CC-3ZS/6 | Relé enchufable 5A 3NA/NC 6Vcc | CONTROL Y GESTION DE LA ENERGIA | RELES DE CONTROL | Serie JZX | 6.9 | F9R | 6901800063575 | 285203 | 480 | 20
JZX-22F/D/6CC-4ZS/6 | Relé enchufable 3A 4NA/NC 6Vcc | CONTROL Y GESTION DE LA ENERGIA | RELES DE CONTROL | Serie JZX | 7.2 | F9R | 6901800063735 | 285219 | 480 | 20
KFVBOXC1110 | Caja Protección Fotovoltaica DC, 1 String, 1 Entrada, 1 Salida, 10A, 500Vdc, Configuración Y | PROTECCIONES PARA FOTOVOLTAICA | CAJAS DE PROTECCIÓN DE STRING | Serie KFVBOXC | 374.88 | F5V | 8435494703694 |  | 1 | 1
KFVBOXC1110U | Caja Protección Fotovoltaica DC, 1 String, 1 Entrada, 1 Salida, 10A, 500Vdc, Configuración U | PROTECCIONES PARA FOTOVOLTAICA | CAJAS DE PROTECCIÓN DE STRING | Serie KFVBOXC | 330.18 | F5V | 8435494703700 |  | 1 | 1
KFVBOXC1116 | Caja Protección Fotovoltaica DC, 1 String, 1 Entrada, 1 Salida, 16A, 500Vdc, Configuración Y | PROTECCIONES PARA FOTOVOLTAICA | CAJAS DE PROTECCIÓN DE STRING | Serie KFVBOXC | 374.88 | F5V | 8435494703717 |  | 1 | 1
KFVBOXC1116U | Caja Protección Fotovoltaica DC, 1 String, 1 Entrada, 1 Salida, 16A, 500Vdc, Configuración U | PROTECCIONES PARA FOTOVOLTAICA | CAJAS DE PROTECCIÓN DE STRING | Serie KFVBOXC | 330.18 | F5V | 8435494703724 |  | 1 | 1
KFVBOXC2210 | Caja Protección Fotovoltaica DC, 2 Strings, 2 Entrada, 2 Salida, 10A, 500Vdc, Configuración Y | PROTECCIONES PARA FOTOVOLTAICA | CAJAS DE PROTECCIÓN DE STRING | Serie KFVBOXC | 792.46 | F5V | 8435494703731 |  | 1 | 1
KFVBOXC2216 | Caja Protección Fotovoltaica DC, 2 Strings, 2 Entrada, 2 Salida, 16A, 500Vdc, Configuración Y | PROTECCIONES PARA FOTOVOLTAICA | CAJAS DE PROTECCIÓN DE STRING | Serie KFVBOXC | 792.46 | F5V | 8435494703748 |  | 1 | 1
KFVBOXC22M16 | Caja Protección Fotovoltaica DC, 2 Strings, 2 Entrada, 2 Salida, 10A, 1000Vdc, Configuración Y | PROTECCIONES PARA FOTOVOLTAICA | CAJAS DE PROTECCIÓN DE STRING | Serie KFVBOXC | 1144.01 | F5V | 8435494703755 |  | 1 | 1
KFVBOXC22M20 | Caja Protección Fotovoltaica DC, 2 Strings, 2 Entrada, 2 Salida, 16A, 1000Vdc, Configuración Y | PROTECCIONES PARA FOTOVOLTAICA | CAJAS DE PROTECCIÓN DE STRING | Serie KFVBOXC | 1144.01 | F5V | 8435494703762 |  | 1 | 1
KFVBOXC33M16 | Caja Protección Fotovoltaica DC, 3 Strings, 3 Entrada, 3 Salida, 16A, 1000Vdc, Configuración Y | PROTECCIONES PARA FOTOVOLTAICA | CAJAS DE PROTECCIÓN DE STRING | Serie KFVBOXC | 1820.54 | F5V | 8435494703779 |  | 1 | 1
KG10D-1Z | Reloj/programador 1 circ/10 maniobras 160/240Vca | CONTROL Y GESTION DE LA ENERGIA | RELOJES PROGRAMABLES | Serie KG10 | 88.08 | F9E | 6901800072201 |  | 72 | 1
KK | Bloqueo mecánico vertical para 2 contactores NC2 | SOLUCIONES PARA LA INDUSTRIA | CONTACTORES INDUSTRIALES | Accesorios Contactores | 133.72 | F4I | 6925808300050 | 237666 | 20 | 1
KL | Bloqueo mecánico vertical para 2 contactores NC2 | SOLUCIONES PARA LA INDUSTRIA | CONTACTORES INDUSTRIALES | Accesorios Contactores | 133.72 | F4I | 6925808300067 | 237667 | 20 | 1
LK PH M | Cerradura metálica con llave para cajas serie PHS | ENVOLVENTES | CAJAS DE PLÁSTICO | Accesorios Cajas Plástico | 29.02 | F9P | 8592765015723 | 101571 | 1 | 1
LK PM M | Cerradura metálica con llave para cuadros serie PMF | ENVOLVENTES | CAJAS DE PLÁSTICO | Accesorios Cajas Plástico | 26.4 | F7M | 8592765054951 | 105494 | 1 | 1
LK PN M | Cerradura metálica con llave para cajas serie PNS/PNF | ENVOLVENTES | CAJAS DE PLÁSTICO | Accesorios Cajas Plástico | 21.45 | F9P | 8592765015747 | 101573 | 1 | 1
LK2 | Bloqueo plástico interruptores automáticos | APARAMENTA MODULAR | ACCESORIOS MODULARES | Accesorios Int. Modulares | 4.15 | F5C | 6934917033919 |  | 1000 | 1
LK-I | Bloqueo con candado para seccionadores Ex9I125 | APARAMENTA MODULAR | ACCESORIOS MODULARES | Serie Ex9I125 | 6.51 | F5C | 8592765101938 | 110193 | 240 | 10 | X
LL | Bloqueo mecánico vertical para 2 contactores NC2 | SOLUCIONES PARA LA INDUSTRIA | CONTACTORES INDUSTRIALES | Accesorios Contactores | 133.04 | F4I | 6925808300074 | 237668 | 20 | 1
Llave Apriete NP/ND | Llave apriete para instalación NP2, NP8, ND16 | SOLUCIONES PARA LA INDUSTRIA | AUXILIARES DE MANDO | Serie NP8 | 10.5 | F4P | 6901800446439 | 578997 | 120 | 5
M22P/W | Cerradura con llave para armarios NXW5 y serie MF | ENVOLVENTES | ENVOLVENTES METÁLICAS DISTRIBUCIÓN | Serie EMF | 30.58 | F7M |  |  | 1 | 1
MHS 100100/30 | Env metálica IP66 con placa de montaje 1000x1000x300mm | ENVOLVENTES | ENVOLVENTES INDUSTRIALES | Serie MHS | 1076.39 | F7M | 8592765105820 | 110582 | 1 | 1
MHS 10060/30 | Env metálica IP66 con placa de montaje 1000x600x300mm | ENVOLVENTES | ENVOLVENTES INDUSTRIALES | Serie MHS | 706.9 | F7M | 8592765105806 | 110580 | 1 | 1
MHS 10080/30 | Env metálica IP66 con placa de montaje 1000x800x300mm | ENVOLVENTES | ENVOLVENTES INDUSTRIALES | Serie MHS | 883.26 | F7M | 8592765105813 | 110581 | 1 | 1
MHS 120100/30 | Env metálica IP66 con placa de montaje 1200x1000x300mm | ENVOLVENTES | ENVOLVENTES INDUSTRIALES | Serie MHS | 1169.14 | F7M | 8592765105851 | 110585 | 1 | 1
MHS 12060/30 | Env metálica IP66 con placa de montaje 1200x600x300mm | ENVOLVENTES | ENVOLVENTES INDUSTRIALES | Serie MHS | 835.08 | F7M | 8592765105837 | 110583 | 1 | 1
MHS 12080/30 | Env metálica IP66 con placa de montaje 1200x800x300mm | ENVOLVENTES | ENVOLVENTES INDUSTRIALES | Serie MHS | 936.3 | F7M | 8592765105844 | 110584 | 1 | 1
MHS 3020/15 | Env metálica IP66 con placa de montaje 300x200x150mm | ENVOLVENTES | ENVOLVENTES INDUSTRIALES | Serie MHS | 137.44 | F7M | 8592765105622 | 110562 | 1 | 1
MHS 3030/15 | Env metálica IP66 con placa de montaje 300x300x150mm | ENVOLVENTES | ENVOLVENTES INDUSTRIALES | Serie MHS | 150.42 | F7M | 8592765105639 | 110563 | 1 | 1
MHS 3030/20 | Env metálica IP66 con placa de montaje 300x300x200mm | ENVOLVENTES | ENVOLVENTES INDUSTRIALES | Serie MHS | 167.96 | F7M | 8592765105646 | 110564 | 1 | 1
MHS 4030/15 | Env metálica IP66 con placa de montaje 400x300x150mm | ENVOLVENTES | ENVOLVENTES INDUSTRIALES | Serie MHS | 160.11 | F7M | 8592765105653 | 110565 | 1 | 1
MHS 4030/20 | Env metálica IP66 con placa de montaje 400x300x200mm | ENVOLVENTES | ENVOLVENTES INDUSTRIALES | Serie MHS | 183.92 | F7M | 8592765105660 | 110566 | 1 | 1
MHS 4040/20 | Env metálica IP66 con placa de montaje 400x400x200mm | ENVOLVENTES | ENVOLVENTES INDUSTRIALES | Serie MHS | 229.27 | F7M | 8592765105677 | 110567 | 1 | 1
MHS 5040/15 | Env metálica IP66 con placa de montaje 500x400x150mm | ENVOLVENTES | ENVOLVENTES INDUSTRIALES | Serie MHS | 245.95 | F7M | 8592765105684 | 110568 | 1 | 1
MHS 5040/20 | Env metálica IP66 con placa de montaje 500x400x200mm | ENVOLVENTES | ENVOLVENTES INDUSTRIALES | Serie MHS | 249.65 | F7M | 8592765105691 | 110569 | 1 | 1
MHS 6040/20 | Env metálica IP66 con placa de montaje 600x400x200mm | ENVOLVENTES | ENVOLVENTES INDUSTRIALES | Serie MHS | 283.8 | F7M | 8592765105707 | 110570 | 1 | 1
MHS 6040/30 | Env metálica IP66 con placa de montaje 600x400x300mm | ENVOLVENTES | ENVOLVENTES INDUSTRIALES | Serie MHS | 350.6 | F7M | 8592765105714 | 110571 | 1 | 1
MHS 6050/20 | Env metálica IP66 con placa de montaje 600x500x200mm | ENVOLVENTES | ENVOLVENTES INDUSTRIALES | Serie MHS | 340.9 | F7M | 8592765105721 | 110572 | 1 | 1
MHS 6060/20 | Env metálica IP66 con placa de montaje 600x600x200mm | ENVOLVENTES | ENVOLVENTES INDUSTRIALES | Serie MHS | 373.48 | F7M | 8592765105738 | 110573 | 1 | 1
MHS 6060/30 | Env metálica IP66 con placa de montaje 600x600x300mm | ENVOLVENTES | ENVOLVENTES INDUSTRIALES | Serie MHS | 441.71 | F7M | 8592765105745 | 110574 | 1 | 1
MHS 6080/30 | Env metálica IP66 con placa de montaje 600x800x300mm | ENVOLVENTES | ENVOLVENTES INDUSTRIALES | Serie MHS | 617.06 | F7M | 8592765105752 | 110575 | 1 | 1
MHS 7050/20 | Env metálica IP66 con placa de montaje 700x500x200mm | ENVOLVENTES | ENVOLVENTES INDUSTRIALES | Serie MHS | 384.11 | F7M | 8592765105769 | 110576 | 1 | 1
MHS 7050/30 | Env metálica IP66 con placa de montaje 700x500x300mm | ENVOLVENTES | ENVOLVENTES INDUSTRIALES | Serie MHS | 415.55 | F7M | 8592765105776 | 110577 | 1 | 1
MHS 8060/20 | Env metálica IP66 con placa de montaje 800x600x200mm | ENVOLVENTES | ENVOLVENTES INDUSTRIALES | Serie MHS | 504.37 | F7M | 8592765105783 | 110578 | 1 | 1
MHS 8060/30 | Env metálica IP66 con placa de montaje 800x600x300mm | ENVOLVENTES | ENVOLVENTES INDUSTRIALES | Serie MHS | 566.1 | F7M | 8592765105790 | 110579 | 1 | 1
MHS CP 10 30 | Tapa lisa MHS 100x300mm | ENVOLVENTES | ENVOLVENTES INDUSTRIALES | Serie MHS | 26.73 | F7M | 8592765106117 | 110611 | 1 | 1
MHS CP 10 40 | Tapa lisa MHS 100x400mm | ENVOLVENTES | ENVOLVENTES INDUSTRIALES | Serie MHS | 28.44 | F7M | 8592765106148 | 110614 | 1 | 1
MHS CP 10 50 | Tapa lisa MHS 100x500mm | ENVOLVENTES | ENVOLVENTES INDUSTRIALES | Serie MHS | 32.51 | F7M | 8592765106179 | 110617 | 1 | 1
MHS CP 10 60 | Tapa lisa MHS 100x600mm | ENVOLVENTES | ENVOLVENTES INDUSTRIALES | Serie MHS | 34.72 | F7M | 8592765106209 | 110620 | 1 | 1
MHS CP 12 30 | Tapa lisa MHS 120x300mm | ENVOLVENTES | ENVOLVENTES INDUSTRIALES | Serie MHS | 28.09 | F7M | 8592765106124 | 110612 | 1 | 1
MHS CP 12 30 12M | Tapa modular MHS 120x300mm 12M | ENVOLVENTES | ENVOLVENTES INDUSTRIALES | Serie MHS | 33.01 | F7M | 8592765106230 | 110623 | 1 | 1
MHS CP 12 40 | Tapa lisa MHS 120x400mm | ENVOLVENTES | ENVOLVENTES INDUSTRIALES | Serie MHS | 32.22 | F7M | 8592765106155 | 110615 | 1 | 1
MHS CP 12 40 18M | Tapa modular MHS 120x400mm 12M | ENVOLVENTES | ENVOLVENTES INDUSTRIALES | Serie MHS | 38.07 | F7M | 8592765106254 | 110625 | 1 | 1
MHS CP 12 50 | Tapa lisa MHS 120x500mm | ENVOLVENTES | ENVOLVENTES INDUSTRIALES | Serie MHS | 34.36 | F7M | 8592765106186 | 110618 | 1 | 1
MHS CP 12 50 24M | Tapa modular MHS 120x500mm 24M | ENVOLVENTES | ENVOLVENTES INDUSTRIALES | Serie MHS | 41.77 | F7M | 8592765106278 | 110627 | 1 | 1
MHS CP 12 60 | Tapa lisa MHS 120x600mm | ENVOLVENTES | ENVOLVENTES INDUSTRIALES | Serie MHS | 38.07 | F7M | 8592765106216 | 110621 | 1 | 1
MHS CP 12 60 29M | Tapa modular MHS 120x600mm 29M | ENVOLVENTES | ENVOLVENTES INDUSTRIALES | Serie MHS | 43.84 | F7M | 8592765106292 | 110629 | 1 | 1
MHS CP 16 30 | Tapa lisa MHS 160x300mm | ENVOLVENTES | ENVOLVENTES INDUSTRIALES | Serie MHS | 31.37 | F7M | 8592765106131 | 110613 | 1 | 1
MHS CP 16 30 12M | Tapa modular MHS 160x300mm 12M | ENVOLVENTES | ENVOLVENTES INDUSTRIALES | Serie MHS | 35.93 | F7M | 8592765106247 | 110624 | 1 | 1
MHS CP 16 40 | Tapa lisa MHS 160x400mm | ENVOLVENTES | ENVOLVENTES INDUSTRIALES | Serie MHS | 35.64 | F7M | 8592765106162 | 110616 | 1 | 1
MHS CP 16 40 18M | Tapa modular MHS 160x400mm 18M | ENVOLVENTES | ENVOLVENTES INDUSTRIALES | Serie MHS | 40.56 | F7M | 8592765106261 | 110626 | 1 | 1
MHS CP 16 50 | Tapa lisa MHS 160x500mm | ENVOLVENTES | ENVOLVENTES INDUSTRIALES | Serie MHS | 39.14 | F7M | 8592765106193 | 110619 | 1 | 1
MHS CP 16 50 24M | Tapa modular MHS 160x500mm 24M | ENVOLVENTES | ENVOLVENTES INDUSTRIALES | Serie MHS | 45.34 | F7M | 8592765106285 | 110628 | 1 | 1
MHS CP 16 60 | Tapa lisa MHS 160x600mm | ENVOLVENTES | ENVOLVENTES INDUSTRIALES | Serie MHS | 42.06 | F7M | 8592765106223 | 110622 | 1 | 1
MHS CP 16 60 29M | Tapa modular MHS 160x600mm 29M | ENVOLVENTES | ENVOLVENTES INDUSTRIALES | Serie MHS | 46.91 | F7M | 8592765106308 | 110630 | 1 | 1
MHS DIN 30 12M | Carril DIN MHS ancho 300mm (12 modulos) | ENVOLVENTES | ENVOLVENTES INDUSTRIALES | Serie MHS | 17.9 | F7M |  |  | 50 | 1
MHS DIN 40 18M | Carril DIN MHS ancho 400mm (18 modulos) | ENVOLVENTES | ENVOLVENTES INDUSTRIALES | Serie MHS | 19.77 | F7M |  |  | 50 | 1
MHS DIN 50 24M | Carril DIN MHS ancho 500mm (24 modulos) | ENVOLVENTES | ENVOLVENTES INDUSTRIALES | Serie MHS | 21.66 | F7M |  |  | 50 | 1
MHS DIN 60 29M | Carril DIN MHS ancho 600mm (29 modulos) | ENVOLVENTES | ENVOLVENTES INDUSTRIALES | Serie MHS | 23.53 | F7M |  |  | 50 | 1
MHS MF 100 | Chasis modular MHS h=1000mm | ENVOLVENTES | ENVOLVENTES INDUSTRIALES | Serie MHS | 111.38 | F7M | 8592765106094 | 110609 | 1 | 1
MHS MF 120 | Chasis modular MHS h=1200mm | ENVOLVENTES | ENVOLVENTES INDUSTRIALES | Serie MHS | 152.45 | F7M | 8592765106100 | 110610 | 1 | 1
MHS MF 30 | Chasis modular MHS h=300mm | ENVOLVENTES | ENVOLVENTES INDUSTRIALES | Serie MHS | 46.34 | F7M | 8592765106032 | 110603 | 1 | 1
MHS MF 40 | Chasis modular MHS h=400mm | ENVOLVENTES | ENVOLVENTES INDUSTRIALES | Serie MHS | 56.18 | F7M | 8592765106049 | 110604 | 1 | 1
MHS MF 50 | Chasis modular MHS h=500mm | ENVOLVENTES | ENVOLVENTES INDUSTRIALES | Serie MHS | 64.8 | F7M | 8592765106056 | 110605 | 1 | 1
MHS MF 60 | Chasis modular MHS h=600mm | ENVOLVENTES | ENVOLVENTES INDUSTRIALES | Serie MHS | 76.1 | F7M | 8592765106063 | 110606 | 1 | 1
MHS MF 70 | Chasis modular MHS h=700mm | ENVOLVENTES | ENVOLVENTES INDUSTRIALES | Serie MHS | 82.85 | F7M | 8592765106070 | 110607 | 1 | 1
MHS MF 80 | Chasis modular MHS h=800mm | ENVOLVENTES | ENVOLVENTES INDUSTRIALES | Serie MHS | 91.28 | F7M | 8592765106087 | 110608 | 1 | 1
MHS PM 0030-2 | Fijación a poste MHS ancho 300mm, 2 grapas | ENVOLVENTES | ENVOLVENTES INDUSTRIALES | Serie MHS | 208.13 | F7M | 8592765106773 | 110677 | 1 | 1
MHS PM 0040-2 | Fijación a poste MHS ancho 400mm, 2 grapas | ENVOLVENTES | ENVOLVENTES INDUSTRIALES | Serie MHS | 219.13 | F7M | 8592765106780 | 110678 | 1 | 1
MHS PM 0050-2 | Fijación a poste MHS ancho 500mm, 2 grapas | ENVOLVENTES | ENVOLVENTES INDUSTRIALES | Serie MHS | 230.12 | F7M | 8592765106797 | 110679 | 1 | 1
MHS PM 0060-2 | Fijación a poste MHS ancho 600mm, 2 grapas | ENVOLVENTES | ENVOLVENTES INDUSTRIALES | Serie MHS | 241.07 | F7M | 8592765106803 | 110680 | 1 | 1
MHS PM 0060-3 | Fijación a poste MHS ancho 300mm, 3 grapas | ENVOLVENTES | ENVOLVENTES INDUSTRIALES | Serie MHS | 361.55 | F7M | 8592765106810 | 110681 | 1 | 1
MHS PM 0080-3 | Fijación a poste MHS ancho 800mm, 3 grapas | ENVOLVENTES | ENVOLVENTES INDUSTRIALES | Serie MHS | 401.8 | F7M | 8592765106827 | 110682 | 1 | 1
MHS RC 100 30 | Tejadillo protección MHS 1000x300mm | ENVOLVENTES | ENVOLVENTES INDUSTRIALES | Serie MHS | 287.23 | F7M | 8592765106421 | 110642 | 1 | 1
MHS RC 30 15 | Tejadillo protección MHS 300x150mm | ENVOLVENTES | ENVOLVENTES INDUSTRIALES | Serie MHS | 95.11 | F7M | 8592765106315 | 110631 | 1 | 1
MHS RC 30 20 | Tejadillo protección MHS 300x200mm | ENVOLVENTES | ENVOLVENTES INDUSTRIALES | Serie MHS | 115.41 | F7M | 8592765106322 | 110632 | 1 | 1
MHS RC 40 15 | Tejadillo protección MHS 400x150mm | ENVOLVENTES | ENVOLVENTES INDUSTRIALES | Serie MHS | 115.63 | F7M | 8592765106339 | 110633 | 1 | 1
MHS RC 40 20 | Tejadillo protección MHS 400x200mm | ENVOLVENTES | ENVOLVENTES INDUSTRIALES | Serie MHS | 121.45 | F7M | 8592765106346 | 110634 | 1 | 1
MHS RC 40 30 | Tejadillo protección MHS 400x300mm | ENVOLVENTES | ENVOLVENTES INDUSTRIALES | Serie MHS | 147.55 | F7M | 8592765106353 | 110635 | 1 | 1
MHS RC 50 20 | Tejadillo protección MHS 500x200mm | ENVOLVENTES | ENVOLVENTES INDUSTRIALES | Serie MHS | 136.15 | F7M | 8592765106360 | 110636 | 1 | 1
MHS RC 50 30 | Tejadillo protección MHS 500x300mm | ENVOLVENTES | ENVOLVENTES INDUSTRIALES | Serie MHS | 176.2 | F7M | 8592765106377 | 110637 | 1 | 1
MHS RC 60 20 | Tejadillo protección MHS 600x200mm | ENVOLVENTES | ENVOLVENTES INDUSTRIALES | Serie MHS | 148.69 | F7M | 8592765106384 | 110638 | 1 | 1
MHS RC 60 30 | Tejadillo protección MHS 600x300mm | ENVOLVENTES | ENVOLVENTES INDUSTRIALES | Serie MHS | 208.33 | F7M | 8592765106391 | 110639 | 1 | 1
MHS RC 80 20 | Tejadillo protección MHS 800x200mm | ENVOLVENTES | ENVOLVENTES INDUSTRIALES | Serie MHS | 189.69 | F7M | 8592765106407 | 110640 | 1 | 1
MHS RC 80 30 | Tejadillo protección MHS 800x300mm | ENVOLVENTES | ENVOLVENTES INDUSTRIALES | Serie MHS | 219.53 | F7M | 8592765106414 | 110641 | 1 | 1
MHS WB 4 | Escuadras fijación mural MHS, 4 uds | ENVOLVENTES | ENVOLVENTES INDUSTRIALES | Serie MHS | 29.53 | F7M | 8592765106759 | 110675 | 1 | 1
MHS WB 6 | Escuadras fijación mural MHS, 6 uds | ENVOLVENTES | ENVOLVENTES INDUSTRIALES | Serie MHS | 39.32 | F7M | 8592765106766 | 110676 | 1 | 1
NA1-2000/1000-3MNE-M230 | Int. de corte al aire NA1, 2000/1000A, 3P, Manual/Extraíble, Relé (tipo M) 230V | SOLUCIONES PARA LA INDUSTRIA | INTERRUPTORES DE CORTE AL AIRE | Serie NA1 | 9676.98 | F5A | 6941339522495 | 885264 | 1 | 1
NA1-2000/1000-3MNE-M400 | Int. de corte al aire NA1, 2000/1000A, 3P, Manual/Extraíble, Relé (tipo M) 400V | SOLUCIONES PARA LA INDUSTRIA | INTERRUPTORES DE CORTE AL AIRE | Serie NA1 | 9676.98 | F5A | 6901800056935 | 101156 | 1 | 1
NA1-2000/1000-3MNF-M230 | Int. de corte al aire NA1, 2000/1000A, 3P, Manual/Fijo, Relé (tipo M) 230V | SOLUCIONES PARA LA INDUSTRIA | INTERRUPTORES DE CORTE AL AIRE | Serie NA1 | 7173.93 | F5A | 6901800059899 | 102001 | 1 | 1
NA1-2000/1000-3MNF-M400 | Int. de corte al aire NA1, 2000/1000A, 3P, Manual/Fijo, Relé (tipo M) 400V | SOLUCIONES PARA LA INDUSTRIA | INTERRUPTORES DE CORTE AL AIRE | Serie NA1 | 7173.93 | F5A | 6901800056508 | 101111 | 1 | 1
NA1-2000/1000-3MOE-H230 | Int. de corte al aire NA1, 2000/1000A, 3P, Motorizado/Extraíble, Relé (tipo H) 230V | SOLUCIONES PARA LA INDUSTRIA | INTERRUPTORES DE CORTE AL AIRE | Serie NA1 | 13501.4 | F5A | 6901800060215 | 102098 | 1 | 1
NA1-2000/1000-3MOE-M230 | Int. de corte al aire NA1, 2000/1000A, 3P, Motorizado/Extraíble, Relé (tipo M) 230V | SOLUCIONES PARA LA INDUSTRIA | INTERRUPTORES DE CORTE AL AIRE | Serie NA1 | 11251.17 | F5A | 6901800056331 | 101094 | 1 | 1
NA1-2000/1000-3MOE-M400 | Int. de corte al aire NA1, 2000/1000A, 3P, Motorizado/Extraíble, Relé (tipo M) 400V | SOLUCIONES PARA LA INDUSTRIA | INTERRUPTORES DE CORTE AL AIRE | Serie NA1 | 11251.17 | F5A | 6901800056348 | 101095 | 1 | 1
NA1-2000/1000-3MOF-H230 | Int. de corte al aire NA1, 2000/1000A, 3P, Motorizado/Fijo, Relé (tipo H) 230V | SOLUCIONES PARA LA INDUSTRIA | INTERRUPTORES DE CORTE AL AIRE | Serie NA1 | 10497.73 | F5A | 6901800060185 | 102095 | 1 | 1
NA1-2000/1000-3MOF-M230 | Int. de corte al aire NA1, 2000/1000A, 3P, Motorizado/Fijo, Relé (tipo M) 230V | SOLUCIONES PARA LA INDUSTRIA | INTERRUPTORES DE CORTE AL AIRE | Serie NA1 | 8748.11 | F5A | 6901800056195 | 101080 | 1 | 1
NA1-2000/1000-3MOF-M400 | Int. de corte al aire NA1, 2000/1000A, 3P, Motorizado/Fijo, Relé (tipo M) 400V | SOLUCIONES PARA LA INDUSTRIA | INTERRUPTORES DE CORTE AL AIRE | Serie NA1 | 8748.11 | F5A | 6901800056201 | 101081 | 1 | 1
NA1-2000/1000-4MNE-M230 | Int. de corte al aire NA1, 2000/1000A, 4P, Manual/Extraíble, Relé (tipo M) 230V | SOLUCIONES PARA LA INDUSTRIA | INTERRUPTORES DE CORTE AL AIRE | Serie NA1 | 12291.78 | F5A | 6901800059639 | 101952 | 1 | 1
NA1-2000/1000-4MNE-M400 | Int. de corte al aire NA1, 2000/1000A, 4P, Manual/Extraíble, Relé (tipo M) 400V | SOLUCIONES PARA LA INDUSTRIA | INTERRUPTORES DE CORTE AL AIRE | Serie NA1 | 12291.78 | F5A | 6901800057666 | 101242 | 1 | 1
NA1-2000/1000-4MNF-M230 | Int. de corte al aire NA1, 2000/1000A, 4P, Manual/Fijo, Relé (tipo M) 230V | SOLUCIONES PARA LA INDUSTRIA | INTERRUPTORES DE CORTE AL AIRE | Serie NA1 | 8933.88 | F5A | 6901800056560 | 101118 | 1 | 1
NA1-2000/1000-4MNF-M400 | Int. de corte al aire NA1, 2000/1000A, 4P, Manual/Fijo, Relé (tipo M) 400V | SOLUCIONES PARA LA INDUSTRIA | INTERRUPTORES DE CORTE AL AIRE | Serie NA1 | 8933.88 | F5A | 6901800055860 | 101043 | 1 | 1
NA1-2000/1000-4MOE-H230 | Int. de corte al aire NA1, 2000/1000A, 4P, Motorizado/Extraíble, Relé (tipo H) 230V | SOLUCIONES PARA LA INDUSTRIA | INTERRUPTORES DE CORTE AL AIRE | Serie NA1 | 16639.16 | F5A | 6901800057611 | 101237 | 1 | 1
NA1-2000/1000-4MOE-M230 | Int. de corte al aire NA1, 2000/1000A, 4P, Motorizado/Extraíble, Relé (tipo M) 230V | SOLUCIONES PARA LA INDUSTRIA | INTERRUPTORES DE CORTE AL AIRE | Serie NA1 | 13865.96 | F5A | 6901800058069 | 101284 | 1 | 1
NA1-2000/1000-4MOE-M400 | Int. de corte al aire NA1, 2000/1000A, 4P, Motorizado/Extraíble, Relé (tipo M) 400V | SOLUCIONES PARA LA INDUSTRIA | INTERRUPTORES DE CORTE AL AIRE | Serie NA1 | 13865.96 | F5A | 6901800057635 | 101239 | 1 | 1
NA1-2000/1000-4MOF-H230 | Int. de corte al aire NA1, 2000/1000A, 4P, Motorizado/Fijo, Relé (tipo H) 230V | SOLUCIONES PARA LA INDUSTRIA | INTERRUPTORES DE CORTE AL AIRE | Serie NA1 | 12609.68 | F5A |  |  | 1 | 1
NA1-2000/1000-4MOF-M230 | Int. de corte al aire NA1, 2000/1000A, 4P, Motorizado/Fijo, Relé (tipo M) 230V | SOLUCIONES PARA LA INDUSTRIA | INTERRUPTORES DE CORTE AL AIRE | Serie NA1 | 10508.06 | F5A | 6901800057727 | 101248 | 1 | 1
NA1-2000/1000-4MOF-M400 | Int. de corte al aire NA1, 2000/1000A, 4P, Motorizado/Fijo, Relé (tipo M) 400V | SOLUCIONES PARA LA INDUSTRIA | INTERRUPTORES DE CORTE AL AIRE | Serie NA1 | 10508.06 | F5A | 6901800057987 | 101276 | 1 | 1
NA1-2000/1250-3MNE-M230 | Int. de corte al aire NA1, 2000/1250A, 3P, Manual/Extraíble, Relé (tipo M) 230V | SOLUCIONES PARA LA INDUSTRIA | INTERRUPTORES DE CORTE AL AIRE | Serie NA1 | 10392.15 | F5A | 6901800057772 | 101253 | 1 | 1
NA1-2000/1250-3MNE-M400 | Int. de corte al aire NA1, 2000/1250A, 3P, Manual/Extraíble, Relé (tipo M) 400V | SOLUCIONES PARA LA INDUSTRIA | INTERRUPTORES DE CORTE AL AIRE | Serie NA1 | 10392.15 | F5A | 6901800056089 | 101068 | 1 | 1
NA1-2000/1250-3MNF-M230 | Int. de corte al aire NA1, 2000/1250A, 3P, Manual/Fijo, Relé (tipo M) 230V | SOLUCIONES PARA LA INDUSTRIA | INTERRUPTORES DE CORTE AL AIRE | Serie NA1 | 7933.79 | F5A | 6901800056515 | 101112 | 1 | 1
NA1-2000/1250-3MNF-M400 | Int. de corte al aire NA1, 2000/1250A, 3P, Manual/Fijo, Relé (tipo M) 400V | SOLUCIONES PARA LA INDUSTRIA | INTERRUPTORES DE CORTE AL AIRE | Serie NA1 | 7933.79 | F5A | 6901800056812 | 101143 | 1 | 1
NA1-2000/1250-3MOE-H230 | Int. de corte al aire NA1, 2000/1250A, 3P, Motorizado/Extraíble, Relé (tipo H) 230V | SOLUCIONES PARA LA INDUSTRIA | INTERRUPTORES DE CORTE AL AIRE | Serie NA1 | 14359.59 | F5A | 6901800057888 | 101266 | 1 | 1
NA1-2000/1250-3MOE-M230 | Int. de corte al aire NA1, 2000/1250A, 3P, Motorizado/Extraíble, Relé (tipo M) 230V | SOLUCIONES PARA LA INDUSTRIA | INTERRUPTORES DE CORTE AL AIRE | Serie NA1 | 11966.32 | F5A | 6901800056355 | 101096 | 1 | 1
NA1-2000/1250-3MOE-M400 | Int. de corte al aire NA1, 2000/1250A, 3P, Motorizado/Extraíble, Relé (tipo M) 400V | SOLUCIONES PARA LA INDUSTRIA | INTERRUPTORES DE CORTE AL AIRE | Serie NA1 | 11966.32 | F5A | 6901800056737 | 101135 | 1 | 1
NA1-2000/1250-3MOF-H230 | Int. de corte al aire NA1, 2000/1250A, 3P, Motorizado/Fijo, Relé (tipo H) 230V | SOLUCIONES PARA LA INDUSTRIA | INTERRUPTORES DE CORTE AL AIRE | Serie NA1 | 11409.56 | F5A | 6901800057697 | 101245 | 1 | 1
NA1-2000/1250-3MOF-M230 | Int. de corte al aire NA1, 2000/1250A, 3P, Motorizado/Fijo, Relé (tipo M) 230V | SOLUCIONES PARA LA INDUSTRIA | INTERRUPTORES DE CORTE AL AIRE | Serie NA1 | 9507.96 | F5A | 6901800056218 | 101082 | 1 | 1
NA1-2000/1250-3MOF-M400 | Int. de corte al aire NA1, 2000/1250A, 3P, Motorizado/Fijo, Relé (tipo M) 400V | SOLUCIONES PARA LA INDUSTRIA | INTERRUPTORES DE CORTE AL AIRE | Serie NA1 | 9507.96 | F5A | 6901800056225 | 101083 | 1 | 1
NA1-2000/1250-4MNE-M230 | Int. de corte al aire NA1, 2000/1250A, 4P, Manual/Extraíble, Relé (tipo M) 230V | SOLUCIONES PARA LA INDUSTRIA | INTERRUPTORES DE CORTE AL AIRE | Serie NA1 | 13073.99 | F5A | 6901800057161 | 101180 | 1 | 1
NA1-2000/1250-4MNE-M400 | Int. de corte al aire NA1, 2000/1250A, 4P, Manual/Extraíble, Relé (tipo M) 400V | SOLUCIONES PARA LA INDUSTRIA | INTERRUPTORES DE CORTE AL AIRE | Serie NA1 | 13073.99 | F5A |  |  | 1 | 1
NA1-2000/1250-4MNF-M230 | Int. de corte al aire NA1, 2000/1250A, 4P, Manual/Fijo, Relé (tipo M) 230V | SOLUCIONES PARA LA INDUSTRIA | INTERRUPTORES DE CORTE AL AIRE | Serie NA1 | 9996.57 | F5A | 6901800056577 | 101119 | 1 | 1
NA1-2000/1250-4MNF-M400 | Int. de corte al aire NA1, 2000/1250A, 4P, Manual/Fijo, Relé (tipo M) 400V | SOLUCIONES PARA LA INDUSTRIA | INTERRUPTORES DE CORTE AL AIRE | Serie NA1 | 9996.57 | F5A | 6901800057093 | 101172 | 1 | 1
NA1-2000/1250-4MOE-H230 | Int. de corte al aire NA1, 2000/1250A, 4P, Motorizado/Extraíble, Relé (tipo H) 230V | SOLUCIONES PARA LA INDUSTRIA | INTERRUPTORES DE CORTE AL AIRE | Serie NA1 | 17577.8 | F5A | 6941498983991 | 218735 | 1 | 1
NA1-2000/1250-4MOE-M230 | Int. de corte al aire NA1, 2000/1250A, 4P, Motorizado/Extraíble, Relé (tipo M) 230V | SOLUCIONES PARA LA INDUSTRIA | INTERRUPTORES DE CORTE AL AIRE | Serie NA1 | 14648.16 | F5A | 6901800058076 | 101285 | 1 | 1
NA1-2000/1250-4MOE-M400 | Int. de corte al aire NA1, 2000/1250A, 4P, Motorizado/Extraíble, Relé (tipo M) 400V | SOLUCIONES PARA LA INDUSTRIA | INTERRUPTORES DE CORTE AL AIRE | Serie NA1 | 14648.16 | F5A | 6901800057109 | 101173 | 1 | 1
NA1-2000/1250-4MOF-H230 | Int. de corte al aire NA1, 2000/1250A, 4P, Motorizado/Fijo, Relé (tipo H) 230V | SOLUCIONES PARA LA INDUSTRIA | INTERRUPTORES DE CORTE AL AIRE | Serie NA1 | 13884.89 | F5A | 6901800057710 | 101247 | 1 | 1
NA1-2000/1250-4MOF-M230 | Int. de corte al aire NA1, 2000/1250A, 4P, Motorizado/Fijo, Relé (tipo M) 230V | SOLUCIONES PARA LA INDUSTRIA | INTERRUPTORES DE CORTE AL AIRE | Serie NA1 | 11570.75 | F5A | 6901800057994 | 101277 | 1 | 1
NA1-2000/1250-4MOF-M400 | Int. de corte al aire NA1, 2000/1250A, 4P, Motorizado/Fijo, Relé (tipo M) 400V | SOLUCIONES PARA LA INDUSTRIA | INTERRUPTORES DE CORTE AL AIRE | Serie NA1 | 11570.75 | F5A | 6901800057116 | 101174 | 1 | 1
NA1-2000/1600-3MNE-M230 | Int. de corte al aire NA1, 2000/1600A, 3P, Manual/Extraíble, Relé (tipo M) 230V | SOLUCIONES PARA LA INDUSTRIA | INTERRUPTORES DE CORTE AL AIRE | Serie NA1 | 12850.5 | F5A | 6901800057789 | 101254 | 1 | 1
NA1-2000/1600-3MNE-M400 | Int. de corte al aire NA1, 2000/1600A, 3P, Manual/Extraíble, Relé (tipo M) 400V | SOLUCIONES PARA LA INDUSTRIA | INTERRUPTORES DE CORTE AL AIRE | Serie NA1 | 12850.5 | F5A | 6901800056942 | 101157 | 1 | 1
NA1-2000/1600-3MNF-M230 | Int. de corte al aire NA1, 2000/1600A, 3P, Manual/Fijo, Relé (tipo M) 230V | SOLUCIONES PARA LA INDUSTRIA | INTERRUPTORES DE CORTE AL AIRE | Serie NA1 | 9129.44 | F5A | 6901800056522 | 101113 | 1 | 1
NA1-2000/1600-3MNF-M400 | Int. de corte al aire NA1, 2000/1600A, 3P, Manual/Fijo, Relé (tipo M) 400V | SOLUCIONES PARA LA INDUSTRIA | INTERRUPTORES DE CORTE AL AIRE | Serie NA1 | 9129.44 | F5A | 6901800056010 | 101060 | 1 | 1
NA1-2000/1600-3MOE-H230 | Int. de corte al aire NA1, 2000/1600A, 3P, Motorizado/Extraíble, Relé (tipo H) 230V | SOLUCIONES PARA LA INDUSTRIA | INTERRUPTORES DE CORTE AL AIRE | Serie NA1 | 17309.61 | F5A | 6901800056904 | 101153 | 1 | 1
NA1-2000/1600-3MOE-M230 | Int. de corte al aire NA1, 2000/1600A, 3P, Motorizado/Extraíble, Relé (tipo M) 230V | SOLUCIONES PARA LA INDUSTRIA | INTERRUPTORES DE CORTE AL AIRE | Serie NA1 | 14424.69 | F5A | 6901800056379 | 101098 | 1 | 1
NA1-2000/1600-3MOE-M400 | Int. de corte al aire NA1, 2000/1600A, 3P, Motorizado/Extraíble, Relé (tipo M) 400V | SOLUCIONES PARA LA INDUSTRIA | INTERRUPTORES DE CORTE AL AIRE | Serie NA1 | 14424.69 | F5A | 6901800056362 | 101097 | 1 | 1
NA1-2000/1600-3MOF-H230 | Int. de corte al aire NA1, 2000/1600A, 3P, Motorizado/Fijo, Relé (tipo H) 230V | SOLUCIONES PARA LA INDUSTRIA | INTERRUPTORES DE CORTE AL AIRE | Serie NA1 | 12844.35 | F5A | 6901800057680 | 101244 | 1 | 1
NA1-2000/1600-3MOF-M230 | Int. de corte al aire NA1, 2000/1600A, 3P, Motorizado/Fijo, Relé (tipo M) 230V | SOLUCIONES PARA LA INDUSTRIA | INTERRUPTORES DE CORTE AL AIRE | Serie NA1 | 10703.62 | F5A | 6901800056232 | 101084 | 1 | 1
NA1-2000/1600-3MOF-M400 | Int. de corte al aire NA1, 2000/1600A, 3P, Motorizado/Fijo, Relé (tipo M) 400V | SOLUCIONES PARA LA INDUSTRIA | INTERRUPTORES DE CORTE AL AIRE | Serie NA1 | 10703.62 | F5A | 6901800056249 | 101085 | 1 | 1
NA1-2000/1600-4MNE-M230 | Int. de corte al aire NA1, 2000/1600A, 4P, Manual/Extraíble, Relé (tipo M) 230V | SOLUCIONES PARA LA INDUSTRIA | INTERRUPTORES DE CORTE AL AIRE | Serie NA1 | 14895.41 | F5A |  |  | 1 | 1
NA1-2000/1600-4MNE-M400 | Int. de corte al aire NA1, 2000/1600A, 4P, Manual/Extraíble, Relé (tipo M) 400V | SOLUCIONES PARA LA INDUSTRIA | INTERRUPTORES DE CORTE AL AIRE | Serie NA1 | 14895.41 | F5A | 6901800057307 | 101198 | 1 | 1
NA1-2000/1600-4MNF-M230 | Int. de corte al aire NA1, 2000/1600A, 4P, Manual/Fijo, Relé (tipo M) 230V | SOLUCIONES PARA LA INDUSTRIA | INTERRUPTORES DE CORTE AL AIRE | Serie NA1 | 11465.99 | F5A | 6901800056584 | 101120 | 1 | 1
NA1-2000/1600-4MNF-M400 | Int. de corte al aire NA1, 2000/1600A, 4P, Manual/Fijo, Relé (tipo M) 400V | SOLUCIONES PARA LA INDUSTRIA | INTERRUPTORES DE CORTE AL AIRE | Serie NA1 | 11465.99 | F5A | 6901800057291 | 101197 | 1 | 1
NA1-2000/1600-4MOE-H230 | Int. de corte al aire NA1, 2000/1600A, 4P, Motorizado/Extraíble, Relé (tipo H) 230V | SOLUCIONES PARA LA INDUSTRIA | INTERRUPTORES DE CORTE AL AIRE | Serie NA1 | 19763.49 | F5A |  | 210406 | 1 | 1
NA1-2000/1600-4MOE-M230 | Int. de corte al aire NA1, 2000/1600A, 4P, Motorizado/Extraíble, Relé (tipo M) 230V | SOLUCIONES PARA LA INDUSTRIA | INTERRUPTORES DE CORTE AL AIRE | Serie NA1 | 16469.59 | F5A | 6901800057529 | 101228 | 1 | 1
NA1-2000/1600-4MOE-M400 | Int. de corte al aire NA1, 2000/1600A, 4P, Motorizado/Extraíble, Relé (tipo M) 400V | SOLUCIONES PARA LA INDUSTRIA | INTERRUPTORES DE CORTE AL AIRE | Serie NA1 | 16469.59 | F5A | 6901800057123 | 101175 | 1 | 1
NA1-2000/1600-4MOF-H230 | Int. de corte al aire NA1, 2000/1600A, 4P, Motorizado/Fijo, Relé (tipo H) 230V | SOLUCIONES PARA LA INDUSTRIA | INTERRUPTORES DE CORTE AL AIRE | Serie NA1 | 15648.2 | F5A | 6901800057833 | 101261 | 1 | 1
NA1-2000/1600-4MOF-M230 | Int. de corte al aire NA1, 2000/1600A, 4P, Motorizado/Fijo, Relé (tipo M) 230V | SOLUCIONES PARA LA INDUSTRIA | INTERRUPTORES DE CORTE AL AIRE | Serie NA1 | 13040.16 | F5A | 6901800058007 | 101278 | 1 | 1
NA1-2000/1600-4MOF-M400 | Int. de corte al aire NA1, 2000/1600A, 4P, Motorizado/Fijo, Relé (tipo M) 400V | SOLUCIONES PARA LA INDUSTRIA | INTERRUPTORES DE CORTE AL AIRE | Serie NA1 | 13040.16 | F5A | 6901800056454 | 101106 | 1 | 1
NA1-2000/2000-3MNE-M230 | Int. de corte al aire NA1, 2000/2000A, 3P, Manual/Extraíble, Relé (tipo M) 230V | SOLUCIONES PARA LA INDUSTRIA | INTERRUPTORES DE CORTE AL AIRE | Serie NA1 | 15085.38 | F5A | 6901800059646 | 101953 | 1 | 1
NA1-2000/2000-3MNE-M400 | Int. de corte al aire NA1, 2000/2000A, 3P, Manual/Extraíble, Relé (tipo M) 400V | SOLUCIONES PARA LA INDUSTRIA | INTERRUPTORES DE CORTE AL AIRE | Serie NA1 | 15085.38 | F5A | 6901800056959 | 101158 | 1 | 1
NA1-2000/2000-3MNF-M230 | Int. de corte al aire NA1, 2000/2000A, 3P, Manual/Fijo, Relé (tipo M) 230V | SOLUCIONES PARA LA INDUSTRIA | INTERRUPTORES DE CORTE AL AIRE | Serie NA1 | 10922.92 | F5A | 6901800057147 | 101178 | 1 | 1
NA1-2000/2000-3MNF-M400 | Int. de corte al aire NA1, 2000/2000A, 3P, Manual/Fijo, Relé (tipo M) 400V | SOLUCIONES PARA LA INDUSTRIA | INTERRUPTORES DE CORTE AL AIRE | Serie NA1 | 10922.92 | F5A | 6901800056829 | 101144 | 1 | 1
NA1-2000/2000-3MOE-H230 | Int. de corte al aire NA1, 2000/2000A, 3P, Motorizado/Extraíble, Relé (tipo H) 230V | SOLUCIONES PARA LA INDUSTRIA | INTERRUPTORES DE CORTE AL AIRE | Serie NA1 | 19991.46 | F5A | 6901800057574 | 101233 | 1 | 1
NA1-2000/2000-3MOE-M230 | Int. de corte al aire NA1, 2000/2000A, 3P, Motorizado/Extraíble, Relé (tipo M) 230V | SOLUCIONES PARA LA INDUSTRIA | INTERRUPTORES DE CORTE AL AIRE | Serie NA1 | 16659.55 | F5A | 6901800056393 | 101100 | 1 | 1
NA1-2000/2000-3MOE-M400 | Int. de corte al aire NA1, 2000/2000A, 3P, Motorizado/Extraíble, Relé (tipo M) 400V | SOLUCIONES PARA LA INDUSTRIA | INTERRUPTORES DE CORTE AL AIRE | Serie NA1 | 16659.55 | F5A | 6901800056386 | 101099 | 1 | 1
NA1-2000/2000-3MOF-H230 | Int. de corte al aire NA1, 2000/2000A, 3P, Motorizado/Fijo, Relé (tipo H) 230V | SOLUCIONES PARA LA INDUSTRIA | INTERRUPTORES DE CORTE AL AIRE | Serie NA1 | 14996.53 | F5A | 6901800057567 | 101232 | 1 | 1
NA1-2000/2000-3MOF-M230 | Int. de corte al aire NA1, 2000/2000A, 3P, Motorizado/Fijo, Relé (tipo M) 230V | SOLUCIONES PARA LA INDUSTRIA | INTERRUPTORES DE CORTE AL AIRE | Serie NA1 | 12497.1 | F5A | 6901800056256 | 101086 | 1 | 1
NA1-2000/2000-3MOF-M400 | Int. de corte al aire NA1, 2000/2000A, 3P, Motorizado/Fijo, Relé (tipo M) 400V | SOLUCIONES PARA LA INDUSTRIA | INTERRUPTORES DE CORTE AL AIRE | Serie NA1 | 12497.1 | F5A | 6901800056263 | 101087 | 1 | 1
NA1-2000/2000-4MNE-M230 | Int. de corte al aire NA1, 2000/2000A, 4P, Manual/Extraíble, Relé (tipo M) 230V | SOLUCIONES PARA LA INDUSTRIA | INTERRUPTORES DE CORTE AL AIRE | Serie NA1 | 16761.51 | F5A | 6901800057208 | 101185 | 1 | 1
NA1-2000/2000-4MNE-M400 | Int. de corte al aire NA1, 2000/2000A, 4P, Manual/Extraíble, Relé (tipo M) 400V | SOLUCIONES PARA LA INDUSTRIA | INTERRUPTORES DE CORTE AL AIRE | Serie NA1 | 16761.51 | F5A | 6901800057215 | 101186 | 1 | 1
NA1-2000/2000-4MNF-M230 | Int. de corte al aire NA1, 2000/2000A, 4P, Manual/Fijo, Relé (tipo M) 230V | SOLUCIONES PARA LA INDUSTRIA | INTERRUPTORES DE CORTE AL AIRE | Serie NA1 | 13398.04 | F5A | 6901800056591 | 101121 | 1 | 1
NA1-2000/2000-4MNF-M400 | Int. de corte al aire NA1, 2000/2000A, 4P, Manual/Fijo, Relé (tipo M) 400V | SOLUCIONES PARA LA INDUSTRIA | INTERRUPTORES DE CORTE AL AIRE | Serie NA1 | 13398.04 | F5A | 6901800057178 | 101181 | 1 | 1
NA1-2000/2000-4MOE-H230 | Int. de corte al aire NA1, 2000/2000A, 4P, Motorizado/Extraíble, Relé (tipo H) 230V | SOLUCIONES PARA LA INDUSTRIA | INTERRUPTORES DE CORTE AL AIRE | Serie NA1 | 22002.84 | F5A |  |  | 1 | 1
NA1-2000/2000-4MOE-M230 | Int. de corte al aire NA1, 2000/2000A, 4P, Motorizado/Extraíble, Relé (tipo M) 230V | SOLUCIONES PARA LA INDUSTRIA | INTERRUPTORES DE CORTE AL AIRE | Serie NA1 | 18335.7 | F5A | 6901800057444 | 101220 | 1 | 1
NA1-2000/2000-4MOE-M400 | Int. de corte al aire NA1, 2000/2000A, 4P, Motorizado/Extraíble, Relé (tipo M) 400V | SOLUCIONES PARA LA INDUSTRIA | INTERRUPTORES DE CORTE AL AIRE | Serie NA1 | 18335.7 | F5A | 6901800056133 | 101074 | 1 | 1
NA1-2000/2000-4MOF-H230 | Int. de corte al aire NA1, 2000/2000A, 4P, Motorizado/Fijo, Relé (tipo H) 230V | SOLUCIONES PARA LA INDUSTRIA | INTERRUPTORES DE CORTE AL AIRE | Serie NA1 | 17966.66 | F5A | 6901800057918 | 101269 | 1 | 1
NA1-2000/2000-4MOF-M230 | Int. de corte al aire NA1, 2000/2000A, 4P, Motorizado/Fijo, Relé (tipo M) 230V | SOLUCIONES PARA LA INDUSTRIA | INTERRUPTORES DE CORTE AL AIRE | Serie NA1 | 14972.21 | F5A | 6901800056096 | 101069 | 1 | 1
NA1-2000/2000-4MOF-M400 | Int. de corte al aire NA1, 2000/2000A, 4P, Motorizado/Fijo, Relé (tipo M) 400V | SOLUCIONES PARA LA INDUSTRIA | INTERRUPTORES DE CORTE AL AIRE | Serie NA1 | 14972.21 | F5A | 6901800056126 | 101073 | 1 | 1
NA1-3200/2000-3MNE-M230 | Int. de corte al aire NA1, 3200/2000A, 3P, Manual/Extraíble, Relé (tipo M) 230V | SOLUCIONES PARA LA INDUSTRIA | INTERRUPTORES DE CORTE AL AIRE | Serie NA1 | 16174.86 | F5A |  |  | 1 | 1
NA1-3200/2000-3MNE-M400 | Int. de corte al aire NA1, 3200/2000A, 3P, Manual/Extraíble, Relé (tipo M) 400V | SOLUCIONES PARA LA INDUSTRIA | INTERRUPTORES DE CORTE AL AIRE | Serie NA1 | 16174.86 | F5A |  |  | 1 | 1
NA1-3200/2000-3MNF-M230 | Int. de corte al aire NA1, 3200/2000A, 3P, Manual/Fijo, Relé (tipo M) 230V | SOLUCIONES PARA LA INDUSTRIA | INTERRUPTORES DE CORTE AL AIRE | Serie NA1 | 12291.78 | F5A | 6901800056539 | 101114 | 1 | 1
NA1-3200/2000-3MNF-M400 | Int. de corte al aire NA1, 3200/2000A, 3P, Manual/Fijo, Relé (tipo M) 400V | SOLUCIONES PARA LA INDUSTRIA | INTERRUPTORES DE CORTE AL AIRE | Serie NA1 | 12291.78 | F5A | 6901800056874 | 101150 | 1 | 1
NA1-3200/2000-3MOE-H230 | Int. de corte al aire NA1, 3200/2000A, 3P, Motorizado/Extraíble, Relé (tipo H) 230V | SOLUCIONES PARA LA INDUSTRIA | INTERRUPTORES DE CORTE AL AIRE | Serie NA1 | 21457.42 | F5A | 6901800060024 | 102072 | 1 | 1
NA1-3200/2000-3MOE-M230 | Int. de corte al aire NA1, 3200/2000A, 3P, Motorizado/Extraíble, Relé (tipo M) 230V | SOLUCIONES PARA LA INDUSTRIA | INTERRUPTORES DE CORTE AL AIRE | Serie NA1 | 17881.17 | F5A | 6901800057765 | 101252 | 1 | 1
NA1-3200/2000-3MOE-M400 | Int. de corte al aire NA1, 3200/2000A, 3P, Motorizado/Extraíble, Relé (tipo M) 400V | SOLUCIONES PARA LA INDUSTRIA | INTERRUPTORES DE CORTE AL AIRE | Serie NA1 | 17881.17 | F5A | 6901800057758 | 101251 | 1 | 1
NA1-3200/2000-3MOF-H230 | Int. de corte al aire NA1, 3200/2000A, 3P, Motorizado/Fijo, Relé (tipo H) 230V | SOLUCIONES PARA LA INDUSTRIA | INTERRUPTORES DE CORTE AL AIRE | Serie NA1 | 16797.72 | F5A | 6901800059998 | 102068 | 1 | 1
NA1-3200/2000-3MOF-M230 | Int. de corte al aire NA1, 3200/2000A, 3P, Motorizado/Fijo, Relé (tipo M) 230V | SOLUCIONES PARA LA INDUSTRIA | INTERRUPTORES DE CORTE AL AIRE | Serie NA1 | 13998.09 | F5A | 6901800056645 | 101126 | 1 | 1
NA1-3200/2000-3MOF-M400 | Int. de corte al aire NA1, 3200/2000A, 3P, Motorizado/Fijo, Relé (tipo M) 400V | SOLUCIONES PARA LA INDUSTRIA | INTERRUPTORES DE CORTE AL AIRE | Serie NA1 | 13998.09 | F5A | 6901800056867 | 101149 | 1 | 1
NA1-3200/2000-4MNE-M230 | Int. de corte al aire NA1, 3200/2000A, 4P, Manual/Extraíble, Relé (tipo M) 230V | SOLUCIONES PARA LA INDUSTRIA | INTERRUPTORES DE CORTE AL AIRE | Serie NA1 | 18493.53 | F5A |  |  | 1 | 1
NA1-3200/2000-4MNE-M400 | Int. de corte al aire NA1, 3200/2000A, 4P, Manual/Extraíble, Relé (tipo M) 400V | SOLUCIONES PARA LA INDUSTRIA | INTERRUPTORES DE CORTE AL AIRE | Serie NA1 | 18493.53 | F5A |  |  | 1 | 1
NA1-3200/2000-4MNF-M230 | Int. de corte al aire NA1, 3200/2000A, 4P, Manual/Fijo, Relé (tipo M) 230V | SOLUCIONES PARA LA INDUSTRIA | INTERRUPTORES DE CORTE AL AIRE | Serie NA1 | 14515.48 | F5A | 6901800056607 | 101122 | 1 | 1
NA1-3200/2000-4MNF-M400 | Int. de corte al aire NA1, 3200/2000A, 4P, Manual/Fijo, Relé (tipo M) 400V | SOLUCIONES PARA LA INDUSTRIA | INTERRUPTORES DE CORTE AL AIRE | Serie NA1 | 14515.48 | F5A |  |  | 1 | 1
NA1-3200/2000-4MOE-H230 | Int. de corte al aire NA1, 3200/2000A, 4P, Motorizado/Extraíble, Relé (tipo H) 230V | SOLUCIONES PARA LA INDUSTRIA | INTERRUPTORES DE CORTE AL AIRE | Serie NA1 | 24239.82 | F5A | 6901800060000 | 102069 | 1 | 1
NA1-3200/2000-4MOE-M230 | Int. de corte al aire NA1, 3200/2000A, 4P, Motorizado/Extraíble, Relé (tipo M) 230V | SOLUCIONES PARA LA INDUSTRIA | INTERRUPTORES DE CORTE AL AIRE | Serie NA1 | 20199.85 | F5A | 6901800058083 | 101286 | 1 | 1
NA1-3200/2000-4MOE-M400 | Int. de corte al aire NA1, 3200/2000A, 4P, Motorizado/Extraíble, Relé (tipo M) 400V | SOLUCIONES PARA LA INDUSTRIA | INTERRUPTORES DE CORTE AL AIRE | Serie NA1 | 20199.85 | F5A | 6901800058090 | 101287 | 1 | 1
NA1-3200/2000-4MOF-H230 | Int. de corte al aire NA1, 3200/2000A, 4P, Motorizado/Fijo, Relé (tipo H) 230V | SOLUCIONES PARA LA INDUSTRIA | INTERRUPTORES DE CORTE AL AIRE | Serie NA1 | 19466.15 | F5A |  |  | 1 | 1
NA1-3200/2000-4MOF-M230 | Int. de corte al aire NA1, 3200/2000A, 4P, Motorizado/Fijo, Relé (tipo M) 230V | SOLUCIONES PARA LA INDUSTRIA | INTERRUPTORES DE CORTE AL AIRE | Serie NA1 | 16221.78 | F5A | 6901800057321 | 101201 | 1 | 1
NA1-3200/2000-4MOF-M400 | Int. de corte al aire NA1, 3200/2000A, 4P, Motorizado/Fijo, Relé (tipo M) 400V | SOLUCIONES PARA LA INDUSTRIA | INTERRUPTORES DE CORTE AL AIRE | Serie NA1 | 16221.78 | F5A | 6901800058014 | 101279 | 1 | 1
NA1-3200/2500-3MNE-M230 | Int. de corte al aire NA1, 3200/2500A, 3P, Manual/Extraíble, Relé (tipo M) 230V | SOLUCIONES PARA LA INDUSTRIA | INTERRUPTORES DE CORTE AL AIRE | Serie NA1 | 18990.8 | F5A | 6901800057796 | 101255 | 1 | 1
NA1-3200/2500-3MNE-M400 | Int. de corte al aire NA1, 3200/2500A, 3P, Manual/Extraíble, Relé (tipo M) 400V | SOLUCIONES PARA LA INDUSTRIA | INTERRUPTORES DE CORTE AL AIRE | Serie NA1 | 18990.8 | F5A | 6901800056836 | 101145 | 1 | 1
NA1-3200/2500-3MNF-M230 | Int. de corte al aire NA1, 3200/2500A, 3P, Manual/Fijo, Relé (tipo M) 230V | SOLUCIONES PARA LA INDUSTRIA | INTERRUPTORES DE CORTE AL AIRE | Serie NA1 | 13386.87 | F5A | 6901800057000 | 101163 | 1 | 1
NA1-3200/2500-3MNF-M400 | Int. de corte al aire NA1, 3200/2500A, 3P, Manual/Fijo, Relé (tipo M) 400V | SOLUCIONES PARA LA INDUSTRIA | INTERRUPTORES DE CORTE AL AIRE | Serie NA1 | 13386.87 | F5A | 6901800056003 | 101059 | 1 | 1
NA1-3200/2500-3MOE-H230 | Int. de corte al aire NA1, 3200/2500A, 3P, Motorizado/Extraíble, Relé (tipo H) 230V | SOLUCIONES PARA LA INDUSTRIA | INTERRUPTORES DE CORTE AL AIRE | Serie NA1 | 24836.54 | F5A | 6901800057673 | 101243 | 1 | 1
NA1-3200/2500-3MOE-M230 | Int. de corte al aire NA1, 3200/2500A, 3P, Motorizado/Extraíble, Relé (tipo M) 230V | SOLUCIONES PARA LA INDUSTRIA | INTERRUPTORES DE CORTE AL AIRE | Serie NA1 | 20697.11 | F5A | 6901800060376 | 101333 | 1 | 1
NA1-3200/2500-3MOE-M400 | Int. de corte al aire NA1, 3200/2500A, 3P, Motorizado/Extraíble, Relé (tipo M) 400V | SOLUCIONES PARA LA INDUSTRIA | INTERRUPTORES DE CORTE AL AIRE | Serie NA1 | 20697.11 | F5A | 6901800060383 | 101334 | 1 | 1
NA1-3200/2500-3MOF-H230 | Int. de corte al aire NA1, 3200/2500A, 3P, Motorizado/Fijo, Relé (tipo H) 230V | SOLUCIONES PARA LA INDUSTRIA | INTERRUPTORES DE CORTE AL AIRE | Serie NA1 | 18111.82 | F5A | 6901800058168 | 101294 | 1 | 1
NA1-3200/2500-3MOF-M230 | Int. de corte al aire NA1, 3200/2500A, 3P, Motorizado/Fijo, Relé (tipo M) 230V | SOLUCIONES PARA LA INDUSTRIA | INTERRUPTORES DE CORTE AL AIRE | Serie NA1 | 15093.19 | F5A | 6901800055891 | 101047 | 1 | 1
NA1-3200/2500-3MOF-M400 | Int. de corte al aire NA1, 3200/2500A, 3P, Motorizado/Fijo, Relé (tipo M) 400V | SOLUCIONES PARA LA INDUSTRIA | INTERRUPTORES DE CORTE AL AIRE | Serie NA1 | 15093.19 | F5A | 6901800059882 | 101997 | 1 | 1
NA1-3200/2500-4MNE-M230 | Int. de corte al aire NA1, 3200/2500A, 4P, Manual/Extraíble, Relé (tipo M) 230V | SOLUCIONES PARA LA INDUSTRIA | INTERRUPTORES DE CORTE AL AIRE | Serie NA1 | 25443.98 | F5A | 6901800057550 | 101231 | 1 | 1
NA1-3200/2500-4MNE-M400 | Int. de corte al aire NA1, 3200/2500A, 4P, Manual/Extraíble, Relé (tipo M) 400V | SOLUCIONES PARA LA INDUSTRIA | INTERRUPTORES DE CORTE AL AIRE | Serie NA1 | 25443.98 | F5A | 6901800058120 | 101290 | 1 | 1
NA1-3200/2500-4MNF-M230 | Int. de corte al aire NA1, 3200/2500A, 4P, Manual/Fijo, Relé (tipo M) 230V | SOLUCIONES PARA LA INDUSTRIA | INTERRUPTORES DE CORTE AL AIRE | Serie NA1 | 21441.33 | F5A | 6901800055846 | 101041 | 1 | 1
NA1-3200/2500-4MNF-M400 | Int. de corte al aire NA1, 3200/2500A, 4P, Manual/Fijo, Relé (tipo M) 400V | SOLUCIONES PARA LA INDUSTRIA | INTERRUPTORES DE CORTE AL AIRE | Serie NA1 | 21441.33 | F5A | 6901800055877 | 101044 | 1 | 1
NA1-3200/2500-4MOE-H230 | Int. de corte al aire NA1, 3200/2500A, 4P, Motorizado/Extraíble, Relé (tipo H) 230V | SOLUCIONES PARA LA INDUSTRIA | INTERRUPTORES DE CORTE AL AIRE | Serie NA1 | 32580.36 | F5A | 6941498983984 | 218734 | 1 | 1
NA1-3200/2500-4MOE-M230 | Int. de corte al aire NA1, 3200/2500A, 4P, Motorizado/Extraíble, Relé (tipo M) 230V | SOLUCIONES PARA LA INDUSTRIA | INTERRUPTORES DE CORTE AL AIRE | Serie NA1 | 27150.29 | F5A | 6901800057536 | 101229 | 1 | 1
NA1-3200/2500-4MOE-M400 | Int. de corte al aire NA1, 3200/2500A, 4P, Motorizado/Extraíble, Relé (tipo M) 400V | SOLUCIONES PARA LA INDUSTRIA | INTERRUPTORES DE CORTE AL AIRE | Serie NA1 | 27150.29 | F5A | 6901800055907 | 101049 | 1 | 1
NA1-3200/2500-4MOF-H230 | Int. de corte al aire NA1, 3200/2500A, 4P, Motorizado/Fijo, Relé (tipo H) 230V | SOLUCIONES PARA LA INDUSTRIA | INTERRUPTORES DE CORTE AL AIRE | Serie NA1 | 27777.18 | F5A |  |  | 1 | 1
NA1-3200/2500-4MOF-M230 | Int. de corte al aire NA1, 3200/2500A, 4P, Motorizado/Fijo, Relé (tipo M) 230V | SOLUCIONES PARA LA INDUSTRIA | INTERRUPTORES DE CORTE AL AIRE | Serie NA1 | 23147.65 | F5A | 6901800056102 | 101071 | 1 | 1
NA1-3200/2500-4MOF-M400 | Int. de corte al aire NA1, 3200/2500A, 4P, Motorizado/Fijo, Relé (tipo M) 400V | SOLUCIONES PARA LA INDUSTRIA | INTERRUPTORES DE CORTE AL AIRE | Serie NA1 | 23147.65 | F5A | 6901800056461 | 101107 | 1 | 1
NA1-3200/3200-3MNE-M230 | Int. de corte al aire NA1, 3200/3200A, 3P, Manual/Extraíble, Relé (tipo M) 230V | SOLUCIONES PARA LA INDUSTRIA | INTERRUPTORES DE CORTE AL AIRE | Serie NA1 | 24751.17 | F5A | 6901800057802 | 101256 | 1 | 1
NA1-3200/3200-3MNE-M400 | Int. de corte al aire NA1, 3200/3200A, 3P, Manual/Extraíble, Relé (tipo M) 400V | SOLUCIONES PARA LA INDUSTRIA | INTERRUPTORES DE CORTE AL AIRE | Serie NA1 | 24751.17 | F5A | 6901800056027 | 101061 | 1 | 1
NA1-3200/3200-3MNF-M230 | Int. de corte al aire NA1, 3200/3200A, 3P, Manual/Fijo, Relé (tipo M) 230V | SOLUCIONES PARA LA INDUSTRIA | INTERRUPTORES DE CORTE AL AIRE | Serie NA1 | 18437.67 | F5A | 6901800057031 | 101166 | 1 | 1
NA1-3200/3200-3MNF-M400 | Int. de corte al aire NA1, 3200/3200A, 3P, Manual/Fijo, Relé (tipo M) 400V | SOLUCIONES PARA LA INDUSTRIA | INTERRUPTORES DE CORTE AL AIRE | Serie NA1 | 18437.67 | F5A | 6901800055853 | 101042 | 1 | 1
NA1-3200/3200-3MOE-H230 | Int. de corte al aire NA1, 3200/3200A, 3P, Motorizado/Extraíble, Relé (tipo H) 230V | SOLUCIONES PARA LA INDUSTRIA | INTERRUPTORES DE CORTE AL AIRE | Serie NA1 | 31748.98 | F5A | 6901800057642 | 101240 | 1 | 1
NA1-3200/3200-3MOE-M230 | Int. de corte al aire NA1, 3200/3200A, 3P, Motorizado/Extraíble, Relé (tipo M) 230V | SOLUCIONES PARA LA INDUSTRIA | INTERRUPTORES DE CORTE AL AIRE | Serie NA1 | 26457.49 | F5A | 6901800060390 | 101335 | 1 | 1
NA1-3200/3200-3MOE-M400 | Int. de corte al aire NA1, 3200/3200A, 3P, Motorizado/Extraíble, Relé (tipo M) 400V | SOLUCIONES PARA LA INDUSTRIA | INTERRUPTORES DE CORTE AL AIRE | Serie NA1 | 26457.49 | F5A | 6901800060406 | 101336 | 1 | 1
NA1-3200/3200-3MOF-H230 | Int. de corte al aire NA1, 3200/3200A, 3P, Motorizado/Fijo, Relé (tipo H) 230V | SOLUCIONES PARA LA INDUSTRIA | INTERRUPTORES DE CORTE AL AIRE | Serie NA1 | 24172.78 | F5A |  |  | 1 | 1
NA1-3200/3200-3MOF-M230 | Int. de corte al aire NA1, 3200/3200A, 3P, Motorizado/Fijo, Relé (tipo M) 230V | SOLUCIONES PARA LA INDUSTRIA | INTERRUPTORES DE CORTE AL AIRE | Serie NA1 | 20144 | F5A | 6901800056430 | 101104 | 1 | 1
NA1-3200/3200-3MOF-M400 | Int. de corte al aire NA1, 3200/3200A, 3P, Motorizado/Fijo, Relé (tipo M) 400V | SOLUCIONES PARA LA INDUSTRIA | INTERRUPTORES DE CORTE AL AIRE | Serie NA1 | 20144 | F5A | 6901800056447 | 101105 | 1 | 1
NA1-3200/3200-4MNE-M230 | Int. de corte al aire NA1, 3200/3200A, 4P, Manual/Extraíble, Relé (tipo M) 230V | SOLUCIONES PARA LA INDUSTRIA | INTERRUPTORES DE CORTE AL AIRE | Serie NA1 | 29947.24 | F5A | 6901800057239 | 101188 | 1 | 1
NA1-3200/3200-4MNE-M400 | Int. de corte al aire NA1, 3200/3200A, 4P, Manual/Extraíble, Relé (tipo M) 400V | SOLUCIONES PARA LA INDUSTRIA | INTERRUPTORES DE CORTE AL AIRE | Serie NA1 | 29947.24 | F5A | 6901800057222 | 101187 | 1 | 1
NA1-3200/3200-4MNF-M230 | Int. de corte al aire NA1, 3200/3200A, 4P, Manual/Fijo, Relé (tipo M) 230V | SOLUCIONES PARA LA INDUSTRIA | INTERRUPTORES DE CORTE AL AIRE | Serie NA1 | 24024.85 | F5A | 6901800056614 | 101123 | 1 | 1
NA1-3200/3200-4MNF-M400 | Int. de corte al aire NA1, 3200/3200A, 4P, Manual/Fijo, Relé (tipo M) 400V | SOLUCIONES PARA LA INDUSTRIA | INTERRUPTORES DE CORTE AL AIRE | Serie NA1 | 24024.85 | F5A | 6901800057857 | 101263 | 1 | 1
NA1-3200/3200-4MOE-H230 | Int. de corte al aire NA1, 3200/3200A, 4P, Motorizado/Extraíble, Relé (tipo H) 230V | SOLUCIONES PARA LA INDUSTRIA | INTERRUPTORES DE CORTE AL AIRE | Serie NA1 | 37984.27 | F5A |  |  | 1 | 1
NA1-3200/3200-4MOE-M230 | Int. de corte al aire NA1, 3200/3200A, 4P, Motorizado/Extraíble, Relé (tipo M) 230V | SOLUCIONES PARA LA INDUSTRIA | INTERRUPTORES DE CORTE AL AIRE | Serie NA1 | 31653.56 | F5A | 6901800057437 | 101219 | 1 | 1
NA1-3200/3200-4MOE-M400 | Int. de corte al aire NA1, 3200/3200A, 4P, Motorizado/Extraíble, Relé (tipo M) 400V | SOLUCIONES PARA LA INDUSTRIA | INTERRUPTORES DE CORTE AL AIRE | Serie NA1 | 31653.56 | F5A | 6901800056140 | 101075 | 1 | 1
NA1-3200/3200-4MOF-H230 | Int. de corte al aire NA1, 3200/3200A, 4P, Motorizado/Fijo, Relé (tipo H) 230V | SOLUCIONES PARA LA INDUSTRIA | INTERRUPTORES DE CORTE AL AIRE | Serie NA1 | 30877.39 | F5A | 6901800058175 | 101295 | 1 | 1
NA1-3200/3200-4MOF-M230 | Int. de corte al aire NA1, 3200/3200A, 4P, Motorizado/Fijo, Relé (tipo M) 230V | SOLUCIONES PARA LA INDUSTRIA | INTERRUPTORES DE CORTE AL AIRE | Serie NA1 | 25731.16 | F5A | 6901800057048 | 101167 | 1 | 1
NA1-3200/3200-4MOF-M400 | Int. de corte al aire NA1, 3200/3200A, 4P, Motorizado/Fijo, Relé (tipo M) 400V | SOLUCIONES PARA LA INDUSTRIA | INTERRUPTORES DE CORTE AL AIRE | Serie NA1 | 25731.16 | F5A | 6901800056041 | 101064 | 1 | 1
NA1-4000/4000-3MNE-M230 | Int. de corte al aire NA1, 4000/4000A, 3P, Manual/Extraíble, Relé (tipo M) 230V | SOLUCIONES PARA LA INDUSTRIA | INTERRUPTORES DE CORTE AL AIRE | Serie NA1 | 34919.83 | F5A | 6901800059769 | 101969 | 1 | 1
NA1-4000/4000-3MNE-M400 | Int. de corte al aire NA1, 4000/4000A, 3P, Manual/Extraíble, Relé (tipo M) 400V | SOLUCIONES PARA LA INDUSTRIA | INTERRUPTORES DE CORTE AL AIRE | Serie NA1 | 34919.83 | F5A | 6901800057154 | 101179 | 1 | 1
NA1-4000/4000-3MNF-M230 | Int. de corte al aire NA1, 4000/4000A, 3P, Manual/Fijo, Relé (tipo M) 230V | SOLUCIONES PARA LA INDUSTRIA | INTERRUPTORES DE CORTE AL AIRE | Serie NA1 | 24304.2 | F5A | 6901800057017 | 101164 | 1 | 1
NA1-4000/4000-3MNF-M400 | Int. de corte al aire NA1, 4000/4000A, 3P, Manual/Fijo, Relé (tipo M) 400V | SOLUCIONES PARA LA INDUSTRIA | INTERRUPTORES DE CORTE AL AIRE | Serie NA1 | 24304.2 | F5A | 6901800056034 | 101062 | 1 | 1
NA1-4000/4000-3MOE-H230 | Int. de corte al aire NA1, 4000/4000A, 3P, Motorizado/Extraíble, Relé (tipo H) 230V | SOLUCIONES PARA LA INDUSTRIA | INTERRUPTORES DE CORTE AL AIRE | Serie NA1 | 43951.37 | F5A | 6901800060031 | 102073 | 1 | 1
NA1-4000/4000-3MOE-M230 | Int. de corte al aire NA1, 4000/4000A, 3P, Motorizado/Extraíble, Relé (tipo M) 230V | SOLUCIONES PARA LA INDUSTRIA | INTERRUPTORES DE CORTE AL AIRE | Serie NA1 | 36626.15 | F5A | 6901800056416 | 101102 | 1 | 1
NA1-4000/4000-3MOE-M400 | Int. de corte al aire NA1, 4000/4000A, 3P, Motorizado/Extraíble, Relé (tipo M) 400V | SOLUCIONES PARA LA INDUSTRIA | INTERRUPTORES DE CORTE AL AIRE | Serie NA1 | 36626.15 | F5A | 6901800056423 | 101103 | 1 | 1
NA1-4000/4000-3MOF-H230 | Int. de corte al aire NA1, 4000/4000A, 3P, Motorizado/Fijo, Relé (tipo H) 230V | SOLUCIONES PARA LA INDUSTRIA | INTERRUPTORES DE CORTE AL AIRE | Serie NA1 | 31212.62 | F5A |  |  | 1 | 1
NA1-4000/4000-3MOF-M230 | Int. de corte al aire NA1, 4000/4000A, 3P, Motorizado/Fijo, Relé (tipo M) 230V | SOLUCIONES PARA LA INDUSTRIA | INTERRUPTORES DE CORTE AL AIRE | Serie NA1 | 26010.51 | F5A | 6901800056270 | 101088 | 1 | 1
NA1-4000/4000-3MOF-M400 | Int. de corte al aire NA1, 4000/4000A, 3P, Motorizado/Fijo, Relé (tipo M) 400V | SOLUCIONES PARA LA INDUSTRIA | INTERRUPTORES DE CORTE AL AIRE | Serie NA1 | 26010.51 | F5A | 6901800056287 | 101089 | 1 | 1
NA1-6300/4000-3MNE-M230 | Int. de corte al aire NA1, 6300/4000A, 3P, Manual/Extraíble, Relé (tipo M) 230V | SOLUCIONES PARA LA INDUSTRIA | INTERRUPTORES DE CORTE AL AIRE | Serie NA1 | 41121.59 | F5A | 6901800059752 | 101966 | 1 | 1
NA1-6300/4000-3MOE-H230 | Int. de corte al aire NA1, 6300/4000A, 3P, Motorizado/Extraíble, Relé (tipo H) 230V | SOLUCIONES PARA LA INDUSTRIA | INTERRUPTORES DE CORTE AL AIRE | Serie NA1 | 51393.48 | F5A |  |  | 1 | 1
NA1-6300/4000-3MOE-M230 | Int. de corte al aire NA1, 6300/4000A, 3P, Motorizado/Extraíble, Relé (tipo M) 230V | SOLUCIONES PARA LA INDUSTRIA | INTERRUPTORES DE CORTE AL AIRE | Serie NA1 | 42827.9 | F5A | 6901800059493 | 101930 | 1 | 1
NA1-6300/4000-3MOE-M400 | Int. de corte al aire NA1, 6300/4000A, 3P, Motorizado/Extraíble, Relé (tipo M) 400V | SOLUCIONES PARA LA INDUSTRIA | INTERRUPTORES DE CORTE AL AIRE | Serie NA1 | 42827.9 | F5A |  |  | 1 | 1
NA1-6300/4000-4MNE-M230 | Int. de corte al aire NA1, 6300/4000A, 4P, Manual/Extraíble, Relé (tipo M) 230V | SOLUCIONES PARA LA INDUSTRIA | INTERRUPTORES DE CORTE AL AIRE | Serie NA1 | 51122.62 | F5A |  |  | 1 | 1
NA1-6300/4000-4MNE-M400 | Int. de corte al aire NA1, 6300/4000A, 4P, Manual/Extraíble, Relé (tipo M) 400V | SOLUCIONES PARA LA INDUSTRIA | INTERRUPTORES DE CORTE AL AIRE | Serie NA1 | 51122.62 | F5A | 6901800057192 | 101184 | 1 | 1
NA1-6300/4000-4MOE-H230 | Int. de corte al aire NA1, 6300/4000A, 4P, Motorizado/Extraíble, Relé (tipo H) 230V | SOLUCIONES PARA LA INDUSTRIA | INTERRUPTORES DE CORTE AL AIRE | Serie NA1 | 63394.73 | F5A | 6901800059981 | 102024 | 1 | 1
NA1-6300/4000-4MOE-M230 | Int. de corte al aire NA1, 6300/4000A, 4P, Motorizado/Extraíble, Relé (tipo M) 230V | SOLUCIONES PARA LA INDUSTRIA | INTERRUPTORES DE CORTE AL AIRE | Serie NA1 | 52828.93 | F5A | 6901800060222 | 102099 | 1 | 1
NA1-6300/4000-4MOE-M400 | Int. de corte al aire NA1, 6300/4000A, 4P, Motorizado/Extraíble, Relé (tipo M) 400V | SOLUCIONES PARA LA INDUSTRIA | INTERRUPTORES DE CORTE AL AIRE | Serie NA1 | 52828.93 | F5A |  | 102220 | 1 | 1
NA1-6300/5000-3MNE-M400 | Int. de corte al aire NA1, 6300/5000A, 3P, Manual/Extraíble, Relé (tipo M) 400V | SOLUCIONES PARA LA INDUSTRIA | INTERRUPTORES DE CORTE AL AIRE | Serie NA1 | 52184.18 | F5A | 6901800056997 | 101162 | 1 | 1
NA1-6300/5000-3MOE-H230 | Int. de corte al aire NA1, 6300/5000A, 3P, Motorizado/Extraíble, Relé (tipo H) 230V | SOLUCIONES PARA LA INDUSTRIA | INTERRUPTORES DE CORTE AL AIRE | Serie NA1 | 64668.61 | F5A | 6901800516736 | 102175 | 1 | 1
NA1-6300/5000-3MOE-M230 | Int. de corte al aire NA1, 6300/5000A, 3P, Motorizado/Extraíble, Relé (tipo M) 230V | SOLUCIONES PARA LA INDUSTRIA | INTERRUPTORES DE CORTE AL AIRE | Serie NA1 | 53890.51 | F5A | 6901800057543 | 101230 | 1 | 1
NA1-6300/5000-3MOE-M400 | Int. de corte al aire NA1, 6300/5000A, 3P, Motorizado/Extraíble, Relé (tipo M) 400V | SOLUCIONES PARA LA INDUSTRIA | INTERRUPTORES DE CORTE AL AIRE | Serie NA1 | 53890.51 | F5A | 6901800056980 | 101161 | 1 | 1
NA1-6300/5000-4MNE-M230 | Int. de corte al aire NA1, 6300/5000A, 4P, Manual/Extraíble, Relé (tipo M) 230V | SOLUCIONES PARA LA INDUSTRIA | INTERRUPTORES DE CORTE AL AIRE | Serie NA1 | 59056.41 | F5A | 6901800058311 | 101318 | 1 | 1
NA1-6300/5000-4MNE-M400 | Int. de corte al aire NA1, 6300/5000A, 4P, Manual/Extraíble, Relé (tipo M) 400V | SOLUCIONES PARA LA INDUSTRIA | INTERRUPTORES DE CORTE AL AIRE | Serie NA1 | 59056.41 | F5A | 6901800058328 | 101319 | 1 | 1
NA1-6300/5000-4MOE-H230 | Int. de corte al aire NA1, 6300/5000A, 4P, Motorizado/Extraíble, Relé (tipo H) 230V | SOLUCIONES PARA LA INDUSTRIA | INTERRUPTORES DE CORTE AL AIRE | Serie NA1 | 72915.27 | F5A |  |  | 1 | 1
NA1-6300/5000-4MOE-M230 | Int. de corte al aire NA1, 6300/5000A, 4P, Motorizado/Extraíble, Relé (tipo M) 230V | SOLUCIONES PARA LA INDUSTRIA | INTERRUPTORES DE CORTE AL AIRE | Serie NA1 | 60762.73 | F5A | 6901800058113 | 101289 | 1 | 1
NA1-6300/5000-4MOE-M400 | Int. de corte al aire NA1, 6300/5000A, 4P, Motorizado/Extraíble, Relé (tipo M) 400V | SOLUCIONES PARA LA INDUSTRIA | INTERRUPTORES DE CORTE AL AIRE | Serie NA1 | 60762.73 | F5A | 6901800056072 | 101067 | 1 | 1
NA1-6300/6300-3MNE-M230 | Int. de corte al aire NA1, 6300/6300A, 3P, Manual/Extraíble, Relé (tipo M) 230V | SOLUCIONES PARA LA INDUSTRIA | INTERRUPTORES DE CORTE AL AIRE | Serie NA1 | 66291.79 | F5A | 6901800058465 | 101874 | 1 | 1
NA1-6300/6300-3MOE-H230 | Int. de corte al aire NA1, 6300/6300A, 3P, Motorizado/Extraíble, Relé (tipo H) 230V | SOLUCIONES PARA LA INDUSTRIA | INTERRUPTORES DE CORTE AL AIRE | Serie NA1 | 81597.74 | F5A | 6901800057871 | 101265 | 1 | 1
NA1-6300/6300-3MOE-M230 | Int. de corte al aire NA1, 6300/6300A, 3P, Motorizado/Extraíble, Relé (tipo M) 230V | SOLUCIONES PARA LA INDUSTRIA | INTERRUPTORES DE CORTE AL AIRE | Serie NA1 | 67998.11 | F5A | 6901800056843 | 101146 | 1 | 1
NA1-6300/6300-3MOE-M400 | Int. de corte al aire NA1, 6300/6300A, 3P, Motorizado/Extraíble, Relé (tipo M) 400V | SOLUCIONES PARA LA INDUSTRIA | INTERRUPTORES DE CORTE AL AIRE | Serie NA1 | 67998.11 | F5A | 6901800058021 | 101280 | 1 | 1
NA1-AX-T1/T4 | Bloque de contatos auxiliares NA1-2000/6300, 4NA+4NC | SOLUCIONES PARA LA INDUSTRIA | INTERRUPTORES DE CORTE AL AIRE | Accesorios Int. Corte al Aire | 133.7 | F5A |  | 176829 | 1 | 1
NA1-CC-T1/T4-U1 | Bobina de cierre a distancia NA1-2000/6300, 220/230 Vac | SOLUCIONES PARA LA INDUSTRIA | INTERRUPTORES DE CORTE AL AIRE | Accesorios Int. Corte al Aire | 272.38 | F5A |  | 102833 | 1 | 1
NA1-CC-T1/T4-U2 | Bobina de cierre a distancia NA1-2000/6300, 380/400 Vac | SOLUCIONES PARA LA INDUSTRIA | INTERRUPTORES DE CORTE AL AIRE | Accesorios Int. Corte al Aire | 272.38 | F5A |  | 102835 | 1 | 1
NA1-CC-T1/T4-U4 | Bobina de cierre a distancia NA1-2000/6300, 110 Vdc | SOLUCIONES PARA LA INDUSTRIA | INTERRUPTORES DE CORTE AL AIRE | Accesorios Int. Corte al Aire | 272.38 | F5A |  | 102836 | 1 | 1
NA1-CC-T1/T4-U5 | Bobina de cierre a distancia NA1-2000/6300, 220 Vdc | SOLUCIONES PARA LA INDUSTRIA | INTERRUPTORES DE CORTE AL AIRE | Accesorios Int. Corte al Aire | 272.38 | F5A |  | 102837 | 1 | 1
NA1-MI-T1/T4-2 | Bloqueo mecánico NA1, 2 interruptores, tipo cable | SOLUCIONES PARA LA INDUSTRIA | INTERRUPTORES DE CORTE AL AIRE | Accesorios Int. Corte al Aire | 645.46 | F5A |  | 102789 | 1 | 1
NA1-MI-T1/T4-3 | Bloqueo mecánico NA1, 2 interruptores, tipo cable | SOLUCIONES PARA LA INDUSTRIA | INTERRUPTORES DE CORTE AL AIRE | Accesorios Int. Corte al Aire | 1007.93 | F5A |  | 201607 | 1 | 1
NA1-MI-T1/T4-F | Adaptador para enclavamiento mecánico NA1 tipo Fijo | SOLUCIONES PARA LA INDUSTRIA | INTERRUPTORES DE CORTE AL AIRE | Accesorios Int. Corte al Aire | 237.55 | F5A |  | 102894 | 1 | 1
NA1-MO-T1-U1 | Mando motorizado NA1-2000, 220/230 Vac, 220 Vdc | SOLUCIONES PARA LA INDUSTRIA | INTERRUPTORES DE CORTE AL AIRE | Accesorios Int. Corte al Aire | 1621.4 | F5A |  | 102944 | 1 | 1
NA1-MO-T1-U2 | Mando motorizado NA1-2000, 380/400 Vac | SOLUCIONES PARA LA INDUSTRIA | INTERRUPTORES DE CORTE AL AIRE | Accesorios Int. Corte al Aire | 1621.4 | F5A |  | 102945 | 1 | 1
NA1-MO-T1-U3 | Mando motorizado NA1-2000, 24 Vdc | SOLUCIONES PARA LA INDUSTRIA | INTERRUPTORES DE CORTE AL AIRE | Accesorios Int. Corte al Aire | 1621.4 | F5A |  | 102948 | 1 | 1
NA1-MO-T1-U4 | Mando motorizado NA1-2000, 110 Vdc | SOLUCIONES PARA LA INDUSTRIA | INTERRUPTORES DE CORTE AL AIRE | Accesorios Int. Corte al Aire | 1621.4 | F5A |  | 102943 | 1 | 1
NA1-MO-T2/T3-U1 | Mando motorizado NA1-3200/4000, 220/230 Vac | SOLUCIONES PARA LA INDUSTRIA | INTERRUPTORES DE CORTE AL AIRE | Accesorios Int. Corte al Aire | 1757.5 | F5A |  | 102950 | 1 | 1
NA1-MO-T2/T3-U2 | Mando motorizado NA1-3200/4000, 380/400 Vac | SOLUCIONES PARA LA INDUSTRIA | INTERRUPTORES DE CORTE AL AIRE | Accesorios Int. Corte al Aire | 1757.5 | F5A |  | 102951 | 1 | 1
NA1-MO-T2/T3-U3 | Mando motorizado NA1-3200/4000, 24 Vdc | SOLUCIONES PARA LA INDUSTRIA | INTERRUPTORES DE CORTE AL AIRE | Accesorios Int. Corte al Aire | 1757.5 | F5A |  |  | 1 | 1
NA1-MO-T2/T3-U4 | Mando motorizado NA1-3200/4000, 110 Vdc | SOLUCIONES PARA LA INDUSTRIA | INTERRUPTORES DE CORTE AL AIRE | Accesorios Int. Corte al Aire | 1757.5 | F5A |  | 102949 | 1 | 1
NA1-MO-T4-U1 | Mando motorizado NA1-6300, 220/230 Vac, 220 Vdc | SOLUCIONES PARA LA INDUSTRIA | INTERRUPTORES DE CORTE AL AIRE | Accesorios Int. Corte al Aire | 1907.53 | F5A |  | 102953 | 1 | 1
NA1-MO-T4-U2 | Mando motorizado NA1-6300, 380/400 Vac | SOLUCIONES PARA LA INDUSTRIA | INTERRUPTORES DE CORTE AL AIRE | Accesorios Int. Corte al Aire | 1907.53 | F5A |  | 102954 | 1 | 1
NA1-PD-T1/T4-1L1K | Bloqueo con llave NA1, 1 cierre, 1 llave | SOLUCIONES PARA LA INDUSTRIA | INTERRUPTORES DE CORTE AL AIRE | Accesorios Int. Corte al Aire | 185.85 | F5A |  | 102804 | 1 | 1
NA1-PD-T1/T4-2L1K | Bloqueo con llave NA1, 2 cierres, 1 llave | SOLUCIONES PARA LA INDUSTRIA | INTERRUPTORES DE CORTE AL AIRE | Accesorios Int. Corte al Aire | 213.72 | F5A |  | 102805 | 1 | 1
NA1-PD-T1/T4-3L2K | Bloqueo con llave NA1, 3 cierres, 2 llaves | SOLUCIONES PARA LA INDUSTRIA | INTERRUPTORES DE CORTE AL AIRE | Accesorios Int. Corte al Aire | 245.78 | F5A |  | 102806 | 1 | 1
NA1-SH-T1/T4-U1 | Bobina de emisión NA1-2000/6300, 220/230 Vac | SOLUCIONES PARA LA INDUSTRIA | INTERRUPTORES DE CORTE AL AIRE | Accesorios Int. Corte al Aire | 263.37 | F5A |  | 102840 | 1 | 1
NA1-SH-T1/T4-U2 | Bobina de emisión NA1-2000/6300, 380/400 Vac | SOLUCIONES PARA LA INDUSTRIA | INTERRUPTORES DE CORTE AL AIRE | Accesorios Int. Corte al Aire | 263.37 | F5A |  | 102842 | 1 | 1
NA1-SH-T1/T4-U4 | Bobina de emisión NA1-2000/6300, 110 Vdc | SOLUCIONES PARA LA INDUSTRIA | INTERRUPTORES DE CORTE AL AIRE | Accesorios Int. Corte al Aire | 263.37 | F5A |  | 102843 | 1 | 1
NA1-SH-T1/T4-U5 | Bobina de emisión NA1-2000/6300, 220 Vdc | SOLUCIONES PARA LA INDUSTRIA | INTERRUPTORES DE CORTE AL AIRE | Accesorios Int. Corte al Aire | 263.37 | F5A |  | 102844 | 1 | 1
NA1-UVD-T1/T4-U1 | Bobina de mínima tensión NA1-2000/6300, 220/230 Vac, retardo ajustable (0,3…7,5s) | SOLUCIONES PARA LA INDUSTRIA | INTERRUPTORES DE CORTE AL AIRE | Accesorios Int. Corte al Aire | 1033.21 | F5A |  | 102846 | 1 | 1
NA1-UVD-T1/T4-U2 | Bobina de mínima tensión NA1-2000/6300, 380/400 Vac, retardo ajustable (0,3…7,5s) | SOLUCIONES PARA LA INDUSTRIA | INTERRUPTORES DE CORTE AL AIRE | Accesorios Int. Corte al Aire | 1033.21 | F5A |  | 102847 | 1 | 1
NA1-UV-T1/T4-U1 | Bobina de mínima tensión NA1-2000/6300, 220/230 Vac | SOLUCIONES PARA LA INDUSTRIA | INTERRUPTORES DE CORTE AL AIRE | Accesorios Int. Corte al Aire | 359.03 | F5A |  | 102848 | 1 | 1
NA1-UV-T1/T4-U2 | Bobina de mínima tensión NA1-2000/6300, 380/400 Vac | SOLUCIONES PARA LA INDUSTRIA | INTERRUPTORES DE CORTE AL AIRE | Accesorios Int. Corte al Aire | 359.03 | F5A |  | 102850 | 1 | 1
NA8-HU-2500/1000-3MNF-M230 | Int. bastidor abierto, AC800/1000/1150V, 3P, 2500/1000, Fijo, Manual, HU 65kA (800V) | SOLUCIONES PARA LA INDUSTRIA | INTERRUPTORES DE CORTE AL AIRE | Serie NA8-HU | 8620.26 | F5A |  | 397362 | 1 | 1 | X
NA8-HU-2500/1000-3MOF-M230 | Int. bastidor abierto, AC800/1000/1150V, 3P, 2500/1000, Fijo, Motorizado, HU 65kA (800V) | SOLUCIONES PARA LA INDUSTRIA | INTERRUPTORES DE CORTE AL AIRE | Serie NA8-HU | 10511.79 | F5A |  | 397364 | 1 | 1 | X
NA8-HU-2500/1250-3MNF-M230 | Int. bastidor abierto, AC800/1000/1150V, 3P, 2500/1250, Fijo, Manual, HU 65kA (800V) | SOLUCIONES PARA LA INDUSTRIA | INTERRUPTORES DE CORTE AL AIRE | Serie NA8-HU | 9533.32 | F5A | 6942117480600 | 397354 | 1 | 1 | X
NA8-HU-2500/1250-3MOF-M230 | Int. bastidor abierto, AC800/1000/1150V, 3P, 2500/1250, Fijo, Motorizado, HU 65kA (800V) | SOLUCIONES PARA LA INDUSTRIA | INTERRUPTORES DE CORTE AL AIRE | Serie NA8-HU | 11424.85 | F5A |  | 397356 | 1 | 1 | X
NA8-HU-2500/1600-3MNF-M230 | Int. bastidor abierto, AC800/1000/1150V, 3P, 2500/1600, Fijo, Manual, HU 65kA (800V) | SOLUCIONES PARA LA INDUSTRIA | INTERRUPTORES DE CORTE AL AIRE | Serie NA8-HU | 10970.02 | F5A |  | 397346 | 1 | 1 | X
NA8-HU-2500/1600-3MOF-M230 | Int. bastidor abierto, AC800/1000/1150V, 3P, 2500/1600, Fijo, Motorizado, HU 65kA (800V) | SOLUCIONES PARA LA INDUSTRIA | INTERRUPTORES DE CORTE AL AIRE | Serie NA8-HU | 12861.58 | F5A |  | 397348 | 1 | 1 | X
NA8-HU-2500/2000-3MNF-M230 | Int. bastidor abierto, AC800/1000/1150V, 3P, 2500/2000, Fijo, Manual, HU 65kA (800V) | SOLUCIONES PARA LA INDUSTRIA | INTERRUPTORES DE CORTE AL AIRE | Serie NA8-HU | 13164.03 | F5A |  | 397338 | 1 | 1 | X
NA8-HU-2500/2000-3MOF-M230 | Int. bastidor abierto, AC800/1000/1150V, 3P, 2500/2000, Fijo, Motorizado, HU 65kA (800V) | SOLUCIONES PARA LA INDUSTRIA | INTERRUPTORES DE CORTE AL AIRE | Serie NA8-HU | 15048.04 | F5A |  | 397340 | 1 | 1 | X
NA8-HU-2500/2500-3MNF-M230 | Int. bastidor abierto, AC800/1000/1150V, 3P, 2500/2500, Fijo, Manual, HU 65kA (800V) | SOLUCIONES PARA LA INDUSTRIA | INTERRUPTORES DE CORTE AL AIRE | Serie NA8-HU | 16085.79 | F5A |  | 397330 | 1 | 1 | X
NA8-HU-2500/2500-3MOF-M230 | Int. bastidor abierto, AC800/1000/1150V, 3P, 2500/2500, Fijo, Motorizado, HU 65kA (800V) | SOLUCIONES PARA LA INDUSTRIA | INTERRUPTORES DE CORTE AL AIRE | Serie NA8-HU | 18136.12 | F5A |  | 397332 | 1 | 1 | X
NA8-HU-2500/800-3MNF-M230 | Int. bastidor abierto, AC800/1000/1150V, 3P, 2500/800, Fijo, Manual, HU 65kA (800V) | SOLUCIONES PARA LA INDUSTRIA | INTERRUPTORES DE CORTE AL AIRE | Serie NA8-HU | 8123.9 | F5A |  | 397370 | 1 | 1 | X
NA8-HU-2500/800-3MOF-M230 | Int. bastidor abierto, AC800/1000/1150V, 3P, 2500/800, Fijo, Motorizado, HU 65kA (800V) | SOLUCIONES PARA LA INDUSTRIA | INTERRUPTORES DE CORTE AL AIRE | Serie NA8-HU | 10154.86 | F5A |  | 397372 | 1 | 1 | X
NA8-HU-4000/3200-3MNF-M230 | Int. bastidor abierto, AC800/1000/1150V, 3P, 4000/3200, Fijo, Manual, HU 75kA (800V) | SOLUCIONES PARA LA INDUSTRIA | INTERRUPTORES DE CORTE AL AIRE | Serie NA8-HU | 22198.39 | F5A |  | 396413 | 1 | 1 | X
NA8-HU-4000/3200-3MOF-M230 | Int. bastidor abierto, AC800/1000/1150V, 3P, 4000/3200, Fijo, Motorizado, HU 75kA (800V) | SOLUCIONES PARA LA INDUSTRIA | INTERRUPTORES DE CORTE AL AIRE | Serie NA8-HU | 25027.85 | F5A |  | 396415 | 1 | 1 | X
NA8-HU-4000/4000-3MNF-M230 | Int. bastidor abierto, AC800/1000/1150V, 3P, 4000/4000, Fijo, Manual, HU 75kA (800V) | SOLUCIONES PARA LA INDUSTRIA | INTERRUPTORES DE CORTE AL AIRE | Serie NA8-HU | 29204.17 | F5A |  | 396416 | 1 | 1 | X
NA8-HU-4000/4000-3MOF-M230 | Int. bastidor abierto, AC800/1000/1150V, 3P, 4000/4000, Fijo, Motorizado, HU 75kA (800V) | SOLUCIONES PARA LA INDUSTRIA | INTERRUPTORES DE CORTE AL AIRE | Serie NA8-HU | 31254.5 | F5A |  | 396418 | 1 | 1 | X
NA8-HU-AX-2500/4000 | Bloque de contatos auxiliares NA8-2500/4000, 4NA+4NC | SOLUCIONES PARA LA INDUSTRIA | INTERRUPTORES DE CORTE AL AIRE | Serie NA8-HU | 152.42 | F5A |  | 397388 | 1 | 1 | X
NA8-HU-CC-2500/4000-U1 | Bobina de cierre a distancia NA8-HU-2500/4000, 220 Vac/Vdc | SOLUCIONES PARA LA INDUSTRIA | INTERRUPTORES DE CORTE AL AIRE | Accesorios Int. Corte al Aire | 335.03 | F5A |  | 397378 | 1 | 1 | X
NA8-HU-SH-2500/4000-U1 | Bobina de emisión NA8-HU-2500/4000, 220 Vac/Vdc | SOLUCIONES PARA LA INDUSTRIA | INTERRUPTORES DE CORTE AL AIRE | Accesorios Int. Corte al Aire | 323.95 | F5A | 6942337652801 | 397381 | 10 | 1 | X
NA8-HU-SH-2500/4000-U2 | Bobina de emisión NA8-HU-2500/4000, 400 Vac | SOLUCIONES PARA LA INDUSTRIA | INTERRUPTORES DE CORTE AL AIRE | Accesorios Int. Corte al Aire | 323.95 | F5A |  | 397382 | 1 | 1 | X
NA8-HU-UV-2500/4000-U1 | Bobina de mínima tensión NA8-HU-2500/4000, 230 Vac | SOLUCIONES PARA LA INDUSTRIA | INTERRUPTORES DE CORTE AL AIRE | Accesorios Int. Corte al Aire | 410.4 | F5A |  | 397384 | 1 | 1 | X
NA8-HU-UV-2500/4000-U2 | Bobina de mínima tensión NA8-HU-2500/4000, 400 Vac | SOLUCIONES PARA LA INDUSTRIA | INTERRUPTORES DE CORTE AL AIRE | Accesorios Int. Corte al Aire | 410.4 | F5A |  | 397385 | 1 | 1 | X
NB1-1-10B | Interruptor automático 1P 10A B 6kA | APARAMENTA MODULAR | INTERRUPTORES AUTOMÁTICOS MAGNETOTÉRMICOS | Serie NB1 | 44.02 | F3A | 6925808301880 | 179600 | 180 | 12
NB1-1-10B10 | Interruptor automático 1P 10A B 10kA | APARAMENTA MODULAR | INTERRUPTORES AUTOMÁTICOS MAGNETOTÉRMICOS | Serie NB1 | 46.07 | F5I | 6925808303563 | 179768 | 180 | 12
NB1-1-10C | Interruptor automático 1P 10A C 6kA | APARAMENTA MODULAR | INTERRUPTORES AUTOMÁTICOS MAGNETOTÉRMICOS | Serie NB1 | 31.68 | F3A | 6925808302023 | 179614 | 180 | 12
NB1-1-10C10 | Interruptor automático 1P 10A C 10kA | APARAMENTA MODULAR | INTERRUPTORES AUTOMÁTICOS MAGNETOTÉRMICOS | Serie NB1 | 35.48 | F5I | 6925808303709 | 179782 | 180 | 12
NB1-1-10CC47 | Interruptor automático 1P 10A CC47 10kA | APARAMENTA MODULAR | INTERRUPTORES AUTOMÁTICOS MAGNETOTÉRMICOS | Serie NB1-CC | 59.27 | F5I | 6925808364069 | 181202 | 180 | 12
NB1-1-10CC715 | Interruptor automático 1P 10A CC715 10kA | APARAMENTA MODULAR | INTERRUPTORES AUTOMÁTICOS MAGNETOTÉRMICOS | Serie NB1-CC | 61.59 | F5I | 6925808363796 | 181145 | 180 | 12
NB1-1-10D | Interruptor automático 1P 10A D 6kA | APARAMENTA MODULAR | INTERRUPTORES AUTOMÁTICOS MAGNETOTÉRMICOS | Serie NB1 | 56.61 | F3A | 6925808302160 | 179628 | 180 | 12
NB1-1-10D10 | Interruptor automático 1P 10A D 10kA | APARAMENTA MODULAR | INTERRUPTORES AUTOMÁTICOS MAGNETOTÉRMICOS | Serie NB1 | 55.81 | F5I | 6925808303846 | 179796 | 180 | 12
NB1-1-16B | Interruptor automático 1P 16A B 6kA | APARAMENTA MODULAR | INTERRUPTORES AUTOMÁTICOS MAGNETOTÉRMICOS | Serie NB1 | 44.02 | F3A | 6925808301903 | 179602 | 180 | 12
NB1-1-16B10 | Interruptor automático 1P 16A B 10kA | APARAMENTA MODULAR | INTERRUPTORES AUTOMÁTICOS MAGNETOTÉRMICOS | Serie NB1 | 46.07 | F5I | 6925808303587 | 179770 | 180 | 12
NB1-1-16C | Interruptor automático 1P 16A C 6kA | APARAMENTA MODULAR | INTERRUPTORES AUTOMÁTICOS MAGNETOTÉRMICOS | Serie NB1 | 31.68 | F3A | 6925808302047 | 179616 | 180 | 12
NB1-1-16C10 | Interruptor automático 1P 16A C 10kA | APARAMENTA MODULAR | INTERRUPTORES AUTOMÁTICOS MAGNETOTÉRMICOS | Serie NB1 | 35.48 | F5I | 6925808303723 | 179784 | 180 | 12
NB1-1-16CC47 | Interruptor automático 1P 16A CC47 10kA | APARAMENTA MODULAR | INTERRUPTORES AUTOMÁTICOS MAGNETOTÉRMICOS | Serie NB1-CC | 59.27 | F5I | 6925808364076 | 181203 | 180 | 12
NB1-1-16CC715 | Interruptor automático 1P 16A CC715 10kA | APARAMENTA MODULAR | INTERRUPTORES AUTOMÁTICOS MAGNETOTÉRMICOS | Serie NB1-CC | 61.59 | F5I | 6925808363802 | 179616 | 180 | 12
NB1-1-16D | Interruptor automático 1P 16A D 6kA | APARAMENTA MODULAR | INTERRUPTORES AUTOMÁTICOS MAGNETOTÉRMICOS | Serie NB1 | 56.61 | F3A | 6925808302184 | 179630 | 180 | 12
NB1-1-16D10 | Interruptor automático 1P 16A D 10kA | APARAMENTA MODULAR | INTERRUPTORES AUTOMÁTICOS MAGNETOTÉRMICOS | Serie NB1 | 55.81 | F5I | 6925808303860 | 179798 | 180 | 12
NB1-1-1B | Interruptor automático 1P 1A B 6kA | APARAMENTA MODULAR | INTERRUPTORES AUTOMÁTICOS MAGNETOTÉRMICOS | Serie NB1 | 70.63 | F3A | 6925808301873 | 179599 | 180 | 12
NB1-1-1B10 | Interruptor automático 1P 1A B 10kA | APARAMENTA MODULAR | INTERRUPTORES AUTOMÁTICOS MAGNETOTÉRMICOS | Serie NB1 | 73.92 | F5I | 6925808303556 | 179767 | 180 | 12
NB1-1-1C | Interruptor automático 1P 1A C 6kA | APARAMENTA MODULAR | INTERRUPTORES AUTOMÁTICOS MAGNETOTÉRMICOS | Serie NB1 | 41.2 | F3A | 6925808302016 | 179613 | 180 | 12
NB1-1-1C10 | Interruptor automático 1P 1A C 10kA | APARAMENTA MODULAR | INTERRUPTORES AUTOMÁTICOS MAGNETOTÉRMICOS | Serie NB1 | 46.16 | F5I | 6925808303693 | 179781 | 180 | 12
NB1-1-1CC47 | Interruptor automático 1P 1A CC47 10kA | APARAMENTA MODULAR | INTERRUPTORES AUTOMÁTICOS MAGNETOTÉRMICOS | Serie NB1-CC | 77.08 | F5I | 6925808364014 | 181198 | 180 | 12
NB1-1-1CC715 | Interruptor automático 1P 1A CC715 10kA | APARAMENTA MODULAR | INTERRUPTORES AUTOMÁTICOS MAGNETOTÉRMICOS | Serie NB1-CC | 82.25 | F5I | 6925808363741 | 181140 | 180 | 12
NB1-1-1D | Interruptor automático 1P 1A D 6kA | APARAMENTA MODULAR | INTERRUPTORES AUTOMÁTICOS MAGNETOTÉRMICOS | Serie NB1 | 72.85 | F3A | 6925808302153 | 179627 | 180 | 12
NB1-1-1D10 | Interruptor automático 1P 1A D 10kA | APARAMENTA MODULAR | INTERRUPTORES AUTOMÁTICOS MAGNETOTÉRMICOS | Serie NB1 | 75.88 | F5I | 6925808303839 | 179795 | 180 | 12
NB1-1-20B | Interruptor automático 1P 20A B 6kA | APARAMENTA MODULAR | INTERRUPTORES AUTOMÁTICOS MAGNETOTÉRMICOS | Serie NB1 | 44.02 | F3A | 6925808301927 | 179604 | 180 | 12
NB1-1-20B10 | Interruptor automático 1P 20A B 10kA | APARAMENTA MODULAR | INTERRUPTORES AUTOMÁTICOS MAGNETOTÉRMICOS | Serie NB1 | 46.08 | F5I | 6925808303600 | 179772 | 180 | 12
NB1-1-20C | Interruptor automático 1P 20A C 6kA | APARAMENTA MODULAR | INTERRUPTORES AUTOMÁTICOS MAGNETOTÉRMICOS | Serie NB1 | 31.68 | F3A | 6925808302061 | 179618 | 180 | 12
NB1-1-20C10 | Interruptor automático 1P 20A C 10kA | APARAMENTA MODULAR | INTERRUPTORES AUTOMÁTICOS MAGNETOTÉRMICOS | Serie NB1 | 35.48 | F5I | 6925808303747 | 179786 | 180 | 12
NB1-1-20CC47 | Interruptor automático 1P 20A CC47 10kA | APARAMENTA MODULAR | INTERRUPTORES AUTOMÁTICOS MAGNETOTÉRMICOS | Serie NB1-CC | 59.27 | F5I | 6925808364083 | 181204 | 180 | 12
NB1-1-20CC715 | Interruptor automático 1P 20A CC715 10kA | APARAMENTA MODULAR | INTERRUPTORES AUTOMÁTICOS MAGNETOTÉRMICOS | Serie NB1-CC | 61.59 | F5I | 6925808363819 | 181147 | 180 | 12
NB1-1-20D | Interruptor automático 1P 20A D 6kA | APARAMENTA MODULAR | INTERRUPTORES AUTOMÁTICOS MAGNETOTÉRMICOS | Serie NB1 | 56.61 | F3A | 6925808302207 | 179632 | 180 | 12
NB1-1-20D10 | Interruptor automático 1P 20A D 10kA | APARAMENTA MODULAR | INTERRUPTORES AUTOMÁTICOS MAGNETOTÉRMICOS | Serie NB1 | 55.81 | F5I | 6925808303884 | 179800 | 180 | 12
NB1-1-25B | Interruptor automático 1P 25A B 6kA | APARAMENTA MODULAR | INTERRUPTORES AUTOMÁTICOS MAGNETOTÉRMICOS | Serie NB1 | 44.02 | F3A | 6925808301934 | 179605 | 180 | 12
NB1-1-25B10 | Interruptor automático 1P 25A B 10kA | APARAMENTA MODULAR | INTERRUPTORES AUTOMÁTICOS MAGNETOTÉRMICOS | Serie NB1 | 46.08 | F5I | 6925808303617 | 179773 | 180 | 12
NB1-1-25C | Interruptor automático 1P 25A C 6kA | APARAMENTA MODULAR | INTERRUPTORES AUTOMÁTICOS MAGNETOTÉRMICOS | Serie NB1 | 31.68 | F3A | 6925808302078 | 179619 | 180 | 12
NB1-1-25C10 | Interruptor automático 1P 25A C 10kA | APARAMENTA MODULAR | INTERRUPTORES AUTOMÁTICOS MAGNETOTÉRMICOS | Serie NB1 | 35.48 | F5I | 6925808303754 | 179787 | 180 | 12
NB1-1-25CC47 | Interruptor automático 1P 25A CC47 10kA | APARAMENTA MODULAR | INTERRUPTORES AUTOMÁTICOS MAGNETOTÉRMICOS | Serie NB1-CC | 59.27 | F5I | 6925808364090 | 181205 | 180 | 12
NB1-1-25CC715 | Interruptor automático 1P 25A CC715 10kA | APARAMENTA MODULAR | INTERRUPTORES AUTOMÁTICOS MAGNETOTÉRMICOS | Serie NB1-CC | 61.59 | F5I | 6925808363826 | 181148 | 180 | 12
NB1-1-25D | Interruptor automático 1P 25A D 6kA | APARAMENTA MODULAR | INTERRUPTORES AUTOMÁTICOS MAGNETOTÉRMICOS | Serie NB1 | 56.61 | F3A | 6925808302214 | 179633 | 180 | 12
NB1-1-25D10 | Interruptor automático 1P 25A D 10kA | APARAMENTA MODULAR | INTERRUPTORES AUTOMÁTICOS MAGNETOTÉRMICOS | Serie NB1 | 55.81 | F5I | 6925808303891 | 179801 | 180 | 12
NB1-1-2B | Interruptor automático 1P 2A B 6kA | APARAMENTA MODULAR | INTERRUPTORES AUTOMÁTICOS MAGNETOTÉRMICOS | Serie NB1 | 70.63 | F3A | 6925808301910 | 179603 | 180 | 12
NB1-1-2B10 | Interruptor automático 1P 2A B 10kA | APARAMENTA MODULAR | INTERRUPTORES AUTOMÁTICOS MAGNETOTÉRMICOS | Serie NB1 | 73.92 | F5I | 6925808303594 | 179771 | 180 | 12
NB1-1-2C | Interruptor automático 1P 2A C 6kA | APARAMENTA MODULAR | INTERRUPTORES AUTOMÁTICOS MAGNETOTÉRMICOS | Serie NB1 | 41.2 | F3A | 6925808302054 | 179617 | 180 | 12
NB1-1-2C10 | Interruptor automático 1P 2A C 10kA | APARAMENTA MODULAR | INTERRUPTORES AUTOMÁTICOS MAGNETOTÉRMICOS | Serie NB1 | 46.16 | F5I | 6925808303730 | 179785 | 180 | 12
NB1-1-2CC47 | Interruptor automático 1P 2A CC47 10kA | APARAMENTA MODULAR | INTERRUPTORES AUTOMÁTICOS MAGNETOTÉRMICOS | Serie NB1-CC | 77.08 | F5I | 6925808364021 | 181199 | 180 | 12
NB1-1-2CC715 | Interruptor automático 1P 2A CC715 10kA | APARAMENTA MODULAR | INTERRUPTORES AUTOMÁTICOS MAGNETOTÉRMICOS | Serie NB1-CC | 82.25 | F5I | 6925808363758 | 181141 | 180 | 12
NB1-1-2D | Interruptor automático 1P 2A D 6kA | APARAMENTA MODULAR | INTERRUPTORES AUTOMÁTICOS MAGNETOTÉRMICOS | Serie NB1 | 72.85 | F3A | 6925808302191 | 179631 | 180 | 12
NB1-1-2D10 | Interruptor automático 1P 2A D 10kA | APARAMENTA MODULAR | INTERRUPTORES AUTOMÁTICOS MAGNETOTÉRMICOS | Serie NB1 | 75.88 | F5I | 6925808303877 | 179799 | 180 | 12
NB1-1-32B | Interruptor automático 1P 32A B 6kA | APARAMENTA MODULAR | INTERRUPTORES AUTOMÁTICOS MAGNETOTÉRMICOS | Serie NB1 | 44.02 | F3A | 6925808301958 | 179607 | 180 | 12
NB1-1-32B10 | Interruptor automático 1P 32A B 10kA | APARAMENTA MODULAR | INTERRUPTORES AUTOMÁTICOS MAGNETOTÉRMICOS | Serie NB1 | 46.08 | F5I | 6925808303631 | 179775 | 180 | 12
NB1-1-32C | Interruptor automático 1P 32A C 6kA | APARAMENTA MODULAR | INTERRUPTORES AUTOMÁTICOS MAGNETOTÉRMICOS | Serie NB1 | 31.68 | F3A | 6925808302092 | 179621 | 180 | 12
NB1-1-32C10 | Interruptor automático 1P 32A C 10kA | APARAMENTA MODULAR | INTERRUPTORES AUTOMÁTICOS MAGNETOTÉRMICOS | Serie NB1 | 35.48 | F5I | 6925808303778 | 179789 | 180 | 12
NB1-1-32CC47 | Interruptor automático 1P 32A CC47 10kA | APARAMENTA MODULAR | INTERRUPTORES AUTOMÁTICOS MAGNETOTÉRMICOS | Serie NB1-CC | 59.27 | F5I | 6925808364106 | 181206 | 180 | 12
NB1-1-32CC715 | Interruptor automático 1P 32A CC715 10kA | APARAMENTA MODULAR | INTERRUPTORES AUTOMÁTICOS MAGNETOTÉRMICOS | Serie NB1-CC | 61.59 | F5I | 6925808363833 | 181149 | 180 | 12
NB1-1-32D | Interruptor automático 1P 32A D 6kA | APARAMENTA MODULAR | INTERRUPTORES AUTOMÁTICOS MAGNETOTÉRMICOS | Serie NB1 | 56.61 | F3A | 6925808302238 | 179635 | 180 | 12
NB1-1-32D10 | Interruptor automático 1P 32A D 10kA | APARAMENTA MODULAR | INTERRUPTORES AUTOMÁTICOS MAGNETOTÉRMICOS | Serie NB1 | 55.81 | F5I | 6925808303914 | 179803 | 180 | 12
NB1-1-3B | Interruptor automático 1P 3A B 6kA | APARAMENTA MODULAR | INTERRUPTORES AUTOMÁTICOS MAGNETOTÉRMICOS | Serie NB1 | 70.63 | F3A | 6925808301941 | 179606 | 180 | 12
NB1-1-3B10 | Interruptor automático 1P 3A B 10kA | APARAMENTA MODULAR | INTERRUPTORES AUTOMÁTICOS MAGNETOTÉRMICOS | Serie NB1 | 73.92 | F5I | 6925808303624 | 179774 | 180 | 12
NB1-1-3C | Interruptor automático 1P 3A C 6kA | APARAMENTA MODULAR | INTERRUPTORES AUTOMÁTICOS MAGNETOTÉRMICOS | Serie NB1 | 41.2 | F3A | 6925808302085 | 179620 | 180 | 12
NB1-1-3C10 | Interruptor automático 1P 3A C 10kA | APARAMENTA MODULAR | INTERRUPTORES AUTOMÁTICOS MAGNETOTÉRMICOS | Serie NB1 | 46.16 | F5I | 6925808303761 | 179788 | 180 | 12
NB1-1-3CC47 | Interruptor automático 1P 3A CC47 10kA | APARAMENTA MODULAR | INTERRUPTORES AUTOMÁTICOS MAGNETOTÉRMICOS | Serie NB1-CC | 77.08 | F5I | 6925808366636 | 182650 | 180 | 12
NB1-1-3CC715 | Interruptor automático 1P 3A CC715 10kA | APARAMENTA MODULAR | INTERRUPTORES AUTOMÁTICOS MAGNETOTÉRMICOS | Serie NB1-CC | 82.25 | F5I | 6925808363765 | 181142 | 180 | 12
NB1-1-3D | Interruptor automático 1P 3A D 6kA | APARAMENTA MODULAR | INTERRUPTORES AUTOMÁTICOS MAGNETOTÉRMICOS | Serie NB1 | 72.85 | F3A | 6925808302221 | 179634 | 180 | 12
NB1-1-3D10 | Interruptor automático 1P 3A D 10kA | APARAMENTA MODULAR | INTERRUPTORES AUTOMÁTICOS MAGNETOTÉRMICOS | Serie NB1 | 75.88 | F5I | 6925808303907 | 179802 | 180 | 12
NB1-1-40B | Interruptor automático 1P 40A B 6kA | APARAMENTA MODULAR | INTERRUPTORES AUTOMÁTICOS MAGNETOTÉRMICOS | Serie NB1 | 61.74 | F3A | 6925808301972 | 179609 | 180 | 12
NB1-1-40B10 | Interruptor automático 1P 40A B 10kA | APARAMENTA MODULAR | INTERRUPTORES AUTOMÁTICOS MAGNETOTÉRMICOS | Serie NB1 | 64.63 | F5I | 6925808303655 | 179777 | 180 | 12
NB1-1-40C | Interruptor automático 1P 40A C 6kA | APARAMENTA MODULAR | INTERRUPTORES AUTOMÁTICOS MAGNETOTÉRMICOS | Serie NB1 | 39.09 | F3A | 6925808302115 | 179623 | 180 | 12
NB1-1-40C10 | Interruptor automático 1P 40A C 10kA | APARAMENTA MODULAR | INTERRUPTORES AUTOMÁTICOS MAGNETOTÉRMICOS | Serie NB1 | 43.78 | F5I | 6925808303792 | 179791 | 180 | 12
NB1-1-40CC47 | Interruptor automático 1P 40A CC47 10kA | APARAMENTA MODULAR | INTERRUPTORES AUTOMÁTICOS MAGNETOTÉRMICOS | Serie NB1-CC | 64.84 | F5I | 6925808364113 | 181207 | 180 | 12
NB1-1-40CC715 | Interruptor automático 1P 40A CC715 10kA | APARAMENTA MODULAR | INTERRUPTORES AUTOMÁTICOS MAGNETOTÉRMICOS | Serie NB1-CC | 70.29 | F5I | 6925808363840 | 181150 | 180 | 12
NB1-1-40D | Interruptor automático 1P 40A D 6kA | APARAMENTA MODULAR | INTERRUPTORES AUTOMÁTICOS MAGNETOTÉRMICOS | Serie NB1 | 79.15 | F3A | 6925808302252 | 179637 | 180 | 12
NB1-1-40D10 | Interruptor automático 1P 40A D 10kA | APARAMENTA MODULAR | INTERRUPTORES AUTOMÁTICOS MAGNETOTÉRMICOS | Serie NB1 | 70.91 | F5I | 6925808303938 | 179805 | 180 | 12
NB1-1-4B | Interruptor automático 1P 4A B 6kA | APARAMENTA MODULAR | INTERRUPTORES AUTOMÁTICOS MAGNETOTÉRMICOS | Serie NB1 | 70.63 | F3A | 6925808301965 | 179608 | 180 | 12
NB1-1-4B10 | Interruptor automático 1P 4A B 10kA | APARAMENTA MODULAR | INTERRUPTORES AUTOMÁTICOS MAGNETOTÉRMICOS | Serie NB1 | 73.92 | F5I | 6925808303648 | 179776 | 180 | 12
NB1-1-4C | Interruptor automático 1P 4A C 6kA | APARAMENTA MODULAR | INTERRUPTORES AUTOMÁTICOS MAGNETOTÉRMICOS | Serie NB1 | 41.2 | F3A | 6925808302108 | 179622 | 180 | 12
NB1-1-4C10 | Interruptor automático 1P 4A C 10kA | APARAMENTA MODULAR | INTERRUPTORES AUTOMÁTICOS MAGNETOTÉRMICOS | Serie NB1 | 46.16 | F5I | 6925808303785 | 179790 | 180 | 12
NB1-1-4CC47 | Interruptor automático 1P 4A CC47 10kA | APARAMENTA MODULAR | INTERRUPTORES AUTOMÁTICOS MAGNETOTÉRMICOS | Serie NB1-CC | 77.08 | F5I | 6925808364045 | 181200 | 180 | 12
NB1-1-4CC715 | Interruptor automático 1P 4A CC715 10kA | APARAMENTA MODULAR | INTERRUPTORES AUTOMÁTICOS MAGNETOTÉRMICOS | Serie NB1-CC | 82.25 | F5I | 6925808363772 | 181143 | 180 | 12
NB1-1-4D | Interruptor automático 1P 4A D 6kA | APARAMENTA MODULAR | INTERRUPTORES AUTOMÁTICOS MAGNETOTÉRMICOS | Serie NB1 | 72.85 | F3A | 6925808302245 | 179636 | 180 | 12
NB1-1-4D10 | Interruptor automático 1P 4A D 10kA | APARAMENTA MODULAR | INTERRUPTORES AUTOMÁTICOS MAGNETOTÉRMICOS | Serie NB1 | 75.88 | F5I | 6925808303921 | 179804 | 180 | 12
NB1-1-50B | Interruptor automático 1P 50A B 6kA | APARAMENTA MODULAR | INTERRUPTORES AUTOMÁTICOS MAGNETOTÉRMICOS | Serie NB1 | 96.03 | F3A | 6925808301989 | 179610 | 180 | 12
NB1-1-50B10 | Interruptor automático 1P 50A B 10kA | APARAMENTA MODULAR | INTERRUPTORES AUTOMÁTICOS MAGNETOTÉRMICOS | Serie NB1 | 100.52 | F5I | 6925808303662 | 179778 | 180 | 12
NB1-1-50C | Interruptor automático 1P 50A C 6kA | APARAMENTA MODULAR | INTERRUPTORES AUTOMÁTICOS MAGNETOTÉRMICOS | Serie NB1 | 72.04 | F3A | 6925808302122 | 179624 | 180 | 12
NB1-1-50C10 | Interruptor automático 1P 50A C 10kA | APARAMENTA MODULAR | INTERRUPTORES AUTOMÁTICOS MAGNETOTÉRMICOS | Serie NB1 | 75.41 | F5I | 6925808303808 | 179792 | 180 | 12
NB1-1-50CC47 | Interruptor automático 1P 50A CC47 10kA | APARAMENTA MODULAR | INTERRUPTORES AUTOMÁTICOS MAGNETOTÉRMICOS | Serie NB1-CC | 77.08 | F5I | 6925808364120 | 181208 | 180 | 12
NB1-1-50CC715 | Interruptor automático 1P 50A CC715 10kA | APARAMENTA MODULAR | INTERRUPTORES AUTOMÁTICOS MAGNETOTÉRMICOS | Serie NB1-CC | 82.39 | F5I | 6925808363857 | 181151 | 180 | 12
NB1-1-50D | Interruptor automático 1P 50A D 6kA | APARAMENTA MODULAR | INTERRUPTORES AUTOMÁTICOS MAGNETOTÉRMICOS | Serie NB1 | 104.54 | F3A | 6925808302269 | 179638 | 180 | 12
NB1-1-50D10 | Interruptor automático 1P 50A D 10kA | APARAMENTA MODULAR | INTERRUPTORES AUTOMÁTICOS MAGNETOTÉRMICOS | Serie NB1 | 103.71 | F5I | 6925808303945 | 179806 | 180 | 12
NB1-1-63B | Interruptor automático 1P 63A B 6kA | APARAMENTA MODULAR | INTERRUPTORES AUTOMÁTICOS MAGNETOTÉRMICOS | Serie NB1 | 117.76 | F3A | 6925808302009 | 179612 | 180 | 12
NB1-1-63B10 | Interruptor automático 1P 63A B 10kA | APARAMENTA MODULAR | INTERRUPTORES AUTOMÁTICOS MAGNETOTÉRMICOS | Serie NB1 | 123.26 | F5I | 6925808303686 | 179780 | 180 | 12
NB1-1-63C | Interruptor automático 1P 63A C 6kA | APARAMENTA MODULAR | INTERRUPTORES AUTOMÁTICOS MAGNETOTÉRMICOS | Serie NB1 | 80.79 | F3A | 6925808302146 | 179626 | 180 | 12
NB1-1-63C10 | Interruptor automático 1P 63A C 10kA | APARAMENTA MODULAR | INTERRUPTORES AUTOMÁTICOS MAGNETOTÉRMICOS | Serie NB1 | 82.73 | F5I | 6925808303822 | 179794 | 180 | 12
NB1-1-63CC47 | Interruptor automático 1P 63A CC47 10kA | APARAMENTA MODULAR | INTERRUPTORES AUTOMÁTICOS MAGNETOTÉRMICOS | Serie NB1-CC | 122.37 | F5I | 6925808364137 | 181209 | 180 | 12
NB1-1-63CC715 | Interruptor automático 1P 63A CC715 10kA | APARAMENTA MODULAR | INTERRUPTORES AUTOMÁTICOS MAGNETOTÉRMICOS | Serie NB1-CC | 127.2 | F5I | 6925808363864 | 181152 | 180 | 12
NB1-1-63D | Interruptor automático 1P 63A D 6kA | APARAMENTA MODULAR | INTERRUPTORES AUTOMÁTICOS MAGNETOTÉRMICOS | Serie NB1 | 125.33 | F3A | 6925808302283 | 179640 | 180 | 12
NB1-1-63D10 | Interruptor automático 1P 63A D 10kA | APARAMENTA MODULAR | INTERRUPTORES AUTOMÁTICOS MAGNETOTÉRMICOS | Serie NB1 | 137.87 | F5I | 6925808303969 | 179808 | 180 | 12
NB1-1-6B | Interruptor automático 1P 6A B 6kA | APARAMENTA MODULAR | INTERRUPTORES AUTOMÁTICOS MAGNETOTÉRMICOS | Serie NB1 | 44.02 | F3A | 6925808301996 | 179611 | 180 | 12
NB1-1-6B10 | Interruptor automático 1P 6A B 10kA | APARAMENTA MODULAR | INTERRUPTORES AUTOMÁTICOS MAGNETOTÉRMICOS | Serie NB1 | 46.07 | F5I | 6925808303679 | 179779 | 180 | 12
NB1-1-6C | Interruptor automático 1P 6A C 6kA | APARAMENTA MODULAR | INTERRUPTORES AUTOMÁTICOS MAGNETOTÉRMICOS | Serie NB1 | 31.68 | F3A | 6925808302139 | 179625 | 180 | 12
NB1-1-6C10 | Interruptor automático 1P 6A C 10kA | APARAMENTA MODULAR | INTERRUPTORES AUTOMÁTICOS MAGNETOTÉRMICOS | Serie NB1 | 33.81 | F5I | 6925808303815 | 179793 | 180 | 12
NB1-1-6CC47 | Interruptor automático 1P 6A CC47 10kA | APARAMENTA MODULAR | INTERRUPTORES AUTOMÁTICOS MAGNETOTÉRMICOS | Serie NB1-CC | 59.27 | F5I | 6925808364052 | 181201 | 180 | 12
NB1-1-6CC715 | Interruptor automático 1P 6A CC715 10kA | APARAMENTA MODULAR | INTERRUPTORES AUTOMÁTICOS MAGNETOTÉRMICOS | Serie NB1-CC | 61.59 | F5I | 6925808363789 | 181144 | 180 | 12
NB1-1-6D | Interruptor automático 1P 6A D 6kA | APARAMENTA MODULAR | INTERRUPTORES AUTOMÁTICOS MAGNETOTÉRMICOS | Serie NB1 | 63.59 | F3A | 6925808302276 | 179639 | 180 | 12
NB1-1-6D10 | Interruptor automático 1P 6A D 10kA | APARAMENTA MODULAR | INTERRUPTORES AUTOMÁTICOS MAGNETOTÉRMICOS | Serie NB1 | 55.81 | F5I | 6925808303952 | 179807 | 180 | 12
NB1-2-10B | Interruptor automático 2P 10A B 6kA | APARAMENTA MODULAR | INTERRUPTORES AUTOMÁTICOS MAGNETOTÉRMICOS | Serie NB1 | 90.46 | F3A | 6925808302306 | 179642 | 90 | 6
NB1-2-10B10 | Interruptor automático 2P 10A B 10kA | APARAMENTA MODULAR | INTERRUPTORES AUTOMÁTICOS MAGNETOTÉRMICOS | Serie NB1 | 94.69 | F5I | 6925808303983 | 179810 | 90 | 6
NB1-2-10C | Interruptor automático 2P 10A C 6kA | APARAMENTA MODULAR | INTERRUPTORES AUTOMÁTICOS MAGNETOTÉRMICOS | Serie NB1 | 60.51 | F3A | 6925808302443 | 179656 | 90 | 6
NB1-2-10C10 | Interruptor automático 2P 10A C 10kA | APARAMENTA MODULAR | INTERRUPTORES AUTOMÁTICOS MAGNETOTÉRMICOS | Serie NB1 | 68.09 | F5I | 6925808304126 | 179824 | 90 | 6
NB1-2-10CC47 | Interruptor automático 2P 10A CC47 10kA | APARAMENTA MODULAR | INTERRUPTORES AUTOMÁTICOS MAGNETOTÉRMICOS | Serie NB1-CC | 119.78 | F5I | 6925808364199 | 181215 | 90 | 6
NB1-2-10CC715 | Interruptor automático 2P 10A CC715 10kA | APARAMENTA MODULAR | INTERRUPTORES AUTOMÁTICOS MAGNETOTÉRMICOS | Serie NB1-CC | 123.45 | F5I | 6925808363925 | 181158 | 90 | 6
NB1-2-10D | Interruptor automático 2P 10A D 6kA | APARAMENTA MODULAR | INTERRUPTORES AUTOMÁTICOS MAGNETOTÉRMICOS | Serie NB1 | 113.77 | F3A | 6925808302580 | 179670 | 90 | 6
NB1-2-10D10 | Interruptor automático 2P 10A D 10kA | APARAMENTA MODULAR | INTERRUPTORES AUTOMÁTICOS MAGNETOTÉRMICOS | Serie NB1 | 112.31 | F5I | 6925808304263 | 179838 | 90 | 6
NB1-2-16B | Interruptor automático 2P 16A B 6kA | APARAMENTA MODULAR | INTERRUPTORES AUTOMÁTICOS MAGNETOTÉRMICOS | Serie NB1 | 90.46 | F3A | 6925808302320 | 179644 | 90 | 6
NB1-2-16B10 | Interruptor automático 2P 16A B 10kA | APARAMENTA MODULAR | INTERRUPTORES AUTOMÁTICOS MAGNETOTÉRMICOS | Serie NB1 | 94.69 | F5I | 6925808304003 | 179812 | 90 | 6
NB1-2-16C | Interruptor automático 2P 16A C 6kA | APARAMENTA MODULAR | INTERRUPTORES AUTOMÁTICOS MAGNETOTÉRMICOS | Serie NB1 | 60.51 | F3A | 6925808302467 | 179658 | 90 | 6
NB1-2-16C10 | Interruptor automático 2P 16A C 10kA | APARAMENTA MODULAR | INTERRUPTORES AUTOMÁTICOS MAGNETOTÉRMICOS | Serie NB1 | 68.09 | F5I | 6925808304140 | 179826 | 90 | 6
NB1-2-16CC47 | Interruptor automático 2P 16A CC47 10kA | APARAMENTA MODULAR | INTERRUPTORES AUTOMÁTICOS MAGNETOTÉRMICOS | Serie NB1-CC | 119.78 | F5I | 6925808364205 | 181216 | 90 | 6
NB1-2-16CC715 | Interruptor automático 2P 16A CC715 10kA | APARAMENTA MODULAR | INTERRUPTORES AUTOMÁTICOS MAGNETOTÉRMICOS | Serie NB1-CC | 123.45 | F5I | 6925808363932 | 181159 | 90 | 6
NB1-2-16D | Interruptor automático 2P 16A D 6kA | APARAMENTA MODULAR | INTERRUPTORES AUTOMÁTICOS MAGNETOTÉRMICOS | Serie NB1 | 113.77 | F3A | 6925808302603 | 179672 | 90 | 6
NB1-2-16D10 | Interruptor automático 2P 16A D 10kA | APARAMENTA MODULAR | INTERRUPTORES AUTOMÁTICOS MAGNETOTÉRMICOS | Serie NB1 | 112.31 | F5I | 6925808304287 | 179840 | 90 | 6
NB1-2-1B | Interruptor automático 2P 1A B 6kA | APARAMENTA MODULAR | INTERRUPTORES AUTOMÁTICOS MAGNETOTÉRMICOS | Serie NB1 | 148.13 | F3A | 6925808302290 | 179641 | 90 | 6
NB1-2-1B10 | Interruptor automático 2P 1A B 10kA | APARAMENTA MODULAR | INTERRUPTORES AUTOMÁTICOS MAGNETOTÉRMICOS | Serie NB1 | 155.05 | F5I | 6925808303976 | 179809 | 90 | 6
NB1-2-1C | Interruptor automático 2P 1A C 6kA | APARAMENTA MODULAR | INTERRUPTORES AUTOMÁTICOS MAGNETOTÉRMICOS | Serie NB1 | 77.31 | F3A | 6925808302436 | 179655 | 90 | 6
NB1-2-1C10 | Interruptor automático 2P 1A C 10kA | APARAMENTA MODULAR | INTERRUPTORES AUTOMÁTICOS MAGNETOTÉRMICOS | Serie NB1 | 90.27 | F5I | 6925808304119 | 179823 | 90 | 6
NB1-2-1CC47 | Interruptor automático 2P 1A CC47 10kA | APARAMENTA MODULAR | INTERRUPTORES AUTOMÁTICOS MAGNETOTÉRMICOS | Serie NB1-CC | 129.82 | F5I | 6925808364144 | 181210 | 90 | 6
NB1-2-1CC715 | Interruptor automático 2P 1A CC715 10kA | APARAMENTA MODULAR | INTERRUPTORES AUTOMÁTICOS MAGNETOTÉRMICOS | Serie NB1-CC | 132.69 | F5I | 6925808363871 | 181153 | 90 | 6
NB1-2-1D | Interruptor automático 2P 1A D 6kA | APARAMENTA MODULAR | INTERRUPTORES AUTOMÁTICOS MAGNETOTÉRMICOS | Serie NB1 | 146.66 | F3A | 6925808302573 | 179669 | 90 | 6
NB1-2-1D10 | Interruptor automático 2P 1A D 10kA | APARAMENTA MODULAR | INTERRUPTORES AUTOMÁTICOS MAGNETOTÉRMICOS | Serie NB1 | 156.84 | F5I | 6925808304256 | 179837 | 90 | 6
NB1-2-20B | Interruptor automático 2P 20A B 6kA | APARAMENTA MODULAR | INTERRUPTORES AUTOMÁTICOS MAGNETOTÉRMICOS | Serie NB1 | 90.46 | F3A | 6925808302344 | 179646 | 90 | 6
NB1-2-20B10 | Interruptor automático 2P 20A B 10kA | APARAMENTA MODULAR | INTERRUPTORES AUTOMÁTICOS MAGNETOTÉRMICOS | Serie NB1 | 94.69 | F5I | 6925808304027 | 179814 | 90 | 6
NB1-2-20C | Interruptor automático 2P 20A C 6kA | APARAMENTA MODULAR | INTERRUPTORES AUTOMÁTICOS MAGNETOTÉRMICOS | Serie NB1 | 60.51 | F3A | 6925808302481 | 179660 | 90 | 6
NB1-2-20C10 | Interruptor automático 2P 20A C 10kA | APARAMENTA MODULAR | INTERRUPTORES AUTOMÁTICOS MAGNETOTÉRMICOS | Serie NB1 | 68.09 | F5I | 6925808304164 | 179828 | 90 | 6
NB1-2-20CC47 | Interruptor automático 2P 20A CC47 10kA | APARAMENTA MODULAR | INTERRUPTORES AUTOMÁTICOS MAGNETOTÉRMICOS | Serie NB1-CC | 119.78 | F5I | 6925808364212 | 181217 | 90 | 6
NB1-2-20CC715 | Interruptor automático 2P 20A CC715 10kA | APARAMENTA MODULAR | INTERRUPTORES AUTOMÁTICOS MAGNETOTÉRMICOS | Serie NB1-CC | 123.45 | F5I | 6925808363949 | 181160 | 90 | 6
NB1-2-20D | Interruptor automático 2P 20A D 6kA | APARAMENTA MODULAR | INTERRUPTORES AUTOMÁTICOS MAGNETOTÉRMICOS | Serie NB1 | 113.77 | F3A | 6925808302627 | 179674 | 90 | 6
NB1-2-20D10 | Interruptor automático 2P 20A D 10kA | APARAMENTA MODULAR | INTERRUPTORES AUTOMÁTICOS MAGNETOTÉRMICOS | Serie NB1 | 112.31 | F5I | 6925808304300 | 179842 | 90 | 6
NB1-2-25B | Interruptor automático 2P 25A B 6kA | APARAMENTA MODULAR | INTERRUPTORES AUTOMÁTICOS MAGNETOTÉRMICOS | Serie NB1 | 90.46 | F3A | 6925808302351 | 179647 | 90 | 6
NB1-2-25B10 | Interruptor automático 2P 25A B 10kA | APARAMENTA MODULAR | INTERRUPTORES AUTOMÁTICOS MAGNETOTÉRMICOS | Serie NB1 | 94.69 | F5I | 6925808304034 | 179815 | 90 | 6
NB1-2-25C | Interruptor automático 2P 25A C 6kA | APARAMENTA MODULAR | INTERRUPTORES AUTOMÁTICOS MAGNETOTÉRMICOS | Serie NB1 | 60.51 | F3A | 6925808302498 | 179661 | 90 | 6
NB1-2-25C10 | Interruptor automático 2P 25A C 10kA | APARAMENTA MODULAR | INTERRUPTORES AUTOMÁTICOS MAGNETOTÉRMICOS | Serie NB1 | 68.09 | F5I | 6925808304171 | 179829 | 90 | 6
NB1-2-25CC47 | Interruptor automático 2P 25A CC47 10kA | APARAMENTA MODULAR | INTERRUPTORES AUTOMÁTICOS MAGNETOTÉRMICOS | Serie NB1-CC | 119.78 | F5I | 6925808364229 | 181218 | 90 | 6
NB1-2-25CC715 | Interruptor automático 2P 25A CC715 10kA | APARAMENTA MODULAR | INTERRUPTORES AUTOMÁTICOS MAGNETOTÉRMICOS | Serie NB1-CC | 123.45 | F5I | 6925808363956 | 181161 | 90 | 6
NB1-2-25D | Interruptor automático 2P 25A D 6kA | APARAMENTA MODULAR | INTERRUPTORES AUTOMÁTICOS MAGNETOTÉRMICOS | Serie NB1 | 113.77 | F3A | 6925808302634 | 179675 | 90 | 6
NB1-2-25D10 | Interruptor automático 2P 25A D 10kA | APARAMENTA MODULAR | INTERRUPTORES AUTOMÁTICOS MAGNETOTÉRMICOS | Serie NB1 | 112.31 | F5I | 6925808304317 | 179843 | 90 | 6
NB1-2-2B | Interruptor automático 2P 2A B 6kA | APARAMENTA MODULAR | INTERRUPTORES AUTOMÁTICOS MAGNETOTÉRMICOS | Serie NB1 | 148.13 | F3A | 6925808302337 | 179645 | 90 | 6
NB1-2-2B10 | Interruptor automático 2P 2A B 10kA | APARAMENTA MODULAR | INTERRUPTORES AUTOMÁTICOS MAGNETOTÉRMICOS | Serie NB1 | 155.05 | F5I | 6925808304010 | 179813 | 90 | 6
NB1-2-2C | Interruptor automático 2P 2A C 6kA | APARAMENTA MODULAR | INTERRUPTORES AUTOMÁTICOS MAGNETOTÉRMICOS | Serie NB1 | 77.31 | F3A | 6925808302474 | 179659 | 90 | 6
NB1-2-2C10 | Interruptor automático 2P 2A C 10kA | APARAMENTA MODULAR | INTERRUPTORES AUTOMÁTICOS MAGNETOTÉRMICOS | Serie NB1 | 90.27 | F5I | 6925808304157 | 179827 | 90 | 6
NB1-2-2CC47 | Interruptor automático 2P 2A CC47 10kA | APARAMENTA MODULAR | INTERRUPTORES AUTOMÁTICOS MAGNETOTÉRMICOS | Serie NB1-CC | 129.82 | F5I | 6925808364151 | 181211 | 90 | 6
NB1-2-2CC715 | Interruptor automático 2P 2A CC715 10kA | APARAMENTA MODULAR | INTERRUPTORES AUTOMÁTICOS MAGNETOTÉRMICOS | Serie NB1-CC | 132.69 | F5I | 6925808363888 | 181154 | 90 | 6
NB1-2-2D | Interruptor automático 2P 2A D 6kA | APARAMENTA MODULAR | INTERRUPTORES AUTOMÁTICOS MAGNETOTÉRMICOS | Serie NB1 | 146.66 | F3A | 6925808302610 | 179673 | 90 | 6
NB1-2-2D10 | Interruptor automático 2P 2A D 10kA | APARAMENTA MODULAR | INTERRUPTORES AUTOMÁTICOS MAGNETOTÉRMICOS | Serie NB1 | 156.84 | F5I | 6925808304294 | 179841 | 90 | 6
NB1-2-32B | Interruptor automático 2P 32A B 6kA | APARAMENTA MODULAR | INTERRUPTORES AUTOMÁTICOS MAGNETOTÉRMICOS | Serie NB1 | 90.46 | F3A | 6925808302375 | 179649 | 90 | 6
NB1-2-32B10 | Interruptor automático 2P 32A B 10kA | APARAMENTA MODULAR | INTERRUPTORES AUTOMÁTICOS MAGNETOTÉRMICOS | Serie NB1 | 94.69 | F5I | 6925808304058 | 179817 | 90 | 6
NB1-2-32C | Interruptor automático 2P 32A C 6kA | APARAMENTA MODULAR | INTERRUPTORES AUTOMÁTICOS MAGNETOTÉRMICOS | Serie NB1 | 60.51 | F3A | 6925808302511 | 179663 | 90 | 6
NB1-2-32C10 | Interruptor automático 2P 32A C 10kA | APARAMENTA MODULAR | INTERRUPTORES AUTOMÁTICOS MAGNETOTÉRMICOS | Serie NB1 | 68.09 | F5I | 6925808304195 | 179831 | 90 | 6
NB1-2-32CC47 | Interruptor automático 2P 32A CC47 10kA | APARAMENTA MODULAR | INTERRUPTORES AUTOMÁTICOS MAGNETOTÉRMICOS | Serie NB1-CC | 119.78 | F5I | 6925808364236 | 181219 | 90 | 6
NB1-2-32CC715 | Interruptor automático 2P 32A CC715 10kA | APARAMENTA MODULAR | INTERRUPTORES AUTOMÁTICOS MAGNETOTÉRMICOS | Serie NB1-CC | 123.45 | F5I | 6925808363963 | 181162 | 90 | 6
NB1-2-32D | Interruptor automático 2P 32A D 6kA | APARAMENTA MODULAR | INTERRUPTORES AUTOMÁTICOS MAGNETOTÉRMICOS | Serie NB1 | 113.77 | F3A | 6925808302658 | 179677 | 90 | 6
NB1-2-32D10 | Interruptor automático 2P 32A D 10kA | APARAMENTA MODULAR | INTERRUPTORES AUTOMÁTICOS MAGNETOTÉRMICOS | Serie NB1 | 112.31 | F5I | 6925808304331 | 179845 | 90 | 6
NB1-2-3B | Interruptor automático 2P 3A B 6kA | APARAMENTA MODULAR | INTERRUPTORES AUTOMÁTICOS MAGNETOTÉRMICOS | Serie NB1 | 148.13 | F3A | 6925808302368 | 179648 | 90 | 6
NB1-2-3B10 | Interruptor automático 2P 3A B 10kA | APARAMENTA MODULAR | INTERRUPTORES AUTOMÁTICOS MAGNETOTÉRMICOS | Serie NB1 | 155.05 | F5I | 6925808304041 | 179816 | 90 | 6
NB1-2-3C | Interruptor automático 2P 3A C 6kA | APARAMENTA MODULAR | INTERRUPTORES AUTOMÁTICOS MAGNETOTÉRMICOS | Serie NB1 | 77.31 | F3A | 6925808302504 | 179662 | 90 | 6
NB1-2-3C10 | Interruptor automático 2P 3A C 10kA | APARAMENTA MODULAR | INTERRUPTORES AUTOMÁTICOS MAGNETOTÉRMICOS | Serie NB1 | 90.27 | F5I | 6925808304188 | 179830 | 90 | 6
NB1-2-3CC47 | Interruptor automático 2P 3A CC47 10kA | APARAMENTA MODULAR | INTERRUPTORES AUTOMÁTICOS MAGNETOTÉRMICOS | Serie NB1-CC | 129.82 | F5I | 6925808364168 | 181212 | 90 | 6
NB1-2-3CC715 | Interruptor automático 2P 3A CC715 10kA | APARAMENTA MODULAR | INTERRUPTORES AUTOMÁTICOS MAGNETOTÉRMICOS | Serie NB1-CC | 132.69 | F5I | 6925808363895 | 181155 | 90 | 6
NB1-2-3D | Interruptor automático 2P 3A D 6kA | APARAMENTA MODULAR | INTERRUPTORES AUTOMÁTICOS MAGNETOTÉRMICOS | Serie NB1 | 146.66 | F3A | 6925808302641 | 179676 | 90 | 6
NB1-2-3D10 | Interruptor automático 2P 3A D 10kA | APARAMENTA MODULAR | INTERRUPTORES AUTOMÁTICOS MAGNETOTÉRMICOS | Serie NB1 | 156.84 | F5I | 6925808304324 | 179844 | 90 | 6
NB1-2-40B | Interruptor automático 2P 40A B 6kA | APARAMENTA MODULAR | INTERRUPTORES AUTOMÁTICOS MAGNETOTÉRMICOS | Serie NB1 | 123.77 | F3A | 6925808302399 | 179651 | 90 | 6
NB1-2-40B10 | Interruptor automático 2P 40A B 10kA | APARAMENTA MODULAR | INTERRUPTORES AUTOMÁTICOS MAGNETOTÉRMICOS | Serie NB1 | 129.55 | F5I | 6925808304072 | 179819 | 90 | 6
NB1-2-40C | Interruptor automático 2P 40A C 6kA | APARAMENTA MODULAR | INTERRUPTORES AUTOMÁTICOS MAGNETOTÉRMICOS | Serie NB1 | 86.84 | F3A | 6925808302535 | 179665 | 90 | 6
NB1-2-40C10 | Interruptor automático 2P 40A C 10kA | APARAMENTA MODULAR | INTERRUPTORES AUTOMÁTICOS MAGNETOTÉRMICOS | Serie NB1 | 89.59 | F5I | 6925808304218 | 179833 | 90 | 6
NB1-2-40CC47 | Interruptor automático 2P 40A CC47 10kA | APARAMENTA MODULAR | INTERRUPTORES AUTOMÁTICOS MAGNETOTÉRMICOS | Serie NB1-CC | 131.6 | F5I | 6925808364243 | 181220 | 90 | 6
NB1-2-40CC715 | Interruptor automático 2P 40A CC715 10kA | APARAMENTA MODULAR | INTERRUPTORES AUTOMÁTICOS MAGNETOTÉRMICOS | Serie NB1-CC | 134.59 | F5I | 6925808363970 | 181163 | 90 | 6
NB1-2-40D | Interruptor automático 2P 40A D 6kA | APARAMENTA MODULAR | INTERRUPTORES AUTOMÁTICOS MAGNETOTÉRMICOS | Serie NB1 | 141.54 | F3A | 6925808302672 | 179679 | 90 | 6
NB1-2-40D10 | Interruptor automático 2P 40A D 10kA | APARAMENTA MODULAR | INTERRUPTORES AUTOMÁTICOS MAGNETOTÉRMICOS | Serie NB1 | 146.18 | F5I | 6925808304355 | 179847 | 90 | 6
NB1-2-4B | Interruptor automático 2P 4A B 6kA | APARAMENTA MODULAR | INTERRUPTORES AUTOMÁTICOS MAGNETOTÉRMICOS | Serie NB1 | 148.13 | F3A | 6925808302382 | 179650 | 90 | 6
NB1-2-4B10 | Interruptor automático 2P 4A B 10kA | APARAMENTA MODULAR | INTERRUPTORES AUTOMÁTICOS MAGNETOTÉRMICOS | Serie NB1 | 155.05 | F5I | 6925808304065 | 179818 | 90 | 6
NB1-2-4C | Interruptor automático 2P 4A C 6kA | APARAMENTA MODULAR | INTERRUPTORES AUTOMÁTICOS MAGNETOTÉRMICOS | Serie NB1 | 77.31 | F3A | 6925808302528 | 179664 | 90 | 6
NB1-2-4C10 | Interruptor automático 2P 4A C 10kA | APARAMENTA MODULAR | INTERRUPTORES AUTOMÁTICOS MAGNETOTÉRMICOS | Serie NB1 | 90.27 | F5I | 6925808304201 | 179832 | 90 | 6
NB1-2-4CC47 | Interruptor automático 2P 4A CC47 10kA | APARAMENTA MODULAR | INTERRUPTORES AUTOMÁTICOS MAGNETOTÉRMICOS | Serie NB1-CC | 129.82 | F5I | 6925808364175 | 181213 | 90 | 6
NB1-2-4CC715 | Interruptor automático 2P 4A CC715 10kA | APARAMENTA MODULAR | INTERRUPTORES AUTOMÁTICOS MAGNETOTÉRMICOS | Serie NB1-CC | 132.69 | F5I | 6925808363901 | 181156 | 90 | 6
NB1-2-4D | Interruptor automático 2P 4A D 6kA | APARAMENTA MODULAR | INTERRUPTORES AUTOMÁTICOS MAGNETOTÉRMICOS | Serie NB1 | 146.66 | F3A | 6925808302665 | 179678 | 90 | 6
NB1-2-4D10 | Interruptor automático 2P 4A D 10kA | APARAMENTA MODULAR | INTERRUPTORES AUTOMÁTICOS MAGNETOTÉRMICOS | Serie NB1 | 156.84 | F5I | 6925808304348 | 179846 | 90 | 6
NB1-2-50B | Interruptor automático 2P 50A B 6kA | APARAMENTA MODULAR | INTERRUPTORES AUTOMÁTICOS MAGNETOTÉRMICOS | Serie NB1 | 163.26 | F3A | 6925808302405 | 179652 | 90 | 6
NB1-2-50B10 | Interruptor automático 2P 50A B 10kA | APARAMENTA MODULAR | INTERRUPTORES AUTOMÁTICOS MAGNETOTÉRMICOS | Serie NB1 | 170.89 | F5I | 6925808304089 | 179820 | 90 | 6
NB1-2-50C | Interruptor automático 2P 50A C 6kA | APARAMENTA MODULAR | INTERRUPTORES AUTOMÁTICOS MAGNETOTÉRMICOS | Serie NB1 | 116.47 | F3A | 6925808302542 | 179666 | 90 | 6
NB1-2-50C10 | Interruptor automático 2P 50A C 10kA | APARAMENTA MODULAR | INTERRUPTORES AUTOMÁTICOS MAGNETOTÉRMICOS | Serie NB1 | 119.36 | F5I | 6925808304225 | 179834 | 90 | 6
NB1-2-50CC47 | Interruptor automático 2P 50A CC47 10kA | APARAMENTA MODULAR | INTERRUPTORES AUTOMÁTICOS MAGNETOTÉRMICOS | Serie NB1-CC | 206.11 | F5I | 6925808364250 | 181221 | 90 | 6
NB1-2-50CC715 | Interruptor automático 2P 50A CC715 10kA | APARAMENTA MODULAR | INTERRUPTORES AUTOMÁTICOS MAGNETOTÉRMICOS | Serie NB1-CC | 216.7 | F5I | 6925808363987 | 181164 | 90 | 6
NB1-2-50D | Interruptor automático 2P 50A D 6kA | APARAMENTA MODULAR | INTERRUPTORES AUTOMÁTICOS MAGNETOTÉRMICOS | Serie NB1 | 188.45 | F3A | 6925808302689 | 179680 | 90 | 6
NB1-2-50D10 | Interruptor automático 2P 50A D 10kA | APARAMENTA MODULAR | INTERRUPTORES AUTOMÁTICOS MAGNETOTÉRMICOS | Serie NB1 | 208.78 | F5I | 6925808304362 | 179848 | 90 | 6
NB1-2-63B | Interruptor automático 2P 63A B 6kA | APARAMENTA MODULAR | INTERRUPTORES AUTOMÁTICOS MAGNETOTÉRMICOS | Serie NB1 | 209.08 | F3A | 6925808302429 | 179654 | 90 | 6
NB1-2-63B10 | Interruptor automático 2P 63A B 10kA | APARAMENTA MODULAR | INTERRUPTORES AUTOMÁTICOS MAGNETOTÉRMICOS | Serie NB1 | 218.86 | F5I | 6925808304102 | 179822 | 90 | 6
NB1-2-63C | Interruptor automático 2P 63A C 6kA | APARAMENTA MODULAR | INTERRUPTORES AUTOMÁTICOS MAGNETOTÉRMICOS | Serie NB1 | 138.06 | F3A | 6925808302566 | 179668 | 90 | 6
NB1-2-63C10 | Interruptor automático 2P 63A C 10kA | APARAMENTA MODULAR | INTERRUPTORES AUTOMÁTICOS MAGNETOTÉRMICOS | Serie NB1 | 144.52 | F5I | 6925808304249 | 179836 | 90 | 6
NB1-2-63CC47 | Interruptor automático 2P 63A CC47 10kA | APARAMENTA MODULAR | INTERRUPTORES AUTOMÁTICOS MAGNETOTÉRMICOS | Serie NB1-CC | 228.4 | F5I | 6925808364267 | 181222 | 90 | 6
NB1-2-63CC715 | Interruptor automático 2P 63A CC715 10kA | APARAMENTA MODULAR | INTERRUPTORES AUTOMÁTICOS MAGNETOTÉRMICOS | Serie NB1-CC | 234.19 | F5I | 6925808363994 | 181165 | 90 | 6
NB1-2-63D | Interruptor automático 2P 63A D 6kA | APARAMENTA MODULAR | INTERRUPTORES AUTOMÁTICOS MAGNETOTÉRMICOS | Serie NB1 | 238.98 | F3A | 6925808302702 | 179682 | 90 | 6
NB1-2-63D10 | Interruptor automático 2P 63A D 10kA | APARAMENTA MODULAR | INTERRUPTORES AUTOMÁTICOS MAGNETOTÉRMICOS | Serie NB1 | 247.51 | F5I | 6925808304386 | 179850 | 90 | 6
NB1-2-6B | Interruptor automático 2P 6A B 6kA | APARAMENTA MODULAR | INTERRUPTORES AUTOMÁTICOS MAGNETOTÉRMICOS | Serie NB1 | 90.46 | F3A | 6925808302412 | 179653 | 90 | 6
NB1-2-6B10 | Interruptor automático 2P 6A B 10kA | APARAMENTA MODULAR | INTERRUPTORES AUTOMÁTICOS MAGNETOTÉRMICOS | Serie NB1 | 94.69 | F5I | 6925808304096 | 179821 | 90 | 6
NB1-2-6C | Interruptor automático 2P 6A C 6kA | APARAMENTA MODULAR | INTERRUPTORES AUTOMÁTICOS MAGNETOTÉRMICOS | Serie NB1 | 60.51 | F3A | 6925808302559 | 179667 | 90 | 6
NB1-2-6C10 | Interruptor automático 2P 6A C 10kA | APARAMENTA MODULAR | INTERRUPTORES AUTOMÁTICOS MAGNETOTÉRMICOS | Serie NB1 | 68.09 | F5I | 6925808304232 | 179835 | 90 | 6
NB1-2-6CC47 | Interruptor automático 2P 6A CC47 10kA | APARAMENTA MODULAR | INTERRUPTORES AUTOMÁTICOS MAGNETOTÉRMICOS | Serie NB1-CC | 119.78 | F5I | 6925808364182 | 181214 | 90 | 6
NB1-2-6CC715 | Interruptor automático 2P 6A CC715 10kA | APARAMENTA MODULAR | INTERRUPTORES AUTOMÁTICOS MAGNETOTÉRMICOS | Serie NB1-CC | 123.45 | F5I | 6925808363918 | 181157 | 90 | 6
NB1-2-6D | Interruptor automático 2P 6A D 6kA | APARAMENTA MODULAR | INTERRUPTORES AUTOMÁTICOS MAGNETOTÉRMICOS | Serie NB1 | 113.77 | F3A | 6925808302696 | 179681 | 90 | 6
NB1-2-6D10 | Interruptor automático 2P 6A D 10kA | APARAMENTA MODULAR | INTERRUPTORES AUTOMÁTICOS MAGNETOTÉRMICOS | Serie NB1 | 112.31 | F5I | 6925808304379 | 179849 | 90 | 6
NB1-3-10B | Interruptor automático 3P 10A B 6kA | APARAMENTA MODULAR | INTERRUPTORES AUTOMÁTICOS MAGNETOTÉRMICOS | Serie NB1 | 145.19 | F3A | 6925808302726 | 179684 | 60 | 4
NB1-3-10B10 | Interruptor automático 3P 10A B 10kA | APARAMENTA MODULAR | INTERRUPTORES AUTOMÁTICOS MAGNETOTÉRMICOS | Serie NB1 | 151.98 | F5I | 6925808304409 | 179852 | 60 | 4
NB1-3-10C | Interruptor automático 3P 10A C 6kA | APARAMENTA MODULAR | INTERRUPTORES AUTOMÁTICOS MAGNETOTÉRMICOS | Serie NB1 | 99.64 | F3A | 6925808302863 | 179698 | 60 | 4
NB1-3-10C10 | Interruptor automático 3P 10A C 10kA | APARAMENTA MODULAR | INTERRUPTORES AUTOMÁTICOS MAGNETOTÉRMICOS | Serie NB1 | 108.6 | F5I | 6925808304546 | 179866 | 60 | 4
NB1-3-10D | Interruptor automático 3P 10A D 6kA | APARAMENTA MODULAR | INTERRUPTORES AUTOMÁTICOS MAGNETOTÉRMICOS | Serie NB1 | 171.95 | F3A | 6925808303006 | 179712 | 60 | 4
NB1-3-10D10 | Interruptor automático 3P 10A D 10kA | APARAMENTA MODULAR | INTERRUPTORES AUTOMÁTICOS MAGNETOTÉRMICOS | Serie NB1 | 177.62 | F5I | 6925808304683 | 179880 | 60 | 4
NB1-3-16B | Interruptor automático 3P 16A B 6kA | APARAMENTA MODULAR | INTERRUPTORES AUTOMÁTICOS MAGNETOTÉRMICOS | Serie NB1 | 145.19 | F3A | 6925808302740 | 179686 | 60 | 4
NB1-3-16B10 | Interruptor automático 3P 16A B 10kA | APARAMENTA MODULAR | INTERRUPTORES AUTOMÁTICOS MAGNETOTÉRMICOS | Serie NB1 | 151.98 | F5I | 6925808304423 | 179854 | 60 | 4
NB1-3-16C | Interruptor automático 3P 16A C 6kA | APARAMENTA MODULAR | INTERRUPTORES AUTOMÁTICOS MAGNETOTÉRMICOS | Serie NB1 | 99.64 | F3A | 6925808302887 | 179700 | 60 | 4
NB1-3-16C10 | Interruptor automático 3P 16A C 10kA | APARAMENTA MODULAR | INTERRUPTORES AUTOMÁTICOS MAGNETOTÉRMICOS | Serie NB1 | 108.6 | F5I | 6925808304560 | 179868 | 60 | 4
NB1-3-16D | Interruptor automático 3P 16A D 6kA | APARAMENTA MODULAR | INTERRUPTORES AUTOMÁTICOS MAGNETOTÉRMICOS | Serie NB1 | 171.95 | F3A | 6925808303020 | 179714 | 60 | 4
NB1-3-16D10 | Interruptor automático 3P 16A D 10kA | APARAMENTA MODULAR | INTERRUPTORES AUTOMÁTICOS MAGNETOTÉRMICOS | Serie NB1 | 177.62 | F5I | 6925808304706 | 179882 | 60 | 4
NB1-3-1B | Interruptor automático 3P 1A B 6kA | APARAMENTA MODULAR | INTERRUPTORES AUTOMÁTICOS MAGNETOTÉRMICOS | Serie NB1 | 229.8 | F3A | 6925808302719 | 179683 | 60 | 4
NB1-3-1B10 | Interruptor automático 3P 1A B 10kA | APARAMENTA MODULAR | INTERRUPTORES AUTOMÁTICOS MAGNETOTÉRMICOS | Serie NB1 | 240.54 | F5I | 6925808304393 | 179851 | 60 | 4
NB1-3-1C | Interruptor automático 3P 1A C 6kA | APARAMENTA MODULAR | INTERRUPTORES AUTOMÁTICOS MAGNETOTÉRMICOS | Serie NB1 | 172.61 | F3A | 6925808302856 | 179697 | 60 | 4
NB1-3-1C10 | Interruptor automático 3P 1A C 10kA | APARAMENTA MODULAR | INTERRUPTORES AUTOMÁTICOS MAGNETOTÉRMICOS | Serie NB1 | 179.45 | F5I | 6925808304539 | 179865 | 60 | 4
NB1-3-1D | Interruptor automático 3P 1A D 6kA | APARAMENTA MODULAR | INTERRUPTORES AUTOMÁTICOS MAGNETOTÉRMICOS | Serie NB1 | 250.1 | F3A | 6925808302993 | 179711 | 60 | 4
NB1-3-1D10 | Interruptor automático 3P 1A D 10kA | APARAMENTA MODULAR | INTERRUPTORES AUTOMÁTICOS MAGNETOTÉRMICOS | Serie NB1 | 259.69 | F5I | 6925808304676 | 179879 | 60 | 4
NB1-3-20B | Interruptor automático 3P 20A B 6kA | APARAMENTA MODULAR | INTERRUPTORES AUTOMÁTICOS MAGNETOTÉRMICOS | Serie NB1 | 145.19 | F3A | 6925808302764 | 179688 | 60 | 4
NB1-3-20B10 | Interruptor automático 3P 20A B 10kA | APARAMENTA MODULAR | INTERRUPTORES AUTOMÁTICOS MAGNETOTÉRMICOS | Serie NB1 | 151.98 | F5I | 6925808304447 | 179856 | 60 | 4
NB1-3-20C | Interruptor automático 3P 20A C 6kA | APARAMENTA MODULAR | INTERRUPTORES AUTOMÁTICOS MAGNETOTÉRMICOS | Serie NB1 | 99.64 | F3A | 6925808302900 | 179702 | 60 | 4
NB1-3-20C10 | Interruptor automático 3P 20A C 10kA | APARAMENTA MODULAR | INTERRUPTORES AUTOMÁTICOS MAGNETOTÉRMICOS | Serie NB1 | 108.6 | F5I | 6925808304584 | 179870 | 60 | 4
NB1-3-20D | Interruptor automático 3P 20A D 6kA | APARAMENTA MODULAR | INTERRUPTORES AUTOMÁTICOS MAGNETOTÉRMICOS | Serie NB1 | 171.95 | F3A | 6925808303044 | 179716 | 60 | 4
NB1-3-20D10 | Interruptor automático 3P 20A D 10kA | APARAMENTA MODULAR | INTERRUPTORES AUTOMÁTICOS MAGNETOTÉRMICOS | Serie NB1 | 177.62 | F5I | 6925808304720 | 179884 | 60 | 4
NB1-3-25B | Interruptor automático 3P 25A B 6kA | APARAMENTA MODULAR | INTERRUPTORES AUTOMÁTICOS MAGNETOTÉRMICOS | Serie NB1 | 145.19 | F3A | 6925808302771 | 179689 | 60 | 4
NB1-3-25B10 | Interruptor automático 3P 25A B 10kA | APARAMENTA MODULAR | INTERRUPTORES AUTOMÁTICOS MAGNETOTÉRMICOS | Serie NB1 | 151.98 | F5I | 6925808304454 | 179857 | 60 | 4
NB1-3-25C | Interruptor automático 3P 25A C 6kA | APARAMENTA MODULAR | INTERRUPTORES AUTOMÁTICOS MAGNETOTÉRMICOS | Serie NB1 | 99.64 | F3A | 6925808302917 | 179703 | 60 | 4
NB1-3-25C10 | Interruptor automático 3P 25A C 10kA | APARAMENTA MODULAR | INTERRUPTORES AUTOMÁTICOS MAGNETOTÉRMICOS | Serie NB1 | 108.6 | F5I | 6925808304591 | 179871 | 60 | 4
NB1-3-25D | Interruptor automático 3P 25A D 6kA | APARAMENTA MODULAR | INTERRUPTORES AUTOMÁTICOS MAGNETOTÉRMICOS | Serie NB1 | 171.95 | F3A | 6925808303051 | 179717 | 60 | 4
NB1-3-25D10 | Interruptor automático 3P 25A D 10kA | APARAMENTA MODULAR | INTERRUPTORES AUTOMÁTICOS MAGNETOTÉRMICOS | Serie NB1 | 177.62 | F5I | 6925808304737 | 179885 | 60 | 4
NB1-3-2B | Interruptor automático 3P 2A B 6kA | APARAMENTA MODULAR | INTERRUPTORES AUTOMÁTICOS MAGNETOTÉRMICOS | Serie NB1 | 229.8 | F3A | 6925808302757 | 179687 | 60 | 4
NB1-3-2B10 | Interruptor automático 3P 2A B 10kA | APARAMENTA MODULAR | INTERRUPTORES AUTOMÁTICOS MAGNETOTÉRMICOS | Serie NB1 | 240.54 | F5I | 6925808304430 | 179855 | 60 | 4
NB1-3-2C | Interruptor automático 3P 2A C 6kA | APARAMENTA MODULAR | INTERRUPTORES AUTOMÁTICOS MAGNETOTÉRMICOS | Serie NB1 | 172.61 | F3A | 6925808302894 | 179701 | 60 | 4
NB1-3-2C10 | Interruptor automático 3P 2A C 10kA | APARAMENTA MODULAR | INTERRUPTORES AUTOMÁTICOS MAGNETOTÉRMICOS | Serie NB1 | 179.45 | F5I | 6925808304577 | 179869 | 60 | 4
NB1-3-2D | Interruptor automático 3P 2A D 6kA | APARAMENTA MODULAR | INTERRUPTORES AUTOMÁTICOS MAGNETOTÉRMICOS | Serie NB1 | 250.1 | F3A | 6925808303037 | 179715 | 60 | 4
NB1-3-2D10 | Interruptor automático 3P 2A D 10kA | APARAMENTA MODULAR | INTERRUPTORES AUTOMÁTICOS MAGNETOTÉRMICOS | Serie NB1 | 259.69 | F5I | 6925808304713 | 179883 | 60 | 4
NB1-3-32B | Interruptor automático 3P 32A B 6kA | APARAMENTA MODULAR | INTERRUPTORES AUTOMÁTICOS MAGNETOTÉRMICOS | Serie NB1 | 145.19 | F3A | 6925808302795 | 179691 | 60 | 4
NB1-3-32B10 | Interruptor automático 3P 32A B 10kA | APARAMENTA MODULAR | INTERRUPTORES AUTOMÁTICOS MAGNETOTÉRMICOS | Serie NB1 | 151.98 | F5I | 6925808304478 | 179859 | 60 | 4
NB1-3-32C | Interruptor automático 3P 32A C 6kA | APARAMENTA MODULAR | INTERRUPTORES AUTOMÁTICOS MAGNETOTÉRMICOS | Serie NB1 | 99.64 | F3A | 6925808302931 | 179705 | 60 | 4
NB1-3-32C10 | Interruptor automático 3P 32A C 10kA | APARAMENTA MODULAR | INTERRUPTORES AUTOMÁTICOS MAGNETOTÉRMICOS | Serie NB1 | 110.18 | F5I | 6925808304614 | 179873 | 60 | 4
NB1-3-32D | Interruptor automático 3P 32A D 6kA | APARAMENTA MODULAR | INTERRUPTORES AUTOMÁTICOS MAGNETOTÉRMICOS | Serie NB1 | 171.95 | F3A | 6925808303075 | 179719 | 60 | 4
NB1-3-32D10 | Interruptor automático 3P 32A D 10kA | APARAMENTA MODULAR | INTERRUPTORES AUTOMÁTICOS MAGNETOTÉRMICOS | Serie NB1 | 177.62 | F5I | 6925808304751 | 179887 | 60 | 4
NB1-3-3B | Interruptor automático 3P 3A B 6kA | APARAMENTA MODULAR | INTERRUPTORES AUTOMÁTICOS MAGNETOTÉRMICOS | Serie NB1 | 229.8 | F3A | 6925808302788 | 179690 | 60 | 4
NB1-3-3B10 | Interruptor automático 3P 3A B 10kA | APARAMENTA MODULAR | INTERRUPTORES AUTOMÁTICOS MAGNETOTÉRMICOS | Serie NB1 | 240.54 | F5I | 6925808304461 | 179858 | 60 | 4
NB1-3-3C | Interruptor automático 3P 3A C 6kA | APARAMENTA MODULAR | INTERRUPTORES AUTOMÁTICOS MAGNETOTÉRMICOS | Serie NB1 | 172.61 | F3A | 6925808302924 | 179704 | 60 | 4
NB1-3-3C10 | Interruptor automático 3P 3A C 10kA | APARAMENTA MODULAR | INTERRUPTORES AUTOMÁTICOS MAGNETOTÉRMICOS | Serie NB1 | 179.45 | F5I | 6925808304607 | 179872 | 60 | 4
NB1-3-3D | Interruptor automático 3P 3A D 6kA | APARAMENTA MODULAR | INTERRUPTORES AUTOMÁTICOS MAGNETOTÉRMICOS | Serie NB1 | 250.1 | F3A | 6925808303068 | 179718 | 60 | 4
NB1-3-3D10 | Interruptor automático 3P 3A D 10kA | APARAMENTA MODULAR | INTERRUPTORES AUTOMÁTICOS MAGNETOTÉRMICOS | Serie NB1 | 259.69 | F5I | 6925808304744 | 179886 | 60 | 4
NB1-3-40B | Interruptor automático 3P 40A B 6kA | APARAMENTA MODULAR | INTERRUPTORES AUTOMÁTICOS MAGNETOTÉRMICOS | Serie NB1 | 187.37 | F3A | 6925808302818 | 179693 | 60 | 4
NB1-3-40B10 | Interruptor automático 3P 40A B 10kA | APARAMENTA MODULAR | INTERRUPTORES AUTOMÁTICOS MAGNETOTÉRMICOS | Serie NB1 | 196.12 | F5I | 6925808304492 | 179861 | 60 | 4
NB1-3-40C | Interruptor automático 3P 40A C 6kA | APARAMENTA MODULAR | INTERRUPTORES AUTOMÁTICOS MAGNETOTÉRMICOS | Serie NB1 | 150.75 | F3A | 6925808302955 | 179707 | 60 | 4
NB1-3-40C10 | Interruptor automático 3P 40A C 10kA | APARAMENTA MODULAR | INTERRUPTORES AUTOMÁTICOS MAGNETOTÉRMICOS | Serie NB1 | 165.35 | F5I | 6925808304638 | 179875 | 60 | 4
NB1-3-40D | Interruptor automático 3P 40A D 6kA | APARAMENTA MODULAR | INTERRUPTORES AUTOMÁTICOS MAGNETOTÉRMICOS | Serie NB1 | 222.96 | F3A | 6925808303099 | 179721 | 60 | 4
NB1-3-40D10 | Interruptor automático 3P 40A D 10kA | APARAMENTA MODULAR | INTERRUPTORES AUTOMÁTICOS MAGNETOTÉRMICOS | Serie NB1 | 241.38 | F5I | 6925808304775 | 179889 | 60 | 4
NB1-3-4B | Interruptor automático 3P 4A B 6kA | APARAMENTA MODULAR | INTERRUPTORES AUTOMÁTICOS MAGNETOTÉRMICOS | Serie NB1 | 229.8 | F3A | 6925808302801 | 179692 | 60 | 4
NB1-3-4B10 | Interruptor automático 3P 4A B 10kA | APARAMENTA MODULAR | INTERRUPTORES AUTOMÁTICOS MAGNETOTÉRMICOS | Serie NB1 | 240.54 | F5I | 6925808304485 | 179860 | 60 | 4
NB1-3-4C | Interruptor automático 3P 4A C 6kA | APARAMENTA MODULAR | INTERRUPTORES AUTOMÁTICOS MAGNETOTÉRMICOS | Serie NB1 | 172.61 | F3A | 6925808302948 | 179706 | 60 | 4
NB1-3-4C10 | Interruptor automático 3P 4A C 10kA | APARAMENTA MODULAR | INTERRUPTORES AUTOMÁTICOS MAGNETOTÉRMICOS | Serie NB1 | 179.45 | F5I | 6925808304621 | 179874 | 60 | 4
NB1-3-4D | Interruptor automático 3P 4A D 6kA | APARAMENTA MODULAR | INTERRUPTORES AUTOMÁTICOS MAGNETOTÉRMICOS | Serie NB1 | 250.1 | F3A | 6925808303082 | 179720 | 60 | 4
NB1-3-4D10 | Interruptor automático 3P 4A D 10kA | APARAMENTA MODULAR | INTERRUPTORES AUTOMÁTICOS MAGNETOTÉRMICOS | Serie NB1 | 259.69 | F5I | 6925808304768 | 179888 | 60 | 4
NB1-3-50B | Interruptor automático 3P 50A B 6kA | APARAMENTA MODULAR | INTERRUPTORES AUTOMÁTICOS MAGNETOTÉRMICOS | Serie NB1 | 249.27 | F3A | 6925808302825 | 179694 | 60 | 4
NB1-3-50B10 | Interruptor automático 3P 50A B 10kA | APARAMENTA MODULAR | INTERRUPTORES AUTOMÁTICOS MAGNETOTÉRMICOS | Serie NB1 | 260.92 | F5I | 6925808304508 | 179862 | 60 | 4
NB1-3-50C | Interruptor automático 3P 50A C 6kA | APARAMENTA MODULAR | INTERRUPTORES AUTOMÁTICOS MAGNETOTÉRMICOS | Serie NB1 | 244.03 | F3A | 6925808302962 | 179708 | 60 | 4
NB1-3-50C10 | Interruptor automático 3P 50A C 10kA | APARAMENTA MODULAR | INTERRUPTORES AUTOMÁTICOS MAGNETOTÉRMICOS | Serie NB1 | 245.11 | F5I | 6925808304645 | 179876 | 60 | 4
NB1-3-50D | Interruptor automático 3P 50A D 6kA | APARAMENTA MODULAR | INTERRUPTORES AUTOMÁTICOS MAGNETOTÉRMICOS | Serie NB1 | 293.53 | F3A | 6925808303105 | 179722 | 60 | 4
NB1-3-50D10 | Interruptor automático 3P 50A D 10kA | APARAMENTA MODULAR | INTERRUPTORES AUTOMÁTICOS MAGNETOTÉRMICOS | Serie NB1 | 302.49 | F5I | 6925808304782 | 179890 | 60 | 4
NB1-3-63B | Interruptor automático 3P 63A B 6kA | APARAMENTA MODULAR | INTERRUPTORES AUTOMÁTICOS MAGNETOTÉRMICOS | Serie NB1 | 293.78 | F3A | 6925808302849 | 179696 | 60 | 4
NB1-3-63B10 | Interruptor automático 3P 63A B 10kA | APARAMENTA MODULAR | INTERRUPTORES AUTOMÁTICOS MAGNETOTÉRMICOS | Serie NB1 | 307.51 | F5I | 6925808304522 | 179864 | 60 | 4
NB1-3-63C | Interruptor automático 3P 63A C 6kA | APARAMENTA MODULAR | INTERRUPTORES AUTOMÁTICOS MAGNETOTÉRMICOS | Serie NB1 | 275.69 | F3A | 6925808302986 | 179710 | 60 | 4
NB1-3-63C10 | Interruptor automático 3P 63A C 10kA | APARAMENTA MODULAR | INTERRUPTORES AUTOMÁTICOS MAGNETOTÉRMICOS | Serie NB1 | 277.93 | F5I | 6925808304669 | 179878 | 60 | 4
NB1-3-63D | Interruptor automático 3P 63A D 6kA | APARAMENTA MODULAR | INTERRUPTORES AUTOMÁTICOS MAGNETOTÉRMICOS | Serie NB1 | 335.2 | F3A | 6925808303129 | 179724 | 60 | 4
NB1-3-63D10 | Interruptor automático 3P 63A D 10kA | APARAMENTA MODULAR | INTERRUPTORES AUTOMÁTICOS MAGNETOTÉRMICOS | Serie NB1 | 344.24 | F5I | 6925808304805 | 179892 | 60 | 4
NB1-3-6B | Interruptor automático 3P 6A B 6kA | APARAMENTA MODULAR | INTERRUPTORES AUTOMÁTICOS MAGNETOTÉRMICOS | Serie NB1 | 145.19 | F3A | 6925808302832 | 179695 | 60 | 4
NB1-3-6B10 | Interruptor automático 3P 6A B 10kA | APARAMENTA MODULAR | INTERRUPTORES AUTOMÁTICOS MAGNETOTÉRMICOS | Serie NB1 | 151.98 | F5I | 6925808304515 | 179863 | 60 | 4
NB1-3-6C | Interruptor automático 3P 6A C 6kA | APARAMENTA MODULAR | INTERRUPTORES AUTOMÁTICOS MAGNETOTÉRMICOS | Serie NB1 | 99.64 | F3A | 6925808302979 | 179709 | 60 | 4
NB1-3-6C10 | Interruptor automático 3P 6A C 10kA | APARAMENTA MODULAR | INTERRUPTORES AUTOMÁTICOS MAGNETOTÉRMICOS | Serie NB1 | 108.6 | F5I | 6925808304652 | 179877 | 60 | 4
NB1-3-6D | Interruptor automático 3P 6A D 6kA | APARAMENTA MODULAR | INTERRUPTORES AUTOMÁTICOS MAGNETOTÉRMICOS | Serie NB1 | 171.95 | F3A | 6925808303112 | 179723 | 60 | 4
NB1-3-6D10 | Interruptor automático 3P 6A D 10kA | APARAMENTA MODULAR | INTERRUPTORES AUTOMÁTICOS MAGNETOTÉRMICOS | Serie NB1 | 177.62 | F5I | 6925808304799 | 179891 | 60 | 4
NB1-4-10B | Interruptor automático 4P 10A B 6kA | APARAMENTA MODULAR | INTERRUPTORES AUTOMÁTICOS MAGNETOTÉRMICOS | Serie NB1 | 196.24 | F3A | 6925808303143 | 179726 | 45 | 3
NB1-4-10B10 | Interruptor automático 4P 10A B 10kA | APARAMENTA MODULAR | INTERRUPTORES AUTOMÁTICOS MAGNETOTÉRMICOS | Serie NB1 | 205.41 | F5I | 6925808304829 | 179894 | 45 | 3
NB1-4-10C | Interruptor automático 4P 10A C 6kA | APARAMENTA MODULAR | INTERRUPTORES AUTOMÁTICOS MAGNETOTÉRMICOS | Serie NB1 | 132.79 | F3A | 6925808303280 | 179740 | 45 | 3
NB1-4-10C10 | Interruptor automático 4P 10A C 10kA | APARAMENTA MODULAR | INTERRUPTORES AUTOMÁTICOS MAGNETOTÉRMICOS | Serie NB1 | 141.38 | F5I | 6925808304966 | 179908 | 45 | 3
NB1-4-10D | Interruptor automático 4P 10A D 6kA | APARAMENTA MODULAR | INTERRUPTORES AUTOMÁTICOS MAGNETOTÉRMICOS | Serie NB1 | 228.07 | F3A | 6925808303426 | 179754 | 45 | 3
NB1-4-10D10 | Interruptor automático 4P 10A D 10kA | APARAMENTA MODULAR | INTERRUPTORES AUTOMÁTICOS MAGNETOTÉRMICOS | Serie NB1 | 231.68 | F5I | 6925808305109 | 179922 | 45 | 3
NB1-4-16B | Interruptor automático 4P 16A B 6kA | APARAMENTA MODULAR | INTERRUPTORES AUTOMÁTICOS MAGNETOTÉRMICOS | Serie NB1 | 196.24 | F3A | 6925808303167 | 179728 | 45 | 3
NB1-4-16B10 | Interruptor automático 4P 16A B 10kA | APARAMENTA MODULAR | INTERRUPTORES AUTOMÁTICOS MAGNETOTÉRMICOS | Serie NB1 | 205.41 | F5I | 6925808304843 | 179896 | 45 | 3
NB1-4-16C | Interruptor automático 4P 16A C 6kA | APARAMENTA MODULAR | INTERRUPTORES AUTOMÁTICOS MAGNETOTÉRMICOS | Serie NB1 | 132.79 | F3A | 6925808303303 | 179742 | 45 | 3
NB1-4-16C10 | Interruptor automático 4P 16A C 10kA | APARAMENTA MODULAR | INTERRUPTORES AUTOMÁTICOS MAGNETOTÉRMICOS | Serie NB1 | 141.38 | F5I | 6925808304980 | 179910 | 45 | 3
NB1-4-16D | Interruptor automático 4P 16A D 6kA | APARAMENTA MODULAR | INTERRUPTORES AUTOMÁTICOS MAGNETOTÉRMICOS | Serie NB1 | 228.07 | F3A | 6925808303440 | 179756 | 45 | 3
NB1-4-16D10 | Interruptor automático 4P 16A D 10kA | APARAMENTA MODULAR | INTERRUPTORES AUTOMÁTICOS MAGNETOTÉRMICOS | Serie NB1 | 231.68 | F5I | 6925808305123 | 179924 | 45 | 3
NB1-4-1B | Interruptor automático 4P 1A B 6kA | APARAMENTA MODULAR | INTERRUPTORES AUTOMÁTICOS MAGNETOTÉRMICOS | Serie NB1 | 282.52 | F3A | 6925808303136 | 179725 | 45 | 3
NB1-4-1B10 | Interruptor automático 4P 1A B 10kA | APARAMENTA MODULAR | INTERRUPTORES AUTOMÁTICOS MAGNETOTÉRMICOS | Serie NB1 | 295.72 | F5I | 6925808304812 | 179893 | 45 | 3
NB1-4-1C | Interruptor automático 4P 1A C 6kA | APARAMENTA MODULAR | INTERRUPTORES AUTOMÁTICOS MAGNETOTÉRMICOS | Serie NB1 | 182.2 | F3A | 6925808303273 | 179739 | 45 | 3
NB1-4-1C10 | Interruptor automático 4P 1A C 10kA | APARAMENTA MODULAR | INTERRUPTORES AUTOMÁTICOS MAGNETOTÉRMICOS | Serie NB1 | 207.58 | F5I | 6925808304959 | 179907 | 45 | 3
NB1-4-1D | Interruptor automático 4P 1A D 6kA | APARAMENTA MODULAR | INTERRUPTORES AUTOMÁTICOS MAGNETOTÉRMICOS | Serie NB1 | 337.26 | F3A | 6925808303419 | 179753 | 45 | 3
NB1-4-1D10 | Interruptor automático 4P 1A D 10kA | APARAMENTA MODULAR | INTERRUPTORES AUTOMÁTICOS MAGNETOTÉRMICOS | Serie NB1 | 352.59 | F5I | 6925808305093 | 179921 | 45 | 3
NB1-4-20B | Interruptor automático 4P 20A B 6kA | APARAMENTA MODULAR | INTERRUPTORES AUTOMÁTICOS MAGNETOTÉRMICOS | Serie NB1 | 196.24 | F3A | 6925808303181 | 179730 | 45 | 3
NB1-4-20B10 | Interruptor automático 4P 20A B 10kA | APARAMENTA MODULAR | INTERRUPTORES AUTOMÁTICOS MAGNETOTÉRMICOS | Serie NB1 | 205.41 | F5I | 6925808304867 | 179898 | 45 | 3
NB1-4-20C | Interruptor automático 4P 20A C 6kA | APARAMENTA MODULAR | INTERRUPTORES AUTOMÁTICOS MAGNETOTÉRMICOS | Serie NB1 | 132.79 | F3A | 6925808303327 | 179744 | 45 | 3
NB1-4-20C10 | Interruptor automático 4P 20A C 10kA | APARAMENTA MODULAR | INTERRUPTORES AUTOMÁTICOS MAGNETOTÉRMICOS | Serie NB1 | 141.38 | F5I | 6925808305000 | 179912 | 45 | 3
NB1-4-20D | Interruptor automático 4P 20A D 6kA | APARAMENTA MODULAR | INTERRUPTORES AUTOMÁTICOS MAGNETOTÉRMICOS | Serie NB1 | 228.07 | F3A | 6925808303464 | 179758 | 45 | 3
NB1-4-20D10 | Interruptor automático 4P 20A D 10kA | APARAMENTA MODULAR | INTERRUPTORES AUTOMÁTICOS MAGNETOTÉRMICOS | Serie NB1 | 231.68 | F5I | 6925808305147 | 179926 | 45 | 3
NB1-4-25B | Interruptor automático 4P 25A B 6kA | APARAMENTA MODULAR | INTERRUPTORES AUTOMÁTICOS MAGNETOTÉRMICOS | Serie NB1 | 196.24 | F3A | 6925808303198 | 179731 | 45 | 3
NB1-4-25B10 | Interruptor automático 4P 25A B 10kA | APARAMENTA MODULAR | INTERRUPTORES AUTOMÁTICOS MAGNETOTÉRMICOS | Serie NB1 | 205.41 | F5I | 6925808304874 | 179899 | 45 | 3
NB1-4-25C | Interruptor automático 4P 25A C 6kA | APARAMENTA MODULAR | INTERRUPTORES AUTOMÁTICOS MAGNETOTÉRMICOS | Serie NB1 | 132.79 | F3A | 6925808303334 | 179745 | 45 | 3
NB1-4-25C10 | Interruptor automático 4P 25A C 10kA | APARAMENTA MODULAR | INTERRUPTORES AUTOMÁTICOS MAGNETOTÉRMICOS | Serie NB1 | 141.38 | F5I | 6925808305017 | 179913 | 45 | 3
NB1-4-25D | Interruptor automático 4P 25A D 6kA | APARAMENTA MODULAR | INTERRUPTORES AUTOMÁTICOS MAGNETOTÉRMICOS | Serie NB1 | 228.07 | F3A | 6925808303471 | 179759 | 45 | 3
NB1-4-25D10 | Interruptor automático 4P 25A D 10kA | APARAMENTA MODULAR | INTERRUPTORES AUTOMÁTICOS MAGNETOTÉRMICOS | Serie NB1 | 231.68 | F5I | 6925808305154 | 179927 | 45 | 3
NB1-4-2B | Interruptor automático 4P 2A B 6kA | APARAMENTA MODULAR | INTERRUPTORES AUTOMÁTICOS MAGNETOTÉRMICOS | Serie NB1 | 282.52 | F3A | 6925808303174 | 179729 | 45 | 3
NB1-4-2B10 | Interruptor automático 4P 2A B 10kA | APARAMENTA MODULAR | INTERRUPTORES AUTOMÁTICOS MAGNETOTÉRMICOS | Serie NB1 | 295.72 | F5I | 6925808304850 | 179897 | 45 | 3
NB1-4-2C | Interruptor automático 4P 2A C 6kA | APARAMENTA MODULAR | INTERRUPTORES AUTOMÁTICOS MAGNETOTÉRMICOS | Serie NB1 | 182.2 | F3A | 6925808303310 | 179743 | 45 | 3
NB1-4-2C10 | Interruptor automático 4P 2A C 10kA | APARAMENTA MODULAR | INTERRUPTORES AUTOMÁTICOS MAGNETOTÉRMICOS | Serie NB1 | 207.58 | F5I | 6925808304997 | 179911 | 45 | 3
NB1-4-2D | Interruptor automático 4P 2A D 6kA | APARAMENTA MODULAR | INTERRUPTORES AUTOMÁTICOS MAGNETOTÉRMICOS | Serie NB1 | 337.26 | F3A | 6925808303457 | 179757 | 45 | 3
NB1-4-2D10 | Interruptor automático 4P 2A D 10kA | APARAMENTA MODULAR | INTERRUPTORES AUTOMÁTICOS MAGNETOTÉRMICOS | Serie NB1 | 352.59 | F5I | 6925808305130 | 179925 | 45 | 3
NB1-4-32B | Interruptor automático 4P 32A B 6kA | APARAMENTA MODULAR | INTERRUPTORES AUTOMÁTICOS MAGNETOTÉRMICOS | Serie NB1 | 196.24 | F3A | 6925808303211 | 179733 | 45 | 3
NB1-4-32B10 | Interruptor automático 4P 32A B 10kA | APARAMENTA MODULAR | INTERRUPTORES AUTOMÁTICOS MAGNETOTÉRMICOS | Serie NB1 | 205.41 | F5I | 6925808304898 | 179901 | 45 | 3
NB1-4-32C | Interruptor automático 4P 32A C 6kA | APARAMENTA MODULAR | INTERRUPTORES AUTOMÁTICOS MAGNETOTÉRMICOS | Serie NB1 | 132.79 | F3A | 6925808303358 | 179747 | 45 | 3
NB1-4-32C10 | Interruptor automático 4P 32A C 10kA | APARAMENTA MODULAR | INTERRUPTORES AUTOMÁTICOS MAGNETOTÉRMICOS | Serie NB1 | 141.38 | F5I | 6925808305031 | 179915 | 45 | 3
NB1-4-32D | Interruptor automático 4P 32A D 6kA | APARAMENTA MODULAR | INTERRUPTORES AUTOMÁTICOS MAGNETOTÉRMICOS | Serie NB1 | 228.07 | F3A | 6925808303495 | 179761 | 45 | 3
NB1-4-32D10 | Interruptor automático 4P 32A D 10kA | APARAMENTA MODULAR | INTERRUPTORES AUTOMÁTICOS MAGNETOTÉRMICOS | Serie NB1 | 231.68 | F5I | 6925808305178 | 179929 | 45 | 3
NB1-4-3B | Interruptor automático 4P 3A B 6kA | APARAMENTA MODULAR | INTERRUPTORES AUTOMÁTICOS MAGNETOTÉRMICOS | Serie NB1 | 282.52 | F3A | 6925808303204 | 179732 | 45 | 3
NB1-4-3B10 | Interruptor automático 4P 3A B 10kA | APARAMENTA MODULAR | INTERRUPTORES AUTOMÁTICOS MAGNETOTÉRMICOS | Serie NB1 | 295.72 | F5I | 6925808304881 | 179900 | 45 | 3
NB1-4-3C | Interruptor automático 4P 3A C 6kA | APARAMENTA MODULAR | INTERRUPTORES AUTOMÁTICOS MAGNETOTÉRMICOS | Serie NB1 | 182.2 | F3A | 6925808303341 | 179746 | 45 | 3
NB1-4-3C10 | Interruptor automático 4P 3A C 10kA | APARAMENTA MODULAR | INTERRUPTORES AUTOMÁTICOS MAGNETOTÉRMICOS | Serie NB1 | 207.58 | F5I | 6925808305024 | 179914 | 45 | 3
NB1-4-3D | Interruptor automático 4P 3A D 6kA | APARAMENTA MODULAR | INTERRUPTORES AUTOMÁTICOS MAGNETOTÉRMICOS | Serie NB1 | 337.26 | F3A | 6925808303488 | 179760 | 45 | 3
NB1-4-3D10 | Interruptor automático 4P 3A D 10kA | APARAMENTA MODULAR | INTERRUPTORES AUTOMÁTICOS MAGNETOTÉRMICOS | Serie NB1 | 352.59 | F5I | 6925808305161 | 179928 | 45 | 3
NB1-4-40B | Interruptor automático 4P 40A B 6kA | APARAMENTA MODULAR | INTERRUPTORES AUTOMÁTICOS MAGNETOTÉRMICOS | Serie NB1 | 252.77 | F3A | 6925808303235 | 179735 | 45 | 3
NB1-4-40B10 | Interruptor automático 4P 40A B 10kA | APARAMENTA MODULAR | INTERRUPTORES AUTOMÁTICOS MAGNETOTÉRMICOS | Serie NB1 | 264.59 | F5I | 6925808304911 | 179903 | 45 | 3
NB1-4-40C | Interruptor automático 4P 40A C 6kA | APARAMENTA MODULAR | INTERRUPTORES AUTOMÁTICOS MAGNETOTÉRMICOS | Serie NB1 | 180.5 | F3A | 6925808303372 | 179749 | 45 | 3
NB1-4-40C10 | Interruptor automático 4P 40A C 10kA | APARAMENTA MODULAR | INTERRUPTORES AUTOMÁTICOS MAGNETOTÉRMICOS | Serie NB1 | 185.01 | F5I | 6925808305055 | 179917 | 45 | 3
NB1-4-40D | Interruptor automático 4P 40A D 6kA | APARAMENTA MODULAR | INTERRUPTORES AUTOMÁTICOS MAGNETOTÉRMICOS | Serie NB1 | 293.53 | F3A | 6925808303518 | 179763 | 45 | 3
NB1-4-40D10 | Interruptor automático 4P 40A D 10kA | APARAMENTA MODULAR | INTERRUPTORES AUTOMÁTICOS MAGNETOTÉRMICOS | Serie NB1 | 303.27 | F5I | 6925808305192 | 179931 | 45 | 3
NB1-4-4B | Interruptor automático 4P 4A B 6kA | APARAMENTA MODULAR | INTERRUPTORES AUTOMÁTICOS MAGNETOTÉRMICOS | Serie NB1 | 282.52 | F3A | 6925808303228 | 179734 | 45 | 3
NB1-4-4B10 | Interruptor automático 4P 4A B 10kA | APARAMENTA MODULAR | INTERRUPTORES AUTOMÁTICOS MAGNETOTÉRMICOS | Serie NB1 | 295.72 | F5I | 6925808304904 | 179902 | 45 | 3
NB1-4-4C | Interruptor automático 4P 4A C 6kA | APARAMENTA MODULAR | INTERRUPTORES AUTOMÁTICOS MAGNETOTÉRMICOS | Serie NB1 | 182.2 | F3A | 6925808303365 | 179748 | 45 | 3
NB1-4-4C10 | Interruptor automático 4P 4A C 10kA | APARAMENTA MODULAR | INTERRUPTORES AUTOMÁTICOS MAGNETOTÉRMICOS | Serie NB1 | 207.58 | F5I | 6925808305048 | 179916 | 45 | 3
NB1-4-4D | Interruptor automático 4P 4A D 6kA | APARAMENTA MODULAR | INTERRUPTORES AUTOMÁTICOS MAGNETOTÉRMICOS | Serie NB1 | 337.26 | F3A | 6925808303501 | 179762 | 45 | 3
NB1-4-4D10 | Interruptor automático 4P 4A D 10kA | APARAMENTA MODULAR | INTERRUPTORES AUTOMÁTICOS MAGNETOTÉRMICOS | Serie NB1 | 352.59 | F5I | 6925808305185 | 179930 | 45 | 3
NB1-4-50B | Interruptor automático 4P 50A B 6kA | APARAMENTA MODULAR | INTERRUPTORES AUTOMÁTICOS MAGNETOTÉRMICOS | Serie NB1 | 400.8 | F3A | 6925808303242 | 179736 | 45 | 3
NB1-4-50B10 | Interruptor automático 4P 50A B 10kA | APARAMENTA MODULAR | INTERRUPTORES AUTOMÁTICOS MAGNETOTÉRMICOS | Serie NB1 | 408.04 | F5I | 6925808304928 | 179904 | 45 | 3
NB1-4-50C | Interruptor automático 4P 50A C 6kA | APARAMENTA MODULAR | INTERRUPTORES AUTOMÁTICOS MAGNETOTÉRMICOS | Serie NB1 | 280.04 | F3A | 6925808303389 | 179750 | 45 | 3
NB1-4-50C10 | Interruptor automático 4P 50A C 10kA | APARAMENTA MODULAR | INTERRUPTORES AUTOMÁTICOS MAGNETOTÉRMICOS | Serie NB1 | 287.9 | F5I | 6925808305062 | 179918 | 45 | 3
NB1-4-50D | Interruptor automático 4P 50A D 6kA | APARAMENTA MODULAR | INTERRUPTORES AUTOMÁTICOS MAGNETOTÉRMICOS | Serie NB1 | 433.56 | F3A | 6925808303525 | 179764 | 45 | 3
NB1-4-50D10 | Interruptor automático 4P 50A D 10kA | APARAMENTA MODULAR | INTERRUPTORES AUTOMÁTICOS MAGNETOTÉRMICOS | Serie NB1 | 445.85 | F5I | 6925808305208 | 179932 | 45 | 3
NB1-4-63B | Interruptor automático 4P 63A B 6kA | APARAMENTA MODULAR | INTERRUPTORES AUTOMÁTICOS MAGNETOTÉRMICOS | Serie NB1 | 444.45 | F3A | 6925808303266 | 179738 | 45 | 3
NB1-4-63B10 | Interruptor automático 4P 63A B 10kA | APARAMENTA MODULAR | INTERRUPTORES AUTOMÁTICOS MAGNETOTÉRMICOS | Serie NB1 | 452.87 | F5I | 6925808304942 | 179906 | 45 | 3
NB1-4-63C | Interruptor automático 4P 63A C 6kA | APARAMENTA MODULAR | INTERRUPTORES AUTOMÁTICOS MAGNETOTÉRMICOS | Serie NB1 | 309.05 | F3A | 6925808303402 | 179752 | 45 | 3
NB1-4-63C10 | Interruptor automático 4P 63A C 10kA | APARAMENTA MODULAR | INTERRUPTORES AUTOMÁTICOS MAGNETOTÉRMICOS | Serie NB1 | 319.1 | F5I | 6925808305086 | 179920 | 45 | 3
NB1-4-63D | Interruptor automático 4P 63A D 6kA | APARAMENTA MODULAR | INTERRUPTORES AUTOMÁTICOS MAGNETOTÉRMICOS | Serie NB1 | 514.97 | F3A | 6925808303549 | 179766 | 45 | 3
NB1-4-63D10 | Interruptor automático 4P 63A D 10kA | APARAMENTA MODULAR | INTERRUPTORES AUTOMÁTICOS MAGNETOTÉRMICOS | Serie NB1 | 536.49 | F5I | 6925808305222 | 179934 | 45 | 3
NB1-4-6B | Interruptor automático 4P 6A B 6kA | APARAMENTA MODULAR | INTERRUPTORES AUTOMÁTICOS MAGNETOTÉRMICOS | Serie NB1 | 196.23 | F3A | 6925808303259 | 179737 | 45 | 3
NB1-4-6B10 | Interruptor automático 4P 6A B 10kA | APARAMENTA MODULAR | INTERRUPTORES AUTOMÁTICOS MAGNETOTÉRMICOS | Serie NB1 | 205.41 | F5I | 6925808304935 | 179905 | 45 | 3
NB1-4-6C | Interruptor automático 4P 6A C 6kA | APARAMENTA MODULAR | INTERRUPTORES AUTOMÁTICOS MAGNETOTÉRMICOS | Serie NB1 | 132.79 | F3A | 6925808303396 | 179751 | 45 | 3
NB1-4-6C10 | Interruptor automático 4P 6A C 10kA | APARAMENTA MODULAR | INTERRUPTORES AUTOMÁTICOS MAGNETOTÉRMICOS | Serie NB1 | 141.38 | F5I | 6925808305079 | 179919 | 45 | 3
NB1-4-6D | Interruptor automático 4P 6A D 6kA | APARAMENTA MODULAR | INTERRUPTORES AUTOMÁTICOS MAGNETOTÉRMICOS | Serie NB1 | 228.07 | F3A | 6925808303532 | 179765 | 45 | 3
NB1-4-6D10 | Interruptor automático 4P 6A D 10kA | APARAMENTA MODULAR | INTERRUPTORES AUTOMÁTICOS MAGNETOTÉRMICOS | Serie NB1 | 231.68 | F5I | 6925808305215 | 179933 | 45 | 3
NB1DC-1P-C10-250V | Interruptor automático para Corriente Continua 1P C10 DC250V 6kA | PROTECCIONES PARA FOTOVOLTAICA | INTERRUPTORES AUTOMATICOS MAGNETOTERMICOS DC | Serie NB1DC | 18.71 | F5C | 6925808366728 | 182704 | 180 | 12
NB1DC-1P-C1-250V | Interruptor automático para Corriente Continua 1P C1 DC250V 6kA | PROTECCIONES PARA FOTOVOLTAICA | INTERRUPTORES AUTOMATICOS MAGNETOTERMICOS DC | Serie NB1DC | 39.14 | F5C | 6925808366674 | 182699 | 180 | 12
NB1DC-1P-C13-250V | Interruptor automático para Corriente Continua 1P C13 DC250V 6kA | PROTECCIONES PARA FOTOVOLTAICA | INTERRUPTORES AUTOMATICOS MAGNETOTERMICOS DC | Serie NB1DC | 18.71 | F5C | 6925808366735 | 182705 | 180 | 12
NB1DC-1P-C16-250V | Interruptor automático para Corriente Continua 1P C16 DC250V 6kA | PROTECCIONES PARA FOTOVOLTAICA | INTERRUPTORES AUTOMATICOS MAGNETOTERMICOS DC | Serie NB1DC | 18.71 | F5C | 6925808366742 | 182706 | 180 | 12
NB1DC-1P-C20-250V | Interruptor automático para Corriente Continua 1P C20 DC250V 6kA | PROTECCIONES PARA FOTOVOLTAICA | INTERRUPTORES AUTOMATICOS MAGNETOTERMICOS DC | Serie NB1DC | 18.71 | F5C | 6925808366759 | 182707 | 180 | 12
NB1DC-1P-C2-250V | Interruptor automático para Corriente Continua 1P C2 DC250V 6kA | PROTECCIONES PARA FOTOVOLTAICA | INTERRUPTORES AUTOMATICOS MAGNETOTERMICOS DC | Serie NB1DC | 39.14 | F5C | 6925808366681 | 182700 | 180 | 12
NB1DC-1P-C25-250V | Interruptor automático para Corriente Continua 1P C25 DC250V 6kA | PROTECCIONES PARA FOTOVOLTAICA | INTERRUPTORES AUTOMATICOS MAGNETOTERMICOS DC | Serie NB1DC | 18.71 | F5C | 6925808366766 | 182708 | 180 | 12
NB1DC-1P-C32-250V | Interruptor automático para Corriente Continua 1P C32 DC250V 6kA | PROTECCIONES PARA FOTOVOLTAICA | INTERRUPTORES AUTOMATICOS MAGNETOTERMICOS DC | Serie NB1DC | 21.96 | F5C | 6925808366773 | 182709 | 180 | 12
NB1DC-1P-C3-250V | Interruptor automático para Corriente Continua 1P C3 DC250V 6kA | PROTECCIONES PARA FOTOVOLTAICA | INTERRUPTORES AUTOMATICOS MAGNETOTERMICOS DC | Serie NB1DC | 39.14 | F5C | 6925808366698 | 182701 | 180 | 12
NB1DC-1P-C40-250V | Interruptor automático para Corriente Continua 1P C40 DC250V 6kA | PROTECCIONES PARA FOTOVOLTAICA | INTERRUPTORES AUTOMATICOS MAGNETOTERMICOS DC | Serie NB1DC | 23.43 | F5C | 6925808366780 | 182710 | 180 | 12
NB1DC-1P-C4-250V | Interruptor automático para Corriente Continua 1P C4 DC250V 6kA | PROTECCIONES PARA FOTOVOLTAICA | INTERRUPTORES AUTOMATICOS MAGNETOTERMICOS DC | Serie NB1DC | 39.14 | F5C | 6925808366704 | 182702 | 180 | 12
NB1DC-1P-C50-250V | Interruptor automático para Corriente Continua 1P C50 DC250V 6kA | PROTECCIONES PARA FOTOVOLTAICA | INTERRUPTORES AUTOMATICOS MAGNETOTERMICOS DC | Serie NB1DC | 39.75 | F5C | 6925808366797 | 182711 | 180 | 12
NB1DC-1P-C6-250V | Interruptor automático para Corriente Continua 1P C6 DC250V 6kA | PROTECCIONES PARA FOTOVOLTAICA | INTERRUPTORES AUTOMATICOS MAGNETOTERMICOS DC | Serie NB1DC | 39.14 | F5C | 6925808366711 | 182703 | 180 | 12
NB1DC-1P-C63-250V | Interruptor automático para Corriente Continua 1P C63 DC250V 6kA | PROTECCIONES PARA FOTOVOLTAICA | INTERRUPTORES AUTOMATICOS MAGNETOTERMICOS DC | Serie NB1DC | 46.99 | F5C | 6925808366803 | 182712 | 180 | 12
NB1DC-2P-C10-500V | Interruptor automático para Corriente Continua 2P C10A DC500V 6KA | PROTECCIONES PARA FOTOVOLTAICA | INTERRUPTORES AUTOMATICOS MAGNETOTERMICOS DC | Serie NB1DC | 42.33 | F5C | 6925808366865 | 182718 | 90 | 6
NB1DC-2P-C13-500V | Interruptor automático para Corriente Continua 2P C13 DC500V 6kA | PROTECCIONES PARA FOTOVOLTAICA | INTERRUPTORES AUTOMATICOS MAGNETOTERMICOS DC | Serie NB1DC | 42.33 | F5C | 6925808366872 | 182719 | 90 | 6
NB1DC-2P-C1-500V | Interruptor automático para Corriente Continua 2P C1 DC500V 6kA | PROTECCIONES PARA FOTOVOLTAICA | INTERRUPTORES AUTOMATICOS MAGNETOTERMICOS DC | Serie NB1DC | 85.39 | F5C | 6925808366810 | 182713 | 90 | 6
NB1DC-2P-C16-500V | Interruptor automático para Corriente Continua 2P C16 DC500V 6kA | PROTECCIONES PARA FOTOVOLTAICA | INTERRUPTORES AUTOMATICOS MAGNETOTERMICOS DC | Serie NB1DC | 42.33 | F5C | 6925808366889 | 182720 | 90 | 6
NB1DC-2P-C20-500V | Interruptor automático para Corriente Continua 2P C20 DC500V 6kA | PROTECCIONES PARA FOTOVOLTAICA | INTERRUPTORES AUTOMATICOS MAGNETOTERMICOS DC | Serie NB1DC | 42.33 | F5C | 6925808366896 | 182721 | 90 | 6
NB1DC-2P-C2-500V | Interruptor automático para Corriente Continua 2P C2 DC500V 6kA | PROTECCIONES PARA FOTOVOLTAICA | INTERRUPTORES AUTOMATICOS MAGNETOTERMICOS DC | Serie NB1DC | 85.39 | F5C | 6925808366827 | 182714 | 90 | 6
NB1DC-2P-C25-500V | Interruptor automático para Corriente Continua 2P C25A DC500V 6KA | PROTECCIONES PARA FOTOVOLTAICA | INTERRUPTORES AUTOMATICOS MAGNETOTERMICOS DC | Serie NB1DC | 42.33 | F5C | 6925808366902 | 182722 | 90 | 6
NB1DC-2P-C32-500V | Interruptor automático para Corriente Continua 2P C32 DC500V 6kA | PROTECCIONES PARA FOTOVOLTAICA | INTERRUPTORES AUTOMATICOS MAGNETOTERMICOS DC | Serie NB1DC | 44.35 | F5C | 6925808366919 | 182723 | 90 | 6
NB1DC-2P-C3-500V | Interruptor automático para Corriente Continua 2P C3 DC500V 6kA | PROTECCIONES PARA FOTOVOLTAICA | INTERRUPTORES AUTOMATICOS MAGNETOTERMICOS DC | Serie NB1DC | 85.39 | F5C | 6925808366834 | 182715 | 90 | 6
NB1DC-2P-C40-500V | Interruptor automático para Corriente Continua 2P C40 DC500V 6kA | PROTECCIONES PARA FOTOVOLTAICA | INTERRUPTORES AUTOMATICOS MAGNETOTERMICOS DC | Serie NB1DC | 46.01 | F5C | 6925808366926 | 182724 | 90 | 6
NB1DC-2P-C4-500V | Interruptor automático para Corriente Continua 2P C4 DC500V 6kA | PROTECCIONES PARA FOTOVOLTAICA | INTERRUPTORES AUTOMATICOS MAGNETOTERMICOS DC | Serie NB1DC | 85.39 | F5C | 6925808366841 | 182716 | 90 | 6
NB1DC-2P-C50-500V | Interruptor automático para Corriente Continua 2P C50 DC500V 6kA | PROTECCIONES PARA FOTOVOLTAICA | INTERRUPTORES AUTOMATICOS MAGNETOTERMICOS DC | Serie NB1DC | 85.88 | F5C | 6925808366933 | 182725 | 90 | 6
NB1DC-2P-C63-500V | Interruptor automático para Corriente Continua 2P C63A DC500V 6KA | PROTECCIONES PARA FOTOVOLTAICA | INTERRUPTORES AUTOMATICOS MAGNETOTERMICOS DC | Serie NB1DC | 93 | F5C | 6925808366940 | 182726 | 90 | 6
NB1DC-2P-C6-500V | Interruptor automático para Corriente Continua 2P C6 DC500V 6kA | PROTECCIONES PARA FOTOVOLTAICA | INTERRUPTORES AUTOMATICOS MAGNETOTERMICOS DC | Serie NB1DC | 85.39 | F5C | 6925808366858 | 182717 | 90 | 6
NB1DC-4P-C10-1000V | Interruptor automático para Corriente Continua 4P C10A DC1000V 6KA | PROTECCIONES PARA FOTOVOLTAICA | INTERRUPTORES AUTOMATICOS MAGNETOTERMICOS DC | Serie NB1DC | 187.35 | F5C | 6925808367008 | 182732 | 45 | 3
NB1DC-4P-C1-1000V | Interruptor automático para Corriente Continua 4P C1 DC1000V 6kA | PROTECCIONES PARA FOTOVOLTAICA | INTERRUPTORES AUTOMATICOS MAGNETOTERMICOS DC | Serie NB1DC | 329.41 | F5C | 6925808366957 | 182727 | 45 | 3
NB1DC-4P-C13-1000V | Interruptor automático para Corriente Continua 4P C13 DC1000V 6kA | PROTECCIONES PARA FOTOVOLTAICA | INTERRUPTORES AUTOMATICOS MAGNETOTERMICOS DC | Serie NB1DC | 187.35 | F5C | 6925808367015 | 182733 | 45 | 3
NB1DC-4P-C16-1000V | Interruptor automático para Corriente Continua 4P C16 DC1000V 6kA | PROTECCIONES PARA FOTOVOLTAICA | INTERRUPTORES AUTOMATICOS MAGNETOTERMICOS DC | Serie NB1DC | 187.35 | F5C | 6925808367022 | 182734 | 45 | 3
NB1DC-4P-C20-1000V | Interruptor automático para Corriente Continua 4P C20 DC1000V 6kA | PROTECCIONES PARA FOTOVOLTAICA | INTERRUPTORES AUTOMATICOS MAGNETOTERMICOS DC | Serie NB1DC | 187.35 | F5C | 6925808367039 | 182735 | 45 | 3
NB1DC-4P-C2-1000V | Interruptor automático para Corriente Continua 4P C2 DC1000V 6kA | PROTECCIONES PARA FOTOVOLTAICA | INTERRUPTORES AUTOMATICOS MAGNETOTERMICOS DC | Serie NB1DC | 329.41 | F5C | 6925808366964 | 182728 | 45 | 3
NB1DC-4P-C25-1000V | Interruptor automático para Corriente Continua 4P C25 DC1000V 6kA | PROTECCIONES PARA FOTOVOLTAICA | INTERRUPTORES AUTOMATICOS MAGNETOTERMICOS DC | Serie NB1DC | 187.35 | F5C | 6925808367046 | 182736 | 45 | 3
NB1DC-4P-C3-1000V | Interruptor automático para Corriente Continua 4P C3 DC1000V 6kA | PROTECCIONES PARA FOTOVOLTAICA | INTERRUPTORES AUTOMATICOS MAGNETOTERMICOS DC | Serie NB1DC | 329.41 | F5C | 6925808366971 | 182729 | 45 | 3
NB1DC-4P-C32-1000V | Interruptor automático para Corriente Continua 4P C32 DC1000V 6kA | PROTECCIONES PARA FOTOVOLTAICA | INTERRUPTORES AUTOMATICOS MAGNETOTERMICOS DC | Serie NB1DC | 257.65 | F5C | 6925808367053 | 182737 | 45 | 3
NB1DC-4P-C40-1000V | Interruptor automático para Corriente Continua 4P C40 DC1000V 6kA | PROTECCIONES PARA FOTOVOLTAICA | INTERRUPTORES AUTOMATICOS MAGNETOTERMICOS DC | Serie NB1DC | 331.61 | F5C | 6925808367060 | 182738 | 45 | 3
NB1DC-4P-C4-1000V | Interruptor automático para Corriente Continua 4P C4 DC1000V 6kA | PROTECCIONES PARA FOTOVOLTAICA | INTERRUPTORES AUTOMATICOS MAGNETOTERMICOS DC | Serie NB1DC | 329.41 | F5C | 6925808366988 | 182730 | 45 | 3
NB1DC-4P-C50-1000V | Interruptor automático para Corriente Continua 4P C50 DC1000V 6kA | PROTECCIONES PARA FOTOVOLTAICA | INTERRUPTORES AUTOMATICOS MAGNETOTERMICOS DC | Serie NB1DC | 331.61 | F5C | 6925808367077 | 182739 | 45 | 3
NB1DC-4P-C6-1000V | Interruptor automático para Corriente Continua 4P C6 DC1000V 6kA | PROTECCIONES PARA FOTOVOLTAICA | INTERRUPTORES AUTOMATICOS MAGNETOTERMICOS DC | Serie NB1DC | 329.41 | F5C | 6925808366995 | 182731 | 45 | 3
NB1DC-4P-C63-1000V | Interruptor automático para Corriente Continua 4P C63 DC1000V 6kA | PROTECCIONES PARA FOTOVOLTAICA | INTERRUPTORES AUTOMATICOS MAGNETOTERMICOS DC | Serie NB1DC | 331.61 | F5C | 6925808367084 | 182740 | 45 | 3
NB1L-1N-10C100AC10/2 | Interruptor combinado 1P+N/2Mod. 10A C 100mA 10kA Clase AC | APARAMENTA MODULAR | INTERRUPTORES COMBINADOS | Serie NB1L Compacto | 246.75 | F5I | 6925808312824 | 203121 | 90 | 6
NB1L-1N-10C300AC10/2 | Interruptor combinado 1P+N/2Mod. 10A C 300mA 10kA Clase AC | APARAMENTA MODULAR | INTERRUPTORES COMBINADOS | Serie NB1L Compacto | 189.81 | F5I | 6925808312985 | 203137 | 90 | 6
NB1L-1N-10C30A/2 | Interruptor combinado 1P+N/2Mod. 10A C 30mA 6kA | APARAMENTA MODULAR | INTERRUPTORES COMBINADOS | Serie NB1L Compacto | 201.39 | F5I | 6925808308131 | 203017 | 90 | 6
NB1L-1N-10C30AC10/2 | Interruptor combinado 1P+N/2Mod. 10A C 30mA 10kA Clase AC | APARAMENTA MODULAR | INTERRUPTORES COMBINADOS | Serie NB1L Compacto | 199.76 | F5I | 6925808312664 | 203105 | 90 | 6
NB1L-1N-16C100AC10/2 | Interruptor combinado 1P+N/2Mod. 16A C 100mA 10kA Clase AC | APARAMENTA MODULAR | INTERRUPTORES COMBINADOS | Serie NB1L Compacto | 248.32 | F5I | 6925808312848 | 203123 | 90 | 6
NB1L-1N-16C300AC10/2 | Interruptor combinado 1P+N/2Mod. 16A C 300mA 10kA Clase AC | APARAMENTA MODULAR | INTERRUPTORES COMBINADOS | Serie NB1L Compacto | 191.02 | F5I | 6925808313005 | 203139 | 90 | 6
NB1L-1N-16C30A/2 | Interruptor combinado 1P+N/2Mod. 16A C 30mA 6kA | APARAMENTA MODULAR | INTERRUPTORES COMBINADOS | Serie NB1L Compacto | 205.81 | F5I | 6925808308155 | 203019 | 90 | 6
NB1L-1N-16C30AC10/2 | Interruptor combinado 1P+N/2Mod. 16A C 30mA 10kA Clase AC | APARAMENTA MODULAR | INTERRUPTORES COMBINADOS | Serie NB1L Compacto | 201.02 | F5I | 6925808312688 | 203107 | 90 | 6
NB1L-1N-20C100AC10/2 | Interruptor combinado 1P+N/2Mod. 20A C 100mA 10kA Clase AC | APARAMENTA MODULAR | INTERRUPTORES COMBINADOS | Serie NB1L Compacto | 250.31 | F5I | 6925808312855 | 203124 | 90 | 6
NB1L-1N-20C300AC10/2 | Interruptor combinado 1P+N/2Mod. 20A C 300mA 10kA Clase AC | APARAMENTA MODULAR | INTERRUPTORES COMBINADOS | Serie NB1L Compacto | 192.55 | F5I | 6925808313012 | 203140 | 90 | 6
NB1L-1N-20C30A/2 | Interruptor combinado 1P+N/2Mod. 20A C 30mA 6kA | APARAMENTA MODULAR | INTERRUPTORES COMBINADOS | Serie NB1L Compacto | 209.7 | F5I | 6925808308162 | 203020 | 90 | 6
NB1L-1N-20C30AC10/2 | Interruptor combinado 1P+N/2Mod. 20A C 30mA 10kA Clase AC | APARAMENTA MODULAR | INTERRUPTORES COMBINADOS | Serie NB1L Compacto | 202.9 | F5I | 6925808312695 | 203108 | 90 | 6
NB1L-1N-25C100AC10/2 | Interruptor combinado 1P+N/2Mod. 25A C 100mA 10kA Clase AC | APARAMENTA MODULAR | INTERRUPTORES COMBINADOS | Serie NB1L Compacto | 252.91 | F5I | 6925808312862 | 203125 | 90 | 6
NB1L-1N-25C300AC10/2 | Interruptor combinado 1P+N/2Mod. 25A C 300mA 10kA Clase AC | APARAMENTA MODULAR | INTERRUPTORES COMBINADOS | Serie NB1L Compacto | 194.54 | F5I | 6925808313029 | 203141 | 90 | 6
NB1L-1N-25C30A/2 | Interruptor combinado 1P+N/2Mod. 25A C 30mA 6kA | APARAMENTA MODULAR | INTERRUPTORES COMBINADOS | Serie NB1L Compacto | 214.45 | F5I | 6925808308179 | 203021 | 90 | 6
NB1L-1N-25C30AC10/2 | Interruptor combinado 1P+N/2Mod. 25A C 30mA 10kA Clase AC | APARAMENTA MODULAR | INTERRUPTORES COMBINADOS | Serie NB1L Compacto | 205.12 | F5I | 6925808312701 | 203109 | 90 | 6
NB1L-1N-32C100AC10/2 | Interruptor combinado 1P+N/2Mod. 32A C 100mA 10kA Clase AC | APARAMENTA MODULAR | INTERRUPTORES COMBINADOS | Serie NB1L Compacto | 260.15 | F5I | 6925808312879 | 203126 | 90 | 6
NB1L-1N-32C300AC10/2 | Interruptor combinado 1P+N/2Mod. 32A C 300mA 10kA Clase AC | APARAMENTA MODULAR | INTERRUPTORES COMBINADOS | Serie NB1L Compacto | 200.12 | F5I | 6925808313036 | 203142 | 90 | 6
NB1L-1N-32C30A/2 | Interruptor combinado 1P+N/2Mod. 32A C 30mA 6kA | APARAMENTA MODULAR | INTERRUPTORES COMBINADOS | Serie NB1L Compacto | 220.04 | F5I | 6901800094364 | 203250 | 90 | 6
NB1L-1N-32C30AC10/2 | Interruptor combinado 1P+N/2Mod. 32A C 30mA 10kA Clase AC | APARAMENTA MODULAR | INTERRUPTORES COMBINADOS | Serie NB1L Compacto | 211.49 | F5I | 6925808312718 | 203110 | 90 | 6
NB1L-1N-40C100AC10/2 | Interruptor combinado 1P+N/2Mod. 40A C 100mA 10kA Clase AC | APARAMENTA MODULAR | INTERRUPTORES COMBINADOS | Serie NB1L Compacto | 268.13 | F5I | 6925808312886 | 203127 | 90 | 6
NB1L-1N-40C300AC10/2 | Interruptor combinado 1P+N/2Mod. 40A C 300mA 10kA Clase AC | APARAMENTA MODULAR | INTERRUPTORES COMBINADOS | Serie NB1L Compacto | 206.25 | F5I | 6925808313043 | 203143 | 90 | 6
NB1L-1N-40C30A/2 | Interruptor combinado 1P+N/2Mod. 40A C 30mA 6kA | APARAMENTA MODULAR | INTERRUPTORES COMBINADOS | Serie NB1L Compacto | 230.96 | F5I | 6901800094371 | 203251 | 90 | 6
NB1L-1N-40C30AC10/2 | Interruptor combinado 1P+N/2Mod. 40A C 30mA 10kA Clase AC | APARAMENTA MODULAR | INTERRUPTORES COMBINADOS | Serie NB1L Compacto | 216.65 | F5I | 6925808312725 | 203111 | 90 | 6
NB1L-1N-6C100AC10/2 | Interruptor combinado 1P+N/2Mod. 6A C 100mA 10kA Clase AC | APARAMENTA MODULAR | INTERRUPTORES COMBINADOS | Serie NB1L Compacto | 246.75 | F5I | 6925808312817 | 203120 | 90 | 6
NB1L-1N-6C300AC10/2 | Interruptor combinado 1P+N/2Mod. 6A C 300mA 10kA Clase AC | APARAMENTA MODULAR | INTERRUPTORES COMBINADOS | Serie NB1L Compacto | 189.81 | F5I | 6925808312978 | 203136 | 90 | 6
NB1L-1N-6C30A/2 | Interruptor combinado 1P+N/2Mod. 6A C 30mA 6kA | APARAMENTA MODULAR | INTERRUPTORES COMBINADOS | Serie NB1L Compacto | 201.39 | F5I | 6925808308124 | 203016 | 90 | 6
NB1L-1N-6C30AC10/2 | Interruptor combinado 1P+N/2Mod. 6A C 30mA 10kA Clase AC | APARAMENTA MODULAR | INTERRUPTORES COMBINADOS | Serie NB1L Compacto | 199.76 | F5I | 6925808312657 | 203104 | 90 | 6
NB1L-2-10C300A | Int.combinado 2P/3,5Mod. 10A C 300mA clase A 6kA | APARAMENTA MODULAR | INTERRUPTORES COMBINADOS | Serie NB1L | 175.86 | F5I | 6925808326586 | 198435 | 36 | 1
NB1L-2-10C300A10 | Int.combinado 2P/3,5Mod. 10A C 300mA clase A 10kA | APARAMENTA MODULAR | INTERRUPTORES COMBINADOS | Serie NB1L | 267.82 | F5I |  |  | 48 | 1
NB1L-2-10C300AC | Int.combinado 2P/3,5Mod. 10A C 300mA clase AC 6kA | APARAMENTA MODULAR | INTERRUPTORES COMBINADOS | Serie NB1L | 146.93 | F5I | 6925808323295 | 197973 | 36 | 1
NB1L-2-10C300AC10 | Int.combinado 2P/3,5Mod. 10A C 300mA clase AC 10kA | APARAMENTA MODULAR | INTERRUPTORES COMBINADOS | Serie NB1L | 147.67 | F5I | 6925808325497 | 198194 | 36 | 1
NB1L-2-10C30A | Int.combinado 2P/3,5Mod. 10A C 30mA clase A 6kA | APARAMENTA MODULAR | INTERRUPTORES COMBINADOS | Serie NB1L | 179.55 | F5I | 6925808322199 | 197974 | 36 | 1
NB1L-2-10C30A10 | Int.combinado 2P/3,5Mod. 10A C 30mA clase A 10kA | APARAMENTA MODULAR | INTERRUPTORES COMBINADOS | Serie NB1L | 269.13 | F5I | 6925808324391 | 198195 | 36 | 1
NB1L-2-10C30AC | Int.combinado 2P/3,5Mod. 10A C 30mA clase AC 6kA | APARAMENTA MODULAR | INTERRUPTORES COMBINADOS | Serie NB1L | 155.92 | F5I | 6925808321642 | 197975 | 36 | 1
NB1L-2-10C30AC10 | Int.combinado 2P/3,5Mod. 10A C 30mA clase AC 10kA | APARAMENTA MODULAR | INTERRUPTORES COMBINADOS | Serie NB1L | 158.57 | F5I | 6925808323844 | 198196 | 36 | 1
NB1L-2-16C300A | Int.combinado 2P/3,5Mod. 16A C 300mA clase A 6kA | APARAMENTA MODULAR | INTERRUPTORES COMBINADOS | Serie NB1L | 176.01 | F5I |  |  | 48 | 1
NB1L-2-16C300A10 | Int.combinado 2P/3,5Mod. 16A C 300mA clase A 10kA | APARAMENTA MODULAR | INTERRUPTORES COMBINADOS | Serie NB1L | 269.36 | F5I |  | 205043 | 60 | 4
NB1L-2-16C300AC | Int.combinado 2P/3,5Mod. 16A C 300mA clase AC 6kA | APARAMENTA MODULAR | INTERRUPTORES COMBINADOS | Serie NB1L | 146.93 | F5I | 6925808323301 | 197977 | 36 | 1
NB1L-2-16C300AC10 | Int.combinado 2P/3,5Mod. 16A C 300mA clase AC 10kA | APARAMENTA MODULAR | INTERRUPTORES COMBINADOS | Serie NB1L | 148.3 | F5I | 6925808325503 | 198198 | 36 | 1
NB1L-2-16C30A | Int.combinado 2P/3,5Mod. 16A C 30mA clase A 6kA | APARAMENTA MODULAR | INTERRUPTORES COMBINADOS | Serie NB1L | 183.08 | F5I | 6925808322205 | 197978 | 36 | 1
NB1L-2-16C30A10 | Int.combinado 2P/3,5Mod. 16A C 30mA clase A 10kA | APARAMENTA MODULAR | INTERRUPTORES COMBINADOS | Serie NB1L | 274.22 | F5I | 6925808324407 | 198199 | 36 | 1
NB1L-2-16C30AC | Int.combinado 2P/3,5Mod. 16A C 30mA clase AC 6kA | APARAMENTA MODULAR | INTERRUPTORES COMBINADOS | Serie NB1L | 156.49 | F5I | 6925808321659 | 197979 | 36 | 1
NB1L-2-16C30AC10 | Int.combinado 2P/3,5Mod. 16A C 30mA clase AC 10kA | APARAMENTA MODULAR | INTERRUPTORES COMBINADOS | Serie NB1L | 158.79 | F5I | 6925808323851 | 198200 | 36 | 1
NB1L-2-20C300A | Int.combinado 2P/3,5Mod. 20A C 300mA clase A 6kA | APARAMENTA MODULAR | INTERRUPTORES COMBINADOS | Serie NB1L | 178.95 | F5I |  |  | 48 | 1
NB1L-2-20C300A10 | Int.combinado 2P/3,5Mod. 20A C 300mA clase A 10kA | APARAMENTA MODULAR | INTERRUPTORES COMBINADOS | Serie NB1L | 282.45 | F5I |  |  | 48 | 1
NB1L-2-20C300AC | Int.combinado 2P/3,5Mod. 20A C 300mA clase AC 6kA | APARAMENTA MODULAR | INTERRUPTORES COMBINADOS | Serie NB1L | 148.78 | F5I | 6925808323318 | 197985 | 36 | 1
NB1L-2-20C300AC10 | Int.combinado 2P/3,5Mod. 20A C 300mA clase AC 10kA | APARAMENTA MODULAR | INTERRUPTORES COMBINADOS | Serie NB1L | 149.51 | F5I | 6925808325510 | 198206 | 36 | 1
NB1L-2-20C30A | Int.combinado 2P/3,5Mod. 20A C 30mA clase A 6kA | APARAMENTA MODULAR | INTERRUPTORES COMBINADOS | Serie NB1L | 190.15 | F5I | 6925808322212 | 197986 | 36 | 1
NB1L-2-20C30A10 | Int.combinado 2P/3,5Mod. 20A C 30mA clase A 10kA | APARAMENTA MODULAR | INTERRUPTORES COMBINADOS | Serie NB1L | 280.43 | F5I | 6925808324414 | 198207 | 36 | 1
NB1L-2-20C30AC | Int.combinado 2P/3,5Mod. 20A C 30mA clase AC 6kA | APARAMENTA MODULAR | INTERRUPTORES COMBINADOS | Serie NB1L | 157.02 | F5I | 6925808321666 | 197987 | 36 | 1
NB1L-2-20C30AC10 | Int.combinado 2P/3,5Mod. 20A C 30mA clase AC 10kA | APARAMENTA MODULAR | INTERRUPTORES COMBINADOS | Serie NB1L | 158.57 | F5I | 6925808323868 | 198208 | 36 | 1
NB1L-2-25C300A | Int.combinado 2P/3,5Mod. 25A C 300mA clase A 6kA | APARAMENTA MODULAR | INTERRUPTORES COMBINADOS | Serie NB1L | 185.49 | F5I |  | 205045 | 60 | 1
NB1L-2-25C300A10 | Int.combinado 2P/3,5Mod. 25A C 300mA clase A 10kA | APARAMENTA MODULAR | INTERRUPTORES COMBINADOS | Serie NB1L | 296.75 | F5I |  | 205045 | 60 | 1
NB1L-2-25C300AC | Int.combinado 2P/3,5Mod. 25A C 300mA clase AC 6kA | APARAMENTA MODULAR | INTERRUPTORES COMBINADOS | Serie NB1L | 151.58 | F5I | 6925808323325 | 197989 | 36 | 1
NB1L-2-25C300AC10 | Int.combinado 2P/3,5Mod. 25A C 300mA clase AC 10kA | APARAMENTA MODULAR | INTERRUPTORES COMBINADOS | Serie NB1L | 152.54 | F5I | 6925808325527 | 198210 | 36 | 1
NB1L-2-25C30A | Int.combinado 2P/3,5Mod. 25A C 30mA clase A 6kA | APARAMENTA MODULAR | INTERRUPTORES COMBINADOS | Serie NB1L | 195.17 | F5I | 6925808322229 | 197990 | 36 | 1
NB1L-2-25C30A10 | Int.combinado 2P/3,5Mod. 25A C 30mA clase A 10kA | APARAMENTA MODULAR | INTERRUPTORES COMBINADOS | Serie NB1L | 287.75 | F5I | 6925808324421 | 198211 | 36 | 1
NB1L-2-25C30AC | Int.combinado 2P/3,5Mod. 25A C 30mA clase AC 6kA | APARAMENTA MODULAR | INTERRUPTORES COMBINADOS | Serie NB1L | 158.34 | F5I | 6925808321673 | 197991 | 36 | 1
NB1L-2-25C30AC10 | Int.combinado 2P/3,5Mod. 25A C 30mA clase AC 10kA | APARAMENTA MODULAR | INTERRUPTORES COMBINADOS | Serie NB1L | 159.35 | F5I | 6925808323875 | 198212 | 36 | 1
NB1L-2-32C300A | Int.combinado 2P/3,5Mod. 32A C 300mA clase A 6kA | APARAMENTA MODULAR | INTERRUPTORES COMBINADOS | Serie NB1L | 222.15 | F5I |  |  | 48 | 1
NB1L-2-32C300A10 | Int.combinado 2P/3,5Mod. 32A C 300mA clase A 10kA | APARAMENTA MODULAR | INTERRUPTORES COMBINADOS | Serie NB1L | 304.14 | F5I |  |  | 48 | 1
NB1L-2-32C300AC | Int.combinado 2P/3,5Mod. 32A C 300mA clase AC 6kA | APARAMENTA MODULAR | INTERRUPTORES COMBINADOS | Serie NB1L | 182.7 | F5I | 6925808323332 | 197997 | 36 | 1
NB1L-2-32C300AC10 | Int.combinado 2P/3,5Mod. 32A C 300mA clase AC 10kA | APARAMENTA MODULAR | INTERRUPTORES COMBINADOS | Serie NB1L | 187.64 | F5I | 6925808325534 | 198218 | 36 | 1
NB1L-2-32C30A | Int.combinado 2P/3,5Mod. 32A C 30mA clase A 6kA | APARAMENTA MODULAR | INTERRUPTORES COMBINADOS | Serie NB1L | 226.81 | F5I | 6925808322236 | 197998 | 36 | 1
NB1L-2-32C30A10 | Int.combinado 2P/3,5Mod. 32A C 30mA clase A 10kA | APARAMENTA MODULAR | INTERRUPTORES COMBINADOS | Serie NB1L | 302.04 | F5I | 6925808324438 | 198219 | 36 | 1
NB1L-2-32C30AC | Int.combinado 2P/3,5Mod. 32A C 30mA clase AC 6kA | APARAMENTA MODULAR | INTERRUPTORES COMBINADOS | Serie NB1L | 205.09 | F5I | 6925808321680 | 197999 | 36 | 1
NB1L-2-32C30AC10 | Int.combinado 2P/3,5Mod. 32A C 30mA clase AC 10kA | APARAMENTA MODULAR | INTERRUPTORES COMBINADOS | Serie NB1L | 217.3 | F5I | 6925808323882 | 198220 | 36 | 1
NB1L-2-40C300A | Int.combinado 2P/3,5Mod. 40A C 300mA clase A 6kA | APARAMENTA MODULAR | INTERRUPTORES COMBINADOS | Serie NB1L | 229.16 | F5I |  | 205047 | 48 | 1
NB1L-2-40C300A10 | Int.combinado 2P/3,5Mod. 40A C 300mA clase A 10kA | APARAMENTA MODULAR | INTERRUPTORES COMBINADOS | Serie NB1L | 310.15 | F5I |  |  | 48 | 1
NB1L-2-40C300AC | Int.combinado 2P/3,5Mod. 40A C 300mA clase AC 6kA | APARAMENTA MODULAR | INTERRUPTORES COMBINADOS | Serie NB1L | 188.81 | F5I | 6925808323349 | 198005 | 36 | 1
NB1L-2-40C300AC10 | Int.combinado 2P/3,5Mod. 40A C 300mA clase AC 10kA | APARAMENTA MODULAR | INTERRUPTORES COMBINADOS | Serie NB1L | 194.12 | F5I | 6925808325541 | 198226 | 36 | 1
NB1L-2-40C30A | Int.combinado 2P/3,5Mod. 40A C 30mA clase A 6kA | APARAMENTA MODULAR | INTERRUPTORES COMBINADOS | Serie NB1L | 234.31 | F5I | 6925808322243 | 198006 | 36 | 1
NB1L-2-40C30A10 | Int.combinado 2P/3,5Mod. 40A C 30mA clase A 10kA | APARAMENTA MODULAR | INTERRUPTORES COMBINADOS | Serie NB1L | 310.27 | F5I | 6925808324445 | 198227 | 36 | 1
NB1L-2-40C30AC | Int.combinado 2P/3,5Mod. 40A C 30mA clase AC 6kA | APARAMENTA MODULAR | INTERRUPTORES COMBINADOS | Serie NB1L | 218.13 | F5I | 6925808321697 | 198007 | 36 | 1
NB1L-2-40C30AC10 | Int.combinado 2P/3,5Mod. 40A C 30mA clase AC 10kA | APARAMENTA MODULAR | INTERRUPTORES COMBINADOS | Serie NB1L | 223.71 | F5I | 6925808323899 | 198228 | 36 | 1
NB1L-2-50C300AC | Int.combinado 2P/4Mod. 50A C 300mA clase AC 6kA | APARAMENTA MODULAR | INTERRUPTORES COMBINADOS | Serie NB1L | 229.89 | F5I | 6925808326104 | 198397 | 36 | 1
NB1L-2-50C30AC | Int.combinado 2P/4Mod. 50A C 30mA clase AC 6kA | APARAMENTA MODULAR | INTERRUPTORES COMBINADOS | Serie NB1L | 259.64 | F5I | 6925808325909 | 198398 | 36 | 1
NB1L-2-63C300AC | Int.combinado 2P/4Mod. 63A C 300mA clase AC 6kA | APARAMENTA MODULAR | INTERRUPTORES COMBINADOS | Serie NB1L | 236.3 | F5I | 6925808326111 | 198400 | 36 | 1
NB1L-2-63C30AC | Int.combinado 2P/4Mod. 63A C 30mA clase AC 6kA | APARAMENTA MODULAR | INTERRUPTORES COMBINADOS | Serie NB1L | 266.03 | F5I | 6925808325916 | 198401 | 36 | 1
NB1L-2-6C300A | Int.combinado 2P/3,5Mod. 6A C 300mA clase A 6kA | APARAMENTA MODULAR | INTERRUPTORES COMBINADOS | Serie NB1L | 176.75 | F5I |  |  | 48 | 1
NB1L-2-6C300A10 | Int.combinado 2P/3,5Mod. 6A C 300mA clase A 10kA | APARAMENTA MODULAR | INTERRUPTORES COMBINADOS | Serie NB1L | 266.94 | F5I |  |  | 48 | 1
NB1L-2-6C300AC | Int.combinado 2P/3,5Mod. 6A C 300mA clase AC 6kA | APARAMENTA MODULAR | INTERRUPTORES COMBINADOS | Serie NB1L | 147.95 | F5I | 6925808323288 | 198009 | 36 | 1
NB1L-2-6C300AC10 | Int.combinado 2P/3,5Mod. 6A C 300mA clase AC 10kA | APARAMENTA MODULAR | INTERRUPTORES COMBINADOS | Serie NB1L | 151.12 | F5I | 6925808325480 | 198230 | 36 | 1
NB1L-2-6C30A | Int.combinado 2P/3,5Mod. 6A C 30mA clase A 6kA | APARAMENTA MODULAR | INTERRUPTORES COMBINADOS | Serie NB1L | 184.85 | F5I | 6925808322182 | 198010 | 36 | 1
NB1L-2-6C30A10 | Int.combinado 2P/3,5Mod. 6A C 30mA clase A 10kA | APARAMENTA MODULAR | INTERRUPTORES COMBINADOS | Serie NB1L | 263.35 | F5I | 6925808324384 | 198231 | 36 | 1
NB1L-2-6C30AC | Int.combinado 2P/3,5Mod. 6A C 30mA clase AC 6kA | APARAMENTA MODULAR | INTERRUPTORES COMBINADOS | Serie NB1L | 159.15 | F5I | 6925808321635 | 198011 | 36 | 1
NB1L-2-6C30AC10 | Int.combinado 2P/3,5Mod. 6A C 30mA clase AC 10kA | APARAMENTA MODULAR | INTERRUPTORES COMBINADOS | Serie NB1L | 160.66 | F5I | 6925808323837 | 198232 | 36 | 1
NB1L-3-10C300A | Int.combinado 3P/6Mod. 10A C 300mA clase A 6kA | APARAMENTA MODULAR | INTERRUPTORES COMBINADOS | Serie NB1L | 210.38 | F5I |  |  | 27 | 1
NB1L-3-10C300A10 | Int.combinado 3P/6Mod. 10A C 300mA clase A 10kA | APARAMENTA MODULAR | INTERRUPTORES COMBINADOS | Serie NB1L | 215.77 | F5I |  |  | 27 | 1
NB1L-3-10C300AC | Int.combinado 3P/6Mod. 10A C 300mA clase AC 6kA | APARAMENTA MODULAR | INTERRUPTORES COMBINADOS | Serie NB1L | 162.03 | F5I | 6925808323400 | 198017 | 27 | 1
NB1L-3-10C300AC10 | Int.combinado 3P/6Mod. 10A C 300mA clase AC 10kA | APARAMENTA MODULAR | INTERRUPTORES COMBINADOS | Serie NB1L | 166.66 | F5I | 6925808325602 | 198238 | 27 | 1
NB1L-3-10C30A | Int.combinado 3P/6Mod. 10A C 30mA clase A 6kA | APARAMENTA MODULAR | INTERRUPTORES COMBINADOS | Serie NB1L | 215.33 | F5I | 6925808322304 | 198018 | 27 | 1
NB1L-3-10C30A10 | Int.combinado 3P/6Mod. 10A C 30mA clase A 10kA | APARAMENTA MODULAR | INTERRUPTORES COMBINADOS | Serie NB1L | 223.92 | F5I | 6925808324506 | 198239 | 27 | 1
NB1L-3-10C30AC | Int.combinado 3P/6Mod. 10A C 30mA clase AC 6kA | APARAMENTA MODULAR | INTERRUPTORES COMBINADOS | Serie NB1L | 173.58 | F5I | 6925808321758 | 198019 | 27 | 1
NB1L-3-10C30AC10 | Int.combinado 3P/6Mod. 10A C 30mA clase AC 10kA | APARAMENTA MODULAR | INTERRUPTORES COMBINADOS | Serie NB1L | 175.34 | F5I | 6925808323950 | 198240 | 27 | 1
NB1L-3-16C300A | Int.combinado 3P/6Mod. 16A C 300mA clase A 6kA | APARAMENTA MODULAR | INTERRUPTORES COMBINADOS | Serie NB1L | 211.93 | F5I | 6901800969778 | 113556 | 27 | 1
NB1L-3-16C300A10 | Int.combinado 3P/6Mod. 16A C 300mA clase A 10kA | APARAMENTA MODULAR | INTERRUPTORES COMBINADOS | Serie NB1L | 223.64 | F5I |  |  | 27 | 1
NB1L-3-16C300AC | Int.combinado 3P/6Mod. 16A C 300mA clase AC 6kA | APARAMENTA MODULAR | INTERRUPTORES COMBINADOS | Serie NB1L | 163.02 | F5I | 6925808323417 | 198021 | 27 | 1
NB1L-3-16C300AC10 | Int.combinado 3P/6Mod. 16A C 300mA clase AC 10kA | APARAMENTA MODULAR | INTERRUPTORES COMBINADOS | Serie NB1L | 167.77 | F5I | 6925808325619 | 198242 | 27 | 1
NB1L-3-16C30A | Int.combinado 3P/6Mod. 16A C 30mA clase A 6kA | APARAMENTA MODULAR | INTERRUPTORES COMBINADOS | Serie NB1L | 216.57 | F5I | 6925808322311 | 198022 | 27 | 1
NB1L-3-16C30A10 | Int.combinado 3P/6Mod. 16A C 30mA clase A 10kA | APARAMENTA MODULAR | INTERRUPTORES COMBINADOS | Serie NB1L | 224.73 | F5I | 6925808324513 | 198243 | 27 | 1
NB1L-3-16C30AC | Int.combinado 3P/6Mod. 16A C 30mA clase AC 6kA | APARAMENTA MODULAR | INTERRUPTORES COMBINADOS | Serie NB1L | 174.4 | F5I | 6925808321765 | 198023 | 27 | 1
NB1L-3-16C30AC10 | Int.combinado 3P/6Mod. 16A C 30mA clase AC 10kA | APARAMENTA MODULAR | INTERRUPTORES COMBINADOS | Serie NB1L | 176.46 | F5I | 6925808323967 | 198244 | 27 | 1
NB1L-3-20C300A | Int.combinado 3P/6Mod. 20A C 300mA clase A 6kA | APARAMENTA MODULAR | INTERRUPTORES COMBINADOS | Serie NB1L | 218.13 | F5I |  |  | 27 | 1
NB1L-3-20C300A10 | Int.combinado 3P/6Mod. 20A C 300mA clase A 10kA | APARAMENTA MODULAR | INTERRUPTORES COMBINADOS | Serie NB1L | 226.67 | F5I |  |  | 27 | 1
NB1L-3-20C300AC | Int.combinado 3P/6Mod. 20A C 300mA clase AC 6kA | APARAMENTA MODULAR | INTERRUPTORES COMBINADOS | Serie NB1L | 164.44 | F5I | 6925808323424 | 198029 | 27 | 1
NB1L-3-20C300AC10 | Int.combinado 3P/6Mod. 20A C 300mA clase AC 10kA | APARAMENTA MODULAR | INTERRUPTORES COMBINADOS | Serie NB1L | 169.3 | F5I | 6925808325626 | 198250 | 27 | 1
NB1L-3-20C30A | Int.combinado 3P/6Mod. 20A C 30mA clase A 6kA | APARAMENTA MODULAR | INTERRUPTORES COMBINADOS | Serie NB1L | 220.77 | F5I | 6925808322328 | 198030 | 27 | 1
NB1L-3-20C30A10 | Int.combinado 3P/6Mod. 20A C 30mA clase A 10kA | APARAMENTA MODULAR | INTERRUPTORES COMBINADOS | Serie NB1L | 229.76 | F5I | 6925808324520 | 198251 | 27 | 1
NB1L-3-20C30AC | Int.combinado 3P/6Mod. 20A C 30mA clase AC 6kA | APARAMENTA MODULAR | INTERRUPTORES COMBINADOS | Serie NB1L | 176.08 | F5I | 6925808321772 | 198031 | 27 | 1
NB1L-3-20C30AC10 | Int.combinado 3P/6Mod. 20A C 30mA clase AC 10kA | APARAMENTA MODULAR | INTERRUPTORES COMBINADOS | Serie NB1L | 178.01 | F5I | 6925808323974 | 198252 | 27 | 1
NB1L-3-25C300A | Int.combinado 3P/6Mod. 25A C 300mA clase A 6kA | APARAMENTA MODULAR | INTERRUPTORES COMBINADOS | Serie NB1L | 220.92 | F5I | 6925808331436 | 198920 | 27 | 1
NB1L-3-25C300A10 | Int.combinado 3P/6Mod. 25A C 300mA clase A 10kA | APARAMENTA MODULAR | INTERRUPTORES COMBINADOS | Serie NB1L | 227.54 | F5I |  |  | 27 | 1
NB1L-3-25C300AC | Int.combinado 3P/6Mod. 25A C 300mA clase AC 6kA | APARAMENTA MODULAR | INTERRUPTORES COMBINADOS | Serie NB1L | 165.41 | F5I | 6925808323431 | 198033 | 27 | 1
NB1L-3-25C300AC10 | Int.combinado 3P/6Mod. 25A C 300mA clase AC 10kA | APARAMENTA MODULAR | INTERRUPTORES COMBINADOS | Serie NB1L | 171.27 | F5I | 6925808325626 | 198250 | 27 | 1
NB1L-3-25C30A | Int.combinado 3P/6Mod. 25A C 30mA clase A 6kA | APARAMENTA MODULAR | INTERRUPTORES COMBINADOS | Serie NB1L | 222.47 | F5I | 6925808322335 | 198034 | 27 | 1
NB1L-3-25C30A10 | Int.combinado 3P/6Mod. 25A C 30mA clase A 10kA | APARAMENTA MODULAR | INTERRUPTORES COMBINADOS | Serie NB1L | 232.32 | F5I | 6925808324537 | 198255 | 27 | 1
NB1L-3-25C30AC | Int.combinado 3P/6Mod. 25A C 30mA clase AC 6kA | APARAMENTA MODULAR | INTERRUPTORES COMBINADOS | Serie NB1L | 178.51 | F5I | 6925808321789 | 198035 | 27 | 1
NB1L-3-25C30AC10 | Int.combinado 3P/6Mod. 25A C 30mA clase AC 10kA | APARAMENTA MODULAR | INTERRUPTORES COMBINADOS | Serie NB1L | 179.21 | F5I | 6925808323981 | 198256 | 27 | 1
NB1L-3-32C300A | Int.combinado 3P/6Mod. 32A C 300mA clase A 6kA | APARAMENTA MODULAR | INTERRUPTORES COMBINADOS | Serie NB1L | 246.83 | F5I | 6925808331429 | 198919 | 27 | 1
NB1L-3-32C300A10 | Int.combinado 3P/6Mod. 32A C 300mA clase A 10kA | APARAMENTA MODULAR | INTERRUPTORES COMBINADOS | Serie NB1L | 256.02 | F5I |  |  | 27 | 1
NB1L-3-32C300AC | Int.combinado 3P/6Mod. 32A C 300mA clase AC 6kA | APARAMENTA MODULAR | INTERRUPTORES COMBINADOS | Serie NB1L | 205.22 | F5I | 6925808323448 | 198041 | 27 | 1
NB1L-3-32C300AC10 | Int.combinado 3P/6Mod. 32A C 300mA clase AC 10kA | APARAMENTA MODULAR | INTERRUPTORES COMBINADOS | Serie NB1L | 210.49 | F5I | 6925808325640 | 198262 | 27 | 1
NB1L-3-32C30A | Int.combinado 3P/6Mod. 32A C 30mA clase A 6kA | APARAMENTA MODULAR | INTERRUPTORES COMBINADOS | Serie NB1L | 249.78 | F5I | 6925808322342 | 198042 | 27 | 1
NB1L-3-32C30A10 | Int.combinado 3P/6Mod. 32A C 30mA clase A 10kA | APARAMENTA MODULAR | INTERRUPTORES COMBINADOS | Serie NB1L | 264.64 | F5I | 6925808324544 | 198263 | 27 | 1
NB1L-3-32C30AC | Int.combinado 3P/6Mod. 32A C 30mA clase AC 6kA | APARAMENTA MODULAR | INTERRUPTORES COMBINADOS | Serie NB1L | 238.82 | F5I | 6925808321796 | 198043 | 27 | 1
NB1L-3-32C30AC10 | Int.combinado 3P/6Mod. 32A C 30mA clase AC 10kA | APARAMENTA MODULAR | INTERRUPTORES COMBINADOS | Serie NB1L | 244.1 | F5I | 6925808323998 | 198264 | 27 | 1
NB1L-3-40C300A | Int.combinado 3P/6Mod. 40A C 300mA clase A 6kA | APARAMENTA MODULAR | INTERRUPTORES COMBINADOS | Serie NB1L | 257.35 | F5I | 6925808331443 | 198921 | 27 | 1
NB1L-3-40C300A10 | Int.combinado 3P/6Mod. 40A C 300mA clase A 10kA | APARAMENTA MODULAR | INTERRUPTORES COMBINADOS | Serie NB1L | 264.78 | F5I |  |  | 27 | 1
NB1L-3-40C300AC | Int.combinado 3P/6Mod. 40A C 300mA clase AC 6kA | APARAMENTA MODULAR | INTERRUPTORES COMBINADOS | Serie NB1L | 216.5 | F5I | 6925808323455 | 198049 | 27 | 1
NB1L-3-40C300AC10 | Int.combinado 3P/6Mod. 40A C 300mA clase AC 10kA | APARAMENTA MODULAR | INTERRUPTORES COMBINADOS | Serie NB1L | 220.06 | F5I | 6925808325657 | 198270 | 27 | 1
NB1L-3-40C30A | Int.combinado 3P/6Mod. 40A C 30mA clase A 6kA | APARAMENTA MODULAR | INTERRUPTORES COMBINADOS | Serie NB1L | 261.77 | F5I | 6925808322359 | 198050 | 27 | 1
NB1L-3-40C30A10 | Int.combinado 3P/6Mod. 40A C 30mA clase A 10kA | APARAMENTA MODULAR | INTERRUPTORES COMBINADOS | Serie NB1L | 272.73 | F5I | 6925808324551 | 198271 | 27 | 1
NB1L-3-40C30AC | Int.combinado 3P/6Mod. 40A C 30mA clase AC 6kA | APARAMENTA MODULAR | INTERRUPTORES COMBINADOS | Serie NB1L | 249.98 | F5I | 6925808321802 | 198051 | 27 | 1
NB1L-3-40C30AC10 | Int.combinado 3P/6Mod. 40A C 30mA clase AC 10kA | APARAMENTA MODULAR | INTERRUPTORES COMBINADOS | Serie NB1L | 253.68 | F5I | 6925808324001 | 198272 | 27 | 1
NB1L-3-50C300AC | Int.combinado 3P/6,5Mod. 50A C 300mA clase AC 6kA | APARAMENTA MODULAR | INTERRUPTORES COMBINADOS | Serie NB1L | 299.25 | F5I | 6925808326128 | 198403 | 27 | 1
NB1L-3-50C30AC | Int.combinado 3P/6,5Mod. 50A C 30mA clase AC 6kA | APARAMENTA MODULAR | INTERRUPTORES COMBINADOS | Serie NB1L | 302.18 | F5I | 6925808325923 | 198404 | 27 | 1
NB1L-3-63C300AC | Int.combinado 3P/6,5Mod. 63A C 300mA clase AC 6kA | APARAMENTA MODULAR | INTERRUPTORES COMBINADOS | Serie NB1L | 306.71 | F5I | 6925808326135 | 198406 | 27 | 1
NB1L-3-63C30AC | Int.combinado 3P/6,5Mod. 63A C 30mA clase AC 6kA | APARAMENTA MODULAR | INTERRUPTORES COMBINADOS | Serie NB1L | 318.24 | F5I | 6925808325930 | 198407 | 27 | 1
NB1L-3-6C300A | Int.combinado 3P/6Mod. 6A C 300mA clase A 6kA | APARAMENTA MODULAR | INTERRUPTORES COMBINADOS | Serie NB1L | 214 | F5I | 6901800994916 | 146490 | 27 | 1
NB1L-3-6C300A10 | Int.combinado 3P/6Mod. 6A C 300mA clase A 10kA | APARAMENTA MODULAR | INTERRUPTORES COMBINADOS | Serie NB1L | 214.94 | F5I |  |  | 27 | 1
NB1L-3-6C300AC | Int.combinado 3P/6Mod. 6A C 300mA clase AC 6kA | APARAMENTA MODULAR | INTERRUPTORES COMBINADOS | Serie NB1L | 169.75 | F5I | 6925808323394 | 198053 | 27 | 1
NB1L-3-6C300AC10 | Int.combinado 3P/6Mod. 6A C 300mA clase AC 10kA | APARAMENTA MODULAR | INTERRUPTORES COMBINADOS | Serie NB1L | 172.18 | F5I | 6925808325596 | 198274 | 27 | 1
NB1L-3-6C30A | Int.combinado 3P/6Mod. 6A C 30mA clase A 6kA | APARAMENTA MODULAR | INTERRUPTORES COMBINADOS | Serie NB1L | 217.3 | F5I | 6925808322298 | 198054 | 27 | 1
NB1L-3-6C30A10 | Int.combinado 3P/6Mod. 6A C 30mA clase A 10kA | APARAMENTA MODULAR | INTERRUPTORES COMBINADOS | Serie NB1L | 222.39 | F5I | 6925808324490 | 198275 | 27 | 1
NB1L-3-6C30AC | Int.combinado 3P/6Mod. 6A C 30mA clase AC 6kA | APARAMENTA MODULAR | INTERRUPTORES COMBINADOS | Serie NB1L | 176.97 | F5I | 6925808321741 | 198055 | 27 | 1
NB1L-3-6C30AC10 | Int.combinado 3P/6Mod. 6A C 30mA clase AC 10kA | APARAMENTA MODULAR | INTERRUPTORES COMBINADOS | Serie NB1L | 180.87 | F5I | 6925808323943 | 198276 | 27 | 1
NB1L40BLK-2-300A | Bloque diferencial para NB1 2P 300mA Cl.A hasta 40A | APARAMENTA MODULAR | INTERRUPTORES COMBINADOS | Serie NB1L-BLK | 188.69 | F5I | 6925808326258 | 198371 | 36 | 1
NB1L40BLK-2-300AC | Bloque diferencial para NB1 2P 300AC hasta 40A | APARAMENTA MODULAR | INTERRUPTORES COMBINADOS | Serie NB1L-BLK | 165.97 | F5I | 6925808326326 | 198372 | 36 | 1
NB1L40BLK-2-30A | Bloque diferencial para NB1 2P 30mA Cl.A hasta 40A | APARAMENTA MODULAR | INTERRUPTORES COMBINADOS | Serie NB1L-BLK | 206.37 | F5I | 6925808326302 | 198373 | 36 | 1
NB1L40BLK-2-30AC | Bloque diferencial para NB1 2P 30AC hasta 40A | APARAMENTA MODULAR | INTERRUPTORES COMBINADOS | Serie NB1L-BLK | 179.3 | F5I | 6925808326319 | 198374 | 36 | 1
NB1L40BLK-3-300A | Bloque diferencial para NB1 3P 300A hasta 40A | APARAMENTA MODULAR | INTERRUPTORES COMBINADOS | Serie NB1L-BLK | 253.23 | F5I | 6925808326289 | 198376 | 27 | 1
NB1L40BLK-3-300AC | Bloque diferencial para NB1 3P 300AC hasta 40A | APARAMENTA MODULAR | INTERRUPTORES COMBINADOS | Serie NB1L-BLK | 194.24 | F5I | 6925808326425 | 198377 | 27 | 1
NB1L40BLK-3-30A | Bloque diferencial para NB1 3P 30A hasta 40A | APARAMENTA MODULAR | INTERRUPTORES COMBINADOS | Serie NB1L-BLK | 269.56 | F5I | 6925808326401 | 198378 | 27 | 1
NB1L40BLK-3-30AC | Bloque diferencial para NB1 3P 30AC hasta 40A | APARAMENTA MODULAR | INTERRUPTORES COMBINADOS | Serie NB1L-BLK | 212.68 | F5I | 6925808326418 | 198379 | 27 | 1
NB1L40BLK-4-300A | Bloque diferencial para NB1 4P 300mA Cl.A hasta 40A | APARAMENTA MODULAR | INTERRUPTORES COMBINADOS | Serie NB1L-BLK | 307.64 | F5I | 6925808326234 | 198386 | 24 | 1
NB1L40BLK-4-300AC | Bloque diferencial para NB1 4P 300AC hasta 40A | APARAMENTA MODULAR | INTERRUPTORES COMBINADOS | Serie NB1L-BLK | 212.28 | F5I | 6925808326388 | 198387 | 24 | 1
NB1L40BLK-4-30A | Bloque diferencial para NB1 4P 30mA Cl.A hasta 40A | APARAMENTA MODULAR | INTERRUPTORES COMBINADOS | Serie NB1L-BLK | 323.58 | F5I | 6925808326265 | 198388 | 24 | 1
NB1L40BLK-4-30AC | Bloque diferencial para NB1 4P 30AC hasta 40A | APARAMENTA MODULAR | INTERRUPTORES COMBINADOS | Serie NB1L-BLK | 240.98 | F5I | 6925808326487 | 198389 | 24 | 1
NB1L-4-10C300A | Int.combinado 4P/7Mod. 10A C 300mA clase A 6kA | APARAMENTA MODULAR | INTERRUPTORES COMBINADOS | Serie NB1L | 243.88 | F5I |  | 198917 | 24 | 1
NB1L-4-10C300A10 | Int.combinado 4P/7Mod. 10A C 300mA clase A 10kA | APARAMENTA MODULAR | INTERRUPTORES COMBINADOS | Serie NB1L | 255.88 | F5I |  |  | 24 | 1
NB1L-4-10C300AC | Int.combinado 4P/7Mod. 10A C 300mA clase AC 6kA | APARAMENTA MODULAR | INTERRUPTORES COMBINADOS | Serie NB1L | 184.78 | F5I | 6925808323622 | 198105 | 24 | 1
NB1L-4-10C300AC10 | Int.combinado 4P/7Mod. 10A C 300mA clase AC 10kA | APARAMENTA MODULAR | INTERRUPTORES COMBINADOS | Serie NB1L | 194.71 | F5I | 6925808325824 | 198326 | 24 | 1
NB1L-4-10C30A | Int.combinado 4P/7Mod. 10A C 30mA clase A 6kA | APARAMENTA MODULAR | INTERRUPTORES COMBINADOS | Serie NB1L | 251.45 | F5I | 6925808322526 | 198106 | 24 | 1
NB1L-4-10C30A10 | Int.combinado 4P/7Mod. 10A C 30mA clase A 10kA | APARAMENTA MODULAR | INTERRUPTORES COMBINADOS | Serie NB1L | 265.29 | F5I | 6925808324728 | 198327 | 24 | 1
NB1L-4-10C30AC | Int.combinado 4P/7Mod. 10A C 30mA clase AC 6kA | APARAMENTA MODULAR | INTERRUPTORES COMBINADOS | Serie NB1L | 201.03 | F5I | 6925808321970 | 198107 | 24 | 1
NB1L-4-10C30AC10 | Int.combinado 4P/7Mod. 10A C 30mA clase AC 10kA | APARAMENTA MODULAR | INTERRUPTORES COMBINADOS | Serie NB1L | 203.46 | F5I | 6925808324179 | 198328 | 24 | 1
NB1L-4-16C300A | Int.combinado 4P/7Mod. 16A C 300mA clase A 6kA | APARAMENTA MODULAR | INTERRUPTORES COMBINADOS | Serie NB1L | 240.95 | F5I |  |  | 24 | 1
NB1L-4-16C300A10 | Int.combinado 4P/7Mod. 16A C 300mA clase A 10kA | APARAMENTA MODULAR | INTERRUPTORES COMBINADOS | Serie NB1L | 256.32 | F5I | 6925808326609 | 198437 | 24 | 1
NB1L-4-16C300AC | Int.combinado 4P/7Mod. 16A C 300mA clase AC 6kA | APARAMENTA MODULAR | INTERRUPTORES COMBINADOS | Serie NB1L | 185.59 | F5I | 6925808323639 | 198109 | 24 | 1
NB1L-4-16C300AC10 | Int.combinado 4P/7Mod. 16A C 300mA clase AC 10kA | APARAMENTA MODULAR | INTERRUPTORES COMBINADOS | Serie NB1L | 196.48 | F5I | 6925808325831 | 198330 | 24 | 1
NB1L-4-16C30A | Int.combinado 4P/7Mod. 16A C 30mA clase A 6kA | APARAMENTA MODULAR | INTERRUPTORES COMBINADOS | Serie NB1L | 252.28 | F5I | 6925808322533 | 198110 | 24 | 1
NB1L-4-16C30A10 | Int.combinado 4P/7Mod. 16A C 30mA clase A 10kA | APARAMENTA MODULAR | INTERRUPTORES COMBINADOS | Serie NB1L | 266.41 | F5I | 6925808324735 | 198331 | 24 | 1
NB1L-4-16C30AC | Int.combinado 4P/7Mod. 16A C 30mA clase AC 6kA | APARAMENTA MODULAR | INTERRUPTORES COMBINADOS | Serie NB1L | 201.84 | F5I | 6925808321987 | 198111 | 24 | 1
NB1L-4-16C30AC10 | Int.combinado 4P/7Mod. 16A C 30mA clase AC 10kA | APARAMENTA MODULAR | INTERRUPTORES COMBINADOS | Serie NB1L | 204.98 | F5I | 6925808324186 | 198332 | 24 | 1
NB1L-4-20C300A | Int.combinado 4P/7Mod. 20A C 300mA clase A 6kA | APARAMENTA MODULAR | INTERRUPTORES COMBINADOS | Serie NB1L | 243.88 | F5I | 6941498989061 | 219846 | 24 | 1
NB1L-4-20C300A10 | Int.combinado 4P/7Mod. 20A C 300mA clase A 10kA | APARAMENTA MODULAR | INTERRUPTORES COMBINADOS | Serie NB1L | 257.21 | F5I | 6925808326616 | 198438 | 24 | 1
NB1L-4-20C300AC | Int.combinado 4P/7Mod. 20A C 300mA clase AC 6kA | APARAMENTA MODULAR | INTERRUPTORES COMBINADOS | Serie NB1L | 187.67 | F5I | 6925808323646 | 198117 | 24 | 1
NB1L-4-20C300AC10 | Int.combinado 4P/7Mod. 20A C 300mA clase AC 10kA | APARAMENTA MODULAR | INTERRUPTORES COMBINADOS | Serie NB1L | 202.65 | F5I | 6925808325848 | 198338 | 24 | 1
NB1L-4-20C30A | Int.combinado 4P/7Mod. 20A C 30mA clase A 6kA | APARAMENTA MODULAR | INTERRUPTORES COMBINADOS | Serie NB1L | 257.29 | F5I | 6925808322540 | 198118 | 24 | 1
NB1L-4-20C30A10 | Int.combinado 4P/7Mod. 20A C 30mA clase A 10kA | APARAMENTA MODULAR | INTERRUPTORES COMBINADOS | Serie NB1L | 267.74 | F5I | 6925808324742 | 198339 | 24 | 1
NB1L-4-20C30AC | Int.combinado 4P/7Mod. 20A C 30mA clase AC 6kA | APARAMENTA MODULAR | INTERRUPTORES COMBINADOS | Serie NB1L | 203.83 | F5I | 6925808321994 | 198119 | 24 | 1
NB1L-4-20C30AC10 | Int.combinado 4P/7Mod. 20A C 30mA clase AC 10kA | APARAMENTA MODULAR | INTERRUPTORES COMBINADOS | Serie NB1L | 207.14 | F5I | 6925808324193 | 198340 | 24 | 1
NB1L-4-25C300A | Int.combinado 4P/7Mod. 25A C 300mA clase A 6kA | APARAMENTA MODULAR | INTERRUPTORES COMBINADOS | Serie NB1L | 246.45 | F5I | 6925808331368 | 198913 | 24 | 1
NB1L-4-25C300A10 | Int.combinado 4P/7Mod. 25A C 300mA clase A 10kA | APARAMENTA MODULAR | INTERRUPTORES COMBINADOS | Serie NB1L | 258.52 | F5I | 6925808326623 | 198439 | 24 | 1
NB1L-4-25C300AC | Int.combinado 4P/7Mod. 25A C 300mA clase AC 6kA | APARAMENTA MODULAR | INTERRUPTORES COMBINADOS | Serie NB1L | 190.3 | F5I | 6925808323653 | 198121 | 24 | 1
NB1L-4-25C300AC10 | Int.combinado 4P/7Mod. 25A C 300mA clase AC 10kA | APARAMENTA MODULAR | INTERRUPTORES COMBINADOS | Serie NB1L | 206.4 | F5I | 6925808325855 | 198342 | 24 | 1
NB1L-4-25C30A | Int.combinado 4P/7Mod. 25A C 30mA clase A 6kA | APARAMENTA MODULAR | INTERRUPTORES COMBINADOS | Serie NB1L | 262.87 | F5I | 6925808322557 | 198122 | 24 | 1
NB1L-4-25C30A10 | Int.combinado 4P/7Mod. 25A C 30mA clase A 10kA | APARAMENTA MODULAR | INTERRUPTORES COMBINADOS | Serie NB1L | 269.28 | F5I | 6925808324759 | 198343 | 24 | 1
NB1L-4-25C30AC | Int.combinado 4P/7Mod. 25A C 30mA clase AC 6kA | APARAMENTA MODULAR | INTERRUPTORES COMBINADOS | Serie NB1L | 210.98 | F5I | 6925808322007 | 198123 | 24 | 1
NB1L-4-25C30AC10 | Int.combinado 4P/7Mod. 25A C 30mA clase AC 10kA | APARAMENTA MODULAR | INTERRUPTORES COMBINADOS | Serie NB1L | 214.66 | F5I | 6925808324209 | 198344 | 24 | 1
NB1L-4-32C300A | Int.combinado 4P/7Mod. 32A C 300mA clase A 6kA | APARAMENTA MODULAR | INTERRUPTORES COMBINADOS | Serie NB1L | 291.05 | F5I |  |  | 24 | 1
NB1L-4-32C300A10 | Int.combinado 4P/7Mod. 32A C 300mA clase A 10kA | APARAMENTA MODULAR | INTERRUPTORES COMBINADOS | Serie NB1L | 297.54 | F5I | 6925808326630 | 198440 | 24 | 1
NB1L-4-32C300AC | Int.combinado 4P/7Mod. 32A C 300mA clase AC 6kA | APARAMENTA MODULAR | INTERRUPTORES COMBINADOS | Serie NB1L | 231.25 | F5I | 6925808323660 | 198129 | 24 | 1
NB1L-4-32C300AC10 | Int.combinado 4P/7Mod. 32A C 300mA clase AC 10kA | APARAMENTA MODULAR | INTERRUPTORES COMBINADOS | Serie NB1L | 236.23 | F5I | 6925808325862 | 198350 | 24 | 1
NB1L-4-32C30A | Int.combinado 4P/7Mod. 32A C 30mA clase A 6kA | APARAMENTA MODULAR | INTERRUPTORES COMBINADOS | Serie NB1L | 301.81 | F5I | 6925808322564 | 198130 | 24 | 1
NB1L-4-32C30A10 | Int.combinado 4P/7Mod. 32A C 30mA clase A 10kA | APARAMENTA MODULAR | INTERRUPTORES COMBINADOS | Serie NB1L | 307.63 | F5I | 6925808324766 | 198351 | 24 | 1
NB1L-4-32C30AC | Int.combinado 4P/7Mod. 32A C 30mA clase AC 6kA | APARAMENTA MODULAR | INTERRUPTORES COMBINADOS | Serie NB1L | 262.06 | F5I | 6925808322014 | 198131 | 24 | 1
NB1L-4-32C30AC10 | Int.combinado 4P/7Mod. 32A C 30mA clase AC 10kA | APARAMENTA MODULAR | INTERRUPTORES COMBINADOS | Serie NB1L | 267.1 | F5I | 6925808324216 | 198352 | 24 | 1
NB1L-4-40C300A | Int.combinado 4P/7Mod. 40A C 300mA clase A 6kA | APARAMENTA MODULAR | INTERRUPTORES COMBINADOS | Serie NB1L | 302.39 | F5I | 6901800640585 | 198931 | 24 | 1
NB1L-4-40C300A10 | Int.combinado 4P/7Mod. 40A C 300mA clase A 10kA | APARAMENTA MODULAR | INTERRUPTORES COMBINADOS | Serie NB1L | 308.29 | F5I | 6925808326647 | 198441 | 24 | 1
NB1L-4-40C300AC | Int.combinado 4P/7Mod. 40A C 300mA clase AC 6kA | APARAMENTA MODULAR | INTERRUPTORES COMBINADOS | Serie NB1L | 246.3 | F5I | 6925808323677 | 198137 | 24 | 1
NB1L-4-40C300AC10 | Int.combinado 4P/7Mod. 40A C 300mA clase AC 10kA | APARAMENTA MODULAR | INTERRUPTORES COMBINADOS | Serie NB1L | 247.04 | F5I | 6925808325879 | 198358 | 24 | 1
NB1L-4-40C30A | Int.combinado 4P/7Mod. 40A C 30mA clase A 6kA | APARAMENTA MODULAR | INTERRUPTORES COMBINADOS | Serie NB1L | 316.17 | F5I | 6925808322571 | 198138 | 24 | 1
NB1L-4-40C30A10 | Int.combinado 4P/7Mod. 40A C 30mA clase A 10kA | APARAMENTA MODULAR | INTERRUPTORES COMBINADOS | Serie NB1L | 318.38 | F5I | 6925808324773 | 198359 | 24 | 1
NB1L-4-40C30AC | Int.combinado 4P/7Mod. 40A C 30mA clase AC 6kA | APARAMENTA MODULAR | INTERRUPTORES COMBINADOS | Serie NB1L | 277.12 | F5I | 6925808322021 | 198139 | 24 | 1
NB1L-4-40C30AC10 | Int.combinado 4P/7Mod. 40A C 30mA clase AC 10kA | APARAMENTA MODULAR | INTERRUPTORES COMBINADOS | Serie NB1L | 277.89 | F5I | 6925808324223 | 198360 | 24 | 1
NB1L-4-50C300AC | Int.combinado 4P/7,5Mod. 50A C 300mA clase AC 6kA | APARAMENTA MODULAR | INTERRUPTORES COMBINADOS | Serie NB1L | 354.01 | F5I | 6925808326166 | 198415 | 24 | 1
NB1L-4-50C30AC | Int.combinado 4P/7,5Mod. 50A C 30mA clase AC 6kA | APARAMENTA MODULAR | INTERRUPTORES COMBINADOS | Serie NB1L | 385.73 | F5I | 6925808325961 | 198416 | 24 | 1
NB1L-4-63C300AC | Int.combinado 4P/7,5Mod. 63A C 300mA clase AC 6kA | APARAMENTA MODULAR | INTERRUPTORES COMBINADOS | Serie NB1L | 361.22 | F5I | 6925808326173 | 198418 | 24 | 1
NB1L-4-63C30AC | Int.combinado 4P/7,5Mod. 63A C 30mA clase AC 6kA | APARAMENTA MODULAR | INTERRUPTORES COMBINADOS | Serie NB1L | 398.38 | F5I | 6925808325978 | 198419 | 24 | 1
NB1L-4-6C300A | Int.combinado 4P/7Mod. 6A C 300mA clase A 6kA | APARAMENTA MODULAR | INTERRUPTORES COMBINADOS | Serie NB1L | 250.52 | F5I | 6925808331412 | 198918 | 24 | 1
NB1L-4-6C300A10 | Int.combinado 4P/7Mod. 6A C 300mA clase A 10kA | APARAMENTA MODULAR | INTERRUPTORES COMBINADOS | Serie NB1L | 257.49 | F5I |  |  | 24 | 1
NB1L-4-6C300AC | Int.combinado 4P/7Mod. 6A C 300mA clase AC 6kA | APARAMENTA MODULAR | INTERRUPTORES COMBINADOS | Serie NB1L | 186.93 | F5I | 6925808323615 | 198141 | 24 | 1
NB1L-4-6C300AC10 | Int.combinado 4P/7Mod. 6A C 300mA clase AC 10kA | APARAMENTA MODULAR | INTERRUPTORES COMBINADOS | Serie NB1L | 197.58 | F5I | 6925808325817 | 198362 | 24 | 1
NB1L-4-6C30A | Int.combinado 4P/7Mod. 6A C 30mA clase A 6kA | APARAMENTA MODULAR | INTERRUPTORES COMBINADOS | Serie NB1L | 259.49 | F5I | 6925808322519 | 198142 | 24 | 1
NB1L-4-6C30A10 | Int.combinado 4P/7Mod. 6A C 30mA clase A 10kA | APARAMENTA MODULAR | INTERRUPTORES COMBINADOS | Serie NB1L | 266.47 | F5I | 6925808324711 | 198363 | 24 | 1
NB1L-4-6C30AC | Int.combinado 4P/7Mod. 6A C 30mA clase AC 6kA | APARAMENTA MODULAR | INTERRUPTORES COMBINADOS | Serie NB1L | 207.58 | F5I | 6925808321963 | 198143 | 24 | 1
NB1L-4-6C30AC10 | Int.combinado 4P/7Mod. 6A C 30mA clase AC 10kA | APARAMENTA MODULAR | INTERRUPTORES COMBINADOS | Serie NB1L | 209.44 | F5I | 6925808324162 | 198364 | 24 | 1
NB1L63BLK-2-300A | Bloque diferencial para NB1 2P 300mA Cl.AC hasta 63A | APARAMENTA MODULAR | INTERRUPTORES COMBINADOS | Serie NB1L-BLK | 253.57 | F5I | 6925808326272 | 198424 | 36 | 1
NB1L63BLK-2-30AC | Bloque diferencial para NB1 2P 30AC hasta 63A | APARAMENTA MODULAR | INTERRUPTORES COMBINADOS | Serie NB1L-BLK | 267.57 | F5I | 6925808326463 | 198425 | 36 | 1
NB1L63BLK-3-300AC | Bloque diferencial para NB1 3P 300AC hasta 63A | APARAMENTA MODULAR | INTERRUPTORES COMBINADOS | Serie NB1L-BLK | 282.79 | F5I | 6925808326517 | 198427 | 27 | 1
NB1L63BLK-3-30AC | Bloque diferencial para NB1 3P 30AC hasta 63A | APARAMENTA MODULAR | INTERRUPTORES COMBINADOS | Serie NB1L-BLK | 315.29 | F5I | 6925808326494 | 198428 | 27 | 1
NB1L63BLK-4-300AC | Bloque diferencial para NB1 4P 300AC hasta 63A | APARAMENTA MODULAR | INTERRUPTORES COMBINADOS | Serie NB1L-BLK | 299.48 | F5I | 6925808326579 | 198433 | 24 | 1
NB1L63BLK-4-30AC | Bloque diferencial para NB1 4P 30AC hasta 63A | APARAMENTA MODULAR | INTERRUPTORES COMBINADOS | Serie NB1L-BLK | 328.41 | F5I | 6925808326555 | 198434 | 24 | 1
NB310L-2-10B30A | Interruptor combinado 2P/2Mod. 10A Curva B 30mA 6kA Clase A | APARAMENTA MODULAR | INTERRUPTORES COMBINADOS | Serie NB310L | 323.81 | F5I | 6925808331481 | 660003 | 90 | 6
NB310L-2-10C30A | Interruptor combinado 2P/2Mod. 10A Curva C 30mA 6kA Clase A | APARAMENTA MODULAR | INTERRUPTORES COMBINADOS | Serie NB310L | 323.81 | F5I | 6925808331467 | 660001 | 90 | 6
NB310L-2-13B30A | Interruptor combinado 2P/2Mod. 13A Curva B 30mA 6kA Clase A | APARAMENTA MODULAR | INTERRUPTORES COMBINADOS | Serie NB310L | 323.81 | F5I | 6925808331504 | 660005 | 90 | 6
NB310L-2-13C30A | Interruptor combinado 2P/2Mod. 13A Curva C 30mA 6kA Clase A | APARAMENTA MODULAR | INTERRUPTORES COMBINADOS | Serie NB310L | 323.81 | F5I | 6925808331498 | 660004 | 90 | 6
NB310L-2-16B30A | Interruptor combinado 2P/2Mod. 16A Curva B 30mA 6kA Clase A | APARAMENTA MODULAR | INTERRUPTORES COMBINADOS | Serie NB310L | 323.81 | F5I | 6925808331474 | 660002 | 90 | 6
NB310L-2-16C30A | Interruptor combinado 2P/2Mod. 16A Curva C 30mA 6kA Clase A | APARAMENTA MODULAR | INTERRUPTORES COMBINADOS | Serie NB310L | 323.81 | F5I | 6925808331450 | 660000 | 90 | 6
NB310L-2-20B30A | Interruptor combinado 2P/2Mod. 20A Curva B 30mA 6kA Clase A | APARAMENTA MODULAR | INTERRUPTORES COMBINADOS | Serie NB310L | 323.81 | F5I | 6925808357627 | 660009 | 90 | 6
NB310L-2-20C30A | Interruptor combinado 2P/2Mod. 20A Curva C 30mA 6kA Clase A | APARAMENTA MODULAR | INTERRUPTORES COMBINADOS | Serie NB310L | 323.81 | F5I | 6925808357603 | 660007 | 90 | 6
NB310L-2-25B30A | Interruptor combinado 2P/2Mod. 25A Curva B 30mA 6kA Clase A | APARAMENTA MODULAR | INTERRUPTORES COMBINADOS | Serie NB310L | 362.67 | F5I | 6925808357610 | 660008 | 90 | 6
NB310L-2-25C30A | Interruptor combinado 2P/2Mod. 25A Curva C 30mA 6kA Clase A | APARAMENTA MODULAR | INTERRUPTORES COMBINADOS | Serie NB310L | 362.67 | F5I | 6925808357597 | 660006 | 90 | 6
NB310L-2-32B30A | Interruptor combinado 2P/2Mod. 32A Curva B 30mA 6kA Clase A | APARAMENTA MODULAR | INTERRUPTORES COMBINADOS | Serie NB310L | 362.67 | F5I | 6925808358051 | 660032 | 90 | 6
NB310L-2-32C30A | Interruptor combinado 2P/2Mod. 32A Curva C 30mA 6kA Clase A | APARAMENTA MODULAR | INTERRUPTORES COMBINADOS | Serie NB310L | 362.67 | F5I | 6925808358037 | 660030 | 90 | 6
NB310L-2-6B30A | Interruptor combinado 2P/2Mod. 6A Curva B 30mA 6kA Clase A | APARAMENTA MODULAR | INTERRUPTORES COMBINADOS | Serie NB310L | 362.67 | F5I | 6925808358068 | 660033 | 90 | 6
NB310L-2-6C30A | Interruptor combinado 2P/2Mod. 6A Curva C 30mA 6kA Clase A | APARAMENTA MODULAR | INTERRUPTORES COMBINADOS | Serie NB310L | 362.67 | F5I | 6925808358044 | 660031 | 90 | 6
NB310L-3N-10B300A | Interruptor combinado 3P+N/4Mod. 10A Curva B 300mA 6kA Clase A | APARAMENTA MODULAR | INTERRUPTORES COMBINADOS | Serie NB310L | 568.5 | F5I | 6941498999312 | 255661 | 36 | 1
NB310L-3N-10B300AC | Interruptor combinado 3P+N/4Mod. 10A Curva B 300mA 6kA Clase AC | APARAMENTA MODULAR | INTERRUPTORES COMBINADOS | Serie NB310L | 519.97 | F5I | 6941498999466 | 255676 | 36 | 1
NB310L-3N-10B30A | Interruptor combinado 3P+N/4Mod. 10A Curva B 30mA 6kA Clase A | APARAMENTA MODULAR | INTERRUPTORES COMBINADOS | Serie NB310L | 598.42 | F5I | 6901800093541 | 660034 | 36 | 1
NB310L-3N-10B30AC | Interruptor combinado 3P+N/4Mod. 10A Curva B 30mA 6kA Clase AC | APARAMENTA MODULAR | INTERRUPTORES COMBINADOS | Serie NB310L | 532.71 | F5I | 6901800093619 | 660041 | 36 | 1
NB310L-3N-10C300A | Interruptor combinado 3P+N/4Mod. 10A Curva C 300mA 6kA Clase A | APARAMENTA MODULAR | INTERRUPTORES COMBINADOS | Serie NB310L | 531.3 | F5I | 6941498999398 | 255669 | 36 | 1
NB310L-3N-10C300AC | Interruptor combinado 3P+N/4Mod. 10A Curva C 300mA 6kA Clase AC | APARAMENTA MODULAR | INTERRUPTORES COMBINADOS | Serie NB310L | 496.39 | F5I | 6941498999541 | 255684 | 36 | 1
NB310L-3N-10C30A | Interruptor combinado 3P+N/4Mod. 10A Curva C 30mA 6kA Clase A | APARAMENTA MODULAR | INTERRUPTORES COMBINADOS | Serie NB310L | 559.26 | F5I | 6925808357641 | 660011 | 36 | 1
NB310L-3N-10C30AC | Interruptor combinado 3P+N/4Mod. 10A Curva C 30mA 6kA Clase AC | APARAMENTA MODULAR | INTERRUPTORES COMBINADOS | Serie NB310L | 502.56 | F5I | 6925808357726 | 660019 | 36 | 1
NB310L-3N-13B300A | Interruptor combinado 3P+N/4Mod. 13A Curva B 300mA 6kA Clase A | APARAMENTA MODULAR | INTERRUPTORES COMBINADOS | Serie NB310L | 568.5 | F5I | 6941498999329 | 255662 | 36 | 1
NB310L-3N-13B300AC | Interruptor combinado 3P+N/4Mod. 13A Curva B 300mA 6kA Clase AC | APARAMENTA MODULAR | INTERRUPTORES COMBINADOS | Serie NB310L | 519.03 | F5I | 6941498999473 | 255677 | 36 | 1
NB310L-3N-13B30A | Interruptor combinado 3P+N/4Mod. 13A Curva B 30mA 6kA Clase A | APARAMENTA MODULAR | INTERRUPTORES COMBINADOS | Serie NB310L | 598.42 | F5I | 6901800093558 | 660035 | 36 | 1
NB310L-3N-13B30AC | Interruptor combinado 3P+N/4Mod. 13A Curva B 30mA 6kA Clase AC | APARAMENTA MODULAR | INTERRUPTORES COMBINADOS | Serie NB310L | 532.71 | F5I | 6901800093626 | 660042 | 36 | 1
NB310L-3N-13C300A | Interruptor combinado 3P+N/4Mod. 13A Curva C 300mA 6kA Clase A | APARAMENTA MODULAR | INTERRUPTORES COMBINADOS | Serie NB310L | 531.3 | F5I | 6941498999404 | 255670 | 36 | 1
NB310L-3N-13C300AC | Interruptor combinado 3P+N/4Mod. 13A Curva C 300mA 6kA Clase AC | APARAMENTA MODULAR | INTERRUPTORES COMBINADOS | Serie NB310L | 496.39 | F5I | 6941498999558 | 255685 | 36 | 1
NB310L-3N-13C30A | Interruptor combinado 3P+N/4Mod. 13A Curva C 30mA 6kA Clase A | APARAMENTA MODULAR | INTERRUPTORES COMBINADOS | Serie NB310L | 559.26 | F5I | 6925808357658 | 660012 | 36 | 1
NB310L-3N-13C30AC | Interruptor combinado 3P+N/4Mod. 13A Curva C 30mA 6kA Clase AC | APARAMENTA MODULAR | INTERRUPTORES COMBINADOS | Serie NB310L | 502.56 | F5I | 6925808357733 | 660020 | 36 | 1
NB310L-3N-16B300A | Interruptor combinado 3P+N/4Mod. 16A Curva B 300mA 6kA Clase A | APARAMENTA MODULAR | INTERRUPTORES COMBINADOS | Serie NB310L | 568.5 | F5I | 6941498999336 | 255663 | 36 | 1
NB310L-3N-16B300AC | Interruptor combinado 3P+N/4Mod. 16A Curva B 300mA 6kA Clase AC | APARAMENTA MODULAR | INTERRUPTORES COMBINADOS | Serie NB310L | 519.97 | F5I | 6941498999480 | 255678 | 36 | 1
NB310L-3N-16B30A | Interruptor combinado 3P+N/4Mod. 16A Curva B 30mA 6kA Clase A | APARAMENTA MODULAR | INTERRUPTORES COMBINADOS | Serie NB310L | 598.42 | F5I | 6901800093565 | 660036 | 36 | 1
NB310L-3N-16B30AC | Interruptor combinado 3P+N/4Mod. 16A Curva B 30mA 6kA Clase AC | APARAMENTA MODULAR | INTERRUPTORES COMBINADOS | Serie NB310L | 532.71 | F5I | 6901800093633 | 660043 | 36 | 1
NB310L-3N-16C300A | Interruptor combinado 3P+N/4Mod. 16A Curva C 300mA 6kA Clase A | APARAMENTA MODULAR | INTERRUPTORES COMBINADOS | Serie NB310L | 531.3 | F5I | 6941498999411 | 255671 | 36 | 1
NB310L-3N-16C300AC | Interruptor combinado 3P+N/4Mod. 16A Curva C 300mA 6kA Clase AC | APARAMENTA MODULAR | INTERRUPTORES COMBINADOS | Serie NB310L | 496.39 | F5I | 6941498999565 | 255686 | 36 | 1
NB310L-3N-16C30A | Interruptor combinado 3P+N/4Mod. 16A Curva C 30mA 6kA Clase A | APARAMENTA MODULAR | INTERRUPTORES COMBINADOS | Serie NB310L | 559.26 | F5I | 6925808357665 | 660013 | 36 | 1
NB310L-3N-16C30AC | Interruptor combinado 3P+N/4Mod. 16A Curva C 30mA 6kA Clase AC | APARAMENTA MODULAR | INTERRUPTORES COMBINADOS | Serie NB310L | 502.56 | F5I | 6925808357740 | 660021 | 36 | 1
NB310L-3N-20B300A | Interruptor combinado 3P+N/4Mod. 20A Curva B 300mA 6kA Clase A | APARAMENTA MODULAR | INTERRUPTORES COMBINADOS | Serie NB310L | 568.5 | F5I | 6941498999343 | 255664 | 36 | 1
NB310L-3N-20B300AC | Interruptor combinado 3P+N/4Mod. 20A Curva B 300mA 6kA Clase AC | APARAMENTA MODULAR | INTERRUPTORES COMBINADOS | Serie NB310L | 519.03 | F5I | 6941498999497 | 255679 | 36 | 1
NB310L-3N-20B30A | Interruptor combinado 3P+N/4Mod. 20A Curva B 30mA 6kA Clase A | APARAMENTA MODULAR | INTERRUPTORES COMBINADOS | Serie NB310L | 598.42 | F5I | 6901800093572 | 660037 | 36 | 1
NB310L-3N-20B30AC | Interruptor combinado 3P+N/4Mod. 20A Curva B 30mA 6kA Clase AC | APARAMENTA MODULAR | INTERRUPTORES COMBINADOS | Serie NB310L | 532.71 | F5I | 6901800093640 | 660044 | 36 | 1
NB310L-3N-20C300A | Interruptor combinado 3P+N/4Mod. 20A Curva C 300mA 6kA Clase A | APARAMENTA MODULAR | INTERRUPTORES COMBINADOS | Serie NB310L | 531.3 | F5I | 6941498999428 | 255672 | 36 | 1
NB310L-3N-20C300AC | Interruptor combinado 3P+N/4Mod. 20A Curva C 300mA 6kA Clase AC | APARAMENTA MODULAR | INTERRUPTORES COMBINADOS | Serie NB310L | 496.39 | F5I | 6941498999572 | 255687 | 36 | 1
NB310L-3N-20C30A | Interruptor combinado 3P+N/4Mod. 20A Curva C 30mA 6kA Clase A | APARAMENTA MODULAR | INTERRUPTORES COMBINADOS | Serie NB310L | 559.26 | F5I | 6925808357672 | 660014 | 36 | 1
NB310L-3N-20C30AC | Interruptor combinado 3P+N/4Mod. 20A Curva C 30mA 6kA Clase AC | APARAMENTA MODULAR | INTERRUPTORES COMBINADOS | Serie NB310L | 502.56 | F5I | 6925808357757 | 660022 | 36 | 1
NB310L-3N-25B300A | Interruptor combinado 3P+N/4Mod. 25A Curva B 300mA 6kA Clase A | APARAMENTA MODULAR | INTERRUPTORES COMBINADOS | Serie NB310L | 568.5 | F5I | 6941498999350 | 255665 | 36 | 1
NB310L-3N-25B300AC | Interruptor combinado 3P+N/4Mod. 25A Curva B 300mA 6kA Clase AC | APARAMENTA MODULAR | INTERRUPTORES COMBINADOS | Serie NB310L | 519.03 | F5I | 6941498999503 | 255680 | 36 | 1
NB310L-3N-25B30A | Interruptor combinado 3P+N/4Mod. 25A Curva B 30mA 6kA Clase A | APARAMENTA MODULAR | INTERRUPTORES COMBINADOS | Serie NB310L | 598.42 | F5I | 6901800093589 | 660038 | 36 | 1
NB310L-3N-25B30AC | Interruptor combinado 3P+N/4Mod. 25A Curva B 30mA 6kA Clase AC | APARAMENTA MODULAR | INTERRUPTORES COMBINADOS | Serie NB310L | 532.71 | F5I | 6901800093657 | 660045 | 36 | 1
NB310L-3N-25C300A | Interruptor combinado 3P+N/4Mod. 25A Curva C 300mA 6kA Clase A | APARAMENTA MODULAR | INTERRUPTORES COMBINADOS | Serie NB310L | 531.3 | F5I | 6941498999435 | 255673 | 36 | 1
NB310L-3N-25C300AC | Interruptor combinado 3P+N/4Mod. 25A Curva C 300mA 6kA Clase AC | APARAMENTA MODULAR | INTERRUPTORES COMBINADOS | Serie NB310L | 496.39 | F5I | 6941498999589 | 255688 | 36 | 1
NB310L-3N-25C30A | Interruptor combinado 3P+N/4Mod. 25A Curva C 30mA 6kA Clase A | APARAMENTA MODULAR | INTERRUPTORES COMBINADOS | Serie NB310L | 559.26 | F5I | 6925808357689 | 660015 | 36 | 1
NB310L-3N-25C30AC | Interruptor combinado 3P+N/4Mod. 25A Curva C 30mA 6kA Clase AC | APARAMENTA MODULAR | INTERRUPTORES COMBINADOS | Serie NB310L | 502.56 | F5I | 6925808357764 | 660023 | 36 | 1
NB310L-3N-32B300A | Interruptor combinado 3P+N/4Mod. 32A Curva B 300mA 6kA Clase A | APARAMENTA MODULAR | INTERRUPTORES COMBINADOS | Serie NB310L | 582.03 | F5I | 6941498999367 | 255666 | 36 | 1
NB310L-3N-32B300AC | Interruptor combinado 3P+N/4Mod. 32A Curva B 300mA 6kA Clase AC | APARAMENTA MODULAR | INTERRUPTORES COMBINADOS | Serie NB310L | 550.28 | F5I | 6941498999510 | 255681 | 36 | 1
NB310L-3N-32B30A | Interruptor combinado 3P+N/4Mod. 32A Curva B 30mA 6kA Clase A | APARAMENTA MODULAR | INTERRUPTORES COMBINADOS | Serie NB310L | 612.66 | F5I | 6901800093596 | 660040 | 36 | 1
NB310L-3N-32B30AC | Interruptor combinado 3P+N/4Mod. 32A Curva B 30mA 6kA Clase AC | APARAMENTA MODULAR | INTERRUPTORES COMBINADOS | Serie NB310L | 542.33 | F5I | 6901800093664 | 660046 | 36 | 1
NB310L-3N-32C300A | Interruptor combinado 3P+N/4Mod. 32A Curva C 300mA 6kA Clase A | APARAMENTA MODULAR | INTERRUPTORES COMBINADOS | Serie NB310L | 543.95 | F5I | 6941498999442 | 255674 | 36 | 1
NB310L-3N-32C300AC | Interruptor combinado 3P+N/4Mod. 32A Curva C 300mA 6kA Clase AC | APARAMENTA MODULAR | INTERRUPTORES COMBINADOS | Serie NB310L | 517.62 | F5I | 6941498999596 | 255689 | 36 | 1
NB310L-3N-32C30A | Interruptor combinado 3P+N/4Mod. 32A Curva C 30mA 6kA Clase A | APARAMENTA MODULAR | INTERRUPTORES COMBINADOS | Serie NB310L | 572.58 | F5I | 6925808357696 | 660016 | 36 | 1
NB310L-3N-32C30AC | Interruptor combinado 3P+N/4Mod. 32A Curva C 30mA 6kA Clase AC | APARAMENTA MODULAR | INTERRUPTORES COMBINADOS | Serie NB310L | 524.28 | F5I | 6925808357771 | 660024 | 36 | 1
NB310L-3N-40B300A | Interruptor combinado 3P+N/4Mod. 40A Curva B 300mA 6kA Clase A | APARAMENTA MODULAR | INTERRUPTORES COMBINADOS | Serie NB310L | 582.03 | F5I | 6941498999374 | 255667 | 36 | 1
NB310L-3N-40B300AC | Interruptor combinado 3P+N/4Mod. 40A Curva B 300mA 6kA Clase AC | APARAMENTA MODULAR | INTERRUPTORES COMBINADOS | Serie NB310L | 550.28 | F5I | 6941498999527 | 255682 | 36 | 1
NB310L-3N-40B30A | Interruptor combinado 3P+N/4Mod. 40A Curva B 30mA 6kA Clase A | APARAMENTA MODULAR | INTERRUPTORES COMBINADOS | Serie NB310L | 612.66 | F5I | 6901800093602 | 660040 | 36 | 1
NB310L-3N-40B30AC | Interruptor combinado 3P+N/4Mod. 40A Curva B 30mA 6kA Clase AC | APARAMENTA MODULAR | INTERRUPTORES COMBINADOS | Serie NB310L | 542.33 | F5I | 6901800093671 | 660047 | 36 | 1
NB310L-3N-40C300A | Interruptor combinado 3P+N/4Mod. 40A Curva C 300mA 6kA Clase A | APARAMENTA MODULAR | INTERRUPTORES COMBINADOS | Serie NB310L | 543.95 | F5I | 6941498999459 | 255675 | 36 | 1
NB310L-3N-40C300AC | Interruptor combinado 3P+N/4Mod. 40A Curva C 300mA 6kA Clase AC | APARAMENTA MODULAR | INTERRUPTORES COMBINADOS | Serie NB310L | 517.62 | F5I | 6941498999602 | 255690 | 36 | 1
NB310L-3N-40C30A | Interruptor combinado 3P+N/4Mod. 40A Curva C 30mA 6kA Clase A | APARAMENTA MODULAR | INTERRUPTORES COMBINADOS | Serie NB310L | 572.58 | F5I | 6925808357702 | 660017 | 36 | 1
NB310L-3N-40C30AC | Interruptor combinado 3P+N/4Mod. 40A Curva C 30mA 6kA Clase AC | APARAMENTA MODULAR | INTERRUPTORES COMBINADOS | Serie NB310L | 524.28 | F5I | 6925808357788 | 660025 | 36 | 1
NB4LE-AFD-2P-B10-30A | Protector contra arco eléctrico 2P, 10A B 30mA 6kA Clase A | APARAMENTA MODULAR | INTERRUPTORES COMBINADOS | Serie NBL4E-AFD | 712.55 | F5I | 6937025515018 | 335342 | 60 | 4 | X
NB4LE-AFD-2P-B16-30A | Protector contra arco eléctrico 2P, 16A B 30mA 6kA Clase A | APARAMENTA MODULAR | INTERRUPTORES COMBINADOS | Serie NBL4E-AFD | 712.55 | F5I | 6937025515032 | 335344 | 60 | 4 | X
NB4LE-AFD-2P-B20-30A | Protector contra arco eléctrico 2P, 20A B 30mA 6kA Clase A | APARAMENTA MODULAR | INTERRUPTORES COMBINADOS | Serie NBL4E-AFD | 712.55 | F5I | 6937025515049 | 335345 | 60 | 4 | X
NB4LE-AFD-2P-B25-30A | Protector contra arco eléctrico 2P, 25A B 30mA 6kA Clase A | APARAMENTA MODULAR | INTERRUPTORES COMBINADOS | Serie NBL4E-AFD | 712.55 | F5I | 6937025515056 | 335346 | 60 | 4 | X
NB4LE-AFD-2P-B32-30A | Protector contra arco eléctrico 2P, 32A B 30mA 6kA Clase A | APARAMENTA MODULAR | INTERRUPTORES COMBINADOS | Serie NBL4E-AFD | 712.55 | F5I | 6937025515063 | 335347 | 60 | 4 | X
NB4LE-AFD-2P-B6-30A | Protector contra arco eléctrico 2P, 6A B 30mA 6kA Clase A | APARAMENTA MODULAR | INTERRUPTORES COMBINADOS | Serie NBL4E-AFD | 737.74 | F5I | 6937025515001 | 335341 | 60 | 4 | X
NB4LE-AFD-2P-C10-30A | Protector contra arco eléctrico 2P, 10A C 30mA 6kA Clase A | APARAMENTA MODULAR | INTERRUPTORES COMBINADOS | Serie NBL4E-AFD | 627.47 | F5I | 6937025515131 | 335354 | 60 | 4 | X
NB4LE-AFD-2P-C16-30A | Protector contra arco eléctrico 2P, 16A C 30mA 6kA Clase A | APARAMENTA MODULAR | INTERRUPTORES COMBINADOS | Serie NBL4E-AFD | 627.47 | F5I | 6937025515155 | 335356 | 60 | 4 | X
NB4LE-AFD-2P-C20-30A | Protector contra arco eléctrico 2P, 20A C 30mA 6kA Clase A | APARAMENTA MODULAR | INTERRUPTORES COMBINADOS | Serie NBL4E-AFD | 627.47 | F5I | 6937025515162 | 335357 | 60 | 4 | X
NB4LE-AFD-2P-C25-30A | Protector contra arco eléctrico 2P, 25A C 30mA 6kA Clase A | APARAMENTA MODULAR | INTERRUPTORES COMBINADOS | Serie NBL4E-AFD | 627.47 | F5I | 6937025515179 | 335358 | 60 | 4 | X
NB4LE-AFD-2P-C32-30A | Protector contra arco eléctrico 2P, 32A C 30mA 6kA Clase A | APARAMENTA MODULAR | INTERRUPTORES COMBINADOS | Serie NBL4E-AFD | 627.47 | F5I | 6937025515186 | 335359 | 60 | 4 | X
NB4LE-AFD-2P-C6-30A | Protector contra arco eléctrico 2P, 6A C 30mA 6kA Clase A | APARAMENTA MODULAR | INTERRUPTORES COMBINADOS | Serie NBL4E-AFD | 638.81 | F5I | 6937025515124 | 335353 | 60 | 4 | X
NBH8-1N-10C | Interruptor automático 1P+N/1Mod. 10A C 6kA | APARAMENTA MODULAR | INTERRUPTORES AUTOMÁTICOS MAGNETOTÉRMICOS | Serie NBH8 | 59.78 | F3A | 6925808308728 | 190257 | 180 | 12
NBH8-1N-10C4.5 | Interruptor automático 1P+N/1Mod. 10A C 4,5kA | APARAMENTA MODULAR | INTERRUPTORES AUTOMÁTICOS MAGNETOTÉRMICOS | Serie NBH8 | 49.56 | F3A | 6925808308506 | 190235 | 180 | 12
NBH8-1N-16C | Interruptor automático 1P+N/1Mod. 16A C 6kA | APARAMENTA MODULAR | INTERRUPTORES AUTOMÁTICOS MAGNETOTÉRMICOS | Serie NBH8 | 59.78 | F3A | 6925808308735 | 190258 | 180 | 12
NBH8-1N-16C4.5 | Interruptor automático 1P+N/1Mod. 16A C 4,5kA | APARAMENTA MODULAR | INTERRUPTORES AUTOMÁTICOS MAGNETOTÉRMICOS | Serie NBH8 | 49.56 | F3A | 6925808308513 | 190236 | 180 | 12
NBH8-1N-1C | Interruptor automático 1P+N/1Mod. 1A C 6kA | APARAMENTA MODULAR | INTERRUPTORES AUTOMÁTICOS MAGNETOTÉRMICOS | Serie NBH8 | 58.55 | F3A | 6925808308674 | 190252 | 180 | 12 | X
NBH8-1N-20C | Interruptor automático 1P+N/1Mod. 20A C 6kA | APARAMENTA MODULAR | INTERRUPTORES AUTOMÁTICOS MAGNETOTÉRMICOS | Serie NBH8 | 59.78 | F3A | 6925808308742 | 190259 | 180 | 12
NBH8-1N-20C4.5 | Interruptor automático 1P+N/1Mod. 20A C 4,5kA | APARAMENTA MODULAR | INTERRUPTORES AUTOMÁTICOS MAGNETOTÉRMICOS | Serie NBH8 | 49.56 | F3A | 6925808308520 | 190237 | 180 | 12
NBH8-1N-25C | Interruptor automático 1P+N/1Mod. 25A C 6kA | APARAMENTA MODULAR | INTERRUPTORES AUTOMÁTICOS MAGNETOTÉRMICOS | Serie NBH8 | 59.78 | F3A | 6925808308759 | 190260 | 180 | 12
NBH8-1N-25C4.5 | Interruptor automático 1P+N/1Mod. 25A C 4,5kA | APARAMENTA MODULAR | INTERRUPTORES AUTOMÁTICOS MAGNETOTÉRMICOS | Serie NBH8 | 49.56 | F3A | 6925808308537 | 190238 | 180 | 12
NBH8-1N-2C | Interruptor automático 1P+N/1Mod. 2A C 6kA | APARAMENTA MODULAR | INTERRUPTORES AUTOMÁTICOS MAGNETOTÉRMICOS | Serie NBH8 | 58.55 | F3A | 6925808308681 | 190253 | 180 | 12 | X
NBH8-1N-32C | Interruptor automático 1P+N/1Mod. 32A C 6kA | APARAMENTA MODULAR | INTERRUPTORES AUTOMÁTICOS MAGNETOTÉRMICOS | Serie NBH8 | 66.24 | F3A | 6925808308766 | 190261 | 180 | 12
NBH8-1N-32C4.5 | Interruptor automático 1P+N/1Mod. 32A C 4,5kA | APARAMENTA MODULAR | INTERRUPTORES AUTOMÁTICOS MAGNETOTÉRMICOS | Serie NBH8 | 52.72 | F3A | 6925808308544 | 190239 | 180 | 12
NBH8-1N-3C | Interruptor automático 1P+N/1Mod. 3A C 6kA | APARAMENTA MODULAR | INTERRUPTORES AUTOMÁTICOS MAGNETOTÉRMICOS | Serie NBH8 | 58.55 | F3A | 6925808308698 | 190254 | 180 | 12 | X
NBH8-1N-40C | Interruptor automático 1P+N/1Mod. 40A C 6kA | APARAMENTA MODULAR | INTERRUPTORES AUTOMÁTICOS MAGNETOTÉRMICOS | Serie NBH8 | 80.12 | F3A | 6925808308773 | 190262 | 180 | 12
NBH8-1N-40C4.5 | Interruptor automático 1P+N/1Mod. 40A C 4,5kA | APARAMENTA MODULAR | INTERRUPTORES AUTOMÁTICOS MAGNETOTÉRMICOS | Serie NBH8 | 63.47 | F3A | 6925808308551 | 190240 | 180 | 12
NBH8-1N-4C | Interruptor automático 1P+N/1Mod. 4A C 6kA | APARAMENTA MODULAR | INTERRUPTORES AUTOMÁTICOS MAGNETOTÉRMICOS | Serie NBH8 | 58.55 | F3A | 6925808308704 | 190255 | 180 | 12 | X
NBH8-1N-6C | Interruptor automático 1P+N/1Mod. 6A C 6kA | APARAMENTA MODULAR | INTERRUPTORES AUTOMÁTICOS MAGNETOTÉRMICOS | Serie NBH8 | 62.46 | F3A | 6925808308711 | 190256 | 180 | 12
NBH8-1N-6C4.5 | Interruptor automático 1P+N/1Mod. 6A C 4,5kA | APARAMENTA MODULAR | INTERRUPTORES AUTOMÁTICOS MAGNETOTÉRMICOS | Serie NBH8 | 49.11 | F3A | 6925808308490 | 190234 | 180 | 12
NBSP-1-10 | Interruptor automático 1P 10A ICP 6kA | APARAMENTA MODULAR | INTERRUPTORES AUTOMÁTICOS MAGNETOTÉRMICOS | Serie NBSP | 32.4 | F3A | 6925808364564 | 181256 | 180 | 12
NBSP-1-15 | Interruptor automático 1P 15A ICP 6kA | APARAMENTA MODULAR | INTERRUPTORES AUTOMÁTICOS MAGNETOTÉRMICOS | Serie NBSP | 32.73 | F3A | 6925808364571 | 181257 | 180 | 12
NBSP-1-20 | Interruptor automático 1P 20A ICP 6kA | APARAMENTA MODULAR | INTERRUPTORES AUTOMÁTICOS MAGNETOTÉRMICOS | Serie NBSP | 33.77 | F3A | 6925808364588 | 181258 | 180 | 12
NBSP-1-25 | Interruptor automático 1P 25A ICP 6kA | APARAMENTA MODULAR | INTERRUPTORES AUTOMÁTICOS MAGNETOTÉRMICOS | Serie NBSP | 33.94 | F3A | 6925808364595 | 181259 | 180 | 12
NBSP-1-3 | Interruptor automático 1P 3A ICP 6kA | APARAMENTA MODULAR | INTERRUPTORES AUTOMÁTICOS MAGNETOTÉRMICOS | Serie NBSP | 75.97 | F3A | 6925808364533 | 181253 | 180 | 12
NBSP-1-3,5 | Interruptor automático 1P 3,5A ICP 6kA | APARAMENTA MODULAR | INTERRUPTORES AUTOMÁTICOS MAGNETOTÉRMICOS | Serie NBSP | 75.97 | F3A | 6925808364540 | 181254 | 180 | 12
NBSP-1-30 | Interruptor automático 1P 30A ICP 6kA | APARAMENTA MODULAR | INTERRUPTORES AUTOMÁTICOS MAGNETOTÉRMICOS | Serie NBSP | 41.69 | F3A | 6925808364601 | 181260 | 180 | 12
NBSP-1-35 | Interruptor automático 1P 35A ICP 6kA | APARAMENTA MODULAR | INTERRUPTORES AUTOMÁTICOS MAGNETOTÉRMICOS | Serie NBSP | 49.61 | F3A | 6925808364618 | 181261 | 180 | 12
NBSP-1-40 | Interruptor automático 1P 40A ICP 6kA | APARAMENTA MODULAR | INTERRUPTORES AUTOMÁTICOS MAGNETOTÉRMICOS | Serie NBSP | 56.33 | F3A | 6925808364625 | 181262 | 180 | 12
NBSP-1-45 | Interruptor automático 1P 45A ICP 6kA | APARAMENTA MODULAR | INTERRUPTORES AUTOMÁTICOS MAGNETOTÉRMICOS | Serie NBSP | 60.29 | F3A | 6925808364632 | 181263 | 180 | 12
NBSP-1-5 | Interruptor automático 1P 5A ICP 6kA | APARAMENTA MODULAR | INTERRUPTORES AUTOMÁTICOS MAGNETOTÉRMICOS | Serie NBSP | 44.27 | F3A | 6925808364557 | 181255 | 180 | 12
NBSP-1-50 | Interruptor automático 1P 50A ICP 6kA | APARAMENTA MODULAR | INTERRUPTORES AUTOMÁTICOS MAGNETOTÉRMICOS | Serie NBSP | 108.35 | F3A | 6925808364649 | 181264 | 180 | 12
NBSP-1-63 | Interruptor automático 1P 63A ICP 6kA | APARAMENTA MODULAR | INTERRUPTORES AUTOMÁTICOS MAGNETOTÉRMICOS | Serie NBSP | 111.98 | F3A | 6925808364656 | 181265 | 180 | 12
NBSP-2-10 | Interruptor automático 2P 10A ICP 6kA | APARAMENTA MODULAR | INTERRUPTORES AUTOMÁTICOS MAGNETOTÉRMICOS | Serie NBSP | 51.85 | F3A | 6925808364304 | 181230 | 90 | 6
NBSP-2-15 | Interruptor automático 2P 15A ICP 6kA | APARAMENTA MODULAR | INTERRUPTORES AUTOMÁTICOS MAGNETOTÉRMICOS | Serie NBSP | 53.39 | F3A | 6925808364311 | 181231 | 90 | 6
NBSP-2-20 | Interruptor automático 2P 20A ICP 6kA | APARAMENTA MODULAR | INTERRUPTORES AUTOMÁTICOS MAGNETOTÉRMICOS | Serie NBSP | 54.27 | F3A | 6925808364328 | 181232 | 90 | 6
NBSP-2-25 | Interruptor automático 2P 25A ICP 6kA | APARAMENTA MODULAR | INTERRUPTORES AUTOMÁTICOS MAGNETOTÉRMICOS | Serie NBSP | 59.6 | F3A | 6925808364335 | 181233 | 90 | 6
NBSP-2-3 | Interruptor automático 2P 3A ICP 6kA | APARAMENTA MODULAR | INTERRUPTORES AUTOMÁTICOS MAGNETOTÉRMICOS | Serie NBSP | 134.72 | F3A | 6925808364274 | 181227 | 90 | 6
NBSP-2-3,5 | Interruptor automático 2P 3,5A ICP 6kA | APARAMENTA MODULAR | INTERRUPTORES AUTOMÁTICOS MAGNETOTÉRMICOS | Serie NBSP | 156.93 | F3A | 6925808364281 | 181228 | 90 | 6
NBSP-2-30 | Interruptor automático 2P 30A ICP 6KA | APARAMENTA MODULAR | INTERRUPTORES AUTOMÁTICOS MAGNETOTÉRMICOS | Serie NBSP | 86.31 | F3A | 6925808364342 | 181234 | 90 | 6
NBSP-2-35 | Interruptor automático 2P 35A ICP 6kA | APARAMENTA MODULAR | INTERRUPTORES AUTOMÁTICOS MAGNETOTÉRMICOS | Serie NBSP | 111.62 | F3A | 6925808364359 | 181235 | 90 | 6
NBSP-2-40 | Interruptor automático 2P 40A ICP 6kA | APARAMENTA MODULAR | INTERRUPTORES AUTOMÁTICOS MAGNETOTÉRMICOS | Serie NBSP | 111.46 | F3A | 6925808364366 | 181236 | 90 | 6
NBSP-2-45 | Interruptor automático 2P 45A ICP 6kA | APARAMENTA MODULAR | INTERRUPTORES AUTOMÁTICOS MAGNETOTÉRMICOS | Serie NBSP | 135.41 | F3A | 6925808364373 | 181237 | 90 | 6
NBSP-2-5 | Interruptor automático 2P 5A ICP 6kA | APARAMENTA MODULAR | INTERRUPTORES AUTOMÁTICOS MAGNETOTÉRMICOS | Serie NBSP | 92.52 | F3A | 6925808364298 | 181229 | 90 | 6
NBSP-2-50 | Interruptor automático 2P 50A ICP 6kA | APARAMENTA MODULAR | INTERRUPTORES AUTOMÁTICOS MAGNETOTÉRMICOS | Serie NBSP | 206.56 | F3A | 6925808364380 | 181238 | 90 | 6
NBSP-2-63 | Interruptor automático 2P 63A ICP 6kA | APARAMENTA MODULAR | INTERRUPTORES AUTOMÁTICOS MAGNETOTÉRMICOS | Serie NBSP | 215.35 | F3A | 6925808364397 | 181239 | 90 | 6
NBSP-3-10 | Interruptor automático 3P 10A ICP 6kA | APARAMENTA MODULAR | INTERRUPTORES AUTOMÁTICOS MAGNETOTÉRMICOS | Serie NBSP | 127.47 | F3A | 6925808364694 | 181269 | 60 | 4
NBSP-3-15 | Interruptor automático 3P 15A ICP 6kA | APARAMENTA MODULAR | INTERRUPTORES AUTOMÁTICOS MAGNETOTÉRMICOS | Serie NBSP | 129.54 | F3A | 6925808364700 | 181270 | 60 | 4
NBSP-3-20 | Interruptor automático 3P 20A ICP 6kA | APARAMENTA MODULAR | INTERRUPTORES AUTOMÁTICOS MAGNETOTÉRMICOS | Serie NBSP | 132.65 | F3A | 6925808364717 | 181271 | 60 | 4
NBSP-3-25 | Interruptor automático 3P 25A ICP 6kA | APARAMENTA MODULAR | INTERRUPTORES AUTOMÁTICOS MAGNETOTÉRMICOS | Serie NBSP | 134.72 | F3A | 6925808364724 | 181272 | 60 | 4
NBSP-3-3 | Interruptor automático 3P 3A ICP 6kA | APARAMENTA MODULAR | INTERRUPTORES AUTOMÁTICOS MAGNETOTÉRMICOS | Serie NBSP | 234.46 | F3A | 6925808364663 | 181266 | 60 | 4
NBSP-3-3,5 | Interruptor automático 3P 3,5A ICP 6kA | APARAMENTA MODULAR | INTERRUPTORES AUTOMÁTICOS MAGNETOTÉRMICOS | Serie NBSP | 234.46 | F3A | 6925808364670 | 181267 | 60 | 4
NBSP-3-30 | Interruptor automático 3P 30A ICP 6kA | APARAMENTA MODULAR | INTERRUPTORES AUTOMÁTICOS MAGNETOTÉRMICOS | Serie NBSP | 142.13 | F3A | 6925808364731 | 181273 | 60 | 4
NBSP-3-35 | Interruptor automático 3P 35A ICP 6kA | APARAMENTA MODULAR | INTERRUPTORES AUTOMÁTICOS MAGNETOTÉRMICOS | Serie NBSP | 181.75 | F3A | 6925808364748 | 181274 | 60 | 4
NBSP-3-40 | Interruptor automático 3P 40A ICP 6kA | APARAMENTA MODULAR | INTERRUPTORES AUTOMÁTICOS MAGNETOTÉRMICOS | Serie NBSP | 181.75 | F3A | 6925808364755 | 181275 | 60 | 4
NBSP-3-45 | Interruptor automático 3P 45A ICP 6kA | APARAMENTA MODULAR | INTERRUPTORES AUTOMÁTICOS MAGNETOTÉRMICOS | Serie NBSP | 192.43 | F3A | 6925808364762 | 181276 | 60 | 4
NBSP-3-5 | Interruptor automático 3P 5A ICP 6kA | APARAMENTA MODULAR | INTERRUPTORES AUTOMÁTICOS MAGNETOTÉRMICOS | Serie NBSP | 136.26 | F3A | 6925808364687 | 181268 | 60 | 4
NBSP-3-50 | Interruptor automático 3P 50A ICP 6kA | APARAMENTA MODULAR | INTERRUPTORES AUTOMÁTICOS MAGNETOTÉRMICOS | Serie NBSP | 355.22 | F3A | 6925808364779 | 181277 | 60 | 4
NBSP-3-63 | Interruptor automático 3P 63A ICP 6kA | APARAMENTA MODULAR | INTERRUPTORES AUTOMÁTICOS MAGNETOTÉRMICOS | Serie NBSP | 350.9 | F3A | 6925808364786 | 181278 | 60 | 4
NBSP-4-10 | Interruptor automático 4P 10A ICP 6kA | APARAMENTA MODULAR | INTERRUPTORES AUTOMÁTICOS MAGNETOTÉRMICOS | Serie NBSP | 181.4 | F3A | 6925808364434 | 181243 | 45 | 3
NBSP-4-15 | Interruptor automático 4P 15A ICP 6kA | APARAMENTA MODULAR | INTERRUPTORES AUTOMÁTICOS MAGNETOTÉRMICOS | Serie NBSP | 182.79 | F3A | 6925808364441 | 181244 | 45 | 3
NBSP-4-20 | Interruptor automático 4P 20A ICP 6kA | APARAMENTA MODULAR | INTERRUPTORES AUTOMÁTICOS MAGNETOTÉRMICOS | Serie NBSP | 187.09 | F3A | 6925808364458 | 181245 | 45 | 3
NBSP-4-25 | Interruptor automático 4P 25A ICP 6kA | APARAMENTA MODULAR | INTERRUPTORES AUTOMÁTICOS MAGNETOTÉRMICOS | Serie NBSP | 190.01 | F3A | 6925808364465 | 181246 | 45 | 3
NBSP-4-3 | Interruptor automático 4P 3A ICP 6kA | APARAMENTA MODULAR | INTERRUPTORES AUTOMÁTICOS MAGNETOTÉRMICOS | Serie NBSP | 305.94 | F3A | 6925808364403 | 181240 | 45 | 3
NBSP-4-3,5 | Interruptor automático 4P 3,5A ICP 6kA | APARAMENTA MODULAR | INTERRUPTORES AUTOMÁTICOS MAGNETOTÉRMICOS | Serie NBSP | 351.08 | F3A | 6925808364410 | 181241 | 45 | 3
NBSP-4-30 | Interruptor automático 4P 30A ICP 6kA | APARAMENTA MODULAR | INTERRUPTORES AUTOMÁTICOS MAGNETOTÉRMICOS | Serie NBSP | 200.51 | F3A | 6925808364472 | 181247 | 45 | 3
NBSP-4-35 | Interruptor automático 4P 35A ICP 6kA | APARAMENTA MODULAR | INTERRUPTORES AUTOMÁTICOS MAGNETOTÉRMICOS | Serie NBSP | 232.55 | F3A | 6925808364489 | 181248 | 45 | 3
NBSP-4-40 | Interruptor automático 4P 40A ICP 6kA | APARAMENTA MODULAR | INTERRUPTORES AUTOMÁTICOS MAGNETOTÉRMICOS | Serie NBSP | 248.24 | F3A | 6925808364496 | 181249 | 45 | 3
NBSP-4-45 | Interruptor automático 4P 45A ICP 6kA | APARAMENTA MODULAR | INTERRUPTORES AUTOMÁTICOS MAGNETOTÉRMICOS | Serie NBSP | 264.61 | F3A | 6925808364502 | 181250 | 45 | 3
NBSP-4-5 | Interruptor automático 4P 5A ICP 6kA | APARAMENTA MODULAR | INTERRUPTORES AUTOMÁTICOS MAGNETOTÉRMICOS | Serie NBSP | 192.76 | F3A | 6925808364427 | 181242 | 45 | 3
NBSP-4-50 | Interruptor automático 4P 50A ICP 6kA | APARAMENTA MODULAR | INTERRUPTORES AUTOMÁTICOS MAGNETOTÉRMICOS | Serie NBSP | 420.5 | F3A | 6925808364519 | 181251 | 45 | 3
NBSP-4-63 | Interruptor automático 4P 63A ICP 6kA | APARAMENTA MODULAR | INTERRUPTORES AUTOMÁTICOS MAGNETOTÉRMICOS | Serie NBSP | 432.39 | F3A | 6925808364526 | 181252 | 45 | 3
NC1-3-12-01-110 | Contactor 3P 12A/AC3 1NC 110Vca | SOLUCIONES PARA LA INDUSTRIA | CONTACTORES INDUSTRIALES | Serie NC1 | 50.74 | F4I | 6940092410315 | 221115 | 50 | 1
NC1-3-12-01-230 | Contactor 3P 12A/AC3 1NC 230Vca | SOLUCIONES PARA LA INDUSTRIA | CONTACTORES INDUSTRIALES | Serie NC1 | 50.74 | F4I | 6940092410438 | 221127 | 50 | 1
NC1-3-12-01-24 | Contactor 3P 12A/AC3 1NC 24Vca | SOLUCIONES PARA LA INDUSTRIA | CONTACTORES INDUSTRIALES | Serie NC1 | 50.74 | F4I | 6940092410490 | 221133 | 50 | 1
NC1-3-12-01-400 | Contactor 3P 12A/AC3 1NC 400Vca | SOLUCIONES PARA LA INDUSTRIA | CONTACTORES INDUSTRIALES | Serie NC1 | 50.74 | F4I | 6940092410582 | 221142 | 50 | 1
NC1-3-12-01-48 | Contactor 3P 12A/AC3 1NC 48Vca | SOLUCIONES PARA LA INDUSTRIA | CONTACTORES INDUSTRIALES | Serie NC1 | 50.74 | F4I | 6940092410704 | 221154 | 50 | 1
NC1-3-12-10-110 | Contactor 3P 12A/AC3 1NA 110Vca | SOLUCIONES PARA LA INDUSTRIA | CONTACTORES INDUSTRIALES | Serie NC1 | 50.74 | F4I | 6940092421694 | 221346 | 50 | 1
NC1-3-12-10-230 | Contactor 3P 12A/AC3 1NA 230Vca | SOLUCIONES PARA LA INDUSTRIA | CONTACTORES INDUSTRIALES | Serie NC1 | 50.74 | F4I | 6940092455057 | 225513 | 50 | 1
NC1-3-12-10-24 | Contactor 3P 12A/AC3 1NA 24Vca | SOLUCIONES PARA LA INDUSTRIA | CONTACTORES INDUSTRIALES | Serie NC1 | 50.74 | F4I | 6940092421861 | 221363 | 50 | 1
NC1-3-12-10-400 | Contactor 3P 12A/AC3 1NA 400Vca | SOLUCIONES PARA LA INDUSTRIA | CONTACTORES INDUSTRIALES | Serie NC1 | 50.74 | F4I | 6940092421953 | 221372 | 50 | 1
NC1-3-12-10-48 | Contactor 3P 12A/AC3 1NA 48Vca | SOLUCIONES PARA LA INDUSTRIA | CONTACTORES INDUSTRIALES | Serie NC1 | 50.74 | F4I | 6940092422073 | 221384 | 50 | 1
NC1-312NI-110 | Inversor tripolar montado 2xNC1-12A 110Vca | SOLUCIONES PARA LA INDUSTRIA | MANIOBRAS MONTADAS | Serie NC1/NC2-NI | 135.34 | F6M | 6940092422103 | 221390 | 20 | 1
NC1-312NI-230 | Inversor tripolar montado 2xNC1-12A 230Vca | SOLUCIONES PARA LA INDUSTRIA | MANIOBRAS MONTADAS | Serie NC1/NC2-NI | 135.34 | F6M | 6940092422196 | 221399 | 20 | 1
NC1-312NI-24 | Inversor tripolar montado 2xNC1-12A 24Vca | SOLUCIONES PARA LA INDUSTRIA | MANIOBRAS MONTADAS | Serie NC1/NC2-NI | 135.34 | F6M | 6940092422257 | 221405 | 20 | 1
NC1-312NI-400 | Inversor tripolar montado 2xNC1-12A 400Vca | SOLUCIONES PARA LA INDUSTRIA | MANIOBRAS MONTADAS | Serie NC1/NC2-NI | 135.34 | F6M | 6940092422318 | 221414 | 20 | 1
NC1-312NI-48 | Inversor tripolar montado 2xNC1-12A 48Vca | SOLUCIONES PARA LA INDUSTRIA | MANIOBRAS MONTADAS | Serie NC1/NC2-NI | 135.34 | F6M | 6940092422400 | 221426 | 20 | 1
NC1-3-12Z-01-110 | Contactor 3P 12A/AC3 1NC 110Vcc | SOLUCIONES PARA LA INDUSTRIA | CONTACTORES INDUSTRIALES | Serie NC1-Z | 102.97 | F4I | 6940092411060 | 221205 | 30 | 1
NC1-3-12Z-01-220 | Contactor 3P 12A/AC3 1NC 220Vcc | SOLUCIONES PARA LA INDUSTRIA | CONTACTORES INDUSTRIALES | Serie NC1-Z | 102.97 | F4I | 6940092411077 | 221206 | 30 | 1
NC1-3-12Z-01-24 | Contactor 3P 12A/AC3 1NC 24Vcc | SOLUCIONES PARA LA INDUSTRIA | CONTACTORES INDUSTRIALES | Serie NC1-Z | 102.97 | F4I | 6940092411084 | 221207 | 30 | 1
NC1-3-12Z-01-48 | Contactor 3P 12A/AC3 1NC 48Vcc | SOLUCIONES PARA LA INDUSTRIA | CONTACTORES INDUSTRIALES | Serie NC1-Z | 102.97 | F4I | 6940092411091 | 221208 | 30 | 1
NC1-3-12Z-10-110 | Contactor 3P 12A/AC3 1NA 110Vcc | SOLUCIONES PARA LA INDUSTRIA | CONTACTORES INDUSTRIALES | Serie NC1-Z | 102.97 | F4I | 6940092422431 | 221435 | 30 | 1
NC1-3-12Z-10-220 | Contactor 3P 12A/AC3 1NA 220Vcc | SOLUCIONES PARA LA INDUSTRIA | CONTACTORES INDUSTRIALES | Serie NC1-Z | 102.97 | F4I | 6940092422448 | 221436 | 30 | 1
NC1-3-12Z-10-24 | Contactor 3P 12A/AC3 1NA 24Vcc | SOLUCIONES PARA LA INDUSTRIA | CONTACTORES INDUSTRIALES | Serie NC1-Z | 102.97 | F4I | 6940092422455 | 221437 | 30 | 1
NC1-3-12Z-10-48 | Contactor 3P 12A/AC3 1NA 48Vcc | SOLUCIONES PARA LA INDUSTRIA | CONTACTORES INDUSTRIALES | Serie NC1-Z | 102.97 | F4I | 6940092422462 | 221438 | 30 | 1
NC1-3-18-01-110 | Contactor 3P 18A/AC3 1NC 110Vca | SOLUCIONES PARA LA INDUSTRIA | CONTACTORES INDUSTRIALES | Serie NC1 | 68.89 | F4I | 6940092422486 | 221440 | 50 | 1
NC1-3-18-01-230 | Contactor 3P 18A/AC3 1NC 230Vca | SOLUCIONES PARA LA INDUSTRIA | CONTACTORES INDUSTRIALES | Serie NC1 | 68.89 | F4I | 6940092422578 | 221449 | 50 | 1
NC1-3-18-01-24 | Contactor 3P 18A/AC3 1NC 24Vca | SOLUCIONES PARA LA INDUSTRIA | CONTACTORES INDUSTRIALES | Serie NC1 | 68.89 | F4I | 6940092422639 | 221455 | 50 | 1
NC1-3-18-01-400 | Contactor 3P 18A/AC3 1NC 400Vca | SOLUCIONES PARA LA INDUSTRIA | CONTACTORES INDUSTRIALES | Serie NC1 | 68.89 | F4I | 6940092422721 | 221464 | 50 | 1
NC1-3-18-01-48 | Contactor 3P 18A/AC3 1NC 48Vca | SOLUCIONES PARA LA INDUSTRIA | CONTACTORES INDUSTRIALES | Serie NC1 | 68.89 | F4I | 6940092422844 | 221476 | 50 | 1
NC1-3-18-10-110 | Contactor 3P 18A/AC3 1NA 110Vca | SOLUCIONES PARA LA INDUSTRIA | CONTACTORES INDUSTRIALES | Serie NC1 | 68.89 | F4I | 6940092423254 | 221532 | 50 | 1
NC1-3-18-10-230 | Contactor 3P 18A/AC3 1NA 230Vca | SOLUCIONES PARA LA INDUSTRIA | CONTACTORES INDUSTRIALES | Serie NC1 | 68.89 | F4I | 6940092423377 | 221544 | 50 | 1
NC1-3-18-10-24 | Contactor 3P 18A/AC3 1NA 24Vca | SOLUCIONES PARA LA INDUSTRIA | CONTACTORES INDUSTRIALES | Serie NC1 | 68.89 | F4I | 6940092423438 | 221550 | 50 | 1
NC1-3-18-10-400 | Contactor 3P 18A/AC3 1NA 400Vca | SOLUCIONES PARA LA INDUSTRIA | CONTACTORES INDUSTRIALES | Serie NC1 | 68.89 | F4I | 6940092423520 | 221559 | 50 | 1
NC1-3-18-10-48 | Contactor 3P 18A/AC3 1NA 48Vca | SOLUCIONES PARA LA INDUSTRIA | CONTACTORES INDUSTRIALES | Serie NC1 | 68.89 | F4I | 6940092423612 | 221568 | 50 | 1
NC1-318NI-110 | Inversor tripolar montado 2xNC1-18A 110Vca | SOLUCIONES PARA LA INDUSTRIA | MANIOBRAS MONTADAS | Serie NC1/NC2-NI | 184.14 | F6M | 6940092423643 | 221574 | 20 | 1
NC1-318NI-230 | Inversor tripolar montado 2xNC1-18A 230Vca | SOLUCIONES PARA LA INDUSTRIA | MANIOBRAS MONTADAS | Serie NC1/NC2-NI | 184.14 | F6M | 6940092423735 | 221583 | 20 | 1
NC1-318NI-24 | Inversor tripolar montado 2xNC1-18A 24Vca | SOLUCIONES PARA LA INDUSTRIA | MANIOBRAS MONTADAS | Serie NC1/NC2-NI | 184.14 | F6M | 6940092423797 | 221589 | 20 | 1
NC1-318NI-400 | Inversor tripolar montado 2xNC1-18A 400Vca | SOLUCIONES PARA LA INDUSTRIA | MANIOBRAS MONTADAS | Serie NC1/NC2-NI | 184.14 | F6M | 6940092423858 | 221598 | 20 | 1
NC1-318NI-48 | Inversor tripolar montado 2xNC1-18A 48Vca | SOLUCIONES PARA LA INDUSTRIA | MANIOBRAS MONTADAS | Serie NC1/NC2-NI | 184.14 | F6M | 6940092423940 | 221610 | 20 | 1
NC1-3-18Z-01-110 | Contactor 3P 18A/AC3 1NC 110Vcc | SOLUCIONES PARA LA INDUSTRIA | CONTACTORES INDUSTRIALES | Serie NC1-Z | 134.59 | F4I | 6940092423209 | 221527 | 30 | 1
NC1-3-18Z-01-220 | Contactor 3P 18A/AC3 1NC 220Vcc | SOLUCIONES PARA LA INDUSTRIA | CONTACTORES INDUSTRIALES | Serie NC1-Z | 134.59 | F4I | 6940092423216 | 221528 | 30 | 1
NC1-3-18Z-01-24 | Contactor 3P 18A/AC3 1NC 24Vcc | SOLUCIONES PARA LA INDUSTRIA | CONTACTORES INDUSTRIALES | Serie NC1-Z | 134.59 | F4I | 6940092423223 | 221529 | 30 | 1
NC1-3-18Z-01-48 | Contactor 3P 18A/AC3 1NC 48Vcc | SOLUCIONES PARA LA INDUSTRIA | CONTACTORES INDUSTRIALES | Serie NC1-Z | 134.59 | F4I | 6940092423230 | 221530 | 30 | 1
NC1-3-18Z-10-110 | Contactor 3P 18A/AC3 1NA 110Vcc | SOLUCIONES PARA LA INDUSTRIA | CONTACTORES INDUSTRIALES | Serie NC1-Z | 134.59 | F4I | 6940092423971 | 221619 | 30 | 1
NC1-3-18Z-10-220 | Contactor 3P 18A/AC3 1NA 220Vcc | SOLUCIONES PARA LA INDUSTRIA | CONTACTORES INDUSTRIALES | Serie NC1-Z | 134.59 | F4I | 6940092423988 | 221620 | 30 | 1
NC1-3-18Z-10-24 | Contactor 3P 18A/AC3 1NA 24Vcc | SOLUCIONES PARA LA INDUSTRIA | CONTACTORES INDUSTRIALES | Serie NC1-Z | 134.59 | F4I | 6940092423995 | 221621 | 30 | 1
NC1-3-18Z-10-48 | Contactor 3P 18A/AC3 1NA 48Vcc | SOLUCIONES PARA LA INDUSTRIA | CONTACTORES INDUSTRIALES | Serie NC1-Z | 134.59 | F4I | 6940092424008 | 221622 | 30 | 1
NC1-3-25-01-110 | Contactor 3P 25A/AC3 1NC 110Vca | SOLUCIONES PARA LA INDUSTRIA | CONTACTORES INDUSTRIALES | Serie NC1 | 98.62 | F4I | 6940092424022 | 221624 | 32 | 1
NC1-3-25-01-230 | Contactor 3P 25A/AC3 1NC 230Vca | SOLUCIONES PARA LA INDUSTRIA | CONTACTORES INDUSTRIALES | Serie NC1 | 98.62 | F4I | 6940092424114 | 221633 | 32 | 1
NC1-3-25-01-24 | Contactor 3P 25A/AC3 1NC 24Vca | SOLUCIONES PARA LA INDUSTRIA | CONTACTORES INDUSTRIALES | Serie NC1 | 98.62 | F4I | 6940092424176 | 221639 | 32 | 1
NC1-3-25-01-400 | Contactor 3P 25A/AC3 1NC 400Vca | SOLUCIONES PARA LA INDUSTRIA | CONTACTORES INDUSTRIALES | Serie NC1 | 98.62 | F4I | 6940092424268 | 221648 | 32 | 1
NC1-3-25-01-48 | Contactor 3P 25A/AC3 1NC 48Vca | SOLUCIONES PARA LA INDUSTRIA | CONTACTORES INDUSTRIALES | Serie NC1 | 98.62 | F4I | 6940092424381 | 221660 | 32 | 1
NC1-3-25-10-110 | Contactor 3P 25A/AC3 1NA 110Vca | SOLUCIONES PARA LA INDUSTRIA | CONTACTORES INDUSTRIALES | Serie NC1 | 98.62 | F4I | 6940092426002 | 221852 | 32 | 1
NC1-3-25-10-230 | Contactor 3P 25A/AC3 1NA 230Vca | SOLUCIONES PARA LA INDUSTRIA | CONTACTORES INDUSTRIALES | Serie NC1 | 98.62 | F4I | 6940092426125 | 221864 | 32 | 1
NC1-3-25-10-24 | Contactor 3P 25A/AC3 1NA 24Vca | SOLUCIONES PARA LA INDUSTRIA | CONTACTORES INDUSTRIALES | Serie NC1 | 98.62 | F4I | 6940092426187 | 221870 | 32 | 1
NC1-3-25-10-400 | Contactor 3P 25A/AC3 1NA 400Vca | SOLUCIONES PARA LA INDUSTRIA | CONTACTORES INDUSTRIALES | Serie NC1 | 98.62 | F4I | 6940092426279 | 221879 | 32 | 1
NC1-3-25-10-48 | Contactor 3P 25A/AC3 1NA 48Vca | SOLUCIONES PARA LA INDUSTRIA | CONTACTORES INDUSTRIALES | Serie NC1 | 98.62 | F4I | 6940092426392 | 221891 | 32 | 1
NC1-325NI-110 | Inversor tripolar montado 2xNC1-25A 110Vca | SOLUCIONES PARA LA INDUSTRIA | MANIOBRAS MONTADAS | Serie NC1/NC2-NI | 212.61 | F6M | 6940092426422 | 221897 | 12 | 1
NC1-325NI-230 | Inversor tripolar montado 2xNC1-25A 230Vca | SOLUCIONES PARA LA INDUSTRIA | MANIOBRAS MONTADAS | Serie NC1/NC2-NI | 212.61 | F6M | 6940092426514 | 221906 | 12 | 1
NC1-325NI-24 | Inversor tripolar montado 2xNC1-25A 24Vca | SOLUCIONES PARA LA INDUSTRIA | MANIOBRAS MONTADAS | Serie NC1/NC2-NI | 212.61 | F6M | 6940092426576 | 221912 | 12 | 1
NC1-325NI-400 | Inversor tripolar montado 2xNC1-25A 400Vca | SOLUCIONES PARA LA INDUSTRIA | MANIOBRAS MONTADAS | Serie NC1/NC2-NI | 212.61 | F6M | 6940092426637 | 221921 | 12 | 1
NC1-325NI-48 | Inversor tripolar montado 2xNC1-25A 48Vca | SOLUCIONES PARA LA INDUSTRIA | MANIOBRAS MONTADAS | Serie NC1/NC2-NI | 212.61 | F6M | 6940092426729 | 221933 | 12 | 1
NC1-3-25Z-01-110 | Contactor 3P 25A/AC3 1NC 110Vcc | SOLUCIONES PARA LA INDUSTRIA | CONTACTORES INDUSTRIALES | Serie NC1-Z | 179.7 | F4I | 6940092424749 | 221711 | 20 | 1
NC1-3-25Z-01-220 | Contactor 3P 25A/AC3 1NC 220Vcc | SOLUCIONES PARA LA INDUSTRIA | CONTACTORES INDUSTRIALES | Serie NC1-Z | 179.7 | F4I | 6940092424756 | 221712 | 20 | 1
NC1-3-25Z-01-24 | Contactor 3P 25A/AC3 1NC 24Vcc | SOLUCIONES PARA LA INDUSTRIA | CONTACTORES INDUSTRIALES | Serie NC1-Z | 179.7 | F4I | 6940092424763 | 221713 | 20 | 1
NC1-3-25Z-01-48 | Contactor 3P 25A/AC3 1NC 48Vcc | SOLUCIONES PARA LA INDUSTRIA | CONTACTORES INDUSTRIALES | Serie NC1-Z | 179.7 | F4I | 6940092424770 | 221714 | 20 | 1
NC1-3-25Z-10-110 | Contactor 3P 25A/AC3 1NA 110Vcc | SOLUCIONES PARA LA INDUSTRIA | CONTACTORES INDUSTRIALES | Serie NC1-Z | 179.7 | F4I | 6940092426750 | 221942 | 20 | 1
NC1-3-25Z-10-220 | Contactor 3P 25A/AC3 1NA 220Vcc | SOLUCIONES PARA LA INDUSTRIA | CONTACTORES INDUSTRIALES | Serie NC1-Z | 179.7 | F4I | 6940092426767 | 221943 | 20 | 1
NC1-3-25Z-10-24 | Contactor 3P 25A/AC3 1NA 24Vcc | SOLUCIONES PARA LA INDUSTRIA | CONTACTORES INDUSTRIALES | Serie NC1-Z | 179.7 | F4I | 6940092426774 | 221944 | 20 | 1
NC1-3-25Z-10-48 | Contactor 3P 25A/AC3 1NA 48Vcc | SOLUCIONES PARA LA INDUSTRIA | CONTACTORES INDUSTRIALES | Serie NC1-Z | 179.7 | F4I | 6940092426781 | 221945 | 20 | 1
NC1-3-32-01-110 | Contactor 3P 32A/AC3 1NC 110Vca | SOLUCIONES PARA LA INDUSTRIA | CONTACTORES INDUSTRIALES | Serie NC1 | 139.08 | F4I | 6940092426804 | 221947 | 32 | 1
NC1-3-32-01-230 | Contactor 3P 32A/AC3 1NC 230Vca | SOLUCIONES PARA LA INDUSTRIA | CONTACTORES INDUSTRIALES | Serie NC1 | 139.08 | F4I | 6940092426897 | 221956 | 32 | 1
NC1-3-32-01-24 | Contactor 3P 32A/AC3 1NC 24Vca | SOLUCIONES PARA LA INDUSTRIA | CONTACTORES INDUSTRIALES | Serie NC1 | 139.08 | F4I | 6940092426958 | 221962 | 32 | 1
NC1-3-32-01-400 | Contactor 3P 32A/AC3 1NC 400Vca | SOLUCIONES PARA LA INDUSTRIA | CONTACTORES INDUSTRIALES | Serie NC1 | 139.08 | F4I | 6940092427047 | 221971 | 32 | 1
NC1-3-32-01-48 | Contactor 3P 32A/AC3 1NC 48Vca | SOLUCIONES PARA LA INDUSTRIA | CONTACTORES INDUSTRIALES | Serie NC1 | 139.08 | F4I | 6940092427160 | 221983 | 32 | 1
NC1-3-32-10-110 | Contactor 3P 32A/AC3 1NA 110Vca | SOLUCIONES PARA LA INDUSTRIA | CONTACTORES INDUSTRIALES | Serie NC1 | 139.08 | F4I | 6940092427573 | 222039 | 32 | 1
NC1-3-32-10-230 | Contactor 3P 32A/AC3 1NA 230Vca | SOLUCIONES PARA LA INDUSTRIA | CONTACTORES INDUSTRIALES | Serie NC1 | 139.08 | F4I | 6940092455064 | 225514 | 32 | 1
NC1-3-32-10-24 | Contactor 3P 32A/AC3 1NA 24Vca | SOLUCIONES PARA LA INDUSTRIA | CONTACTORES INDUSTRIALES | Serie NC1 | 139.08 | F4I | 6940092427740 | 222056 | 32 | 1
NC1-3-32-10-400 | Contactor 3P 32A/AC3 1NA 400Vca | SOLUCIONES PARA LA INDUSTRIA | CONTACTORES INDUSTRIALES | Serie NC1 | 139.08 | F4I | 6940092427832 | 222065 | 32 | 1
NC1-3-32-10-48 | Contactor 3P 32A/AC3 1NA 48Vca | SOLUCIONES PARA LA INDUSTRIA | CONTACTORES INDUSTRIALES | Serie NC1 | 139.08 | F4I | 6940092427955 | 222077 | 32 | 1
NC1-332NI-110 | Inversor tripolar montado 2xNC1-32A 110Vca | SOLUCIONES PARA LA INDUSTRIA | MANIOBRAS MONTADAS | Serie NC1/NC2-NI | 292.74 | F6M | 6940092427986 | 222083 | 12 | 1
NC1-332NI-230 | Inversor tripolar montado 2xNC1-32A 230Vca | SOLUCIONES PARA LA INDUSTRIA | MANIOBRAS MONTADAS | Serie NC1/NC2-NI | 292.74 | F6M | 6940092428075 | 222092 | 12 | 1
NC1-332NI-24 | Inversor tripolar montado 2xNC1-32A 24Vca | SOLUCIONES PARA LA INDUSTRIA | MANIOBRAS MONTADAS | Serie NC1/NC2-NI | 292.74 | F6M | 6940092428136 | 222098 | 12 | 1
NC1-332NI-400 | Inversor tripolar montado 2xNC1-32A 400Vca | SOLUCIONES PARA LA INDUSTRIA | MANIOBRAS MONTADAS | Serie NC1/NC2-NI | 292.74 | F6M | 6940092428198 | 222107 | 12 | 1
NC1-332NI-48 | Inversor tripolar montado 2xNC1-32A 48Vca | SOLUCIONES PARA LA INDUSTRIA | MANIOBRAS MONTADAS | Serie NC1/NC2-NI | 292.74 | F6M | 6940092428280 | 222119 | 12 | 1
NC1-3-32Z-01-110 | Contactor 3P 32A/AC3 1NC 110Vcc | SOLUCIONES PARA LA INDUSTRIA | CONTACTORES INDUSTRIALES | Serie NC1-Z | 237.61 | F4I | 6940092427528 | 222034 | 20 | 1
NC1-3-32Z-01-220 | Contactor 3P 32A/AC3 1NC 220Vcc | SOLUCIONES PARA LA INDUSTRIA | CONTACTORES INDUSTRIALES | Serie NC1-Z | 237.61 | F4I | 6940092427535 | 222035 | 20 | 1
NC1-3-32Z-01-24 | Contactor 3P 32A/AC3 1NC 24Vcc | SOLUCIONES PARA LA INDUSTRIA | CONTACTORES INDUSTRIALES | Serie NC1-Z | 237.61 | F4I | 6940092427542 | 222036 | 20 | 1
NC1-3-32Z-01-48 | Contactor 3P 32A/AC3 1NC 48Vcc | SOLUCIONES PARA LA INDUSTRIA | CONTACTORES INDUSTRIALES | Serie NC1-Z | 237.61 | F4I | 6940092427559 | 222037 | 20 | 1
NC1-3-32Z-10-110 | Contactor 3P 32A/AC3 1NA 110Vcc | SOLUCIONES PARA LA INDUSTRIA | CONTACTORES INDUSTRIALES | Serie NC1-Z | 237.61 | F4I | 6940092428310 | 222128 | 20 | 1
NC1-3-32Z-10-220 | Contactor 3P 32A/AC3 1NA 220Vcc | SOLUCIONES PARA LA INDUSTRIA | CONTACTORES INDUSTRIALES | Serie NC1-Z | 237.61 | F4I | 6940092428327 | 222129 | 20 | 1
NC1-3-32Z-10-24 | Contactor 3P 32A/AC3 1NA 24Vcc | SOLUCIONES PARA LA INDUSTRIA | CONTACTORES INDUSTRIALES | Serie NC1-Z | 237.61 | F4I | 6940092428334 | 222130 | 20 | 1
NC1-3-32Z-10-48 | Contactor 3P 32A/AC3 1NA 48Vcc | SOLUCIONES PARA LA INDUSTRIA | CONTACTORES INDUSTRIALES | Serie NC1-Z | 237.61 | F4I | 6940092428341 | 222131 | 20 | 1
NC1-3-40-11-110 | Contactor 3P 40A/AC3 1NA+1NC 110Vca | SOLUCIONES PARA LA INDUSTRIA | CONTACTORES INDUSTRIALES | Serie NC1 | 161.92 | F4I | 6940092429416 | 222259 | 16 | 1
NC1-3-40-11-230 | Contactor 3P 40A/AC3 1NA+1NC 230Vca | SOLUCIONES PARA LA INDUSTRIA | CONTACTORES INDUSTRIALES | Serie NC1 | 161.92 | F4I | 6940092429539 | 222271 | 16 | 1
NC1-3-40-11-24 | Contactor 3P 40A/AC3 1NA+1NC 24Vca | SOLUCIONES PARA LA INDUSTRIA | CONTACTORES INDUSTRIALES | Serie NC1 | 161.92 | F4I | 6940092429591 | 222277 | 16 | 1
NC1-3-40-11-400 | Contactor 3P 40A/AC3 1NA+1NC 400Vca | SOLUCIONES PARA LA INDUSTRIA | CONTACTORES INDUSTRIALES | Serie NC1 | 161.92 | F4I | 6940092429652 | 222286 | 16 | 1
NC1-3-40-11-48 | Contactor 3P 40A/AC3 1NA+1NC 48Vca | SOLUCIONES PARA LA INDUSTRIA | CONTACTORES INDUSTRIALES | Serie NC1 | 161.92 | F4I | 6940092429775 | 222298 | 16 | 1
NC1-340NI-110 | Inversor tripolar montado 2xNC1-40A 110Vca | SOLUCIONES PARA LA INDUSTRIA | MANIOBRAS MONTADAS | Serie NC1/NC2-NI | 388.7 | F6M | 6940092429805 | 222304 | 8 | 1
NC1-340NI-230 | Inversor tripolar montado 2xNC1-40A 230Vca | SOLUCIONES PARA LA INDUSTRIA | MANIOBRAS MONTADAS | Serie NC1/NC2-NI | 388.7 | F6M | 6940092429898 | 222313 | 8 | 1
NC1-340NI-24 | Inversor tripolar montado 2xNC1-40A 24Vca | SOLUCIONES PARA LA INDUSTRIA | MANIOBRAS MONTADAS | Serie NC1/NC2-NI | 388.7 | F6M | 6940092429959 | 222319 | 8 | 1
NC1-340NI-400 | Inversor tripolar montado 2xNC1-40A 400Vca | SOLUCIONES PARA LA INDUSTRIA | MANIOBRAS MONTADAS | Serie NC1/NC2-NI | 388.7 | F6M | 6940092430016 | 222328 | 8 | 1
NC1-340NI-48 | Inversor tripolar montado 2xNC1-40A 48Vca | SOLUCIONES PARA LA INDUSTRIA | MANIOBRAS MONTADAS | Serie NC1/NC2-NI | 388.7 | F6M | 6940092430108 | 222340 | 8 | 1
NC1-3-40Z-11-110 | Contactor 3P 40A/AC3 1NA+1NC 110Vcc | SOLUCIONES PARA LA INDUSTRIA | CONTACTORES INDUSTRIALES | Serie NC1-Z | 305.29 | F4I | 6940092430139 | 222349 | 8 | 1
NC1-3-40Z-11-220 | Contactor 3P 40A/AC3 1NA+1NC 220Vcc | SOLUCIONES PARA LA INDUSTRIA | CONTACTORES INDUSTRIALES | Serie NC1-Z | 305.29 | F4I | 6940092430146 | 222350 | 8 | 1
NC1-3-40Z-11-24 | Contactor 3P 40A/AC3 1NA+1NC 24Vcc | SOLUCIONES PARA LA INDUSTRIA | CONTACTORES INDUSTRIALES | Serie NC1-Z | 305.29 | F4I | 6940092430153 | 222351 | 8 | 1
NC1-3-40Z-11-48 | Contactor 3P 40A/AC3 1NA+1NC 48Vcc | SOLUCIONES PARA LA INDUSTRIA | CONTACTORES INDUSTRIALES | Serie NC1-Z | 305.29 | F4I | 6940092430160 | 222352 | 8 | 1
NC1-3-50-11-110 | Contactor 3P 50A/AC3 1NA+1NC 110Vca | SOLUCIONES PARA LA INDUSTRIA | CONTACTORES INDUSTRIALES | Serie NC1 | 214.61 | F4I | 6940092431235 | 222480 | 16 | 1
NC1-3-50-11-230 | Contactor 3P 50A/AC3 1NA+1NC 230Vca | SOLUCIONES PARA LA INDUSTRIA | CONTACTORES INDUSTRIALES | Serie NC1 | 214.61 | F4I | 6940092431358 | 222492 | 16 | 1
NC1-3-50-11-24 | Contactor 3P 50A/AC3 1NA+1NC 24Vca | SOLUCIONES PARA LA INDUSTRIA | CONTACTORES INDUSTRIALES | Serie NC1 | 214.61 | F4I | 6940092431419 | 222498 | 16 | 1
NC1-3-50-11-400 | Contactor 3P 50A/AC3 1NA+1NC 400Vca | SOLUCIONES PARA LA INDUSTRIA | CONTACTORES INDUSTRIALES | Serie NC1 | 214.61 | F4I | 6940092431471 | 222507 | 16 | 1
NC1-3-50-11-48 | Contactor 3P 50A/AC3 1NA+1NC 48Vca | SOLUCIONES PARA LA INDUSTRIA | CONTACTORES INDUSTRIALES | Serie NC1 | 214.61 | F4I | 6940092431594 | 222519 | 16 | 1
NC1-350NI-110 | Inversor tripolar montado 2xNC1-50A 110Vca | SOLUCIONES PARA LA INDUSTRIA | MANIOBRAS MONTADAS | Serie NC1/NC2-NI | 487.74 | F6M | 6940092431624 | 222525 | 8 | 1
NC1-350NI-230 | Inversor tripolar montado 2xNC1-50A 230Vca | SOLUCIONES PARA LA INDUSTRIA | MANIOBRAS MONTADAS | Serie NC1/NC2-NI | 487.74 | F6M | 6940092431716 | 222534 | 8 | 1
NC1-350NI-24 | Inversor tripolar montado 2xNC1-50A 24Vca | SOLUCIONES PARA LA INDUSTRIA | MANIOBRAS MONTADAS | Serie NC1/NC2-NI | 487.74 | F6M | 6940092431778 | 222540 | 8 | 1
NC1-350NI-400 | Inversor tripolar montado 2xNC1-50A 400Vca | SOLUCIONES PARA LA INDUSTRIA | MANIOBRAS MONTADAS | Serie NC1/NC2-NI | 487.74 | F6M | 6940092431839 | 222549 | 8 | 1
NC1-350NI-48 | Inversor tripolar montado 2xNC1-50A 48Vca | SOLUCIONES PARA LA INDUSTRIA | MANIOBRAS MONTADAS | Serie NC1/NC2-NI | 487.74 | F6M | 6940092431921 | 222561 | 8 | 1
NC1-3-50Z-11-110 | Contactor 3P 50A/AC3 1NA+1NC 110Vcc | SOLUCIONES PARA LA INDUSTRIA | CONTACTORES INDUSTRIALES | Serie NC1-Z | 365.54 | F4I | 6940092431952 | 222570 | 8 | 1
NC1-3-50Z-11-220 | Contactor 3P 50A/AC3 1NA+1NC 220Vcc | SOLUCIONES PARA LA INDUSTRIA | CONTACTORES INDUSTRIALES | Serie NC1-Z | 365.54 | F4I | 6940092431969 | 222571 | 8 | 1
NC1-3-50Z-11-24 | Contactor 3P 50A/AC3 1NA+1NC 24Vcc | SOLUCIONES PARA LA INDUSTRIA | CONTACTORES INDUSTRIALES | Serie NC1-Z | 365.54 | F4I | 6940092431976 | 222572 | 8 | 1
NC1-3-50Z-11-48 | Contactor 3P 50A/AC3 1NA+1NC 48Vcc | SOLUCIONES PARA LA INDUSTRIA | CONTACTORES INDUSTRIALES | Serie NC1-Z | 365.54 | F4I | 6940092431983 | 222573 | 8 | 1
NC1-3-65-11-110 | Contactor 3P 65A/AC3 1NA+1NC 110Vca | SOLUCIONES PARA LA INDUSTRIA | CONTACTORES INDUSTRIALES | Serie NC1 | 296.61 | F4I | 6940092433055 | 222701 | 16 | 1
NC1-3-65-11-230 | Contactor 3P 65A/AC3 1NA+1NC 230Vca | SOLUCIONES PARA LA INDUSTRIA | CONTACTORES INDUSTRIALES | Serie NC1 | 296.61 | F4I | 6940092433178 | 222713 | 16 | 1
NC1-3-65-11-24 | Contactor 3P 65A/AC3 1NA+1NC 24Vca | SOLUCIONES PARA LA INDUSTRIA | CONTACTORES INDUSTRIALES | Serie NC1 | 296.61 | F4I | 6940092433239 | 222719 | 16 | 1
NC1-3-65-11-400 | Contactor 3P 65A/AC3 1NA+1NC 400Vca | SOLUCIONES PARA LA INDUSTRIA | CONTACTORES INDUSTRIALES | Serie NC1 | 296.61 | F4I | 6940092433307 | 222728 | 16 | 1
NC1-3-65-11-48 | Contactor 3P 65A/AC3 1NA+1NC 48Vca | SOLUCIONES PARA LA INDUSTRIA | CONTACTORES INDUSTRIALES | Serie NC1 | 296.61 | F4I | 6940092433420 | 222740 | 16 | 1
NC1-365NI-110 | Inversor tripolar montado 2xNC1-65A 110Vca | SOLUCIONES PARA LA INDUSTRIA | MANIOBRAS MONTADAS | Serie NC1/NC2-NI | 640.83 | F6M | 6940092433451 | 222746 | 8 | 1
NC1-365NI-230 | Inversor tripolar montado 2xNC1-65A 230Vca | SOLUCIONES PARA LA INDUSTRIA | MANIOBRAS MONTADAS | Serie NC1/NC2-NI | 640.83 | F6M | 6940092433543 | 222755 | 8 | 1
NC1-365NI-24 | Inversor tripolar montado 2xNC1-65A 24Vca | SOLUCIONES PARA LA INDUSTRIA | MANIOBRAS MONTADAS | Serie NC1/NC2-NI | 640.83 | F6M | 6940092433604 | 222761 | 8 | 1
NC1-365NI-400 | Inversor tripolar montado 2xNC1-65A 400Vca | SOLUCIONES PARA LA INDUSTRIA | MANIOBRAS MONTADAS | Serie NC1/NC2-NI | 640.83 | F6M | 6940092433666 | 222770 | 8 | 1
NC1-365NI-48 | Inversor tripolar montado 2xNC1-65A 48Vca | SOLUCIONES PARA LA INDUSTRIA | MANIOBRAS MONTADAS | Serie NC1/NC2-NI | 640.83 | F6M | 6940092433758 | 222782 | 8 | 1
NC1-3-65Z-11-110 | Contactor 3P 65A/AC3 1NA+1NC 110Vcc | SOLUCIONES PARA LA INDUSTRIA | CONTACTORES INDUSTRIALES | Serie NC1-Z | 459.69 | F4I | 6940092433789 | 222791 | 8 | 1
NC1-3-65Z-11-220 | Contactor 3P 65A/AC3 1NA+1NC 220Vcc | SOLUCIONES PARA LA INDUSTRIA | CONTACTORES INDUSTRIALES | Serie NC1-Z | 459.69 | F4I | 6940092433796 | 222792 | 8 | 1
NC1-3-65Z-11-24 | Contactor 3P 65A/AC3 1NA+1NC 24Vcc | SOLUCIONES PARA LA INDUSTRIA | CONTACTORES INDUSTRIALES | Serie NC1-Z | 459.69 | F4I | 6940092433802 | 222793 | 8 | 1
NC1-3-65Z-11-48 | Contactor 3P 65A/AC3 1NA+1NC 48Vcc | SOLUCIONES PARA LA INDUSTRIA | CONTACTORES INDUSTRIALES | Serie NC1-Z | 459.69 | F4I | 6940092433819 | 222794 | 8 | 1
NC1-3-80-11-110 | Contactor 3P 80A/AC3 1NA+1NC 110Vca | SOLUCIONES PARA LA INDUSTRIA | CONTACTORES INDUSTRIALES | Serie NC1 | 355.31 | F4I | 6940092434885 | 222922 | 12 | 1
NC1-3-80-11-230 | Contactor 3P 80A/AC3 1NA+1NC 230Vca | SOLUCIONES PARA LA INDUSTRIA | CONTACTORES INDUSTRIALES | Serie NC1 | 355.31 | F4I | 6940092435004 | 222934 | 12 | 1
NC1-3-80-11-24 | Contactor 3P 80A/AC3 1NA+1NC 24Vca | SOLUCIONES PARA LA INDUSTRIA | CONTACTORES INDUSTRIALES | Serie NC1 | 355.31 | F4I | 6940092435066 | 222940 | 12 | 1
NC1-3-80-11-400 | Contactor 3P 80A/AC3 1NA+1NC 400Vca | SOLUCIONES PARA LA INDUSTRIA | CONTACTORES INDUSTRIALES | Serie NC1 | 355.31 | F4I | 6940092435127 | 222949 | 12 | 1
NC1-3-80-11-48 | Contactor 3P 80A/AC3 1NA+1NC 48Vca | SOLUCIONES PARA LA INDUSTRIA | CONTACTORES INDUSTRIALES | Serie NC1 | 355.31 | F4I | 6940092435240 | 222961 | 12 | 1
NC1-380NI-110 | Inversor tripolar montado 2xNC1-80A 110Vca | SOLUCIONES PARA LA INDUSTRIA | MANIOBRAS MONTADAS | Serie NC1/NC2-NI | 799.34 | F6M | 6940092435271 | 222967 | 4 | 1
NC1-380NI-230 | Inversor tripolar montado 2xNC1-80A 230Vca | SOLUCIONES PARA LA INDUSTRIA | MANIOBRAS MONTADAS | Serie NC1/NC2-NI | 799.34 | F6M | 6940092435363 | 222976 | 4 | 1
NC1-380NI-24 | Inversor tripolar montado 2xNC1-80A 24Vca | SOLUCIONES PARA LA INDUSTRIA | MANIOBRAS MONTADAS | Serie NC1/NC2-NI | 799.34 | F6M | 6940092435424 | 222982 | 4 | 1
NC1-380NI-400 | Inversor tripolar montado 2xNC1-80A 400Vca | SOLUCIONES PARA LA INDUSTRIA | MANIOBRAS MONTADAS | Serie NC1/NC2-NI | 799.34 | F6M | 6940092435486 | 222991 | 4 | 1
NC1-380NI-48 | Inversor tripolar montado 2xNC1-80A 48Vca | SOLUCIONES PARA LA INDUSTRIA | MANIOBRAS MONTADAS | Serie NC1/NC2-NI | 799.34 | F6M | 6940092435578 | 223003 | 4 | 1
NC1-3-80Z-11-110 | Contactor 3P 80A/AC3 1NA+1NC 110Vcc | SOLUCIONES PARA LA INDUSTRIA | CONTACTORES INDUSTRIALES | Serie NC1-Z | 592.61 | F4I | 6940092435608 | 223012 | 4 | 1
NC1-3-80Z-11-220 | Contactor 3P 80A/AC3 1NA+1NC 220Vcc | SOLUCIONES PARA LA INDUSTRIA | CONTACTORES INDUSTRIALES | Serie NC1-Z | 592.61 | F4I | 6940092435615 | 223013 | 4 | 1
NC1-3-80Z-11-24 | Contactor 3P 80A/AC3 1NA+1NC 24Vcc | SOLUCIONES PARA LA INDUSTRIA | CONTACTORES INDUSTRIALES | Serie NC1-Z | 592.61 | F4I | 6940092435622 | 223014 | 4 | 1
NC1-3-80Z-11-48 | Contactor 3P 80A/AC3 1NA+1NC 48Vcc | SOLUCIONES PARA LA INDUSTRIA | CONTACTORES INDUSTRIALES | Serie NC1-Z | 592.61 | F4I | 6940092435639 | 223015 | 4 | 1
NC1-3-95-11-110 | Contactor 3P 95A/AC3 1NA+1NC 110Vca | SOLUCIONES PARA LA INDUSTRIA | CONTACTORES INDUSTRIALES | Serie NC1 | 420.15 | F4I | 6940092436704 | 223143 | 12 | 1
NC1-3-95-11-230 | Contactor 3P 95A/AC3 1NA+1NC 230Vca | SOLUCIONES PARA LA INDUSTRIA | CONTACTORES INDUSTRIALES | Serie NC1 | 420.15 | F4I | 6940092436827 | 223155 | 12 | 1
NC1-3-95-11-24 | Contactor 3P 95A/AC3 1NA+1NC 24Vca | SOLUCIONES PARA LA INDUSTRIA | CONTACTORES INDUSTRIALES | Serie NC1 | 420.15 | F4I | 6940092436889 | 223161 | 12 | 1
NC1-3-95-11-400 | Contactor 3P 95A/AC3 1NA+1NC 400Vca | SOLUCIONES PARA LA INDUSTRIA | CONTACTORES INDUSTRIALES | Serie NC1 | 420.15 | F4I | 6940092436940 | 223170 | 12 | 1
NC1-3-95-11-48 | Contactor 3P 95A/AC3 1NA+1NC 48Vca | SOLUCIONES PARA LA INDUSTRIA | CONTACTORES INDUSTRIALES | Serie NC1 | 420.15 | F4I | 6940092437060 | 223182 | 12 | 1
NC1-395NI-110 | Inversor tripolar montado 2xNC1-95A 110Vca | SOLUCIONES PARA LA INDUSTRIA | MANIOBRAS MONTADAS | Serie NC1/NC2-NI | 814.64 | F6M | 6940092437091 | 223188 | 4 | 1
NC1-395NI-230 | Inversor tripolar montado 2xNC1-95A 230Vca | SOLUCIONES PARA LA INDUSTRIA | MANIOBRAS MONTADAS | Serie NC1/NC2-NI | 814.64 | F6M | 6940092437183 | 223197 | 4 | 1
NC1-395NI-24 | Inversor tripolar montado 2xNC1-95A 24Vca | SOLUCIONES PARA LA INDUSTRIA | MANIOBRAS MONTADAS | Serie NC1/NC2-NI | 814.64 | F6M | 6940092437244 | 223203 | 4 | 1
NC1-395NI-400 | Inversor tripolar montado 2xNC1-95A 400Vca | SOLUCIONES PARA LA INDUSTRIA | MANIOBRAS MONTADAS | Serie NC1/NC2-NI | 814.64 | F6M | 6940092437305 | 223212 | 4 | 1
NC1-395NI-48 | Inversor tripolar montado 2xNC1-95A 48Vca | SOLUCIONES PARA LA INDUSTRIA | MANIOBRAS MONTADAS | Serie NC1/NC2-NI | 814.64 | F6M | 6940092437398 | 223224 | 4 | 1
NC1-3-95Z-11-110 | Contactor 3P 95A/AC3 1NA+1NC 110Vcc | SOLUCIONES PARA LA INDUSTRIA | CONTACTORES INDUSTRIALES | Serie NC1-Z | 669.46 | F4I | 6940092437428 | 223233 | 4 | 1
NC1-3-95Z-11-220 | Contactor 3P 95A/AC3 1NA+1NC 220Vcc | SOLUCIONES PARA LA INDUSTRIA | CONTACTORES INDUSTRIALES | Serie NC1-Z | 669.46 | F4I | 6940092437435 | 223234 | 4 | 1
NC1-3-95Z-11-24 | Contactor 3P 95A/AC3 1NA+1NC 24Vcc | SOLUCIONES PARA LA INDUSTRIA | CONTACTORES INDUSTRIALES | Serie NC1-Z | 669.46 | F4I | 6940092437442 | 223235 | 4 | 1
NC1-3-95Z-11-48 | Contactor 3P 95A/AC3 1NA+1NC 48Vcc | SOLUCIONES PARA LA INDUSTRIA | CONTACTORES INDUSTRIALES | Serie NC1-Z | 669.46 | F4I | 6940092437459 | 223236 | 4 | 1
NC1-4-12-00-110 | Contactor 4P 12A/AC3 0NA/0NC 110Vca | SOLUCIONES PARA LA INDUSTRIA | CONTACTORES INDUSTRIALES | Serie NC1 | 56.88 | F4I | 6940092420482 | 221210 | 50 | 1
NC1-4-12-00-230 | Contactor 4P 12A/AC3 0NA/0NC 230Vca | SOLUCIONES PARA LA INDUSTRIA | CONTACTORES INDUSTRIALES | Serie NC1 | 56.88 | F4I | 6940092420574 | 221219 | 50 | 1
NC1-4-12-00-24 | Contactor 4P 12A/AC3 0NA/0NC 24Vca | SOLUCIONES PARA LA INDUSTRIA | CONTACTORES INDUSTRIALES | Serie NC1 | 56.88 | F4I | 6940092420635 | 221225 | 50 | 1
NC1-4-12-00-400 | Contactor 4P 12A/AC3 0NA/0NC 400Vca | SOLUCIONES PARA LA INDUSTRIA | CONTACTORES INDUSTRIALES | Serie NC1 | 56.88 | F4I | 6940092420727 | 221234 | 50 | 1
NC1-4-12-00-48 | Contactor 4P 12A/AC3 0NA/0NC 48Vca | SOLUCIONES PARA LA INDUSTRIA | CONTACTORES INDUSTRIALES | Serie NC1 | 56.88 | F4I | 6940092420840 | 221246 | 50 | 1
NC1-412NC-110 | Conmutador tetrapolar montado 2xNC1-12A 110Vca | SOLUCIONES PARA LA INDUSTRIA | MANIOBRAS MONTADAS | Serie NC1/NC2-NC | 157.67 | F6M | 6940092420871 | 221252 | 20 | 1
NC1-412NC-230 | Conmutador tetrapolar montado 2xNC1-12A 230Vca | SOLUCIONES PARA LA INDUSTRIA | MANIOBRAS MONTADAS | Serie NC1/NC2-NC | 157.67 | F6M | 6940092420963 | 221261 | 20 | 1
NC1-412NC-24 | Conmutador tetrapolar montado 2xNC1-12A 24Vca | SOLUCIONES PARA LA INDUSTRIA | MANIOBRAS MONTADAS | Serie NC1/NC2-NC | 157.67 | F6M | 6940092421021 | 221267 | 20 | 1
NC1-412NC-400 | Conmutador tetrapolar montado 2xNC1-12A 400Vca | SOLUCIONES PARA LA INDUSTRIA | MANIOBRAS MONTADAS | Serie NC1/NC2-NC | 157.67 | F6M | 6940092421083 | 221276 | 20 | 1
NC1-412NC-48 | Conmutador tetrapolar montado 2xNC1-12A 48Vca | SOLUCIONES PARA LA INDUSTRIA | MANIOBRAS MONTADAS | Serie NC1/NC2-NC | 157.67 | F6M | 6940092421175 | 221288 | 20 | 1
NC1-4-25-00-110 | Contactor 4P 25A/AC3 0NA/0NC 110Vca | SOLUCIONES PARA LA INDUSTRIA | CONTACTORES INDUSTRIALES | Serie NC1 | 105.61 | F4I | 6940092424794 | 221716 | 32 | 1
NC1-4-25-00-230 | Contactor 4P 25A/AC3 0NA/0NC 230Vca | SOLUCIONES PARA LA INDUSTRIA | CONTACTORES INDUSTRIALES | Serie NC1 | 105.61 | F4I | 6940092424886 | 221725 | 32 | 1
NC1-4-25-00-24 | Contactor 4P 25A/AC3 0NA/0NC 24Vca | SOLUCIONES PARA LA INDUSTRIA | CONTACTORES INDUSTRIALES | Serie NC1 | 105.61 | F4I | 6940092424947 | 221731 | 32 | 1
NC1-4-25-00-400 | Contactor 4P 25A/AC3 0NA/0NC 400Vca | SOLUCIONES PARA LA INDUSTRIA | CONTACTORES INDUSTRIALES | Serie NC1 | 105.61 | F4I | 6940092425036 | 221740 | 32 | 1
NC1-4-25-00-48 | Contactor 4P 25A/AC3 0NA/0NC 48Vca | SOLUCIONES PARA LA INDUSTRIA | CONTACTORES INDUSTRIALES | Serie NC1 | 105.61 | F4I | 6940092425159 | 221752 | 32 | 1
NC1-425NC-110 | Conmutador tetrapolar montado 2xNC1-25A 110Vca | SOLUCIONES PARA LA INDUSTRIA | MANIOBRAS MONTADAS | Serie NC1/NC2-NC | 244.46 | F6M | 6940092425180 | 221758 | 12 | 1
NC1-425NC-230 | Conmutador tetrapolar montado 2xNC1-25A 230Vca | SOLUCIONES PARA LA INDUSTRIA | MANIOBRAS MONTADAS | Serie NC1/NC2-NC | 244.46 | F6M | 6940092425272 | 221767 | 12 | 1
NC1-425NC-24 | Conmutador tetrapolar montado 2xNC1-25A 24Vca | SOLUCIONES PARA LA INDUSTRIA | MANIOBRAS MONTADAS | Serie NC1/NC2-NC | 244.46 | F6M | 6940092425333 | 221773 | 12 | 1
NC1-425NC-400 | Conmutador tetrapolar montado 2xNC1-25A 400Vca | SOLUCIONES PARA LA INDUSTRIA | MANIOBRAS MONTADAS | Serie NC1/NC2-NC | 244.46 | F6M | 6940092425395 | 221782 | 12 | 1
NC1-425NC-48 | Conmutador tetrapolar montado 2xNC1-25A 48Vca | SOLUCIONES PARA LA INDUSTRIA | MANIOBRAS MONTADAS | Serie NC1/NC2-NC | 244.46 | F6M | 6940092425487 | 221794 | 12 | 1
NC1-4-40-00-110 | Contactor 4P 40A/AC3 0NA/0NC 110Vca | SOLUCIONES PARA LA INDUSTRIA | CONTACTORES INDUSTRIALES | Serie NC1 | 190.74 | F4I | 6940092428365 | 222133 | 12 | 1
NC1-4-40-00-230 | Contactor 4P 40A/AC3 0NA/0NC 230Vca | SOLUCIONES PARA LA INDUSTRIA | CONTACTORES INDUSTRIALES | Serie NC1 | 190.74 | F4I | 6940092428457 | 222142 | 12 | 1
NC1-4-40-00-24 | Contactor 4P 40A/AC3 0NA/0NC 24Vca | SOLUCIONES PARA LA INDUSTRIA | CONTACTORES INDUSTRIALES | Serie NC1 | 190.74 | F4I | 6940092428518 | 222148 | 12 | 1
NC1-4-40-00-400 | Contactor 4P 40A/AC3 0NA/0NC 400Vca | SOLUCIONES PARA LA INDUSTRIA | CONTACTORES INDUSTRIALES | Serie NC1 | 190.74 | F4I | 6940092428570 | 222157 | 12 | 1
NC1-4-40-00-48 | Contactor 4P 40A/AC3 0NA/0NC 48Vca | SOLUCIONES PARA LA INDUSTRIA | CONTACTORES INDUSTRIALES | Serie NC1 | 190.74 | F4I | 6940092428693 | 222169 | 12 | 1
NC1-440NC-110 | Conmutador tetrapolar montado 2xNC1-40A 110Vca | SOLUCIONES PARA LA INDUSTRIA | MANIOBRAS MONTADAS | Serie NC1/NC2-NC | 504.61 | F6M | 6940092428723 | 222175 | 6 | 1
NC1-440NC-230 | Conmutador tetrapolar montado 2xNC1-40A 230Vca | SOLUCIONES PARA LA INDUSTRIA | MANIOBRAS MONTADAS | Serie NC1/NC2-NC | 504.61 | F6M | 6940092428815 | 222184 | 6 | 1
NC1-440NC-24 | Conmutador tetrapolar montado 2xNC1-40A 24Vca | SOLUCIONES PARA LA INDUSTRIA | MANIOBRAS MONTADAS | Serie NC1/NC2-NC | 504.61 | F6M | 6940092428877 | 222190 | 6 | 1
NC1-440NC-400 | Conmutador tetrapolar montado 2xNC1-40A 400Vca | SOLUCIONES PARA LA INDUSTRIA | MANIOBRAS MONTADAS | Serie NC1/NC2-NC | 504.61 | F6M | 6940092428938 | 222199 | 6 | 1
NC1-440NC-48 | Conmutador tetrapolar montado 2xNC1-40A 48Vca | SOLUCIONES PARA LA INDUSTRIA | MANIOBRAS MONTADAS | Serie NC1/NC2-NC | 504.61 | F6M | 6940092429027 | 222211 | 6 | 1
NC1-4-50-00-110 | Contactor 4P 50A/AC3 0NA/0NC 110Vca | SOLUCIONES PARA LA INDUSTRIA | CONTACTORES INDUSTRIALES | Serie NC1 | 302.41 | F4I | 6940092430184 | 222354 | 12 | 1
NC1-4-50-00-230 | Contactor 4P 50A/AC3 0NA/0NC 230Vca | SOLUCIONES PARA LA INDUSTRIA | CONTACTORES INDUSTRIALES | Serie NC1 | 302.41 | F4I | 6940092430276 | 222363 | 12 | 1
NC1-4-50-00-24 | Contactor 4P 50A/AC3 0NA/0NC 24Vca | SOLUCIONES PARA LA INDUSTRIA | CONTACTORES INDUSTRIALES | Serie NC1 | 302.41 | F4I | 6940092430337 | 222369 | 12 | 1
NC1-4-50-00-400 | Contactor 4P 50A/AC3 0NA/0NC 400Vca | SOLUCIONES PARA LA INDUSTRIA | CONTACTORES INDUSTRIALES | Serie NC1 | 302.41 | F4I | 6940092430399 | 222378 | 12 | 1
NC1-4-50-00-48 | Contactor 4P 50A/AC3 0NA/0NC 48Vca | SOLUCIONES PARA LA INDUSTRIA | CONTACTORES INDUSTRIALES | Serie NC1 | 302.41 | F4I | 6940092430511 | 222390 | 12 | 1
NC1-450NC-110 | Conmutador tetrapolar montado 2xNC1-50A 110Vca | SOLUCIONES PARA LA INDUSTRIA | MANIOBRAS MONTADAS | Serie NC1/NC2-NC | 585.45 | F6M | 6940092430542 | 222396 | 6 | 1
NC1-450NC-230 | Conmutador tetrapolar montado 2xNC1-50A 230Vca | SOLUCIONES PARA LA INDUSTRIA | MANIOBRAS MONTADAS | Serie NC1/NC2-NC | 585.45 | F6M | 6940092430634 | 222405 | 6 | 1
NC1-450NC-24 | Conmutador tetrapolar montado 2xNC1-50A 24Vca | SOLUCIONES PARA LA INDUSTRIA | MANIOBRAS MONTADAS | Serie NC1/NC2-NC | 585.45 | F6M | 6940092430696 | 222411 | 6 | 1
NC1-450NC-400 | Conmutador tetrapolar montado 2xNC1-50A 400Vca | SOLUCIONES PARA LA INDUSTRIA | MANIOBRAS MONTADAS | Serie NC1/NC2-NC | 585.45 | F6M | 6940092430757 | 222420 | 6 | 1
NC1-450NC-48 | Conmutador tetrapolar montado 2xNC1-50A 48Vca | SOLUCIONES PARA LA INDUSTRIA | MANIOBRAS MONTADAS | Serie NC1/NC2-NC | 585.45 | F6M | 6940092430849 | 222432 | 6 | 1
NC1-4-65-00-110 | Contactor 4P 65A/AC3 0NA/0NC 110Vca | SOLUCIONES PARA LA INDUSTRIA | CONTACTORES INDUSTRIALES | Serie NC1 | 363.19 | F4I | 6940092432003 | 222575 | 12 | 1
NC1-4-65-00-230 | Contactor 4P 65A/AC3 0NA/0NC 230Vca | SOLUCIONES PARA LA INDUSTRIA | CONTACTORES INDUSTRIALES | Serie NC1 | 363.19 | F4I | 6940092432096 | 222584 | 12 | 1
NC1-4-65-00-24 | Contactor 4P 65A/AC3 0NA/0NC 24Vca | SOLUCIONES PARA LA INDUSTRIA | CONTACTORES INDUSTRIALES | Serie NC1 | 363.19 | F4I | 6940092432157 | 222590 | 12 | 1
NC1-4-65-00-400 | Contactor 4P 65A/AC3 0NA/0NC 400Vca | SOLUCIONES PARA LA INDUSTRIA | CONTACTORES INDUSTRIALES | Serie NC1 | 363.19 | F4I | 6940092432218 | 222599 | 12 | 1
NC1-4-65-00-48 | Contactor 4P 65A/AC3 0NA/0NC 48Vca | SOLUCIONES PARA LA INDUSTRIA | CONTACTORES INDUSTRIALES | Serie NC1 | 363.19 | F4I | 6940092432331 | 222611 | 12 | 1
NC1-465NC-110 | Conmutador tetrapolar montado 2xNC1-65A 110Vca | SOLUCIONES PARA LA INDUSTRIA | MANIOBRAS MONTADAS | Serie NC1/NC2-NC | 782.23 | F6M | 6940092432362 | 222617 | 6 | 1
NC1-465NC-230 | Conmutador tetrapolar montado 2xNC1-65A 230Vca | SOLUCIONES PARA LA INDUSTRIA | MANIOBRAS MONTADAS | Serie NC1/NC2-NC | 782.23 | F6M | 6940092432454 | 222626 | 6 | 1
NC1-465NC-24 | Conmutador tetrapolar montado 2xNC1-65A 24Vca | SOLUCIONES PARA LA INDUSTRIA | MANIOBRAS MONTADAS | Serie NC1/NC2-NC | 782.23 | F6M | 6940092432515 | 222632 | 6 | 1
NC1-465NC-400 | Conmutador tetrapolar montado 2xNC1-65A 400Vca | SOLUCIONES PARA LA INDUSTRIA | MANIOBRAS MONTADAS | Serie NC1/NC2-NC | 782.23 | F6M | 6940092432577 | 222641 | 6 | 1
NC1-465NC-48 | Conmutador tetrapolar montado 2xNC1-65A 48Vca | SOLUCIONES PARA LA INDUSTRIA | MANIOBRAS MONTADAS | Serie NC1/NC2-NC | 782.23 | F6M | 6940092432669 | 222653 | 6 | 1
NC1-4-80-00-110 | Contactor 2NA+2NC 80A/AC3 110Vca | SOLUCIONES PARA LA INDUSTRIA | CONTACTORES INDUSTRIALES | Serie NC1 | 437.05 | F4I | 6940092433833 | 222796 | 12 | 1
NC1-4-80-00-230 | Contactor 4P 80A/AC3 0NA/0NC 230Vca | SOLUCIONES PARA LA INDUSTRIA | CONTACTORES INDUSTRIALES | Serie NC1 | 437.05 | F4I | 6940092433925 | 222805 | 12 | 1
NC1-4-80-00-24 | Contactor 4P 80A/AC3 0NA/0NC 24Vca | SOLUCIONES PARA LA INDUSTRIA | CONTACTORES INDUSTRIALES | Serie NC1 | 437.05 | F4I | 6940092433987 | 222811 | 12 | 1
NC1-4-80-00-400 | Contactor 4P 80A/AC3 0NA/0NC 400Vca | SOLUCIONES PARA LA INDUSTRIA | CONTACTORES INDUSTRIALES | Serie NC1 | 437.05 | F4I | 6940092434045 | 222820 | 12 | 1
NC1-4-80-00-48 | Contactor 4P 80A/AC3 0NA/0NC 48Vca | SOLUCIONES PARA LA INDUSTRIA | CONTACTORES INDUSTRIALES | Serie NC1 | 437.05 | F4I | 6940092434168 | 222832 | 12 | 1
NC1-480NC-110 | Conmutador tetrapolar montado 2xNC1-80A 110Vca | SOLUCIONES PARA LA INDUSTRIA | MANIOBRAS MONTADAS | Serie NC1/NC2-NC | 1003.84 | F6M | 6940092434199 | 222838 | 6 | 1
NC1-480NC-230 | Conmutador tetrapolar montado 2xNC1-80A 230Vca | SOLUCIONES PARA LA INDUSTRIA | MANIOBRAS MONTADAS | Serie NC1/NC2-NC | 1003.84 | F6M | 6940092434281 | 222847 | 6 | 1
NC1-480NC-24 | Conmutador tetrapolar montado 2xNC1-80A 24Vca | SOLUCIONES PARA LA INDUSTRIA | MANIOBRAS MONTADAS | Serie NC1/NC2-NC | 1003.84 | F6M | 6940092434342 | 222853 | 6 | 1
NC1-480NC-400 | Conmutador tetrapolar montado 2xNC1-80A 400Vca | SOLUCIONES PARA LA INDUSTRIA | MANIOBRAS MONTADAS | Serie NC1/NC2-NC | 1003.84 | F6M | 6940092434403 | 222862 | 6 | 1
NC1-480NC-48 | Conmutador tetrapolar montado 2xNC1-80A 48Vca | SOLUCIONES PARA LA INDUSTRIA | MANIOBRAS MONTADAS | Serie NC1/NC2-NC | 1003.84 | F6M | 6940092434496 | 222874 | 6 | 1
NC1-4-95-00-110 | Contactor 4P 95A/AC3 0NA/0NC 110Vca | SOLUCIONES PARA LA INDUSTRIA | CONTACTORES INDUSTRIALES | Serie NC1 | 482.53 | F4I | 6940092435653 | 223017 | 12 | 1
NC1-4-95-00-230 | Contactor 4P 95A/AC3 0NA/0NC 230Vca | SOLUCIONES PARA LA INDUSTRIA | CONTACTORES INDUSTRIALES | Serie NC1 | 482.53 | F4I | 6940092435745 | 223026 | 12 | 1
NC1-4-95-00-24 | Contactor 4P 95A/AC3 0NA/0NC 24Vca | SOLUCIONES PARA LA INDUSTRIA | CONTACTORES INDUSTRIALES | Serie NC1 | 482.53 | F4I | 6940092435806 | 223032 | 12 | 1
NC1-4-95-00-400 | Contactor 4P 95A/AC3 0NA/0NC 400Vca | SOLUCIONES PARA LA INDUSTRIA | CONTACTORES INDUSTRIALES | Serie NC1 | 482.53 | F4I | 6940092435868 | 223041 | 12 | 1
NC1-4-95-00-48 | Contactor 4P 95A/AC3 0NA/0NC 48Vca | SOLUCIONES PARA LA INDUSTRIA | CONTACTORES INDUSTRIALES | Serie NC1 | 482.53 | F4I | 6940092435981 | 223053 | 12 | 1
NC1-495NC-110 | Conmutador tetrapolar montado 2xNC1-95A 110Vca | SOLUCIONES PARA LA INDUSTRIA | MANIOBRAS MONTADAS | Serie NC1/NC2-NC | 1205.65 | F6M | 6940092436018 | 223059 | 6 | 1
NC1-495NC-230 | Conmutador tetrapolar montado 2xNC1-95A 230Vca | SOLUCIONES PARA LA INDUSTRIA | MANIOBRAS MONTADAS | Serie NC1/NC2-NC | 1205.65 | F6M | 6940092436100 | 223068 | 6 | 1
NC1-495NC-24 | Conmutador tetrapolar montado 2xNC1-95A 24Vca | SOLUCIONES PARA LA INDUSTRIA | MANIOBRAS MONTADAS | Serie NC1/NC2-NC | 1205.65 | F6M | 6940092436162 | 223074 | 6 | 1
NC1-495NC-400 | Conmutador tetrapolar montado 2xNC1-95A 400Vca | SOLUCIONES PARA LA INDUSTRIA | MANIOBRAS MONTADAS | Serie NC1/NC2-NC | 1205.65 | F6M | 6940092436223 | 223083 | 6 | 1
NC1-495NC-48 | Conmutador tetrapolar montado 2xNC1-95A 48Vca | SOLUCIONES PARA LA INDUSTRIA | MANIOBRAS MONTADAS | Serie NC1/NC2-NC | 1205.65 | F6M | 6940092436315 | 223095 | 6 | 1
NC1-8-12-00-110 | Contactor 2NA+2NC 12A/AC3 110Vca | SOLUCIONES PARA LA INDUSTRIA | CONTACTORES INDUSTRIALES | Serie NC1 | 59.26 | F4I | 6940092421250 | 221299 | 50 | 1
NC1-8-12-00-230 | Contactor 2NA+2NC 12A/AC3 230Vca | SOLUCIONES PARA LA INDUSTRIA | CONTACTORES INDUSTRIALES | Serie NC1 | 59.26 | F4I | 6940092421342 | 221308 | 50 | 1
NC1-8-12-00-24 | Contactor 2NA+2NC 12A/AC3 24Vca | SOLUCIONES PARA LA INDUSTRIA | CONTACTORES INDUSTRIALES | Serie NC1 | 59.26 | F4I | 6940092421403 | 221314 | 50 | 1
NC1-8-12-00-400 | Contactor 2NA+2NC 12A/AC3 400Vca | SOLUCIONES PARA LA INDUSTRIA | CONTACTORES INDUSTRIALES | Serie NC1 | 59.26 | F4I | 6940092421496 | 221323 | 50 | 1
NC1-8-12-00-48 | Contactor 2NA+2NC 12A/AC3 48Vca | SOLUCIONES PARA LA INDUSTRIA | CONTACTORES INDUSTRIALES | Serie NC1 | 59.26 | F4I | 6940092421618 | 221335 | 50 | 1
NC1-8-25-00-110 | Contactor 2NA+2NC 25A/AC3 110Vca | SOLUCIONES PARA LA INDUSTRIA | CONTACTORES INDUSTRIALES | Serie NC1 | 121.18 | F4I | 6940092425562 | 221805 | 32 | 1
NC1-8-25-00-230 | Contactor 2NA+2NC 25A/AC3 230Vca | SOLUCIONES PARA LA INDUSTRIA | CONTACTORES INDUSTRIALES | Serie NC1 | 121.18 | F4I | 6940092425654 | 221814 | 32 | 1
NC1-8-25-00-24 | Contactor 2NA+2NC 25A/AC3 24Vca | SOLUCIONES PARA LA INDUSTRIA | CONTACTORES INDUSTRIALES | Serie NC1 | 121.18 | F4I | 6940092425715 | 221820 | 32 | 1
NC1-8-25-00-400 | Contactor 2NA+2NC 25A/AC3 400Vca | SOLUCIONES PARA LA INDUSTRIA | CONTACTORES INDUSTRIALES | Serie NC1 | 121.18 | F4I | 6940092425807 | 221829 | 32 | 1
NC1-8-25-00-48 | Contactor 2NA+2NC 25A/AC3 48Vca | SOLUCIONES PARA LA INDUSTRIA | CONTACTORES INDUSTRIALES | Serie NC1 | 121.18 | F4I | 6940092425920 | 221841 | 32 | 1
NC1-8-40-00-110 | Contactor 2NA+2NC 40A/AC3 110Vca | SOLUCIONES PARA LA INDUSTRIA | CONTACTORES INDUSTRIALES | Serie NC1 | 198.46 | F4I | 6940092429058 | 222217 | 12 | 1
NC1-8-40-00-230 | Contactor 2NA+2NC 40A/AC3 230Vca | SOLUCIONES PARA LA INDUSTRIA | CONTACTORES INDUSTRIALES | Serie NC1 | 198.46 | F4I | 6940092429140 | 222226 | 12 | 1
NC1-8-40-00-24 | Contactor 2NA+2NC 40A/AC3 24Vca | SOLUCIONES PARA LA INDUSTRIA | CONTACTORES INDUSTRIALES | Serie NC1 | 198.46 | F4I | 6940092429201 | 222232 | 12 | 1
NC1-8-40-00-400 | Contactor 2NA+2NC 40A/AC3 400Vca | SOLUCIONES PARA LA INDUSTRIA | CONTACTORES INDUSTRIALES | Serie NC1 | 198.46 | F4I | 6940092429263 | 222241 | 12 | 1
NC1-8-40-00-48 | Contactor 2NA+2NC 40A/AC3 48Vca | SOLUCIONES PARA LA INDUSTRIA | CONTACTORES INDUSTRIALES | Serie NC1 | 198.46 | F4I | 6940092429386 | 222253 | 12 | 1
NC1-8-50-00-110 | Contactor 2NA+2NC 50A/AC3 110Vca | SOLUCIONES PARA LA INDUSTRIA | CONTACTORES INDUSTRIALES | Serie NC1 | 328.37 | F4I | 6940092430870 | 222438 | 12 | 1
NC1-8-50-00-230 | Contactor 2NA+2NC 50A/AC3 230Vca | SOLUCIONES PARA LA INDUSTRIA | CONTACTORES INDUSTRIALES | Serie NC1 | 328.37 | F4I | 6940092430962 | 222447 | 12 | 1
NC1-8-50-00-24 | Contactor 2NA+2NC 50A/AC3 24Vca | SOLUCIONES PARA LA INDUSTRIA | CONTACTORES INDUSTRIALES | Serie NC1 | 328.37 | F4I | 6940092431020 | 222453 | 12 | 1
NC1-8-50-00-400 | Contactor 2NA+2NC 50A/AC3 400Vca | SOLUCIONES PARA LA INDUSTRIA | CONTACTORES INDUSTRIALES | Serie NC1 | 328.37 | F4I | 6940092431082 | 222462 | 12 | 1
NC1-8-50-00-48 | Contactor 2NA+2NC 50A/AC3 48Vca | SOLUCIONES PARA LA INDUSTRIA | CONTACTORES INDUSTRIALES | Serie NC1 | 328.37 | F4I | 6940092431204 | 222474 | 12 | 1
NC1-8-65-00-110 | Contactor 2NA+2NC 65A/AC3 110Vca | SOLUCIONES PARA LA INDUSTRIA | CONTACTORES INDUSTRIALES | Serie NC1 | 418.7 | F4I | 6940092432690 | 222659 | 12 | 1
NC1-8-65-00-230 | Contactor 2NA+2NC 65A/AC3 230Vca | SOLUCIONES PARA LA INDUSTRIA | CONTACTORES INDUSTRIALES | Serie NC1 | 418.7 | F4I | 6940092432782 | 222668 | 12 | 1
NC1-8-65-00-24 | Contactor 2NA+2NC 65A/AC3 24Vca | SOLUCIONES PARA LA INDUSTRIA | CONTACTORES INDUSTRIALES | Serie NC1 | 418.7 | F4I | 6940092432843 | 222674 | 12 | 1
NC1-8-65-00-400 | Contactor 2NA+2NC 65A/AC3 400Vca | SOLUCIONES PARA LA INDUSTRIA | CONTACTORES INDUSTRIALES | Serie NC1 | 418.7 | F4I | 6940092432904 | 222683 | 12 | 1
NC1-8-65-00-48 | Contactor 2NA+2NC 65A/AC3 48Vca | SOLUCIONES PARA LA INDUSTRIA | CONTACTORES INDUSTRIALES | Serie NC1 | 418.7 | F4I | 6940092433024 | 222695 | 12 | 1
NC1-8-80-00-110 | Contactor 2NA+2NC 80A/AC3 110Vca | SOLUCIONES PARA LA INDUSTRIA | CONTACTORES INDUSTRIALES | Serie NC1 | 466.56 | F4I | 6940092434526 | 222880 | 12 | 1
NC1-8-80-00-230 | Contactor 2NA+2NC 80A/AC3 230Vca | SOLUCIONES PARA LA INDUSTRIA | CONTACTORES INDUSTRIALES | Serie NC1 | 466.56 | F4I | 6940092434618 | 222889 | 12 | 1
NC1-8-80-00-24 | Contactor 2NA+2NC 80A/AC3 24Vca | SOLUCIONES PARA LA INDUSTRIA | CONTACTORES INDUSTRIALES | Serie NC1 | 466.56 | F4I | 6940092434670 | 222895 | 12 | 1
NC1-8-80-00-400 | Contactor 2NA+2NC 80A/AC3 400Vca | SOLUCIONES PARA LA INDUSTRIA | CONTACTORES INDUSTRIALES | Serie NC1 | 466.56 | F4I | 6940092434731 | 222904 | 12 | 1
NC1-8-80-00-48 | Contactor 2NA+2NC 80A/AC3 48Vca | SOLUCIONES PARA LA INDUSTRIA | CONTACTORES INDUSTRIALES | Serie NC1 | 466.56 | F4I | 6940092434854 | 222916 | 12 | 1
NC1-8-95-00-110 | Contactor 2NA+2NC 95A/AC3 110Vca | SOLUCIONES PARA LA INDUSTRIA | CONTACTORES INDUSTRIALES | Serie NC1 | 569.13 | F4I | 6940092436346 | 223101 | 12 | 1
NC1-8-95-00-230 | Contactor 2NA+2NC 95A/AC3 230Vca | SOLUCIONES PARA LA INDUSTRIA | CONTACTORES INDUSTRIALES | Serie NC1 | 569.13 | F4I | 6940092436438 | 223110 | 12 | 1
NC1-8-95-00-24 | Contactor 2NA+2NC 95A/AC3 24Vca | SOLUCIONES PARA LA INDUSTRIA | CONTACTORES INDUSTRIALES | Serie NC1 | 569.13 | F4I | 6940092436490 | 223116 | 12 | 1
NC1-8-95-00-400 | Contactor 2NA+2NC 95A/AC3 400Vca | SOLUCIONES PARA LA INDUSTRIA | CONTACTORES INDUSTRIALES | Serie NC1 | 569.13 | F4I | 6940092436551 | 223125 | 12 | 1
NC1-8-95-00-48 | Contactor 2NA+2NC 95A/AC3 48Vca | SOLUCIONES PARA LA INDUSTRIA | CONTACTORES INDUSTRIALES | Serie NC1 | 569.13 | F4I |  |  | 12 | 1
NC2-3-115-00-110 | Contactor 3P 115A/AC 0NA+0NC 110Vca | SOLUCIONES PARA LA INDUSTRIA | CONTACTORES INDUSTRIALES | Serie NC2 | 544.64 | F4I | 6940092470616 | 236683 | 2 | 1
NC2-3-115-00-230 | Contactor 3P 115A/AC 0NA+0NC 230Vca | SOLUCIONES PARA LA INDUSTRIA | CONTACTORES INDUSTRIALES | Serie NC2 | 544.64 | F4I | 6940092470272 | 671433 | 2 | 1
NC2-3-115-00-400 | Contactor 3P 115A/AC 0NA+0NC 400Vca | SOLUCIONES PARA LA INDUSTRIA | CONTACTORES INDUSTRIALES | Serie NC2 | 544.64 | F4I | 6940092470371 | 671690 | 2 | 1
NC2-3115NI-110 | Inversor tripolar montado 2xNC2-115A 110Vca | SOLUCIONES PARA LA INDUSTRIA | MANIOBRAS MONTADAS | Serie NC1/NC2-NI | 869.76 | F6M |  |  | 1 | 1
NC2-3115NI-230 | Inversor tripolar montado 2xNC2-115A 230Vca | SOLUCIONES PARA LA INDUSTRIA | MANIOBRAS MONTADAS | Serie NC1/NC2-NI | 869.76 | F6M | 6940092470494 | 236590 | 1 | 1
NC2-3115NI-400 | Inversor tripolar montado 2xNC2-115A 400Vca | SOLUCIONES PARA LA INDUSTRIA | MANIOBRAS MONTADAS | Serie NC1/NC2-NI | 869.76 | F6M |  |  | 1 | 1
NC2-3-150-00-110 | Contactor 3P 150A/AC 0NA+0NC 110Vca | SOLUCIONES PARA LA INDUSTRIA | CONTACTORES INDUSTRIALES | Serie NC2 | 673.32 | F4I | 6940092470388 | 236579 | 2 | 1
NC2-3-150-00-230 | Contactor 3P 150A/AC 0NA+0NC 230Vca | SOLUCIONES PARA LA INDUSTRIA | CONTACTORES INDUSTRIALES | Serie NC2 | 673.32 | F4I | 6940092470234 | 671398 | 2 | 1
NC2-3-150-00-400 | Contactor 3P 150A/AC 0NA+0NC | SOLUCIONES PARA LA INDUSTRIA | CONTACTORES INDUSTRIALES | Serie NC2 | 673.32 | F4I | 6901800792239 | 671691 | 2 | 1
NC2-3150NI-110 | Inversor tripolar montado 2xNC2-150A 110Vca | SOLUCIONES PARA LA INDUSTRIA | MANIOBRAS MONTADAS | Serie NC1/NC2-NI | 1023.34 | F6M |  |  | 1 | 1
NC2-3150NI-230 | Inversor tripolar montado 2xNC2-150A 230Vca | SOLUCIONES PARA LA INDUSTRIA | MANIOBRAS MONTADAS | Serie NC1/NC2-NI | 1023.34 | F6M | 6940092470500 | 236591 | 1 | 1
NC2-3150NI-400 | Inversor tripolar montado 2xNC2-150A 400Vca | SOLUCIONES PARA LA INDUSTRIA | MANIOBRAS MONTADAS | Serie NC1/NC2-NI | 1023.34 | F6M |  |  | 1 | 1
NC2-3-185-00-110 | Contactor 3P 185A/AC 0NA+0NC 110Vca | SOLUCIONES PARA LA INDUSTRIA | CONTACTORES INDUSTRIALES | Serie NC2 | 917.63 | F4I | 6940092470395 | 236580 | 2 | 1
NC2-3-185-00-230 | Contactor 3P 185A/AC 0NA+0NC 230Vca | SOLUCIONES PARA LA INDUSTRIA | CONTACTORES INDUSTRIALES | Serie NC2 | 917.63 | F4I | 6940092470227 | 671435 | 2 | 1
NC2-3-185-00-400 | Contactor 3P 185A/AC 0NA+0NC 400Vca | SOLUCIONES PARA LA INDUSTRIA | CONTACTORES INDUSTRIALES | Serie NC2 | 917.63 | F4I | 6940092470401 | 671692 | 2 | 1
NC2-3185NI-110 | Inversor tripolar montado 2xNC2-185A 110Vca | SOLUCIONES PARA LA INDUSTRIA | MANIOBRAS MONTADAS | Serie NC1/NC2-NI | 1384.82 | F6M |  |  | 1 | 1
NC2-3185NI-230 | Inversor tripolar montado 2xNC2-185A 230Vca | SOLUCIONES PARA LA INDUSTRIA | MANIOBRAS MONTADAS | Serie NC1/NC2-NI | 1384.82 | F6M | 6940092470517 | 236592 | 1 | 1
NC2-3185NI-400 | Inversor tripolar montado 2xNC2-185A 400Vca | SOLUCIONES PARA LA INDUSTRIA | MANIOBRAS MONTADAS | Serie NC1/NC2-NI | 1384.82 | F6M |  |  | 1 | 1
NC2-3-225-00-110 | Contactor 3P 225A/AC 0NA+0NC 110Vca | SOLUCIONES PARA LA INDUSTRIA | CONTACTORES INDUSTRIALES | Serie NC2 | 1049.18 | F4I | 6940092471545 | 236978 | 2 | 1
NC2-3-225-00-230 | Contactor 3P 225A/AC 0NA+0NC 230Vca | SOLUCIONES PARA LA INDUSTRIA | CONTACTORES INDUSTRIALES | Serie NC2 | 1049.18 | F4I | 6940092470319 | 671400 | 2 | 1
NC2-3-225-00-400 | Contactor 3P 225A/AC 0NA+0NC 400Vca | SOLUCIONES PARA LA INDUSTRIA | CONTACTORES INDUSTRIALES | Serie NC2 | 1049.18 | F4I | 6940092471415 | 671693 | 2 | 1
NC2-3225NI-110 | Inversor tripolar montado 2xNC2-225A 110Vca | SOLUCIONES PARA LA INDUSTRIA | MANIOBRAS MONTADAS | Serie NC1/NC2-NI | 1503.65 | F6M |  |  | 1 | 1
NC2-3225NI-230 | Inversor tripolar montado 2xNC2-225A 230Vca | SOLUCIONES PARA LA INDUSTRIA | MANIOBRAS MONTADAS | Serie NC1/NC2-NI | 1503.65 | F6M | 6940092470524 | 236593 | 1 | 1
NC2-3225NI-400 | Inversor tripolar montado 2xNC2-225A 400Vca | SOLUCIONES PARA LA INDUSTRIA | MANIOBRAS MONTADAS | Serie NC1/NC2-NI | 1503.65 | F6M |  |  | 1 | 1
NC2-3-265-00-110 | Contactor 3P 265A/AC 0NA+0NC 110Vca | SOLUCIONES PARA LA INDUSTRIA | CONTACTORES INDUSTRIALES | Serie NC2 | 1314.65 | F4I | 6940092471835 | 237026 | 2 | 1
NC2-3-265-00-230 | Contactor 3P 265A/AC 0NA+0NC 230Vca | SOLUCIONES PARA LA INDUSTRIA | CONTACTORES INDUSTRIALES | Serie NC2 | 1314.65 | F4I | 6940092470326 | 671402 | 2 | 1
NC2-3-265-00-400 | Contactor 3P 265A/AC 0NA+0NC 400Vca | SOLUCIONES PARA LA INDUSTRIA | CONTACTORES INDUSTRIALES | Serie NC2 | 1314.65 | F4I | 6940092470418 | 236582 | 2 | 1
NC2-3265NI-110 | Inversor tripolar montado 2xNC2-265A 110Vca | SOLUCIONES PARA LA INDUSTRIA | MANIOBRAS MONTADAS | Serie NC1/NC2-NI | 1599.63 | F6M |  |  | 1 | 1
NC2-3265NI-230 | Inversor tripolar montado 2xNC2-265A 230Vca | SOLUCIONES PARA LA INDUSTRIA | MANIOBRAS MONTADAS | Serie NC1/NC2-NI | 1599.63 | F6M | 6940092470531 | 236594 | 1 | 1
NC2-3265NI-400 | Inversor tripolar montado 2xNC2-265A 400Vca | SOLUCIONES PARA LA INDUSTRIA | MANIOBRAS MONTADAS | Serie NC1/NC2-NI | 1599.63 | F6M |  |  | 1 | 1
NC2-3-330-00-110 | Contactor 3P 330A/AC 0NA+0NC 110Vca | SOLUCIONES PARA LA INDUSTRIA | CONTACTORES INDUSTRIALES | Serie NC2 | 1605.2 | F4I | 6940092465865 | 236046 | 2 | 1
NC2-3-330-00-230 | Contactor 3P 330A/AC 0NA+0NC 230Vca | SOLUCIONES PARA LA INDUSTRIA | CONTACTORES INDUSTRIALES | Serie NC2 | 1605.2 | F4I | 6940092465988 | 236058 | 2 | 1
NC2-3-330-00-400 | Contactor 3P 330A/AC 0NA+0NC 400Vca | SOLUCIONES PARA LA INDUSTRIA | CONTACTORES INDUSTRIALES | Serie NC2 | 1605.2 | F4I | 6940092466077 | 236067 | 2 | 1
NC2-3330NI-110 | Inversor tripolar montado 2xNC2-330A 110Vca | SOLUCIONES PARA LA INDUSTRIA | MANIOBRAS MONTADAS | Serie NC1/NC2-NI | 2407.94 | F6M |  |  | 1 | 1
NC2-3330NI-230 | Inversor tripolar montado 2xNC2-330A 230Vca | SOLUCIONES PARA LA INDUSTRIA | MANIOBRAS MONTADAS | Serie NC1/NC2-NI | 2407.94 | F6M | 6940092466220 | 236082 | 1 | 1
NC2-3330NI-400 | Inversor tripolar montado 2xNC2-330A 400Vca | SOLUCIONES PARA LA INDUSTRIA | MANIOBRAS MONTADAS | Serie NC1/NC2-NI | 2407.94 | F6M |  |  | 1 | 1
NC2-3-400-00-110 | Contactor 3P 400A/AC 0NA+0NC 110Vca | SOLUCIONES PARA LA INDUSTRIA | CONTACTORES INDUSTRIALES | Serie NC2 | 1953.92 | F4I | 6940092466855 | 236145 | 2 | 1
NC2-3-400-00-230 | Contactor 3P 400A/AC 0NA+0NC 230Vca | SOLUCIONES PARA LA INDUSTRIA | CONTACTORES INDUSTRIALES | Serie NC2 | 1953.92 | F4I | 6940092466978 | 236157 | 2 | 1
NC2-3-400-00-400 | Contactor 3P 400A/AC 0NA+0NC 400Vca | SOLUCIONES PARA LA INDUSTRIA | CONTACTORES INDUSTRIALES | Serie NC2 | 1953.92 | F4I | 6940092467067 | 236166 | 2 | 1
NC2-3400NI-110 | Inversor tripolar montado 2xNC2-400A 110Vca | SOLUCIONES PARA LA INDUSTRIA | MANIOBRAS MONTADAS | Serie NC1/NC2-NI | 2809.61 | F6M |  |  | 1 | 1
NC2-3400NI-230 | Inversor tripolar montado 2xNC2-400A 230Vca | SOLUCIONES PARA LA INDUSTRIA | MANIOBRAS MONTADAS | Serie NC1/NC2-NI | 2809.61 | F6M | 6940092467210 | 236182 | 1 | 1
NC2-3400NI-400 | Inversor tripolar montado 2xNC2-400A 400Vca | SOLUCIONES PARA LA INDUSTRIA | MANIOBRAS MONTADAS | Serie NC1/NC2-NI | 2809.61 | F6M |  |  | 1 | 1
NC2-3-500-00-110 | Contactor 3P 500A/AC 0NA+0NC 110Vca | SOLUCIONES PARA LA INDUSTRIA | CONTACTORES INDUSTRIALES | Serie NC2 | 2606.62 | F4I | 6940092467845 | 236245 | 1 | 1
NC2-3-500-00-230 | Contactor 3P 500A/AC 0NA+0NC 230Vca | SOLUCIONES PARA LA INDUSTRIA | CONTACTORES INDUSTRIALES | Serie NC2 | 2606.62 | F4I | 6940092470425 | 236583 | 1 | 1
NC2-3-500-00-400 | Contactor 3P 500A/AC 0NA+0NC 400Vca | SOLUCIONES PARA LA INDUSTRIA | CONTACTORES INDUSTRIALES | Serie NC2 | 2606.62 | F4I | 6940092468040 | 236265 | 1 | 1
NC2-3500NI-110 | Inversor tripolar montado 2xNC2-500A 110Vca | SOLUCIONES PARA LA INDUSTRIA | MANIOBRAS MONTADAS | Serie NC1/NC2-NI | 3158.71 | F6M |  |  | 1 | 1
NC2-3500NI-230 | Inversor tripolar montado 2xNC2-500A 230Vca | SOLUCIONES PARA LA INDUSTRIA | MANIOBRAS MONTADAS | Serie NC1/NC2-NI | 3158.71 | F6M | 6940092468194 | 236280 | 1 | 1
NC2-3500NI-400 | Inversor tripolar montado 2xNC2-500A 400Vca | SOLUCIONES PARA LA INDUSTRIA | MANIOBRAS MONTADAS | Serie NC1/NC2-NI | 3158.71 | F6M |  |  | 1 | 1
NC2-3-630-00-110 | Contactor 3P 630A/AC 0NA+0NC 110Vca | SOLUCIONES PARA LA INDUSTRIA | CONTACTORES INDUSTRIALES | Serie NC2 | 3142.96 | F4I | 6940092468347 | 236295 | 1 | 1
NC2-3-630-00-230 | Contactor 3P 630A/AC 0NA+0NC 230Vca | SOLUCIONES PARA LA INDUSTRIA | CONTACTORES INDUSTRIALES | Serie NC2 | 3142.96 | F4I | 6940092468460 | 236307 | 1 | 1
NC2-3-630-00-400 | Contactor 3P 630A/AC 0NA+0NC 400Vca | SOLUCIONES PARA LA INDUSTRIA | CONTACTORES INDUSTRIALES | Serie NC2 | 3142.96 | F4I | 6940092468552 | 236316 | 1 | 1
NC2-3630NI-110 | Inversor tripolar montado 2xNC2-630A 110Vca | SOLUCIONES PARA LA INDUSTRIA | MANIOBRAS MONTADAS | Serie NC1/NC2-NI | 3521.86 | F6M |  |  | 1 | 1
NC2-3630NI-230 | Inversor tripolar montado 2xNC2-630A 230Vca | SOLUCIONES PARA LA INDUSTRIA | MANIOBRAS MONTADAS | Serie NC1/NC2-NI | 3521.86 | F6M | 6940092468705 | 236331 | 1 | 1
NC2-3630NI-400 | Inversor tripolar montado 2xNC2-630A 400Vca | SOLUCIONES PARA LA INDUSTRIA | MANIOBRAS MONTADAS | Serie NC1/NC2-NI | 3521.86 | F6M |  |  | 1 | 1
NC2-4-115-00-110 | Contactor 4P 115A/AC 0NA+0NC 110Vca | SOLUCIONES PARA LA INDUSTRIA | CONTACTORES INDUSTRIALES | Serie NC2 | 738.62 | F4I | 6940092471804 | 237023 | 2 | 1
NC2-4-115-00-230 | Contactor 4P 115A/AC 0NA+0NC 230Vca | SOLUCIONES PARA LA INDUSTRIA | CONTACTORES INDUSTRIALES | Serie NC2 | 738.62 | F4I | 6901800852483 | 671434 | 2 | 1
NC2-4-115-00-400 | Contactor 4P 115A/AC 0NA+0NC 400Vca | SOLUCIONES PARA LA INDUSTRIA | CONTACTORES INDUSTRIALES | Serie NC2 | 738.62 | F4I | 6940092470432 | 671694 | 2 | 1
NC2-4115NC-110 | Conmutador tetrapolar montado 2xNC2-115A 110Vca | SOLUCIONES PARA LA INDUSTRIA | MANIOBRAS MONTADAS | Serie NC1/NC2-NC | 1468.95 | F6M | 6940092462918 | 235697 | 1 | 1
NC2-4115NC-230 | Conmutador tetrapolar montado 2xNC2-115A 230Vca | SOLUCIONES PARA LA INDUSTRIA | MANIOBRAS MONTADAS | Serie NC1/NC2-NC | 1468.95 | F6M | 6940092470548 | 235701 | 1 | 1
NC2-4115NC-400 | Conmutador tetrapolar montado 2xNC2-115A 400Vca | SOLUCIONES PARA LA INDUSTRIA | MANIOBRAS MONTADAS | Serie NC1/NC2-NC | 1468.95 | F6M | 6940092463038 | 235709 | 1 | 1
NC2-4-150-00-110 | Contactor 4P 150A/AC 0NA+0NC 110Vca | SOLUCIONES PARA LA INDUSTRIA | CONTACTORES INDUSTRIALES | Serie NC2 | 869.38 | F4I | 6940092471217 | 236745 | 2 | 1
NC2-4-150-00-230 | Contactor 4P 150A/AC 0NA+0NC 230Vca | SOLUCIONES PARA LA INDUSTRIA | CONTACTORES INDUSTRIALES | Serie NC2 | 869.38 | F4I | 6901800487791 | 671399 | 2 | 1
NC2-4-150-00-400 | Contactor 4P 150A/AC 0NA+0NC 400Vca | SOLUCIONES PARA LA INDUSTRIA | CONTACTORES INDUSTRIALES | Serie NC2 | 869.38 | F4I | 6940092470449 | 671695 | 2 | 1
NC2-4150NC-110 | Conmutador tetrapolar montado 2xNC2-150A 110Vca | SOLUCIONES PARA LA INDUSTRIA | MANIOBRAS MONTADAS | Serie NC1/NC2-NC | 1569.95 | F6M | 6940092463601 | 235778 | 1 | 1
NC2-4150NC-230 | bnc2/150-230 | SOLUCIONES PARA LA INDUSTRIA | MANIOBRAS MONTADAS | Serie NC1/NC2-NC | 1569.95 | F6M | 6940092470555 | 236596 | 1 | 1
NC2-4150NC-400 | Conmutador tetrapolar montado 2xNC2-150A 400Vca | SOLUCIONES PARA LA INDUSTRIA | MANIOBRAS MONTADAS | Serie NC1/NC2-NC | 1569.95 | F6M | 6940092463724 | 235790 | 1 | 1
NC2-4-185-00-110 | Contactor 4P 185A/AC 0NA+0NC 110Vca | SOLUCIONES PARA LA INDUSTRIA | CONTACTORES INDUSTRIALES | Serie NC2 | 1026.83 | F4I | 6940092471712 | 236994 | 2 | 1
NC2-4-185-00-230 | Contactor 4P 185A/AC 0NA+0NC 230Vca | SOLUCIONES PARA LA INDUSTRIA | CONTACTORES INDUSTRIALES | Serie NC2 | 1026.83 | F4I | 6940092471408 | 671436 | 2 | 1
NC2-4-185-00-400 | Contactor 4P 185A/AC 0NA+0NC 400Vca | SOLUCIONES PARA LA INDUSTRIA | CONTACTORES INDUSTRIALES | Serie NC2 | 1026.83 | F4I | 6940092470456 | 671696 | 2 | 1
NC2-4185NC-110 | Conmutador tetrapolar montado 2xNC2-185A 110Vca | SOLUCIONES PARA LA INDUSTRIA | MANIOBRAS MONTADAS | Serie NC1/NC2-NC | 1660.77 | F6M | 6940092464301 | 235860 | 1 | 1
NC2-4185NC-230 | Conmutador tetrapolar montado 2xNC2-185A 230Vca | SOLUCIONES PARA LA INDUSTRIA | MANIOBRAS MONTADAS | Serie NC1/NC2-NC | 1660.77 | F6M | 6940092470562 | 235864 | 1 | 1
NC2-4185NC-400 | Conmutador tetrapolar montado 2xNC2-185A 400Vca | SOLUCIONES PARA LA INDUSTRIA | MANIOBRAS MONTADAS | Serie NC1/NC2-NC | 1660.77 | F6M | 6940092464424 | 235872 | 1 | 1
NC2-4-225-00-110 | Contactor 4P 225A/AC 0NA+0NC 110Vca | SOLUCIONES PARA LA INDUSTRIA | CONTACTORES INDUSTRIALES | Serie NC2 | 1161.92 | F4I | 6940092471576 | 236984 | 2 | 1
NC2-4-225-00-230 | Contactor 4P 225A/AC 0NA+0NC 230Vca | SOLUCIONES PARA LA INDUSTRIA | CONTACTORES INDUSTRIALES | Serie NC2 | 1161.92 | F4I | 6901800487814 | 671401 | 2 | 1
NC2-4-225-00-400 | Contactor 4P 225A/AC 0NA+0NC 400Vca | SOLUCIONES PARA LA INDUSTRIA | CONTACTORES INDUSTRIALES | Serie NC2 | 1161.92 | F4I | 6940092470463 | 671697 | 2 | 1
NC2-4225NC-110 | Conmutador tetrapolar montado 2xNC2-225A 110Vca | SOLUCIONES PARA LA INDUSTRIA | MANIOBRAS MONTADAS | Serie NC1/NC2-NC | 1921.2 | F6M | 6940092465001 | 235944 | 1 | 1
NC2-4225NC-230 | Conmutador tetrapolar montado 2xNC2-225A 230Vca | SOLUCIONES PARA LA INDUSTRIA | MANIOBRAS MONTADAS | Serie NC1/NC2-NC | 1921.2 | F6M | 6940092470579 | 236598 | 1 | 1
NC2-4225NC-400 | Conmutador tetrapolar montado 2xNC2-225A 400Vca | SOLUCIONES PARA LA INDUSTRIA | MANIOBRAS MONTADAS | Serie NC1/NC2-NC | 1921.2 | F6M | 6940092465124 | 235956 | 1 | 1
NC2-4-265-00-110 | Contactor 4P 265A/AC 0NA+0NC 110Vca | SOLUCIONES PARA LA INDUSTRIA | CONTACTORES INDUSTRIALES | Serie NC2 | 1433.99 | F4I | 6940092471736 | 236996 | 2 | 1
NC2-4-265-00-230 | Contactor 4P 265A/AC 0NA+0NC 230Vca | SOLUCIONES PARA LA INDUSTRIA | CONTACTORES INDUSTRIALES | Serie NC2 | 1433.99 | F4I | 6940092470470 | 671403 | 2 | 1
NC2-4-265-00-400 | Contactor 4P 265A/AC 0NA+0NC 400Vca | SOLUCIONES PARA LA INDUSTRIA | CONTACTORES INDUSTRIALES | Serie NC2 | 1433.99 | F4I | 6940092470487 | 236589 | 2 | 1
NC2-4265NC-110 | Conmutador tetrapolar montado 2xNC2-265A 110Vca | SOLUCIONES PARA LA INDUSTRIA | MANIOBRAS MONTADAS | Serie NC1/NC2-NC | 2026.13 | F6M | 6940092465704 | 236026 | 1 | 1
NC2-4265NC-230 | Conmutador tetrapolar montado 2xNC2-265A 230Vca | SOLUCIONES PARA LA INDUSTRIA | MANIOBRAS MONTADAS | Serie NC1/NC2-NC | 2026.13 | F6M | 6940092470586 | 236599 | 1 | 1
NC2-4265NC-400 | Conmutador tetrapolar montado 2xNC2-265A 400Vca | SOLUCIONES PARA LA INDUSTRIA | MANIOBRAS MONTADAS | Serie NC1/NC2-NC | 2026.13 | F6M | 6940092465827 | 236038 | 1 | 1
NC2-4-330-00-110 | Contactor 4P 330A/AC 0NA+0NC 110Vca | SOLUCIONES PARA LA INDUSTRIA | CONTACTORES INDUSTRIALES | Serie NC2 | 1772.99 | F4I | 6940092466374 | 236097 | 2 | 1
NC2-4-330-00-230 | Contactor 4P 330A/AC 0NA+0NC 230Vca | SOLUCIONES PARA LA INDUSTRIA | CONTACTORES INDUSTRIALES | Serie NC2 | 1772.99 | F4I | 6940092466466 | 236106 | 2 | 1
NC2-4-330-00-400 | Contactor 4P 330A/AC 0NA+0NC 400Vca | SOLUCIONES PARA LA INDUSTRIA | CONTACTORES INDUSTRIALES | Serie NC2 | 1772.99 | F4I | 6940092466558 | 236115 | 2 | 1
NC2-4330NC-110 | Conmutador tetrapolar montado 2xNC2-330A 110Vca | SOLUCIONES PARA LA INDUSTRIA | MANIOBRAS MONTADAS | Serie NC1/NC2-NC | 2847.75 | F6M | 6940092466619 | 236121 | 1 | 1
NC2-4330NC-230 | Conmutador tetrapolar montado 2xNC2-330A 230Vca | SOLUCIONES PARA LA INDUSTRIA | MANIOBRAS MONTADAS | Serie NC1/NC2-NC | 2847.75 | F6M | 6940092466701 | 236130 | 1 | 1
NC2-4330NC-400 | Conmutador tetrapolar montado 2xNC2-330A 400Vca | SOLUCIONES PARA LA INDUSTRIA | MANIOBRAS MONTADAS | Serie NC1/NC2-NC | 2847.75 | F6M | 6940092466794 | 236139 | 1 | 1
NC2-4-400-00-110 | Contactor 4P 400A/AC 0NA+0NC 110Vca | SOLUCIONES PARA LA INDUSTRIA | CONTACTORES INDUSTRIALES | Serie NC2 | 2233.69 | F4I | 6940092467364 | 236197 | 2 | 1
NC2-4-400-00-230 | Contactor 4P 400A/AC 0NA+0NC 230Vca | SOLUCIONES PARA LA INDUSTRIA | CONTACTORES INDUSTRIALES | Serie NC2 | 2233.69 | F4I | 6940092467456 | 236206 | 2 | 1
NC2-4-400-00-400 | Contactor 4P 400A/AC 0NA+0NC 400Vca | SOLUCIONES PARA LA INDUSTRIA | CONTACTORES INDUSTRIALES | Serie NC2 | 2233.69 | F4I | 6940092467548 | 236215 | 2 | 1
NC2-4400NC-110 | Conmutador tetrapolar montado 2xNC2-400A 110Vca | SOLUCIONES PARA LA INDUSTRIA | MANIOBRAS MONTADAS | Serie NC1/NC2-NC | 3389.61 | F6M | 6940092467609 | 236221 | 1 | 1
NC2-4400NC-230 | Conmutador tetrapolar montado 2xNC2-400A 230Vca | SOLUCIONES PARA LA INDUSTRIA | MANIOBRAS MONTADAS | Serie NC1/NC2-NC | 3389.61 | F6M | 6940092467692 | 236230 | 1 | 1
NC2-4400NC-400 | Conmutador tetrapolar montado 2xNC2-400A 400Vca | SOLUCIONES PARA LA INDUSTRIA | MANIOBRAS MONTADAS | Serie NC1/NC2-NC | 3389.61 | F6M | 6940092467784 | 236239 | 1 | 1
NC2-4-630-00-110 | Contactor 4P 630A/AC 0NA+0NC 110Vca | SOLUCIONES PARA LA INDUSTRIA | CONTACTORES INDUSTRIALES | Serie NC2 | 3306.02 | F4I | 6940092468859 | 236346 | 1 | 1
NC2-4-630-00-230 | Contactor 4P 630A/AC 0NA+0NC 230Vca | SOLUCIONES PARA LA INDUSTRIA | CONTACTORES INDUSTRIALES | Serie NC2 | 3306.02 | F4I | 6940092468941 | 236355 | 1 | 1
NC2-4-630-00-400 | Contactor 4P 630A/AC 0NA+0NC 400Vca | SOLUCIONES PARA LA INDUSTRIA | CONTACTORES INDUSTRIALES | Serie NC2 | 3306.02 | F4I | 6940092469030 | 236364 | 1 | 1
NC2-4630NC-110 | Conmutador tetrapolar montado 2xNC2-630A 110Vca | SOLUCIONES PARA LA INDUSTRIA | MANIOBRAS MONTADAS | Serie NC1/NC2-NC | 4158.84 | F6M | 6940092469092 | 236370 | 1 | 1
NC2-4630NC-230 | Conmutador tetrapolar montado 2xNC2-630A 230Vca | SOLUCIONES PARA LA INDUSTRIA | MANIOBRAS MONTADAS | Serie NC1/NC2-NC | 4158.84 | F6M | 6940092469184 | 236379 | 1 | 1
NC2-4630NC-400 | Conmutador tetrapolar montado 2xNC2-630A 400Vca | SOLUCIONES PARA LA INDUSTRIA | MANIOBRAS MONTADAS | Serie NC1/NC2-NC | 4158.84 | F6M | 6940092468798 | 236340 | 1 | 1
NC6-3-9-01-110 | Minicontactor 3P 9A/AC3 1NC 110Vca | SOLUCIONES PARA LA INDUSTRIA | CONTACTORES INDUSTRIALES | Serie NC6 | 38.13 | F4I | 6940092475406 | 247463 | 75 | 1
NC6-3-9-01-230 | Minicontactor 3P 9A/AC3 1NC 230Vca | SOLUCIONES PARA LA INDUSTRIA | CONTACTORES INDUSTRIALES | Serie NC6 | 38.13 | F4I | 6940092475451 | 247472 | 75 | 1
NC6-3-9-01-24 | Minicontactor 3P 9A/AC3 1NC 24Vca | SOLUCIONES PARA LA INDUSTRIA | CONTACTORES INDUSTRIALES | Serie NC6 | 38.13 | F4I | 6940092475505 | 247478 | 75 | 1
NC6-3-9-01-400 | Minicontactor 3P 9A/AC3 1NC 400Vca | SOLUCIONES PARA LA INDUSTRIA | CONTACTORES INDUSTRIALES | Serie NC6 | 38.13 | F4I | 6940092475543 | 247487 | 75 | 1
NC6-3-9-01-48 | Minicontactor 3P 9A/AC3 1NC 48Vca | SOLUCIONES PARA LA INDUSTRIA | CONTACTORES INDUSTRIALES | Serie NC6 | 38.13 | F4I | 6940092475581 | 247493 | 75 | 1
NC6-3-9-10-110 | Minicontactor 3P 9A/AC3 1NA 110Vca | SOLUCIONES PARA LA INDUSTRIA | CONTACTORES INDUSTRIALES | Serie NC6 | 38.13 | F4I | 6940092475963 | 247562 | 75 | 1
NC6-3-9-10-230 | Minicontactor 3P 9A/AC3 1NA 230Vca | SOLUCIONES PARA LA INDUSTRIA | CONTACTORES INDUSTRIALES | Serie NC6 | 38.13 | F4I | 6940092476311 | 247612 | 75 | 1
NC6-3-9-10-24 | Minicontactor 3P 9A/AC3 1NA 24Vca | SOLUCIONES PARA LA INDUSTRIA | CONTACTORES INDUSTRIALES | Serie NC6 | 38.13 | F4I | 6940092476045 | 247576 | 75 | 1
NC6-3-9-10-400 | Minicontactor 3P 9A/AC3 1NA 400Vca | SOLUCIONES PARA LA INDUSTRIA | CONTACTORES INDUSTRIALES | Serie NC6 | 38.13 | F4I | 6940092476083 | 247585 | 75 | 1
NC6-3-9-10-48 | Minicontactor 3P 9A/AC3 1NA 48Vca | SOLUCIONES PARA LA INDUSTRIA | CONTACTORES INDUSTRIALES | Serie NC6 | 38.13 | F4I | 6940092476120 | 247591 | 75 | 1
NC6-4-9-00-110 | Minicontactor 4P 9A/AC3 110Vca | SOLUCIONES PARA LA INDUSTRIA | CONTACTORES INDUSTRIALES | Serie NC6 | 40 | F4I | 6940092475604 | 247496 | 75 | 1
NC6-4-9-00-230 | Minicontactor 4P 9A/AC3 230Vca | SOLUCIONES PARA LA INDUSTRIA | CONTACTORES INDUSTRIALES | Serie NC6 | 40 | F4I | 6940092475659 | 247505 | 75 | 1
NC6-4-9-00-24 | Minicontactor 4P 9A/AC3 24Vca | SOLUCIONES PARA LA INDUSTRIA | CONTACTORES INDUSTRIALES | Serie NC6 | 40 | F4I | 6940092475697 | 247511 | 75 | 1
NC6-4-9-00-400 | Minicontactor 4P 9A/AC3 400Vca | SOLUCIONES PARA LA INDUSTRIA | CONTACTORES INDUSTRIALES | Serie NC6 | 40 | F4I | 6940092475734 | 247520 | 75 | 1
NC6-4-9-00-48 | Minicontactor 4P 9A/AC3 48Vca | SOLUCIONES PARA LA INDUSTRIA | CONTACTORES INDUSTRIALES | Serie NC6 | 40 | F4I | 6940092475765 | 247526 | 75 | 1
NC8-22-06M-00-Z110 | Minicontactor NC8 2P+2P 6A/AC3 110Vcc | SOLUCIONES PARA LA INDUSTRIA | CONTACTORES INDUSTRIALES | Serie NC8-M | 67.76 | F4I | 6940092482381 | 242047 | 72 | 1 | X
NC8-22-06M-00-Z220 | Minicontactor NC8 2P+2P 6A/AC3 220Vcc | SOLUCIONES PARA LA INDUSTRIA | CONTACTORES INDUSTRIALES | Serie NC8-M | 67.76 | F4I | 6940092482374 | 242046 | 72 | 1 | X
NC8-22-06M-00-Z24 | Minicontactor NC8 2P+2P 6A/AC3 24Vcc | SOLUCIONES PARA LA INDUSTRIA | CONTACTORES INDUSTRIALES | Serie NC8-M | 67.76 | F4I | 6940092482398 | 242048 | 72 | 1 | X
NC8-22-06M-00-Z250 | Minicontactor NC8 2P+2P 6A/AC3 250Vcc | SOLUCIONES PARA LA INDUSTRIA | CONTACTORES INDUSTRIALES | Serie NC8-M | 67.76 | F4I | 6940092482367 | 242045 | 72 | 1 | X
NC8-22-09M-00-Z110 | Minicontactor NC8 2P+2P 9A/AC3 110Vcc | SOLUCIONES PARA LA INDUSTRIA | CONTACTORES INDUSTRIALES | Serie NC8-M | 71.88 | F4I | 6940092482428 | 242051 | 72 | 1 | X
NC8-22-09M-00-Z220 | Minicontactor NC8 2P+2P 9A/AC3 220Vcc | SOLUCIONES PARA LA INDUSTRIA | CONTACTORES INDUSTRIALES | Serie NC8-M | 71.88 | F4I | 6940092482411 | 242050 | 72 | 1 | X
NC8-22-09M-00-Z24 | Minicontactor NC8 2P+2P 9A/AC3 24Vcc | SOLUCIONES PARA LA INDUSTRIA | CONTACTORES INDUSTRIALES | Serie NC8-M | 71.88 | F4I | 6940092482435 | 242052 | 72 | 1 | X
NC8-22-09M-00-Z250 | Minicontactor NC8 2P+2P 9A/AC3 250Vcc | SOLUCIONES PARA LA INDUSTRIA | CONTACTORES INDUSTRIALES | Serie NC8-M | 71.88 | F4I | 6940092482404 | 242049 | 72 | 1 | X
NC8-22-12M-00-Z110 | Minicontactor NC8 2P+2P 12A/AC3 110Vcc | SOLUCIONES PARA LA INDUSTRIA | CONTACTORES INDUSTRIALES | Serie NC8-M | 84 | F4I | 6940092482466 | 242055 | 72 | 1 | X
NC8-22-12M-00-Z220 | Minicontactor NC8 2P+2P 12A/AC3 220Vcc | SOLUCIONES PARA LA INDUSTRIA | CONTACTORES INDUSTRIALES | Serie NC8-M | 84 | F4I | 6940092482459 | 242054 | 72 | 1 | X
NC8-22-12M-00-Z24 | Minicontactor NC8 2P+2P 12A/AC3 24Vcc | SOLUCIONES PARA LA INDUSTRIA | CONTACTORES INDUSTRIALES | Serie NC8-M | 84 | F4I | 6940092482473 | 242056 | 72 | 1 | X
NC8-22-12M-00-Z250 | Minicontactor NC8 2P+2P 12A/AC3 250Vcc | SOLUCIONES PARA LA INDUSTRIA | CONTACTORES INDUSTRIALES | Serie NC8-M | 84 | F4I | 6940092482442 | 242053 | 72 | 1 | X
NC8-3-06M-01-Z110 | Minicontactor NC8 3P 6A/AC3 1NC 110Vcc | SOLUCIONES PARA LA INDUSTRIA | CONTACTORES INDUSTRIALES | Serie NC8-M | 64.65 | F4I | 6940092482268 | 242035 | 72 | 1 | X
NC8-3-06M-01-Z220 | Minicontactor NC8 3P 6A/AC3 1NC 220Vcc | SOLUCIONES PARA LA INDUSTRIA | CONTACTORES INDUSTRIALES | Serie NC8-M | 64.65 | F4I | 6940092482251 | 242034 | 72 | 1 | X
NC8-3-06M-01-Z24 | Minicontactor NC8 3P 6A/AC3 1NC 24Vcc | SOLUCIONES PARA LA INDUSTRIA | CONTACTORES INDUSTRIALES | Serie NC8-M | 64.65 | F4I | 6940092482275 | 242036 | 72 | 1 | X
NC8-3-06M-01-Z250 | Minicontactor NC8 3P 6A/AC3 1NC 250Vcc | SOLUCIONES PARA LA INDUSTRIA | CONTACTORES INDUSTRIALES | Serie NC8-M | 64.65 | F4I | 6940092482244 | 242033 | 72 | 1 | X
NC8-3-06M-10-Z110 | Minicontactor NC8 3P 6A/AC3 1NA 110Vcc | SOLUCIONES PARA LA INDUSTRIA | CONTACTORES INDUSTRIALES | Serie NC8-M | 64.65 | F4I | 6940092482022 | 242011 | 72 | 1 | X
NC8-3-06M-10-Z220 | Minicontactor NC8 3P 6A/AC3 1NA 220Vcc | SOLUCIONES PARA LA INDUSTRIA | CONTACTORES INDUSTRIALES | Serie NC8-M | 64.65 | F4I | 6940092482015 | 242010 | 72 | 1 | X
NC8-3-06M-10-Z24 | Minicontactor NC8 3P 6A/AC3 1NA 24Vcc | SOLUCIONES PARA LA INDUSTRIA | CONTACTORES INDUSTRIALES | Serie NC8-M | 64.65 | F4I | 6940092482039 | 242012 | 72 | 1 | X
NC8-3-06M-10-Z250 | Minicontactor NC8 3P 6A/AC3 1NA 250Vcc | SOLUCIONES PARA LA INDUSTRIA | CONTACTORES INDUSTRIALES | Serie NC8-M | 64.65 | F4I | 6940092482008 | 242009 | 72 | 1 | X
NC8-3-09M-01-Z110 | Minicontactor NC8 3P 9A/AC3 1NC 110Vcc | SOLUCIONES PARA LA INDUSTRIA | CONTACTORES INDUSTRIALES | Serie NC8-M | 69.38 | F4I | 6940092482305 | 242039 | 72 | 1 | X
NC8-3-09M-01-Z220 | Minicontactor NC8 3P 9A/AC3 1NC 220Vcc | SOLUCIONES PARA LA INDUSTRIA | CONTACTORES INDUSTRIALES | Serie NC8-M | 69.38 | F4I | 6940092482299 | 242038 | 72 | 1 | X
NC8-3-09M-01-Z24 | Minicontactor NC8 3P 9A/AC3 1NC 24Vcc | SOLUCIONES PARA LA INDUSTRIA | CONTACTORES INDUSTRIALES | Serie NC8-M | 69.38 | F4I | 6940092482312 | 242040 | 72 | 1 | X
NC8-3-09M-01-Z250 | Minicontactor NC8 3P 9A/AC3 1NC 250Vcc | SOLUCIONES PARA LA INDUSTRIA | CONTACTORES INDUSTRIALES | Serie NC8-M | 69.38 | F4I | 6940092482282 | 242037 | 72 | 1 | X
NC8-3-09M-10-Z110 | Minicontactor NC8 3P 9A/AC3 1NA 110Vcc | SOLUCIONES PARA LA INDUSTRIA | CONTACTORES INDUSTRIALES | Serie NC8-M | 69.38 | F4I | 6940092482060 | 242015 | 72 | 1 | X
NC8-3-09M-10-Z220 | Minicontactor NC8 3P 9A/AC3 1NA 220Vcc | SOLUCIONES PARA LA INDUSTRIA | CONTACTORES INDUSTRIALES | Serie NC8-M | 69.38 | F4I | 6940092482053 | 242014 | 72 | 1 | X
NC8-3-09M-10-Z24 | Minicontactor NC8 3P 9A/AC3 1NA 24Vdc | SOLUCIONES PARA LA INDUSTRIA | CONTACTORES INDUSTRIALES | Serie NC8-M | 69.38 | F4I | 6940092482077 | 242016 | 72 | 1 | X
NC8-3-09M-10-Z250 | Minicontactor NC8 3P 9A/AC3 1NA 250Vcc | SOLUCIONES PARA LA INDUSTRIA | CONTACTORES INDUSTRIALES | Serie NC8-M | 69.38 | F4I | 6940092482046 | 242013 | 72 | 1 | X
NC8-3-12M-01-Z110 | Minicontactor NC8 3P 12A/AC3 1NC 110Vcc | SOLUCIONES PARA LA INDUSTRIA | CONTACTORES INDUSTRIALES | Serie NC8-M | 81.6 | F4I | 6940092482343 | 242043 | 72 | 1 | X
NC8-3-12M-01-Z220 | Minicontactor NC8 3P 12A/AC3 1NC 220Vcc | SOLUCIONES PARA LA INDUSTRIA | CONTACTORES INDUSTRIALES | Serie NC8-M | 81.6 | F4I | 6940092482336 | 242042 | 72 | 1 | X
NC8-3-12M-01-Z24 | Minicontactor NC8 3P 12A/AC3 1NC 24Vcc | SOLUCIONES PARA LA INDUSTRIA | CONTACTORES INDUSTRIALES | Serie NC8-M | 81.6 | F4I | 6940092482350 | 242044 | 72 | 1 | X
NC8-3-12M-01-Z250 | Minicontactor NC8 3P 12A/AC3 1NC 250Vcc | SOLUCIONES PARA LA INDUSTRIA | CONTACTORES INDUSTRIALES | Serie NC8-M | 81.6 | F4I | 6940092482329 | 242041 | 72 | 1 | X
NC8-3-12M-10-Z110 | Minicontactor NC8 3P 12A/AC3 1NA 110Vcc | SOLUCIONES PARA LA INDUSTRIA | CONTACTORES INDUSTRIALES | Serie NC8-M | 81.6 | F4I | 6940092482107 | 242019 | 72 | 1 | X
NC8-3-12M-10-Z220 | Minicontactor NC8 3P 12A/AC3 1NA 220Vcc | SOLUCIONES PARA LA INDUSTRIA | CONTACTORES INDUSTRIALES | Serie NC8-M | 81.6 | F4I | 6940092482091 | 242018 | 72 | 1 | X
NC8-3-12M-10-Z24 | Minicontactor NC8 3P 12A/AC3 1NA 24Vcc | SOLUCIONES PARA LA INDUSTRIA | CONTACTORES INDUSTRIALES | Serie NC8-M | 81.6 | F4I | 6940092482114 | 242020 | 72 | 1 | X
NC8-3-12M-10-Z250 | Minicontactor NC8 3P 12A/AC3 1NA 250Vcc | SOLUCIONES PARA LA INDUSTRIA | CONTACTORES INDUSTRIALES | Serie NC8-M | 81.6 | F4I | 6940092482084 | 242017 | 72 | 1 | X
NC8-4-06M-00-Z110 | Minicontactor NC8 4P 6A/AC3 110Vcc | SOLUCIONES PARA LA INDUSTRIA | CONTACTORES INDUSTRIALES | Serie NC8-M | 67.76 | F4I | 6940092482145 | 242023 | 72 | 1 | X
NC8-4-06M-00-Z220 | Minicontactor NC8 4P 6A/AC3 220Vcc | SOLUCIONES PARA LA INDUSTRIA | CONTACTORES INDUSTRIALES | Serie NC8-M | 67.76 | F4I | 6940092482138 | 242022 | 72 | 1 | X
NC8-4-06M-00-Z24 | Minicontactor NC8 4P 6A/AC3 24Vcc | SOLUCIONES PARA LA INDUSTRIA | CONTACTORES INDUSTRIALES | Serie NC8-M | 67.76 | F4I | 6940092482152 | 242024 | 72 | 1 | X
NC8-4-06M-00-Z250 | Minicontactor NC8 4P 6A/AC3 250Vcc | SOLUCIONES PARA LA INDUSTRIA | CONTACTORES INDUSTRIALES | Serie NC8-M | 67.76 | F4I | 6940092482121 | 242021 | 72 | 1 | X
NC8-4-09M-00-Z110 | Minicontactor NC8 4P 9A/AC3 110Vcc | SOLUCIONES PARA LA INDUSTRIA | CONTACTORES INDUSTRIALES | Serie NC8-M | 71.88 | F4I | 6940092482183 | 242027 | 72 | 1 | X
NC8-4-09M-00-Z220 | Minicontactor NC8 4P 9A/AC3 220Vcc | SOLUCIONES PARA LA INDUSTRIA | CONTACTORES INDUSTRIALES | Serie NC8-M | 71.88 | F4I | 6940092482176 | 242026 | 72 | 1 | X
NC8-4-09M-00-Z24 | Minicontactor NC8 4P 9A/AC3 24Vcc | SOLUCIONES PARA LA INDUSTRIA | CONTACTORES INDUSTRIALES | Serie NC8-M | 71.88 | F4I | 6940092482190 | 242028 | 72 | 1 | X
NC8-4-09M-00-Z250 | Minicontactor NC8 4P 9A/AC3 250Vcc | SOLUCIONES PARA LA INDUSTRIA | CONTACTORES INDUSTRIALES | Serie NC8-M | 71.88 | F4I | 6940092482169 | 242025 | 72 | 1 | X
NC8-4-12M-00-Z110 | Minicontactor NC8 4P 12A/AC3 110Vcc | SOLUCIONES PARA LA INDUSTRIA | CONTACTORES INDUSTRIALES | Serie NC8-M | 84 | F4I | 6940092482220 | 242031 | 72 | 1 | X
NC8-4-12M-00-Z220 | Minicontactor NC8 4P 12A/AC3 220Vcc | SOLUCIONES PARA LA INDUSTRIA | CONTACTORES INDUSTRIALES | Serie NC8-M | 84 | F4I | 6940092482213 | 242030 | 72 | 1 | X
NC8-4-12M-00-Z24 | Minicontactor NC8 4P 12A/AC3 24Vcc | SOLUCIONES PARA LA INDUSTRIA | CONTACTORES INDUSTRIALES | Serie NC8-M | 84 | F4I | 6940092482237 | 242032 | 72 | 1 | X
NC8-4-12M-00-Z250 | Minicontactor NC8 4P 12A/AC3 250Vcc | SOLUCIONES PARA LA INDUSTRIA | CONTACTORES INDUSTRIALES | Serie NC8-M | 84 | F4I | 6940092482206 | 242029 | 72 | 1 | X
NCF1-11 | Contacto auxiliar mont.lateral 1NA+1NC para NC1 | SOLUCIONES PARA LA INDUSTRIA | CONTACTORES INDUSTRIALES | Accesorios Contactores | 17.74 | F4I | 6940092437473 | 439537 | 150 | 10
NCF8-11 | Contacto auxiliar mont.lateral 1NA+1NC para NC8 | SOLUCIONES PARA LA INDUSTRIA | CONTACTORES INDUSTRIALES | Accesorios Contactores | 21.24 | F4I | 6925808394554 | 242934 | 150 | 10
NCH8-16M/02-220/240V | Contactor modular con Selector de Función y Accesoriable - 2NC -16A - 220-240V - 50/60Hz | APARAMENTA MODULAR | COMPLEMENTOS PARA LA INSTALACIÓN | Serie NCH8-M | 83.95 | F5M | 6941339519891 | 257406 | 120 | 12
NCH8-16M/02-24V | Contactor modular con Selector de Función y Accesoriable - 2NC -16A - 24V - 50/60Hz | APARAMENTA MODULAR | COMPLEMENTOS PARA LA INSTALACIÓN | Serie NCH8-M | 83.95 | F5M | 6941339519877 | 257404 | 120 | 12
NCH8-16M/04-220/240V | Contactor modular con Selector de Función y Accesoriable - 4NC -16A - 220-240V - 50/60Hz | APARAMENTA MODULAR | COMPLEMENTOS PARA LA INSTALACIÓN | Serie NCH8-M | 102.4 | F5M | 6941339520439 | 257460 | 60 | 6
NCH8-16M/04-24V | Contactor modular con Selector de Función y Accesoriable - 4NC -16A - 24V - 50/60Hz | APARAMENTA MODULAR | COMPLEMENTOS PARA LA INSTALACIÓN | Serie NCH8-M | 102.4 | F5M | 6941339520415 | 257458 | 60 | 6
NCH8-16M/11-220/240V | Contactor modular con Selector de Función y Accesoriable - 1NA+1NC -16A - 220-240V - 50/60Hz | APARAMENTA MODULAR | COMPLEMENTOS PARA LA INSTALACIÓN | Serie NCH8-M | 83.95 | F5M | 6941339519860 | 257403 | 120 | 12
NCH8-16M/11-24V | Contactor modular con Selector de Función y Accesoriable - 1NA+1NC -16A - 24V - 50/60Hz | APARAMENTA MODULAR | COMPLEMENTOS PARA LA INSTALACIÓN | Serie NCH8-M | 83.95 | F5M | 6941339519846 | 257401 | 120 | 12
NCH8-16M/20-220/240V | Contactor modular con Selector de Función y Accesoriable - 2NA -16A - 220-240V - 50/60Hz | APARAMENTA MODULAR | COMPLEMENTOS PARA LA INSTALACIÓN | Serie NCH8-M | 83.96 | F5M | 6941339519839 | 257400 | 120 | 12
NCH8-16M/20-24V | Contactor modular con Selector de Función y Accesoriable - 2NA -16A - 24V - 50/60Hz | APARAMENTA MODULAR | COMPLEMENTOS PARA LA INSTALACIÓN | Serie NCH8-M | 83.96 | F5M | 6941339519815 | 257398 | 120 | 12
NCH8-16M/22-220/240V | Contactor modular con Selector de Función y Accesoriable - 2NA+2NC -16A - 220-240V - 50/60Hz | APARAMENTA MODULAR | COMPLEMENTOS PARA LA INSTALACIÓN | Serie NCH8-M | 102.4 | F5M | 6941339520408 | 257457 | 60 | 6
NCH8-16M/22-24V | Contactor modular con Selector de Función y Accesoriable - 2NA+2NC -16A - 24V - 50/60Hz | APARAMENTA MODULAR | COMPLEMENTOS PARA LA INSTALACIÓN | Serie NCH8-M | 102.4 | F5M | 6941339520385 | 257455 | 60 | 6
NCH8-16M/40-220/240V | Contactor modular con Selector de Función y Accesoriable - 4NA -16A - 220-240V - 50/60Hz | APARAMENTA MODULAR | COMPLEMENTOS PARA LA INSTALACIÓN | Serie NCH8-M | 102.4 | F5M | 6941339520378 | 257454 | 60 | 6
NCH8-16M/40-24V | Contactor modular con Selector de Función y Accesoriable - 4NA -16A - 24V - 50/60Hz | APARAMENTA MODULAR | COMPLEMENTOS PARA LA INSTALACIÓN | Serie NCH8-M | 102.4 | F5M | 6941339520354 | 257452 | 60 | 6
NCH8-20/02-230 | Contactor conex.tornillos modular 20A 2NC 230Vca | APARAMENTA MODULAR | COMPLEMENTOS PARA LA INSTALACIÓN | Serie NCH8 | 48.61 | F5M | 6940092490843 | 256053 | 120 | 8
NCH8-20/02-24 | Contactor conex.tornillos modular 20A 2NC 24Vca | APARAMENTA MODULAR | COMPLEMENTOS PARA LA INSTALACIÓN | Serie NCH8 | 48.61 | F5M | 6940092491031 | 256097 | 120 | 8
NCH8-20/11-230 | Contactor conex.tornillos modular 20A 1NA+1NC 230Vca | APARAMENTA MODULAR | COMPLEMENTOS PARA LA INSTALACIÓN | Serie NCH8 | 48.61 | F5M | 6940092490836 | 256052 | 120 | 8
NCH8-20/11-24 | Contactor conex.tornillos modular 20A 1NA+1NC 24Vca | APARAMENTA MODULAR | COMPLEMENTOS PARA LA INSTALACIÓN | Serie NCH8 | 48.61 | F5M | 6940092490867 | 256063 | 120 | 8
NCH8-20/20-230 | Contactor conex.tornillos modular 20A 2NA 230Vca | APARAMENTA MODULAR | COMPLEMENTOS PARA LA INSTALACIÓN | Serie NCH8 | 48.59 | F5M | 6940092490850 | 256054 | 120 | 8
NCH8-20/20-24 | Contactor conex.tornillos modular 20A 2NA 24Vca | APARAMENTA MODULAR | COMPLEMENTOS PARA LA INSTALACIÓN | Serie NCH8 | 48.59 | F5M | 6940092490829 | 256051 | 120 | 8
NCH8-20/22-230 | Contactor conex.tornillos modular 20A 2NA+2NC 230Vca | APARAMENTA MODULAR | COMPLEMENTOS PARA LA INSTALACIÓN | Serie NCH8 | 66.81 | F5M | 6940092490935 | 256087 | 72 | 6
NCH8-20/22-24 | Contactor conex.tornillos modular 20A 2NA+2NC 24Vca | APARAMENTA MODULAR | COMPLEMENTOS PARA LA INSTALACIÓN | Serie NCH8 | 66.81 | F5M | 6940092490942 | 256088 | 72 | 6
NCH8-20/40-230 | Contactor conex.tornillos modular 20A 4NA 230Vca | APARAMENTA MODULAR | COMPLEMENTOS PARA LA INSTALACIÓN | Serie NCH8 | 66.81 | F5M | 6940092490911 | 256085 | 72 | 6
NCH8-20/40-24 | Contactor conex.tornillos modular 20A 4NA 24Vca | APARAMENTA MODULAR | COMPLEMENTOS PARA LA INSTALACIÓN | Serie NCH8 | 66.81 | F5M | 6940092490928 | 256086 | 72 | 6
NCH8-25/22-230 | Contactor conex.tornillos modular 25A 2NA+2NC 230Vca | APARAMENTA MODULAR | COMPLEMENTOS PARA LA INSTALACIÓN | Serie NCH8 | 72.86 | F5M | 6940092490973 | 256091 | 72 | 6
NCH8-25/22-24 | Contactor conex.tornillos modular 25A 2NA+2NC 24Vca | APARAMENTA MODULAR | COMPLEMENTOS PARA LA INSTALACIÓN | Serie NCH8 | 72.86 | F5M | 6940092490980 | 256092 | 72 | 6
NCH8-25/40-230 | Contactor conex.tornillos modular 25A 4NA 230Vca | APARAMENTA MODULAR | COMPLEMENTOS PARA LA INSTALACIÓN | Serie NCH8 | 72.86 | F5M | 6940092490959 | 256089 | 72 | 6
NCH8-25/40-24 | Contactor conex.tornillos modular 25A 4NA 24Vca | APARAMENTA MODULAR | COMPLEMENTOS PARA LA INSTALACIÓN | Serie NCH8 | 72.86 | F5M | 6940092490966 | 256090 | 72 | 6
NCH8-25M/02-220/240V | Contactor modular con Selector de Función y Accesoriable - 2NC -25A - 220-240V - 50/60Hz | APARAMENTA MODULAR | COMPLEMENTOS PARA LA INSTALACIÓN | Serie NCH8-M | 83.95 | F5M | 6941339520071 | 257424 | 120 | 12
NCH8-25M/02-24V | Contactor modular con Selector de Función y Accesoriable - 2NC -25A - 24V - 50/60Hz | APARAMENTA MODULAR | COMPLEMENTOS PARA LA INSTALACIÓN | Serie NCH8-M | 83.95 | F5M | 6941339520057 | 257422 | 120 | 12
NCH8-25M/04-220/240V | Contactor modular con Selector de Función y Accesoriable - 4NC -25A - 220-240V - 50/60Hz | APARAMENTA MODULAR | COMPLEMENTOS PARA LA INSTALACIÓN | Serie NCH8-M | 102.4 | F5M | 6941339520675 | 257484 | 60 | 6
NCH8-25M/04-24V | Contactor modular con Selector de Función y Accesoriable - 4NC -25A - 24V - 50/60Hz | APARAMENTA MODULAR | COMPLEMENTOS PARA LA INSTALACIÓN | Serie NCH8-M | 102.4 | F5M | 6941339520651 | 257482 | 60 | 6
NCH8-25M/11-220/240V | Contactor modular con Selector de Función y Accesoriable - 1NA+1NC -25A - 220-240V - 50/60Hz | APARAMENTA MODULAR | COMPLEMENTOS PARA LA INSTALACIÓN | Serie NCH8-M | 83.95 | F5M | 6941339520040 | 257421 | 120 | 12
NCH8-25M/11-24V | Contactor modular con Selector de Función y Accesoriable - 1NA+1NC -25A - 24V - 50/60Hz | APARAMENTA MODULAR | COMPLEMENTOS PARA LA INSTALACIÓN | Serie NCH8-M | 83.95 | F5M | 6941339520026 | 257419 | 120 | 12
NCH8-25M/20-220/240V | Contactor modular con Selector de Función y Accesoriable - 2NA -25A - 220-240V - 50/60Hz | APARAMENTA MODULAR | COMPLEMENTOS PARA LA INSTALACIÓN | Serie NCH8-M | 83.96 | F5M | 6941339520019 | 257418 | 120 | 12
NCH8-25M/20-24V | Contactor modular con Selector de Función y Accesoriable - 2NA -25A - 24V - 50/60Hz | APARAMENTA MODULAR | COMPLEMENTOS PARA LA INSTALACIÓN | Serie NCH8-M | 83.96 | F5M | 6941339519990 | 257416 | 120 | 12
NCH8-25M/22-220/240V | Contactor modular con Selector de Función y Accesoriable - 2NA+2NC -25A - 220-240V - 50/60Hz | APARAMENTA MODULAR | COMPLEMENTOS PARA LA INSTALACIÓN | Serie NCH8-M | 102.4 | F5M | 6941339520644 | 257481 | 60 | 6
NCH8-25M/22-24V | Contactor modular con Selector de Función y Accesoriable - 2NA+2NC -25A - 24V - 50/60Hz | APARAMENTA MODULAR | COMPLEMENTOS PARA LA INSTALACIÓN | Serie NCH8-M | 102.4 | F5M | 6941339520620 | 257479 | 60 | 6
NCH8-25M/40-220/240V | Contactor modular con Selector de Función y Accesoriable - 4NA -25A - 220-240V - 50/60Hz | APARAMENTA MODULAR | COMPLEMENTOS PARA LA INSTALACIÓN | Serie NCH8-M | 102.4 | F5M | 6941339520613 | 257478 | 60 | 6
NCH8-25M/40-24V | Contactor modular con Selector de Función y Accesoriable - 4NA -25A - 24V - 50/60Hz | APARAMENTA MODULAR | COMPLEMENTOS PARA LA INSTALACIÓN | Serie NCH8-M | 102.4 | F5M | 6941339520590 | 257476 | 60 | 6
NCH8-40/11-230 | Contactor conex.tornillos modular 40A 1NA+1NC 230Vca | APARAMENTA MODULAR | COMPLEMENTOS PARA LA INSTALACIÓN | Serie NCH8 | 102.1 | F5M | 6940092490898 | 256083 | 72 | 6
NCH8-40/11-24 | Contactor conex.tornillos modular 40A 1NA+1NC 24Vca | APARAMENTA MODULAR | COMPLEMENTOS PARA LA INSTALACIÓN | Serie NCH8 | 102.1 | F5M | 6940092490904 | 256084 | 72 | 6
NCH8-40/20-230 | Contactor conex.tornillos modular 40A 2NA 230Vca | APARAMENTA MODULAR | COMPLEMENTOS PARA LA INSTALACIÓN | Serie NCH8 | 102.1 | F5M | 6940092490874 | 256081 | 72 | 6
NCH8-40/20-24 | Contactor conex.tornillos modular 40A 2NA 24Vca | APARAMENTA MODULAR | COMPLEMENTOS PARA LA INSTALACIÓN | Serie NCH8 | 102.1 | F5M | 6940092490881 | 256082 | 72 | 6
NCH8-40/40-230 | Contactor conex.tornillos modular 40A 4NA 230Vca | APARAMENTA MODULAR | COMPLEMENTOS PARA LA INSTALACIÓN | Serie NCH8 | 120.45 | F5M | 6940092491055 | 256099 | 48 | 4
NCH8-40/40-24 | Contactor conex.tornillos modular 40A 4NA 24Vca | APARAMENTA MODULAR | COMPLEMENTOS PARA LA INSTALACIÓN | Serie NCH8 | 120.45 | F5M | 6940092491048 | 256098 | 48 | 4
NCH8-40M/02-220/240V | Contactor modular con Selector de Función y Accesoriable - 2NC -40A - 220-240V - 50/60Hz | APARAMENTA MODULAR | COMPLEMENTOS PARA LA INSTALACIÓN | Serie NCH8-M | 116.41 | F5M | 6941339520255 | 257442 | 60 | 6
NCH8-40M/02-24V | Contactor modular con Selector de Función y Accesoriable - 2NC -40A - 24V - 50/60Hz | APARAMENTA MODULAR | COMPLEMENTOS PARA LA INSTALACIÓN | Serie NCH8-M | 116.41 | F5M | 6941339520231 | 257440 | 60 | 6
NCH8-40M/04-220/240V | Contactor modular con Selector de Función y Accesoriable - 4NC -40A - 220-240V - 50/60Hz | APARAMENTA MODULAR | COMPLEMENTOS PARA LA INSTALACIÓN | Serie NCH8-M | 151.75 | F5M | 6941339520910 | 257508 | 40 | 4
NCH8-40M/04-24V | Contactor modular con Selector de Función y Accesoriable - 4NC -40A - 24V - 50/60Hz | APARAMENTA MODULAR | COMPLEMENTOS PARA LA INSTALACIÓN | Serie NCH8-M | 151.75 | F5M | 6941339520897 | 257506 | 40 | 4
NCH8-40M/11-220/240V | Contactor modular con Selector de Función y Accesoriable - 1NA+1NC -40A - 220-240V - 50/60Hz | APARAMENTA MODULAR | COMPLEMENTOS PARA LA INSTALACIÓN | Serie NCH8-M | 116.41 | F5M | 6941339520224 | 257439 | 60 | 6
NCH8-40M/11-24V | Contactor modular con Selector de Función y Accesoriable - 1NA+1NC -40A - 24V - 50/60Hz | APARAMENTA MODULAR | COMPLEMENTOS PARA LA INSTALACIÓN | Serie NCH8-M | 116.41 | F5M | 6941339520200 | 257437 | 60 | 6
NCH8-40M/20-220/240V | Contactor modular con Selector de Función y Accesoriable - 2NA -40A - 220-240V - 50/60Hz | APARAMENTA MODULAR | COMPLEMENTOS PARA LA INSTALACIÓN | Serie NCH8-M | 116.41 | F5M | 6941339520194 | 257436 | 60 | 6
NCH8-40M/20-24V | Contactor modular con Selector de Función y Accesoriable - 2NA -40A - 24V - 50/60Hz | APARAMENTA MODULAR | COMPLEMENTOS PARA LA INSTALACIÓN | Serie NCH8-M | 116.41 | F5M | 6941339520170 | 257434 | 60 | 6
NCH8-40M/22-220/240V | Contactor modular con Selector de Función y Accesoriable - 2NA+2NC -40A - 220-240V - 50/60Hz | APARAMENTA MODULAR | COMPLEMENTOS PARA LA INSTALACIÓN | Serie NCH8-M | 170.09 | F5M | 6941339520880 | 257505 | 40 | 4
NCH8-40M/22-24V | Contactor modular con Selector de Función y Accesoriable - 2NA+2NC -40A - 24V - 50/60Hz | APARAMENTA MODULAR | COMPLEMENTOS PARA LA INSTALACIÓN | Serie NCH8-M | 170.09 | F5M | 6941339520866 | 257503 | 40 | 4
NCH8-40M/40-220/240V | Contactor modular con Selector de Función y Accesoriable - 4NA -40A - 220-240V - 50/60Hz | APARAMENTA MODULAR | COMPLEMENTOS PARA LA INSTALACIÓN | Serie NCH8-M | 170.09 | F5M | 6941339520859 | 257502 | 40 | 4
NCH8-40M/40-24V | Contactor modular con Selector de Función y Accesoriable - 4NA -40A - 24V - 50/60Hz | APARAMENTA MODULAR | COMPLEMENTOS PARA LA INSTALACIÓN | Serie NCH8-M | 170.09 | F5M | 6941339520835 | 257500 | 40 | 4
NCH8-63/11-230 | Contactor conex.tornillos modular 63A 1NA+1NC 230Vca | APARAMENTA MODULAR | COMPLEMENTOS PARA LA INSTALACIÓN | Serie NCH8 | 139.81 | F5M | 6940092491017 | 256095 | 72 | 6
NCH8-63/11-24 | Contactor conex.tornillos modular 63A 1NA+1NC 24Vca | APARAMENTA MODULAR | COMPLEMENTOS PARA LA INSTALACIÓN | Serie NCH8 | 139.81 | F5M | 6940092491024 | 256096 | 72 | 6
NCH8-63/20-230 | Contactor conex.tornillos modular 63A 2NA 230Vca | APARAMENTA MODULAR | COMPLEMENTOS PARA LA INSTALACIÓN | Serie NCH8 | 139.81 | F5M | 6940092490997 | 256093 | 72 | 6
NCH8-63/20-24 | Contactor conex.tornillos modular 63A 2NA 24Vca | APARAMENTA MODULAR | COMPLEMENTOS PARA LA INSTALACIÓN | Serie NCH8 | 139.81 | F5M | 6940092491000 | 256094 | 72 | 6
NCH8-63/40-230 | Contactor conex.tornillos modular 63A 4NA 230Vca | APARAMENTA MODULAR | COMPLEMENTOS PARA LA INSTALACIÓN | Serie NCH8 | 153.57 | F5M | 6940092491079 | 256101 | 48 | 4
NCH8-63/40-24 | Contactor conex.tornillos modular 63A 4NA 24Vca | APARAMENTA MODULAR | COMPLEMENTOS PARA LA INSTALACIÓN | Serie NCH8 | 153.57 | F5M | 6940092491062 | 256100 | 48 | 4
NCH8-63M/02-220/240V | Contactor modular con Selector de Función y Accesoriable - 2NC -63A - 220-240V - 50/60Hz | APARAMENTA MODULAR | COMPLEMENTOS PARA LA INSTALACIÓN | Serie NCH8-M | 169.35 | F5M | 6941339520347 | 257451 | 60 | 6
NCH8-63M/02-24V | Contactor modular con Selector de Función y Accesoriable - 2NC -63A - 24V - 50/60Hz | APARAMENTA MODULAR | COMPLEMENTOS PARA LA INSTALACIÓN | Serie NCH8-M | 169.35 | F5M | 6941339520323 | 257449 | 60 | 6
NCH8-63M/04-220/240V | Contactor modular con Selector de Función y Accesoriable - 4NC -63A - 220-240V - 50/60Hz | APARAMENTA MODULAR | COMPLEMENTOS PARA LA INSTALACIÓN | Serie NCH8-M | 193.46 | F5M | 6941339521030 | 257520 | 40 | 4
NCH8-63M/04-24V | Contactor modular con Selector de Función y Accesoriable - 4NC -63A - 24V - 50/60Hz | APARAMENTA MODULAR | COMPLEMENTOS PARA LA INSTALACIÓN | Serie NCH8-M | 193.46 | F5M | 6941339521016 | 257518 | 40 | 4
NCH8-63M/11-220/240V | Contactor modular con Selector de Función y Accesoriable - 1NA+1NC -63A - 220-240V - 50/60Hz | APARAMENTA MODULAR | COMPLEMENTOS PARA LA INSTALACIÓN | Serie NCH8-M | 169.35 | F5M | 6941339520316 | 257448 | 60 | 6
NCH8-63M/11-24V | Contactor modular con Selector de Función y Accesoriable - 1NA+1NC -63A - 24V - 50/60Hz | APARAMENTA MODULAR | COMPLEMENTOS PARA LA INSTALACIÓN | Serie NCH8-M | 169.35 | F5M | 6941339520293 | 257446 | 60 | 6
NCH8-63M/20-220/240V | Contactor modular con Selector de Función y Accesoriable - 2NA -63A - 220-240V - 50/60Hz | APARAMENTA MODULAR | COMPLEMENTOS PARA LA INSTALACIÓN | Serie NCH8-M | 169.35 | F5M | 6941339520286 | 257445 | 60 | 6
NCH8-63M/20-24V | Contactor modular con Selector de Función y Accesoriable - 2NA -63A - 24V - 50/60Hz | APARAMENTA MODULAR | COMPLEMENTOS PARA LA INSTALACIÓN | Serie NCH8-M | 169.35 | F5M | 6941339520262 | 257443 | 60 | 6
NCH8-63M/22-220/240V | Contactor modular con Selector de Función y Accesoriable - 2NA+2NC -63A - 220-240V - 50/60Hz | APARAMENTA MODULAR | COMPLEMENTOS PARA LA INSTALACIÓN | Serie NCH8-M | 193.46 | F5M | 6941339521009 | 257517 | 40 | 4
NCH8-63M/22-24V | Contactor modular con Selector de Función y Accesoriable - 2NA+2NC -63A - 24V - 50/60Hz | APARAMENTA MODULAR | COMPLEMENTOS PARA LA INSTALACIÓN | Serie NCH8-M | 193.46 | F5M | 6941339520989 | 257515 | 40 | 4
NCH8-63M/40-220/240V | Contactor modular con Selector de Función y Accesoriable - 4NA -63A - 220-240V - 50/60Hz | APARAMENTA MODULAR | COMPLEMENTOS PARA LA INSTALACIÓN | Serie NCH8-M | 193.46 | F5M | 6941339520972 | 257514 | 40 | 4
NCH8-63M/40-24V | Contactor modular con Selector de Función y Accesoriable - 4NA -63A - 24V - 50/60Hz | APARAMENTA MODULAR | COMPLEMENTOS PARA LA INSTALACIÓN | Serie NCH8-M | 193.46 | F5M | 6941339520958 | 257512 | 40 | 4
ND16-22D/2/B/110 | Piloto compacto plástico (led) azul 110Vca/Vcc | SOLUCIONES PARA LA INDUSTRIA | AUXILIARES DE MANDO | Serie ND16 | 10.62 | F4P | 6940092494377 | 592852 | 300 | 10
ND16-22D/2/B/230 | Piloto compacto plástico (led) azul 230Vca/Vcc | SOLUCIONES PARA LA INDUSTRIA | AUXILIARES DE MANDO | Serie ND16 | 10.62 | F4P | 6940092495350 | 593074 | 300 | 10
ND16-22D/2/B/24 | Piloto compacto plástico (led) azul 24Vca/Vcc | SOLUCIONES PARA LA INDUSTRIA | AUXILIARES DE MANDO | Serie ND16 | 10.62 | F4P | 6940092494278 | 592842 | 300 | 10
ND16-22D/2/B/400 | Piloto compacto plástico (led) azul 400Vca/Vcc | SOLUCIONES PARA LA INDUSTRIA | AUXILIARES DE MANDO | Serie ND16 | 10.62 | F4P | 6940092496548 | 593451 | 300 | 10
ND16-22D/2/G/110 | Piloto compacto plástico (led) verde 110Vca/Vcc | SOLUCIONES PARA LA INDUSTRIA | AUXILIARES DE MANDO | Serie ND16 | 10.62 | F4P | 6940092494407 | 592855 | 300 | 10
ND16-22D/2/G/230 | Piloto compacto plástico (led) verde 230Vca/Vcc | SOLUCIONES PARA LA INDUSTRIA | AUXILIARES DE MANDO | Serie ND16 | 10.62 | F4P | 6940092495381 | 593077 | 300 | 10
ND16-22D/2/G/24 | Piloto compacto plástico (led) verde 24Vca/Vcc | SOLUCIONES PARA LA INDUSTRIA | AUXILIARES DE MANDO | Serie ND16 | 10.62 | F4P | 6940092494308 | 592845 | 300 | 10
ND16-22D/2/G/400 | Piloto compacto plástico (led) verde 400Vca/Vcc | SOLUCIONES PARA LA INDUSTRIA | AUXILIARES DE MANDO | Serie ND16 | 10.62 | F4P | 6940092496524 | 593449 | 300 | 10
ND16-22D/2/R/110 | Piloto compacto plástico (led) rojo 110Vca/Vcc | SOLUCIONES PARA LA INDUSTRIA | AUXILIARES DE MANDO | Serie ND16 | 10.62 | F4P | 6940092494384 | 592853 | 300 | 10
ND16-22D/2/R/230 | Piloto compacto plástico (led) rojo 230Vca/Vcc | SOLUCIONES PARA LA INDUSTRIA | AUXILIARES DE MANDO | Serie ND16 | 10.62 | F4P | 6940092495367 | 593075 | 300 | 10
ND16-22D/2/R/24 | Piloto compacto plástico (led) rojo 24Vca/Vcc | SOLUCIONES PARA LA INDUSTRIA | AUXILIARES DE MANDO | Serie ND16 | 10.62 | F4P | 6940092494285 | 592843 | 300 | 10
ND16-22D/2/R/400 | Piloto compacto plástico (led) rojo 400Vca/Vcc | SOLUCIONES PARA LA INDUSTRIA | AUXILIARES DE MANDO | Serie ND16 | 10.62 | F4P | 6940092496500 | 593447 | 300 | 10
ND16-22D/2/W/110 | Piloto compacto plástico (led) blanco 110Vca/Vcc | SOLUCIONES PARA LA INDUSTRIA | AUXILIARES DE MANDO | Serie ND16 | 10.62 | F4P | 6940092494360 | 592851 | 300 | 10
ND16-22D/2/W/230 | Piloto compacto plástico (led) blanco 230Vca/Vcc | SOLUCIONES PARA LA INDUSTRIA | AUXILIARES DE MANDO | Serie ND16 | 10.62 | F4P | 6940092495343 | 593073 | 300 | 10
ND16-22D/2/W/24 | Piloto compacto plástico (led) blanco 24Vca/Vcc | SOLUCIONES PARA LA INDUSTRIA | AUXILIARES DE MANDO | Serie ND16 | 10.62 | F4P | 6940092494261 | 592841 | 300 | 10
ND16-22D/2/W/400 | Piloto compacto plástico (led) blanco 400Vca/Vcc | SOLUCIONES PARA LA INDUSTRIA | AUXILIARES DE MANDO | Serie ND16 | 10.62 | F4P | 6940092496517 | 593448 | 300 | 10
ND16-22D/2/Y/110 | Piloto compacto plástico (led) amarillo 110Vca/Vcc | SOLUCIONES PARA LA INDUSTRIA | AUXILIARES DE MANDO | Serie ND16 | 10.62 | F4P | 6940092494391 | 592854 | 300 | 10
ND16-22D/2/Y/230 | Piloto compacto plástico (led) amarillo 230Vca/Vcc | SOLUCIONES PARA LA INDUSTRIA | AUXILIARES DE MANDO | Serie ND16 | 10.62 | F4P | 6940092495374 | 593076 | 300 | 10
ND16-22D/2/Y/24 | Piloto compacto plástico (led) amarillo 24Vca/Vcc | SOLUCIONES PARA LA INDUSTRIA | AUXILIARES DE MANDO | Serie ND16 | 10.62 | F4P | 6940092494292 | 592844 | 300 | 10
ND16-22D/2/Y/400 | Piloto compacto plástico (led) amarillo 400Vca/Vcc | SOLUCIONES PARA LA INDUSTRIA | AUXILIARES DE MANDO | Serie ND16 | 10.62 | F4P | 6940092496531 | 593450 | 300 | 10
ND16-22D/4/B/110 | Piloto compacto plástico (led) azul 110Vca | SOLUCIONES PARA LA INDUSTRIA | AUXILIARES DE MANDO | Serie ND16 | 10.62 | F4P | 6940092492373 | 592652 | 300 | 10
ND16-22D/4/B/230 | Piloto compacto plástico (led) azul 230Vca | SOLUCIONES PARA LA INDUSTRIA | AUXILIARES DE MANDO | Serie ND16 | 10.62 | F4P | 6940092496685 | 593465 | 300 | 10
ND16-22D/4/B/400 | Piloto compacto plástico (led) azul 400Vca | SOLUCIONES PARA LA INDUSTRIA | AUXILIARES DE MANDO | Serie ND16 | 10.62 | F4P | 6940092495770 | 593342 | 450 | 10
ND16-22D/4/G/110 | Piloto compacto plástico (led) verde 110Vca | SOLUCIONES PARA LA INDUSTRIA | AUXILIARES DE MANDO | Serie ND16 | 10.62 | F4P | 6940092492380 | 592653 | 300 | 10
ND16-22D/4/G/230 | Piloto compacto plástico(led)verde 230Vca | SOLUCIONES PARA LA INDUSTRIA | AUXILIARES DE MANDO | Serie ND16 | 10.62 | F4P | 6940092496678 | 593464 | 300 | 10
ND16-22D/4/G/400 | Piloto compacto plástico (led) verde 400Vca | SOLUCIONES PARA LA INDUSTRIA | AUXILIARES DE MANDO | Serie ND16 | 10.62 | F4P | 6940092492489 | 828379 | 300 | 10
ND16-22D/4/R/110 | Piloto compacto plástico (led) rojo 110Vca | SOLUCIONES PARA LA INDUSTRIA | AUXILIARES DE MANDO | Serie ND16 | 10.62 | F4P | 6940092492403 | 592655 | 300 | 10
ND16-22D/4/R/230 | Piloto compacto plástico (led) rojo 230Vca | SOLUCIONES PARA LA INDUSTRIA | AUXILIARES DE MANDO | Serie ND16 | 10.62 | F4P | 6940092496661 | 593463 | 300 | 10
ND16-22D/4/R/400 | Piloto compacto plástico (led) rojo 400Vca | SOLUCIONES PARA LA INDUSTRIA | AUXILIARES DE MANDO | Serie ND16 | 10.62 | F4P | 6940092495763 | 593338 | 450 | 10
ND16-22D/4/W/110 | Piloto compacto plástico (led) blanco 110Vca | SOLUCIONES PARA LA INDUSTRIA | AUXILIARES DE MANDO | Serie ND16 | 10.62 | F4P | 6940092492366 | 592651 | 300 | 10
ND16-22D/4/W/230 | Piloto compacto plástico (led) blanco 230Vca | SOLUCIONES PARA LA INDUSTRIA | AUXILIARES DE MANDO | Serie ND16 | 10.62 | F4P | 6940092495510 | 593279 | 300 | 10
ND16-22D/4/W/400 | Piloto compacto plástico (led) blanco 400Vca | SOLUCIONES PARA LA INDUSTRIA | AUXILIARES DE MANDO | Serie ND16 | 10.62 | F4P | 6940092496333 | 593430 | 450 | 10
ND16-22D/4/Y/110 | Piloto compacto plástico (led) amarillo 110Vca | SOLUCIONES PARA LA INDUSTRIA | AUXILIARES DE MANDO | Serie ND16 | 10.62 | F4P | 6940092492397 | 592654 | 300 | 10
ND16-22D/4/Y/230 | Piloto compacto plástico (led) amarillo 230Vca | SOLUCIONES PARA LA INDUSTRIA | AUXILIARES DE MANDO | Serie ND16 | 10.62 | F4P | 6940092495527 | 593280 | 300 | 10
ND16-22D/4/Y/400 | Piloto compacto plástico (led) amarillo 400Vca | SOLUCIONES PARA LA INDUSTRIA | AUXILIARES DE MANDO | Serie ND16 | 10.62 | F4P | 6940092496326 | 828376 | 300 | 10
ND16-22DS/2/B/12 | Piloto compacto plástico (led) azul 12Vca/Vcc | SOLUCIONES PARA LA INDUSTRIA | AUXILIARES DE MANDO | Serie ND16 | 10.62 | F4P | 6940092495176 | 592932 | 450 | 10
ND16-22DS/2/B/24 | Piloto compacto plástico (led) azul 24Vca/Vcc | SOLUCIONES PARA LA INDUSTRIA | AUXILIARES DE MANDO | Serie ND16 | 10.62 | F4P | 6940092495220 | 592937 | 450 | 10
ND16-22DS/2/G/12 | Piloto compacto plástico (led) verde 12Vca/Vcc | SOLUCIONES PARA LA INDUSTRIA | AUXILIARES DE MANDO | Serie ND16 | 10.62 | F4P | 6940092495206 | 592935 | 450 | 10
ND16-22DS/2/G/24 | Piloto compacto plástico (led) verde 24Vca/Vcc | SOLUCIONES PARA LA INDUSTRIA | AUXILIARES DE MANDO | Serie ND16 | 10.21 | F4P | 6940092495251 | 592940 | 450 | 10
ND16-22DS/2/R/12 | Piloto compacto plástico (led) rojo 12Vca/Vcc | SOLUCIONES PARA LA INDUSTRIA | AUXILIARES DE MANDO | Serie ND16 | 10.62 | F4P | 6940092495183 | 592933 | 450 | 10
ND16-22DS/2/R/24 | Piloto compacto plástico (led) rojo 24Vca/Vcc | SOLUCIONES PARA LA INDUSTRIA | AUXILIARES DE MANDO | Serie ND16 | 10.21 | F4P | 6940092495237 | 592938 | 450 | 10
ND16-22DS/2/W/12 | Piloto compacto plástico (led) blanco 12Vca/Vcc | SOLUCIONES PARA LA INDUSTRIA | AUXILIARES DE MANDO | Serie ND16 | 10.62 | F4P | 6940092495169 | 592931 | 450 | 10
ND16-22DS/2/W/24 | Piloto compacto plástico (led) blanco 24Vca/Vcc | SOLUCIONES PARA LA INDUSTRIA | AUXILIARES DE MANDO | Serie ND16 | 10.62 | F4P | 6940092495213 | 592936 | 450 | 10
ND16-22DS/2/Y/12 | Piloto compacto plástico (led) amarillo 12Vca/Vcc | SOLUCIONES PARA LA INDUSTRIA | AUXILIARES DE MANDO | Serie ND16 | 10.62 | F4P | 6940092495190 | 592934 | 450 | 10
ND16-22DS/2/Y/24 | Piloto compacto plástico (led) amarillo 24Vca/Vcc | SOLUCIONES PARA LA INDUSTRIA | AUXILIARES DE MANDO | Serie ND16 | 10.62 | F4P | 6940092495244 | 592939 | 450 | 10
ND16-22DS/4/B/110 | Piloto compacto plástico (led) azul 110Vca | SOLUCIONES PARA LA INDUSTRIA | AUXILIARES DE MANDO | Serie ND16 | 10.62 | F4P | 6940092492977 | 592712 | 450 | 10
ND16-22DS/4/B/220 | Piloto compacto plástico (led) azul 220Vca | SOLUCIONES PARA LA INDUSTRIA | AUXILIARES DE MANDO | Serie ND16 | 10.62 | F4P | 6940092493028 | 592717 | 450 | 10
ND16-22DS/4/B/230 | Piloto compacto plástico (led) azul 230Vca | SOLUCIONES PARA LA INDUSTRIA | AUXILIARES DE MANDO | Serie ND16 | 10.62 | F4P | 6940092495480 | 593152 | 450 | 10
ND16-22DS/4/B/400 | Piloto compacto plástico (led) azul 400Vca | SOLUCIONES PARA LA INDUSTRIA | AUXILIARES DE MANDO | Serie ND16 | 10.62 | F4P | 6940092495770 | 593342 | 450 | 10
ND16-22DS/4/G/110 | Piloto compacto plástico (led) verde 110Vca | SOLUCIONES PARA LA INDUSTRIA | AUXILIARES DE MANDO | Serie ND16 | 10.62 | F4P | 6940092493004 | 592715 | 450 | 10
ND16-22DS/4/G/220 | Piloto compacto plástico (led) verde 220Vca | SOLUCIONES PARA LA INDUSTRIA | AUXILIARES DE MANDO | Serie ND16 | 10.21 | F4P | 6940092493059 | 592720 | 450 | 10
ND16-22DS/4/G/230 | Piloto compacto plástico (led) verde 230Vca | SOLUCIONES PARA LA INDUSTRIA | AUXILIARES DE MANDO | Serie ND16 | 10.21 | F4P | 6940092495329 | 593071 | 450 | 10
ND16-22DS/4/G/400 | Piloto compacto plástico (led) verde 400Vca | SOLUCIONES PARA LA INDUSTRIA | AUXILIARES DE MANDO | Serie ND16 | 10.62 | F4P | 6940092496319 | 593428 | 450 | 10
ND16-22DS/4/R/110 | Piloto compacto plástico (led) rojo 110Vca | SOLUCIONES PARA LA INDUSTRIA | AUXILIARES DE MANDO | Serie ND16 | 10.62 | F4P | 6940092492984 | 592713 | 450 | 10
ND16-22DS/4/R/220 | Piloto compacto plástico (led) rojo 220Vca | SOLUCIONES PARA LA INDUSTRIA | AUXILIARES DE MANDO | Serie ND16 | 10.21 | F4P | 6940092493035 | 592718 | 450 | 10
ND16-22DS/4/R/230 | Piloto compacto plástico (led) rojo 230Vca | SOLUCIONES PARA LA INDUSTRIA | AUXILIARES DE MANDO | Serie ND16 | 10.21 | F4P | 6940092495312 | 593012 | 450 | 10
ND16-22DS/4/R/400 | Piloto compacto plástico (led) rojo 400Vca | SOLUCIONES PARA LA INDUSTRIA | AUXILIARES DE MANDO | Serie ND16 | 10.62 | F4P | 6940092495763 | 593338 | 450 | 10
ND16-22DS/4/W/110 | Piloto compacto plástico (led) blanco 110Vca | SOLUCIONES PARA LA INDUSTRIA | AUXILIARES DE MANDO | Serie ND16 | 10.62 | F4P | 6940092492960 | 592711 | 450 | 10
ND16-22DS/4/W/230 | Piloto compacto plástico (led) blanco 230Vca | SOLUCIONES PARA LA INDUSTRIA | AUXILIARES DE MANDO | Serie ND16 | 10.62 | F4P | 6940092495428 | 593085 | 450 | 10
ND16-22DS/4/W/380 | Piloto compacto plástico (led) blanco 400Vca | SOLUCIONES PARA LA INDUSTRIA | AUXILIARES DE MANDO | Serie ND16 | 10.62 | F4P | 6940092493066 | 592721 | 450 | 10
ND16-22DS/4/W/400 | Piloto compacto plástico (led) blanco 400Vca | SOLUCIONES PARA LA INDUSTRIA | AUXILIARES DE MANDO | Serie ND16 | 10.62 | F4P | 6940092496333 | 593430 | 450 | 10
ND16-22DS/4/Y/110 | Piloto compacto plástico (led) amarillo 110Vca | SOLUCIONES PARA LA INDUSTRIA | AUXILIARES DE MANDO | Serie ND16 | 10.62 | F4P | 6940092492991 | 592714 | 450 | 10
ND16-22DS/4/Y/230 | Piloto compacto plástico (led) amarillo 230Vca | SOLUCIONES PARA LA INDUSTRIA | AUXILIARES DE MANDO | Serie ND16 | 10.62 | F4P | 6940092495466 | 593150 | 450 | 10
ND16-22DS/4/Y/400 | Piloto compacto plástico (led) amarillo 400Vca | SOLUCIONES PARA LA INDUSTRIA | AUXILIARES DE MANDO | Serie ND16 | 10.62 | F4P | 6940092496326 | 593429 | 450 | 10
ND16-22F/B/110 | Zumbador sonido intermitente negro 110Vca | SOLUCIONES PARA LA INDUSTRIA | AUXILIARES DE MANDO | Serie ND16 | 54.81 | F4P | 6940092495916 | 593388 | 450 | 10
ND16-22F/B/230 | Zumbador sonido intermitente negro 230Vca | SOLUCIONES PARA LA INDUSTRIA | AUXILIARES DE MANDO | Serie ND16 | 54.81 | F4P | 6940092495930 | 593390 | 450 | 10
ND16-22F/B/24 | Zumbador sonido intermitente negro 24Vca/Vcc | SOLUCIONES PARA LA INDUSTRIA | AUXILIARES DE MANDO | Serie ND16 | 54.81 | F4P | 6940092495831 | 593380 | 450 | 10
ND16-22F/B/400 | Zumbador sonido intermitente negro 400Vca | SOLUCIONES PARA LA INDUSTRIA | AUXILIARES DE MANDO | Serie ND16 | 54.81 | F4P |  |  | 450 | 10
ND16-22F/R/110 | Zumbador sonido intermitente rojo 110Vca | SOLUCIONES PARA LA INDUSTRIA | AUXILIARES DE MANDO | Serie ND16 | 54.81 | F4P | 6940092495923 | 593389 | 450 | 10
ND16-22F/R/230 | Zumbador intermitente rojo 230Vca | SOLUCIONES PARA LA INDUSTRIA | AUXILIARES DE MANDO | Serie ND16 | 54.81 | F4P | 6940092495947 | 593391 | 450 | 10
ND16-22F/R/24 | Zumbador sonido intermitente rojo 24Vca/Vcc | SOLUCIONES PARA LA INDUSTRIA | AUXILIARES DE MANDO | Serie ND16 | 54.81 | F4P | 6940092495848 | 593381 | 450 | 10
ND16-22F/R/400 | Zumbador sonido intermitente rojo 400Vca | SOLUCIONES PARA LA INDUSTRIA | AUXILIARES DE MANDO | Serie ND16 | 54.81 | F4P |  |  | 450 | 10
ND16-22FS/R/110 | Zumbador sonido intermitente rasante rojo 110Vca | SOLUCIONES PARA LA INDUSTRIA | AUXILIARES DE MANDO | Serie ND16 | 54.81 | F4P | 6940092496012 | 593398 | 450 | 10
ND16-22FS/R/230 | Zumbador sonido intermitente rasante rojo 230Vca | SOLUCIONES PARA LA INDUSTRIA | AUXILIARES DE MANDO | Serie ND16 | 54.81 | F4P | 6940092496036 | 593400 | 450 | 10
ND16-22FS/R/24 | Zumbador sonido intermitente rasante rojo 24Vca/Vcc | SOLUCIONES PARA LA INDUSTRIA | AUXILIARES DE MANDO | Serie ND16 | 54.81 | F4P | 6940092495978 | 593394 | 450 | 10
ND16-22FS/R/400 | Zumbador sonido intermitente rasante rojo 400Vca | SOLUCIONES PARA LA INDUSTRIA | AUXILIARES DE MANDO | Serie ND16 | 54.81 | F4P | 6940092496043 | 593401 | 450 | 10
ND16-22L/B/110 | Zumbador sonido continuo negro 110Vca | SOLUCIONES PARA LA INDUSTRIA | AUXILIARES DE MANDO | Serie ND16 | 54.81 | F4P | 6940092496845 | 593481 | 450 | 10
ND16-22L/B/230 | Zumbador sonido continuo negro 230Vca | SOLUCIONES PARA LA INDUSTRIA | AUXILIARES DE MANDO | Serie ND16 | 54.81 | F4P | 6940092496869 | 268686 | 450 | 10
ND16-22L/B/24 | Zumbador sonido continuo negro 24Vca/Vcc | SOLUCIONES PARA LA INDUSTRIA | AUXILIARES DE MANDO | Serie ND16 | 54.81 | F4P | 6940092496760 | 593473 | 450 | 10
ND16-22L/B/400 | Zumbador sonido continuo negro 400Vca | SOLUCIONES PARA LA INDUSTRIA | AUXILIARES DE MANDO | Serie ND16 | 54.81 | F4P | 6940092496883 | 593485 | 450 | 10
ND16-22L/R/110 | Zumbador sonido continuo rojo 110Vca | SOLUCIONES PARA LA INDUSTRIA | AUXILIARES DE MANDO | Serie ND16 | 54.81 | F4P | 6940092496852 | 593482 | 450 | 10
ND16-22L/R/230 | Zumbador sonido continuo rojo 230Vca | SOLUCIONES PARA LA INDUSTRIA | AUXILIARES DE MANDO | Serie ND16 | 54.81 | F4P | 6940092496876 | 828372 | 450 | 10
ND16-22L/R/24 | Zumbador sonido continuo rojo 24Vca/Vcc | SOLUCIONES PARA LA INDUSTRIA | AUXILIARES DE MANDO | Serie ND16 | 54.81 | F4P | 6940092496777 | 593474 | 450 | 10
ND16-22L/R/400 | Zumbador sonido continuo rojo 400Vca | SOLUCIONES PARA LA INDUSTRIA | AUXILIARES DE MANDO | Serie ND16 | 54.81 | F4P |  |  | 450 | 10
ND16-22LC/R/110 | Zumbador con piloto sonido continuo rojo 110Vca | SOLUCIONES PARA LA INDUSTRIA | AUXILIARES DE MANDO | Serie ND16 | 54.81 | F4P | 6940092496739 | 593470 | 450 | 10
ND16-22LC/R/230 | Zumbador con piloto sonido continuo rojo 230Vca | SOLUCIONES PARA LA INDUSTRIA | AUXILIARES DE MANDO | Serie ND16 | 54.81 | F4P | 6901800489948 | 593910 | 450 | 10
ND16-22LC/R/24 | Zumbador con piloto sonido continuo rojo 24Vca/Vcc | SOLUCIONES PARA LA INDUSTRIA | AUXILIARES DE MANDO | Serie ND16 | 54.81 | F4P | 6940092496692 | 593466 | 450 | 10
ND16-22LC/R/400 | Zumbador con piloto sonido continuo rojo 400Vca | SOLUCIONES PARA LA INDUSTRIA | AUXILIARES DE MANDO | Serie ND16 | 54.81 | F4P | 6940092496753 | 593472 | 450 | 10
ND9-PA110 | Piloto led 110Vca/Vcc Amarillo | APARAMENTA MODULAR | COMPLEMENTOS PARA LA INSTALACIÓN | Serie ND9 | 26.02 | F5M | 6925808345624 | 594117 | 180 | 12
ND9-PA12 | Piloto led modular 12Vca/Vcc Amarillo | APARAMENTA MODULAR | COMPLEMENTOS PARA LA INSTALACIÓN | Serie ND9 | 26.02 | F5M | 6925808345600 | 594115 | 180 | 12
ND9-PA230 | Piloto led 230Vca/Vcc Amarillo | APARAMENTA MODULAR | COMPLEMENTOS PARA LA INSTALACIÓN | Serie ND9 | 26.02 | F5M | 6925808345631 | 594118 | 180 | 12
ND9-PA24 | Piloto led 24Vca/Vcc Amarillo | APARAMENTA MODULAR | COMPLEMENTOS PARA LA INSTALACIÓN | Serie ND9 | 26.02 | F5M | 6925808345617 | 594116 | 180 | 12
ND9-PA6,3 | Piloto led modular 6,3Vca/Vcc Amarillo | APARAMENTA MODULAR | COMPLEMENTOS PARA LA INSTALACIÓN | Serie ND9 | 26.02 | F5M | 6925808345594 | 594114 | 180 | 12
ND9-PAA110 | Piloto doble led 110Vca/Vcc Amarillo+Amarillo | APARAMENTA MODULAR | COMPLEMENTOS PARA LA INSTALACIÓN | Serie ND9 | 57.37 | F5M | 6925808346225 | 594177 | 180 | 12
ND9-PAA12 | Piloto doble led modular 12Vca/Vcc Amarillo+Amarillo | APARAMENTA MODULAR | COMPLEMENTOS PARA LA INSTALACIÓN | Serie ND9 | 57.37 | F5M | 6925808346201 | 594175 | 180 | 12
ND9-PAA230 | Piloto doble led 230Vca/Vcc Amarillo+Amarillo | APARAMENTA MODULAR | COMPLEMENTOS PARA LA INSTALACIÓN | Serie ND9 | 57.37 | F5M | 6925808346232 | 594178 | 180 | 12
ND9-PAA24 | Piloto doble led 24Vca/Vcc Amarillo+Amarillo | APARAMENTA MODULAR | COMPLEMENTOS PARA LA INSTALACIÓN | Serie ND9 | 57.37 | F5M | 6925808346218 | 594176 | 180 | 12
ND9-PAA6,3 | Piloto doble led modular 6,3Vca/Vcc Amarillo+Amarillo | APARAMENTA MODULAR | COMPLEMENTOS PARA LA INSTALACIÓN | Serie ND9 | 57.37 | F5M | 6925808346195 | 594174 | 180 | 12
ND9-PAB110 | Piloto doble led 110Vca/Vcc Amarillo+Blanco | APARAMENTA MODULAR | COMPLEMENTOS PARA LA INSTALACIÓN | Serie ND9 | 57.37 | F5M | 6925808346324 | 594187 | 180 | 12
ND9-PAB12 | Piloto doble led modular 12Vca/Vcc Amarillo+Blanco | APARAMENTA MODULAR | COMPLEMENTOS PARA LA INSTALACIÓN | Serie ND9 | 57.37 | F5M | 6925808346300 | 594185 | 180 | 12
ND9-PAB230 | Piloto doble led 230Vca/Vcc Amarillo+Blanco | APARAMENTA MODULAR | COMPLEMENTOS PARA LA INSTALACIÓN | Serie ND9 | 57.37 | F5M | 6925808346331 | 594188 | 180 | 12
ND9-PAB24 | Piloto doble led 24Vca/Vcc Amarillo+Blanco | APARAMENTA MODULAR | COMPLEMENTOS PARA LA INSTALACIÓN | Serie ND9 | 57.37 | F5M | 6925808346317 | 594186 | 180 | 12
ND9-PAB6,3 | Piloto doble led modular 6,3Vca/Vcc Amarillo+Blanco | APARAMENTA MODULAR | COMPLEMENTOS PARA LA INSTALACIÓN | Serie ND9 | 57.37 | F5M | 6925808346294 | 594184 | 180 | 12
ND9-PAZ110 | Piloto doble led 110Vca/Vcc Amarillo+Azul | APARAMENTA MODULAR | COMPLEMENTOS PARA LA INSTALACIÓN | Serie ND9 | 57.37 | F5M | 6925808346270 | 594182 | 180 | 12
ND9-PAZ12 | Piloto doble led modular 12Vca/Vcc Amarillo+Azul | APARAMENTA MODULAR | COMPLEMENTOS PARA LA INSTALACIÓN | Serie ND9 | 57.37 | F5M | 6925808346256 | 594180 | 180 | 12
ND9-PAZ230 | Piloto doble led 230Vca/Vcc Amarillo+Azul | APARAMENTA MODULAR | COMPLEMENTOS PARA LA INSTALACIÓN | Serie ND9 | 57.37 | F5M | 6925808346287 | 594183 | 180 | 12
ND9-PAZ24 | Piloto doble led 24Vca/Vcc Amarillo+Azul | APARAMENTA MODULAR | COMPLEMENTOS PARA LA INSTALACIÓN | Serie ND9 | 57.37 | F5M | 6925808346263 | 594181 | 180 | 12
ND9-PAZ6,3 | Piloto doble led modular 6,3Vca/Vcc Amarillo+Azul | APARAMENTA MODULAR | COMPLEMENTOS PARA LA INSTALACIÓN | Serie ND9 | 57.37 | F5M | 6925808346249 | 594179 | 180 | 12
ND9-PB110 | Piloto led 110Vca/Vcc Blanco | APARAMENTA MODULAR | COMPLEMENTOS PARA LA INSTALACIÓN | Serie ND9 | 26.02 | F5M | 6925808345723 | 594127 | 180 | 12
ND9-PB12 | Piloto led modular 12Vca/Vcc Blanco | APARAMENTA MODULAR | COMPLEMENTOS PARA LA INSTALACIÓN | Serie ND9 | 26.02 | F5M | 6925808345709 | 594125 | 180 | 12
ND9-PB230 | Piloto led 230Vca/Vcc Blanco | APARAMENTA MODULAR | COMPLEMENTOS PARA LA INSTALACIÓN | Serie ND9 | 26.02 | F5M | 6925808345730 | 594128 | 180 | 12
ND9-PB24 | Piloto led 24Vca/Vcc Blanco | APARAMENTA MODULAR | COMPLEMENTOS PARA LA INSTALACIÓN | Serie ND9 | 26.02 | F5M | 6925808345716 | 594126 | 180 | 12
ND9-PB6,3 | Piloto led modular 6,3Vca/Vcc Blanco | APARAMENTA MODULAR | COMPLEMENTOS PARA LA INSTALACIÓN | Serie ND9 | 26.02 | F5M | 6925808345693 | 594124 | 180 | 12
ND9-PBB110 | Piloto doble led 110Vca/Vcc Blanco+Blanco | APARAMENTA MODULAR | COMPLEMENTOS PARA LA INSTALACIÓN | Serie ND9 | 57.37 | F5M | 6925808346478 | 594202 | 180 | 12
ND9-PBB12 | Piloto doble led modular 12Vca/Vcc Blanco+Blanco | APARAMENTA MODULAR | COMPLEMENTOS PARA LA INSTALACIÓN | Serie ND9 | 57.37 | F5M | 6925808346454 | 594200 | 180 | 12
ND9-PBB230 | Piloto doble led 230Vca/Vcc Blanco+Blanco | APARAMENTA MODULAR | COMPLEMENTOS PARA LA INSTALACIÓN | Serie ND9 | 57.37 | F5M | 6925808346485 | 594203 | 180 | 12
ND9-PBB24 | Piloto doble led 24Vca/Vcc Blanco+Blanco | APARAMENTA MODULAR | COMPLEMENTOS PARA LA INSTALACIÓN | Serie ND9 | 57.37 | F5M | 6925808346461 | 594201 | 180 | 12
ND9-PBB6,3 | Piloto doble led modular 6,3Vca/Vcc Blanco+Blanco | APARAMENTA MODULAR | COMPLEMENTOS PARA LA INSTALACIÓN | Serie ND9 | 57.37 | F5M | 6925808346447 | 594199 | 180 | 12
ND9-PR110 | Piloto led 110Vca/Vcc Rojo | APARAMENTA MODULAR | COMPLEMENTOS PARA LA INSTALACIÓN | Serie ND9 | 26.02 | F5M | 6925808345570 | 594112 | 180 | 12
ND9-PR12 | Piloto led modular 12Vca/Vcc Rojo | APARAMENTA MODULAR | COMPLEMENTOS PARA LA INSTALACIÓN | Serie ND9 | 26.02 | F5M | 6925808345556 | 594110 | 180 | 12
ND9-PR230 | Piloto led 230Vca/Vcc Rojo | APARAMENTA MODULAR | COMPLEMENTOS PARA LA INSTALACIÓN | Serie ND9 | 26.02 | F5M | 6925808345587 | 594113 | 180 | 12
ND9-PR24 | Piloto led 24Vca/Vcc Rojo, | APARAMENTA MODULAR | COMPLEMENTOS PARA LA INSTALACIÓN | Serie ND9 | 26.02 | F5M | 6925808345563 | 594111 | 180 | 12
ND9-PR6,3 | Piloto led modular 6,3Vca/Vcc Rojo | APARAMENTA MODULAR | COMPLEMENTOS PARA LA INSTALACIÓN | Serie ND9 | 26.02 | F5M | 6925808345549 | 594109 | 180 | 12
ND9-PRA110 | Piloto doble led 110Vca/Vcc Rojo+Amarillo | APARAMENTA MODULAR | COMPLEMENTOS PARA LA INSTALACIÓN | Serie ND9 | 57.37 | F5M | 6925808346072 | 594162 | 180 | 12
ND9-PRA12 | Piloto doble led modular 12Vca/Vcc Rojo+Amarillo | APARAMENTA MODULAR | COMPLEMENTOS PARA LA INSTALACIÓN | Serie ND9 | 57.37 | F5M | 6925808346058 | 594160 | 180 | 12
ND9-PRA230 | Piloto doble led 230Vca/Vcc Rojo+Amarillo | APARAMENTA MODULAR | COMPLEMENTOS PARA LA INSTALACIÓN | Serie ND9 | 57.37 | F5M | 6925808346089 | 594163 | 180 | 12
ND9-PRA24 | Piloto doble led 24Vca/Vcc Rojo+Amarillo | APARAMENTA MODULAR | COMPLEMENTOS PARA LA INSTALACIÓN | Serie ND9 | 57.37 | F5M | 6925808346065 | 594161 | 180 | 12
ND9-PRA6,3 | Piloto doble led modular 6,3Vca/Vcc Rojo+Amarillo | APARAMENTA MODULAR | COMPLEMENTOS PARA LA INSTALACIÓN | Serie ND9 | 57.37 | F5M | 6925808346041 | 594159 | 180 | 12
ND9-PRB110 | Piloto doble led 110Vca/Vcc Rojo+Blanco | APARAMENTA MODULAR | COMPLEMENTOS PARA LA INSTALACIÓN | Serie ND9 | 57.37 | F5M | 6925808346171 | 594172 | 180 | 12
ND9-PRB12 | Piloto doble led modular 12Vca/Vcc Rojo+Blanco | APARAMENTA MODULAR | COMPLEMENTOS PARA LA INSTALACIÓN | Serie ND9 | 57.37 | F5M | 6925808346157 | 594170 | 180 | 12
ND9-PRB230 | Piloto doble led 230Vca/Vcc Rojo+Blanco | APARAMENTA MODULAR | COMPLEMENTOS PARA LA INSTALACIÓN | Serie ND9 | 57.37 | F5M | 6925808346188 | 594173 | 180 | 12
ND9-PRB24 | Piloto doble led 24Vca/Vcc Rojo+Blanco | APARAMENTA MODULAR | COMPLEMENTOS PARA LA INSTALACIÓN | Serie ND9 | 57.37 | F5M | 6925808346164 | 594171 | 180 | 12
ND9-PRB6,3 | Piloto doble led modular 6,3Vca/Vcc Rojo+Blanco | APARAMENTA MODULAR | COMPLEMENTOS PARA LA INSTALACIÓN | Serie ND9 | 57.37 | F5M | 6925808346140 | 594169 | 180 | 12
ND9-PRR110 | Piloto doble led 110Vca/Vcc Rojo+Rojo | APARAMENTA MODULAR | COMPLEMENTOS PARA LA INSTALACIÓN | Serie ND9 | 57.37 | F5M | 6925808346027 | 594157 | 180 | 12
ND9-PRR12 | Piloto doble led modular 12Vca/Vcc Rojo+Rojo | APARAMENTA MODULAR | COMPLEMENTOS PARA LA INSTALACIÓN | Serie ND9 | 57.37 | F5M | 6925808346003 | 594155 | 180 | 12
ND9-PRR230 | Piloto doble led 230Vca/Vcc Rojo+Rojo | APARAMENTA MODULAR | COMPLEMENTOS PARA LA INSTALACIÓN | Serie ND9 | 57.37 | F5M | 6925808346034 | 594158 | 180 | 12
ND9-PRR24 | Piloto doble led 24Vca/Vcc Rojo+Rojo | APARAMENTA MODULAR | COMPLEMENTOS PARA LA INSTALACIÓN | Serie ND9 | 57.37 | F5M | 6925808346010 | 594156 | 180 | 12
ND9-PRR6,3 | Piloto doble led modular 6,3Vca/Vcc Rojo+Rojo | APARAMENTA MODULAR | COMPLEMENTOS PARA LA INSTALACIÓN | Serie ND9 | 57.37 | F5M | 6925808345990 | 594154 | 180 | 12
ND9-PRZ110 | Piloto doble led 110Vca/Vcc Rojo+Azul | APARAMENTA MODULAR | COMPLEMENTOS PARA LA INSTALACIÓN | Serie ND9 | 57.37 | F5M | 6925808346126 | 594167 | 180 | 12
ND9-PRZ12 | Piloto doble led modular 12Vca/Vcc Rojo+Azul | APARAMENTA MODULAR | COMPLEMENTOS PARA LA INSTALACIÓN | Serie ND9 | 57.37 | F5M | 6925808346102 | 594165 | 180 | 12
ND9-PRZ230 | Piloto doble led 230Vca/Vcc Rojo+Azul | APARAMENTA MODULAR | COMPLEMENTOS PARA LA INSTALACIÓN | Serie ND9 | 57.37 | F5M | 6925808346133 | 594168 | 180 | 12
ND9-PRZ24 | Piloto doble led 24Vca/Vcc Rojo+Azul | APARAMENTA MODULAR | COMPLEMENTOS PARA LA INSTALACIÓN | Serie ND9 | 57.37 | F5M | 6925808346119 | 594166 | 180 | 12
ND9-PRZ6,3 | Piloto doble led modular 6,3Vca/Vcc Rojo+Azul | APARAMENTA MODULAR | COMPLEMENTOS PARA LA INSTALACIÓN | Serie ND9 | 57.37 | F5M | 6925808346096 | 594164 | 180 | 12
ND9-PV110 | Piloto led 110Vca/Vcc Verde | APARAMENTA MODULAR | COMPLEMENTOS PARA LA INSTALACIÓN | Serie ND9 | 26.02 | F5M | 6925808345525 | 594107 | 180 | 12
ND9-PV12 | Piloto led modular 12Vca/Vcc Verde | APARAMENTA MODULAR | COMPLEMENTOS PARA LA INSTALACIÓN | Serie ND9 | 26.02 | F5M | 6925808345501 | 594105 | 180 | 12
ND9-PV230 | Piloto led 230Vca/Vcc Verde | APARAMENTA MODULAR | COMPLEMENTOS PARA LA INSTALACIÓN | Serie ND9 | 26.02 | F5M | 6925808345532 | 594108 | 180 | 12
ND9-PV24 | Piloto led 24Vca/Vcc Verde | APARAMENTA MODULAR | COMPLEMENTOS PARA LA INSTALACIÓN | Serie ND9 | 26.02 | F5M | 6925808345518 | 594106 | 180 | 12
ND9-PV6,3 | Piloto led modular 6,3Vca/Vcc Verde | APARAMENTA MODULAR | COMPLEMENTOS PARA LA INSTALACIÓN | Serie ND9 | 26.02 | F5M | 6925808345495 | 594104 | 180 | 12
ND9-PVA110 | Piloto doble led 110Vca/Vcc Verde+Amarillo | APARAMENTA MODULAR | COMPLEMENTOS PARA LA INSTALACIÓN | Serie ND9 | 57.37 | F5M | 6925808345877 | 594142 | 180 | 12
ND9-PVA12 | Piloto doble led modular 12Vca/Vcc Verde+Amarillo | APARAMENTA MODULAR | COMPLEMENTOS PARA LA INSTALACIÓN | Serie ND9 | 57.37 | F5M | 6925808345853 | 594140 | 180 | 12
ND9-PVA230 | Piloto doble led 230Vca/Vcc Verde+Amarillo | APARAMENTA MODULAR | COMPLEMENTOS PARA LA INSTALACIÓN | Serie ND9 | 57.37 | F5M | 6925808345884 | 594143 | 180 | 12
ND9-PVA24 | Piloto doble led 24Vca/Vcc Verde+Amarillo | APARAMENTA MODULAR | COMPLEMENTOS PARA LA INSTALACIÓN | Serie ND9 | 57.37 | F5M | 6925808345860 | 594141 | 180 | 12
ND9-PVA6,3 | Piloto doble led modular 6,3Vca/Vcc Verde+Amarillo | APARAMENTA MODULAR | COMPLEMENTOS PARA LA INSTALACIÓN | Serie ND9 | 57.37 | F5M | 6925808345846 | 594139 | 180 | 12
ND9-PVB110 | Piloto doble led 110Vca/Vcc Verde+Blanco | APARAMENTA MODULAR | COMPLEMENTOS PARA LA INSTALACIÓN | Serie ND9 | 57.37 | F5M | 6925808345976 | 594152 | 180 | 12
ND9-PVB12 | Piloto doble led modular 12Vca/Vcc Verde+Blanco | APARAMENTA MODULAR | COMPLEMENTOS PARA LA INSTALACIÓN | Serie ND9 | 57.37 | F5M | 6925808345952 | 594150 | 180 | 12
ND9-PVB230 | Piloto doble led 230Vca/Vcc Verde+Blanco | APARAMENTA MODULAR | COMPLEMENTOS PARA LA INSTALACIÓN | Serie ND9 | 57.37 | F5M | 6925808345983 | 594153 | 180 | 12
ND9-PVB24 | Piloto doble led 24Vca/Vcc Verde+Blanco | APARAMENTA MODULAR | COMPLEMENTOS PARA LA INSTALACIÓN | Serie ND9 | 57.37 | F5M | 6925808345969 | 594151 | 180 | 12
ND9-PVB6,3 | Piloto doble led modular 6,3Vca/Vcc Verde+Blanco | APARAMENTA MODULAR | COMPLEMENTOS PARA LA INSTALACIÓN | Serie ND9 | 57.37 | F5M | 6925808345945 | 594149 | 180 | 12
ND9-PVR110 | Piloto doble led 110Vca/Vcc Verde+Rojo | APARAMENTA MODULAR | COMPLEMENTOS PARA LA INSTALACIÓN | Serie ND9 | 57.37 | F5M | 6925808345822 | 594137 | 180 | 12
ND9-PVR12 | Piloto doble led modular 12Vca/Vcc Verde+Rojo | APARAMENTA MODULAR | COMPLEMENTOS PARA LA INSTALACIÓN | Serie ND9 | 57.37 | F5M | 6925808345808 | 594135 | 180 | 12
ND9-PVR230 | Piloto doble led 230Vca/Vcc Verde+Rojo | APARAMENTA MODULAR | COMPLEMENTOS PARA LA INSTALACIÓN | Serie ND9 | 57.37 | F5M | 6925808345839 | 594138 | 180 | 12
ND9-PVR24 | Piloto doble led 24Vca/Vcc Verde+Rojo | APARAMENTA MODULAR | COMPLEMENTOS PARA LA INSTALACIÓN | Serie ND9 | 57.37 | F5M | 6925808345815 | 594136 | 180 | 12
ND9-PVR6,3 | Piloto doble led modular 6,3Vca/Vcc Verde+Rojo | APARAMENTA MODULAR | COMPLEMENTOS PARA LA INSTALACIÓN | Serie ND9 | 57.37 | F5M | 6925808345792 | 594134 | 180 | 12
ND9-PVV110 | Piloto doble led 110Vca/Vcc Verde+Verde | APARAMENTA MODULAR | COMPLEMENTOS PARA LA INSTALACIÓN | Serie ND9 | 57.37 | F5M | 6925808345778 | 594132 | 180 | 12
ND9-PVV12 | Piloto doble led modular 12Vca/Vcc Verde+Verde | APARAMENTA MODULAR | COMPLEMENTOS PARA LA INSTALACIÓN | Serie ND9 | 57.37 | F5M | 6925808345754 | 594130 | 180 | 12
ND9-PVV230 | Piloto doble led 230Vca/Vcc Verde+Verde | APARAMENTA MODULAR | COMPLEMENTOS PARA LA INSTALACIÓN | Serie ND9 | 57.37 | F5M | 6925808345785 | 594133 | 180 | 12
ND9-PVV24 | Piloto doble led 24Vca/Vcc Verde+Verde | APARAMENTA MODULAR | COMPLEMENTOS PARA LA INSTALACIÓN | Serie ND9 | 57.37 | F5M | 6925808345761 | 594131 | 180 | 12
ND9-PVV6,3 | Piloto doble led modular 6,3Vca/Vcc Verde+Verde | APARAMENTA MODULAR | COMPLEMENTOS PARA LA INSTALACIÓN | Serie ND9 | 57.37 | F5M | 6925808345747 | 594129 | 180 | 12
ND9-PVZ110 | Piloto doble led 110Vca/Vcc Verde+Azul | APARAMENTA MODULAR | COMPLEMENTOS PARA LA INSTALACIÓN | Serie ND9 | 57.37 | F5M | 6925808345921 | 594147 | 180 | 12
ND9-PVZ12 | Piloto doble led modular 12Vca/Vcc Verde+Azul | APARAMENTA MODULAR | COMPLEMENTOS PARA LA INSTALACIÓN | Serie ND9 | 57.37 | F5M | 6925808345907 | 594145 | 180 | 12
ND9-PVZ230 | Piloto doble led 230Vca/Vcc Verde+Azul | APARAMENTA MODULAR | COMPLEMENTOS PARA LA INSTALACIÓN | Serie ND9 | 57.37 | F5M | 6925808345938 | 594148 | 180 | 12
ND9-PVZ24 | Piloto doble led 24Vca/Vcc Verde+Azul | APARAMENTA MODULAR | COMPLEMENTOS PARA LA INSTALACIÓN | Serie ND9 | 57.37 | F5M | 6925808345914 | 594146 | 180 | 12
ND9-PVZ6,3 | Piloto doble led modular 6,3Vca/Vcc Verde+Azul | APARAMENTA MODULAR | COMPLEMENTOS PARA LA INSTALACIÓN | Serie ND9 | 57.37 | F5M | 6925808345891 | 594144 | 180 | 12
ND9-PZ110 | Piloto led 110Vca/Vcc Azul | APARAMENTA MODULAR | COMPLEMENTOS PARA LA INSTALACIÓN | Serie ND9 | 26.02 | F5M | 6925808345679 | 594122 | 180 | 12
ND9-PZ12 | Piloto led modular 12Vca/Vcc Azul | APARAMENTA MODULAR | COMPLEMENTOS PARA LA INSTALACIÓN | Serie ND9 | 26.02 | F5M | 6925808345655 | 594120 | 180 | 12
ND9-PZ230 | Piloto led 230Vca/Vcc Azul | APARAMENTA MODULAR | COMPLEMENTOS PARA LA INSTALACIÓN | Serie ND9 | 26.02 | F5M | 6925808345686 | 594123 | 180 | 12
ND9-PZ24 | Piloto led 24Vca/Vcc Azul | APARAMENTA MODULAR | COMPLEMENTOS PARA LA INSTALACIÓN | Serie ND9 | 26.02 | F5M | 6925808345662 | 594121 | 180 | 12
ND9-PZ6,3 | Piloto led modular 6,3Vca/Vcc Azul | APARAMENTA MODULAR | COMPLEMENTOS PARA LA INSTALACIÓN | Serie ND9 | 26.02 | F5M | 6925808345648 | 594119 | 180 | 12
ND9-PZB110 | Piloto doble led 110Vca/Vcc Azul+Blanco | APARAMENTA MODULAR | COMPLEMENTOS PARA LA INSTALACIÓN | Serie ND9 | 57.37 | F5M | 6925808346423 | 594197 | 180 | 12
ND9-PZB12 | Piloto doble led modular 12Vca/Vcc Azul+Blanco | APARAMENTA MODULAR | COMPLEMENTOS PARA LA INSTALACIÓN | Serie ND9 | 57.37 | F5M | 6925808346409 | 594195 | 180 | 12
ND9-PZB230 | Piloto doble led 230Vca/Vcc Azul+Blanco | APARAMENTA MODULAR | COMPLEMENTOS PARA LA INSTALACIÓN | Serie ND9 | 57.37 | F5M | 6925808346430 | 594198 | 180 | 12
ND9-PZB24 | Piloto doble led 24Vca/Vcc Azul+Blanco | APARAMENTA MODULAR | COMPLEMENTOS PARA LA INSTALACIÓN | Serie ND9 | 57.37 | F5M | 6925808346416 | 594196 | 180 | 12
ND9-PZB6,3 | Piloto doble led modular 6,3Vca/Vcc Azul+Blanco | APARAMENTA MODULAR | COMPLEMENTOS PARA LA INSTALACIÓN | Serie ND9 | 57.37 | F5M | 6925808346393 | 594194 | 180 | 12
ND9-PZZ110 | Piloto doble led 110Vca/Vcc Azul+Azul | APARAMENTA MODULAR | COMPLEMENTOS PARA LA INSTALACIÓN | Serie ND9 | 57.37 | F5M | 6925808346379 | 594192 | 180 | 12
ND9-PZZ12 | Piloto doble led modular 12Vca/Vcc Azul+Azul | APARAMENTA MODULAR | COMPLEMENTOS PARA LA INSTALACIÓN | Serie ND9 | 57.37 | F5M | 6925808346355 | 594190 | 180 | 12
ND9-PZZ230 | Piloto doble led 230Vca/Vcc Azul+Azul | APARAMENTA MODULAR | COMPLEMENTOS PARA LA INSTALACIÓN | Serie ND9 | 57.37 | F5M | 6925808346386 | 594193 | 180 | 12
ND9-PZZ24 | Piloto doble led 24Vca/Vcc Azul+Azul | APARAMENTA MODULAR | COMPLEMENTOS PARA LA INSTALACIÓN | Serie ND9 | 57.37 | F5M | 6925808346362 | 594191 | 180 | 12
ND9-PZZ6,3 | Piloto doble led modular 6,3Vca/Vcc Azul+Azul | APARAMENTA MODULAR | COMPLEMENTOS PARA LA INSTALACIÓN | Serie ND9 | 57.37 | F5M | 6925808346348 | 594189 | 180 | 12
NF2-100/3/BO | Int. seccionador NF2, 3P, 100A, caja IP66, mando redondo negro | SOLUCIONES PARA LA INDUSTRIA | INTERRUPTORES SECCIONADORES | Serie NF2 | 285.5 | F6C | 6942117480693 | 324165 | 1 | 1 | X
NF2-100/3/DIR | Int. seccionador NF2, 3P, 100A, mando directo | SOLUCIONES PARA LA INDUSTRIA | INTERRUPTORES SECCIONADORES | Serie NF2 | 124.99 | F6C | 6932103864286 | 324164 | 18 | 1 | X
NF2-100/3/DO/BR | Int. seccionador NF2, 3P, 100A, embrague (eje), mando redondo negro | SOLUCIONES PARA LA INDUSTRIA | INTERRUPTORES SECCIONADORES | Serie NF2 | 173.98 | F6C | 6932103864095 | 324145 | 24 | 1 | X
NF2-100/3/DO/RY | Int. seccionador NF2, 3P, 100A, embrague (eje), mando redondo rojo/amarillo | SOLUCIONES PARA LA INDUSTRIA | INTERRUPTORES SECCIONADORES | Serie NF2 | 151.29 | F6C | 6932103864071 | 324143 | 24 | 1 | X
NF2-100/3/H/RY | Int. seccionador NF2, 3P, 100A, montaje en puerta, mando redondo rojo/amarillo | SOLUCIONES PARA LA INDUSTRIA | INTERRUPTORES SECCIONADORES | Serie NF2 | 140.75 | F6C | 6932103864040 | 324140 | 20 | 1 | X
NF2-100/HH/R/IM32 | Int. conmutador NF2, 100A, IM32 (1-0-2), 3/4 polos, mando directo | SOLUCIONES PARA LA INDUSTRIA | INTERRUPTORES SECCIONADORES | Serie NF2 | 300.82 | F6C | 6941930412133 | 324176 | 20 | 1 | X
NF2-125/3/BO | Int. seccionador NF2, 3P, 125A, caja IP66, mando redondo negro | SOLUCIONES PARA LA INDUSTRIA | INTERRUPTORES SECCIONADORES | Serie NF2 | 350.31 | F6C | 6942117480709 | 324167 | 1 | 1 | X
NF2-125/3/DIR | Int. seccionador NF2, 3P, 125A, mando directo | SOLUCIONES PARA LA INDUSTRIA | INTERRUPTORES SECCIONADORES | Serie NF2 | 145.8 | F6C | 6932103864293 | 324166 | 18 | 1 | X
NF2-125/3/DO/BR | Int. seccionador NF2, 3P, 125A, embrague (eje), mando redondo negro | SOLUCIONES PARA LA INDUSTRIA | INTERRUPTORES SECCIONADORES | Serie NF2 | 197.93 | F6C | 6932103864156 | 324151 | 24 | 1 | X
NF2-125/3/DO/RY | Int. seccionador NF2, 3P, 125A, embrague (eje), mando redondo rojo/amarillo | SOLUCIONES PARA LA INDUSTRIA | INTERRUPTORES SECCIONADORES | Serie NF2 | 172.11 | F6C | 6932103864132 | 324149 | 24 | 1 | X
NF2-125/3/H/RY | Int. seccionador NF2, 3P, 125A, montaje en puerta, mando redondo rojo/amarillo | SOLUCIONES PARA LA INDUSTRIA | INTERRUPTORES SECCIONADORES | Serie NF2 | 210.81 | F6C | 6932103864101 | 324146 | 20 | 1 | X
NF2-125/PD | Polo adicional NF2-100/125, DIR, DO, BO, cierre anticipado | SOLUCIONES PARA LA INDUSTRIA | INTERRUPTORES SECCIONADORES | Serie NF2 | 37.6 | F6C | 6932103864576 | 324204 | 120 | 6 | X
NF2-125/PD/R | Polo adicional NF2-100/125, H, cierre anticipado | SOLUCIONES PARA LA INDUSTRIA | INTERRUPTORES SECCIONADORES | Serie NF2 | 39.43 | F6C | 6932103864682 | 324215 | 120 | 6 | X
NF2-125/PN | Polo adicional NF2-100/125, DIR, DO, BO, neutro (N) | SOLUCIONES PARA LA INDUSTRIA | INTERRUPTORES SECCIONADORES | Serie NF2 | 36.4 | F6C | 6932103864590 | 324206 | 120 | 6 | X
NF2-125/PN/R | Polo adicional NF2-100/125, H, neutro (N) | SOLUCIONES PARA LA INDUSTRIA | INTERRUPTORES SECCIONADORES | Serie NF2 | 38.22 | F6C | 6932103864712 | 324218 | 120 | 6 | X
NF2-125/PS | Polo adicional NF2-100/125, DIR, DO, BO, cierre simultáneo | SOLUCIONES PARA LA INDUSTRIA | INTERRUPTORES SECCIONADORES | Serie NF2 | 37.24 | F6C | 6932103864569 | 324203 | 120 | 6 | X
NF2-125/PS/R | Polo adicional NF2-100/125, H, cierre simultáneo | SOLUCIONES PARA LA INDUSTRIA | INTERRUPTORES SECCIONADORES | Serie NF2 | 37.24 | F6C | 6932103864699 | 324216 | 120 | 6 | X
NF2-125/TS1 | Cubrebornes NF2-100/125, 1P | SOLUCIONES PARA LA INDUSTRIA | INTERRUPTORES SECCIONADORES | Serie NF2 | 6.78 | F6C | 6932103864774 | 324224 | 360 | 1 | X
NF2-125/TS3 | Cubrebornes NF2-100/125, 3P | SOLUCIONES PARA LA INDUSTRIA | INTERRUPTORES SECCIONADORES | Serie NF2 | 11.33 | F6C | 6932103864767 | 324223 | 768 | 16 | X
NF2-25/3/BO | Int. seccionador NF2, 3P, 25A, caja IP66, mando redondo negro | SOLUCIONES PARA LA INDUSTRIA | INTERRUPTORES SECCIONADORES | Serie NF2 | 103.99 | F6C | 6932103864187 | 324154 | 10 | 1 | X
NF2-25/3/DIR | Int. seccionador NF2, 3P, 25A, mando directo | SOLUCIONES PARA LA INDUSTRIA | INTERRUPTORES SECCIONADORES | Serie NF2 | 35.75 | F6C | 6932103864194 | 324155 | 60 | 1 | X
NF2-25/3/DO/BR | Int. seccionador NF2, 3P, 25A, embrague (eje), mando redondo negro | SOLUCIONES PARA LA INDUSTRIA | INTERRUPTORES SECCIONADORES | Serie NF2 | 71.37 | F6C | 6932103863791 | 324115 | 48 | 1 | X
NF2-25/3/DO/RY | Int. seccionador NF2, 3P, 25A, embrague (eje), mando redondo rojo/amarillo | SOLUCIONES PARA LA INDUSTRIA | INTERRUPTORES SECCIONADORES | Serie NF2 | 62.06 | F6C | 6932103863777 | 324113 | 48 | 1 | X
NF2-25/3/H/RY | Int. seccionador NF2, 3P, 25A, montaje en puerta, mando redondo rojo/amarillo | SOLUCIONES PARA LA INDUSTRIA | INTERRUPTORES SECCIONADORES | Serie NF2 | 50.15 | F6C | 6932103863746 | 324110 | 48 | 1 | X
NF2-32/3/BO | Int. seccionador NF2, 3P, 32A, caja IP66, mando redondo negro | SOLUCIONES PARA LA INDUSTRIA | INTERRUPTORES SECCIONADORES | Serie NF2 | 126.01 | F6C | 6932103864217 | 324157 | 10 | 1 | X
NF2-32/3/DIR | Int. seccionador NF2, 3P, 32A, mando directo | SOLUCIONES PARA LA INDUSTRIA | INTERRUPTORES SECCIONADORES | Serie NF2 | 45.18 | F6C | 6932103864200 | 324156 | 60 | 1 | X
NF2-32/3/DO/BR | Int. seccionador NF2, 3P, 32A, embrague (eje), mando redondo negro | SOLUCIONES PARA LA INDUSTRIA | INTERRUPTORES SECCIONADORES | Serie NF2 | 82.21 | F6C | 6932103863852 | 324121 | 48 | 1 | X
NF2-32/3/DO/RY | Int. seccionador NF2, 3P, 32A, embrague (eje), mando redondo rojo/amarillo | SOLUCIONES PARA LA INDUSTRIA | INTERRUPTORES SECCIONADORES | Serie NF2 | 71.49 | F6C | 6932103863838 | 324119 | 48 | 1 | X
NF2-32/3/H/RY | Int. seccionador NF2, 3P, 32A, montaje en puerta, mando redondo rojo/amarillo | SOLUCIONES PARA LA INDUSTRIA | INTERRUPTORES SECCIONADORES | Serie NF2 | 58.54 | F6C | 6932103863807 | 324116 | 48 | 1 | X
NF2-40/3/BO | Int. seccionador NF2, 3P, 40A, caja IP66, mando redondo negro | SOLUCIONES PARA LA INDUSTRIA | INTERRUPTORES SECCIONADORES | Serie NF2 | 143.33 | F6C | 6932103864231 | 324159 | 10 | 1 | X
NF2-40/3/DIR | Int. seccionador NF2, 3P, 40A, mando directo | SOLUCIONES PARA LA INDUSTRIA | INTERRUPTORES SECCIONADORES | Serie NF2 | 60.96 | F6C | 6932103864224 | 324158 | 60 | 1 | X
NF2-40/3/DO/BR | Int. seccionador NF2, 3P, 40A, embrague (eje), mando redondo negro | SOLUCIONES PARA LA INDUSTRIA | INTERRUPTORES SECCIONADORES | Serie NF2 | 100.36 | F6C | 6932103863913 | 324127 | 48 | 1 | X
NF2-40/3/DO/RY | Int. seccionador NF2, 3P, 40A, embrague (eje), mando redondo rojo/amarillo | SOLUCIONES PARA LA INDUSTRIA | INTERRUPTORES SECCIONADORES | Serie NF2 | 87.27 | F6C | 6932103863890 | 324125 | 48 | 1 | X
NF2-40/3/H/RY | Int. seccionador NF2, 3P, 40A, montaje en puerta, mando redondo rojo/amarillo | SOLUCIONES PARA LA INDUSTRIA | INTERRUPTORES SECCIONADORES | Serie NF2 | 71.46 | F6C | 6932103863869 | 324122 | 48 | 1 | X
NF2-40/PD | Polo adicional NF2-25/32/40, DIR, DO, BO, cierre anticipado | SOLUCIONES PARA LA INDUSTRIA | INTERRUPTORES SECCIONADORES | Serie NF2 | 10.09 | F6C | 6932103864491 | 324195 | 480 | 10 | X
NF2-40/PD/R | Polo adicional NF2-25/32/40, H, cierre anticipado | SOLUCIONES PARA LA INDUSTRIA | INTERRUPTORES SECCIONADORES | Serie NF2 | 11.22 | F6C | 6932103864606 | 324207 | 480 | 10 | X
NF2-40/PN | Polo adicional NF2-25/32/40, DIR, DO, BO, neutro (N) | SOLUCIONES PARA LA INDUSTRIA | INTERRUPTORES SECCIONADORES | Serie NF2 | 10.11 | F6C | 6932103864507 | 324197 | 480 | 10 | X
NF2-40/PN/R | Polo adicional NF2-25/32/40, H, neutro (N) | SOLUCIONES PARA LA INDUSTRIA | INTERRUPTORES SECCIONADORES | Serie NF2 | 11.5 | F6C | 6932103864620 | 324209 | 480 | 10 | X
NF2-40/PS | Polo adicional NF2-25/32/40, DIR, DO, BO, cierre simultáneo | SOLUCIONES PARA LA INDUSTRIA | INTERRUPTORES SECCIONADORES | Serie NF2 | 9.89 | F6C | 6932103864484 | 324194 | 480 | 10 | X
NF2-40/PS/R | Polo adicional NF2-25/32/40, H, cierre simultáneo | SOLUCIONES PARA LA INDUSTRIA | INTERRUPTORES SECCIONADORES | Serie NF2 | 11 | F6C | 6932103864613 | 324208 | 480 | 10 | X
NF2-40/TS1 | Cubrebornes NF2-25/32/40, 1P | SOLUCIONES PARA LA INDUSTRIA | INTERRUPTORES SECCIONADORES | Serie NF2 | 3.58 | F6C | 6932103864736 | 324220 | 600 | 30 | X
NF2-40/TS3 | Cubrebornes NF2-25/32/40, 3P | SOLUCIONES PARA LA INDUSTRIA | INTERRUPTORES SECCIONADORES | Serie NF2 | 6.13 | F6C | 6932103864729 | 324219 | 1000 | 50 | X
NF2-63/3/BO | Int. seccionador NF2, 3P, 63A, caja IP66, mando redondo negro | SOLUCIONES PARA LA INDUSTRIA | INTERRUPTORES SECCIONADORES | Serie NF2 | 203.29 | F6C | 6932103864255 | 324161 | 8 | 1 | X
NF2-63/3/DIR | Int. seccionador NF2, 3P, 63A, mando directo | SOLUCIONES PARA LA INDUSTRIA | INTERRUPTORES SECCIONADORES | Serie NF2 | 89.94 | F6C | 6932103864248 | 324160 | 36 | 1 | X
NF2-63/3/DO/BR | Int. seccionador NF2, 3P, 63A, embrague (eje), mando redondo negro | SOLUCIONES PARA LA INDUSTRIA | INTERRUPTORES SECCIONADORES | Serie NF2 | 133.68 | F6C | 6932103863975 | 324133 | 20 | 1 | X
NF2-63/3/DO/RY | Int. seccionador NF2, 3P, 63A, embrague (eje), mando redondo rojo/amarillo | SOLUCIONES PARA LA INDUSTRIA | INTERRUPTORES SECCIONADORES | Serie NF2 | 116.24 | F6C | 6932103863951 | 324131 | 20 | 1 | X
NF2-63/3/H/RY | Int. seccionador NF2, 3P, 63A, montaje en puerta, mando redondo rojo/amarillo | SOLUCIONES PARA LA INDUSTRIA | INTERRUPTORES SECCIONADORES | Serie NF2 | 98.23 | F6C | 6932103863920 | 324128 | 48 | 1 | X
NF2-63/HH/R/IM32 | Int. conmutador NF2, 63A, IM32 (1-0-2), 3/4 polos, mando directo | SOLUCIONES PARA LA INDUSTRIA | INTERRUPTORES SECCIONADORES | Serie NF2 | 180.92 | F6C | 6932103864347 | 324174 | 20 | 1 | X
NF2-80/3/BO | Int. seccionador NF2, 3P, 80A, caja IP66, mando redondo negro | SOLUCIONES PARA LA INDUSTRIA | INTERRUPTORES SECCIONADORES | Serie NF2 | 253.78 | F6C | 6932103864279 | 324163 | 8 | 1 | X
NF2-80/3/DIR | Int. seccionador NF2, 3P, 80A, mando directo | SOLUCIONES PARA LA INDUSTRIA | INTERRUPTORES SECCIONADORES | Serie NF2 | 105.36 | F6C | 6932103864262 | 324162 | 36 | 1 | X
NF2-80/3/DO/BR | Int. seccionador NF2, 3P, 80A, embrague (eje), mando redondo negro | SOLUCIONES PARA LA INDUSTRIA | INTERRUPTORES SECCIONADORES | Serie NF2 | 151.42 | F6C | 6932103864033 | 324139 | 20 | 1 | X
NF2-80/3/DO/RY | Int. seccionador NF2, 3P, 80A, embrague (eje), mando redondo rojo/amarillo | SOLUCIONES PARA LA INDUSTRIA | INTERRUPTORES SECCIONADORES | Serie NF2 | 131.67 | F6C | 6932103864019 | 324137 | 20 | 1 | X
NF2-80/3/H/RY | Int. seccionador NF2, 3P, 80A, montaje en puerta, mando redondo rojo/amarillo | SOLUCIONES PARA LA INDUSTRIA | INTERRUPTORES SECCIONADORES | Serie NF2 | 117.83 | F6C | 6932103863982 | 324134 | 48 | 1 | X
NF2-80/HH/R/IM32 | Int. conmutador NF2, 80A, IM32 (1-0-2), 3/4 polos, mando directo | SOLUCIONES PARA LA INDUSTRIA | INTERRUPTORES SECCIONADORES | Serie NF2 | 207.11 | F6C | 6932103864354 | 324175 | 20 | 1 | X
NF2-80/PD | Polo adicional NF2-63/80, DIR, DO, BO, cierre anticipado | SOLUCIONES PARA LA INDUSTRIA | INTERRUPTORES SECCIONADORES | Serie NF2 | 16.01 | F6C | 6932103864538 | 324200 | 240 | 5 | X
NF2-80/PD/R | Polo adicional NF2-63/80, H, cierre anticipado | SOLUCIONES PARA LA INDUSTRIA | INTERRUPTORES SECCIONADORES | Serie NF2 | 15.83 | F6C | 6932103864651 | 324212 | 240 | 5 | X
NF2-80/PN | Polo adicional NF2-63/80, DIR, DO, BO, neutro (N) | SOLUCIONES PARA LA INDUSTRIA | INTERRUPTORES SECCIONADORES | Serie NF2 | 26.85 | F6C | 6932103864545 | 324201 | 240 | 5 | X
NF2-80/PN/R | Polo adicional NF2-63/80, H, neutro (N) | SOLUCIONES PARA LA INDUSTRIA | INTERRUPTORES SECCIONADORES | Serie NF2 | 28.19 | F6C | 6932103864668 | 324213 | 240 | 5 | X
NF2-80/PS | Polo adicional NF2-63/80, DIR, DO, BO, cierre simultáneo | SOLUCIONES PARA LA INDUSTRIA | INTERRUPTORES SECCIONADORES | Serie NF2 | 15.7 | F6C | 6932103864521 | 324199 | 240 | 5 | X
NF2-80/PS/R | Polo adicional NF2-63/80, H, cierre simultáneo | SOLUCIONES PARA LA INDUSTRIA | INTERRUPTORES SECCIONADORES | Serie NF2 | 15.67 | F6C | 6932103864637 | 324210 | 240 | 5 | X
NF2-80/TS1 | Cubrebornes NF2-63/80, 1P | SOLUCIONES PARA LA INDUSTRIA | INTERRUPTORES SECCIONADORES | Serie NF2 | 5.9 | F6C | 6932103864743 | 324221 | 1440 | 30 | X
NF2-80/TS3 | Cubrebornes NF2-63/80, 3P | SOLUCIONES PARA LA INDUSTRIA | INTERRUPTORES SECCIONADORES | Serie NF2 | 10.12 | F6C | 6932103864750 | 324222 | 768 | 16 | X
NF2-P1 | Contacto auxiliar 1NA+1NC | SOLUCIONES PARA LA INDUSTRIA | INTERRUPTORES SECCIONADORES | Serie NF2 | 15 | F6C | 6932103864163 | 324152 | 480 | 10 | X
NF2-P2 | Contacto auxiliar 2NA | SOLUCIONES PARA LA INDUSTRIA | INTERRUPTORES SECCIONADORES | Serie NF2 | 15.3 | F6C | 6932103864170 | 324153 | 480 | 10 | X
NH4-1-100 | Seccionador manual 1P100 A | APARAMENTA MODULAR | COMPLEMENTOS PARA LA INSTALACIÓN | Serie NH4 | 35.29 | F5M | 6925808314330 | 398036 | 180 | 12
NH4-1-125 | Seccionador manual 1P 125A | APARAMENTA MODULAR | COMPLEMENTOS PARA LA INSTALACIÓN | Serie NH4 | 53.4 | F5M | 6925808314293 | 398032 | 180 | 12
NH4-1-32 | Seccionador manual 1P 32A | APARAMENTA MODULAR | COMPLEMENTOS PARA LA INSTALACIÓN | Serie NH4 | 16.6 | F5M | 6925808314347 | 398037 | 180 | 12
NH4-1-63 | Seccionador manual 1P 63A | APARAMENTA MODULAR | COMPLEMENTOS PARA LA INSTALACIÓN | Serie NH4 | 29.73 | F5M | 6925808314354 | 398038 | 180 | 12
NH4-2-100 | Seccionador manual 2P100 A | APARAMENTA MODULAR | COMPLEMENTOS PARA LA INSTALACIÓN | Serie NH4 | 70.89 | F5M | 6925808314361 | 398039 | 90 | 6
NH4-2-125 | Seccionador manual 2P 125A | APARAMENTA MODULAR | COMPLEMENTOS PARA LA INSTALACIÓN | Serie NH4 | 90.53 | F5M | 6925808314309 | 398033 | 90 | 6
NH4-2-32 | Seccionador manual 2P 32A | APARAMENTA MODULAR | COMPLEMENTOS PARA LA INSTALACIÓN | Serie NH4 | 22.15 | F5M | 6925808314378 | 398040 | 90 | 6
NH4-2-63 | Seccionador manual 2P 63A | APARAMENTA MODULAR | COMPLEMENTOS PARA LA INSTALACIÓN | Serie NH4 | 43.11 | F5M | 6925808314385 | 398041 | 90 | 6
NH4-3-100 | Seccionador manual 3P100 A | APARAMENTA MODULAR | COMPLEMENTOS PARA LA INSTALACIÓN | Serie NH4 | 92.6 | F5M | 6925808314392 | 398042 | 60 | 4
NH4-3-125 | Seccionador manual 3P 125A | APARAMENTA MODULAR | COMPLEMENTOS PARA LA INSTALACIÓN | Serie NH4 | 139.4 | F5M | 6925808314316 | 398034 | 60 | 4
NH4-3-32 | Seccionador manual 3P 32A | APARAMENTA MODULAR | COMPLEMENTOS PARA LA INSTALACIÓN | Serie NH4 | 34.14 | F5M | 6925808314408 | 398043 | 60 | 4
NH4-3-63 | Seccionador manual 3P 63A | APARAMENTA MODULAR | COMPLEMENTOS PARA LA INSTALACIÓN | Serie NH4 | 71.32 | F5M | 6925808314415 | 398044 | 60 | 4
NH4-4-100 | Seccionador manual 4P100 A | APARAMENTA MODULAR | COMPLEMENTOS PARA LA INSTALACIÓN | Serie NH4 | 120.18 | F5M | 6925808314422 | 398045 | 45 | 3
NH4-4-125 | Seccionador manual 4P 125A | APARAMENTA MODULAR | COMPLEMENTOS PARA LA INSTALACIÓN | Serie NH4 | 141.9 | F5M | 6925808314323 | 398035 | 45 | 3
NH4-4-32 | Seccionador manual 4P 32A | APARAMENTA MODULAR | COMPLEMENTOS PARA LA INSTALACIÓN | Serie NH4 | 44.08 | F5M | 6925808314439 | 398046 | 45 | 3
NH4-4-63 | Seccionador manual 4P 63A | APARAMENTA MODULAR | COMPLEMENTOS PARA LA INSTALACIÓN | Serie NH4 | 93.68 | F5M | 6925808314446 | 398047 | 45 | 3
NH9-1-32 | Seccionador manual 1P 32A, bloqueable | APARAMENTA MODULAR | COMPLEMENTOS PARA LA INSTALACIÓN | Serie NH9 | 18.43 | F5M | 6925808369422 | 408008 | 180 | 12
NH9-2-32 | Seccionador manual 2P 32A, bloqueable | APARAMENTA MODULAR | COMPLEMENTOS PARA LA INSTALACIÓN | Serie NH9 | 27.93 | F5M | 6925808369439 | 408009 | 180 | 12
NH9-3-32 | Seccionador manual 3P 32A, bloqueable | APARAMENTA MODULAR | COMPLEMENTOS PARA LA INSTALACIÓN | Serie NH9 | 39.83 | F5M | 6925808369446 | 408010 | 180 | 12
NH9-4-32 | Seccionador manual 4P 32A, bloqueable | APARAMENTA MODULAR | COMPLEMENTOS PARA LA INSTALACIÓN | Serie NH9 | 52.61 | F5M | 6925808369453 | 408011 | 180 | 12
NJB1-S/230CA | Temporizador multifunción 230ca, 1NA/NC, 1s - 120h | CONTROL Y GESTION DE LA ENERGIA | RELES DE CONTROL | Serie NJB1-S | 68.61 | F9E | 6901800571407 | 280047 | 108 | 1
NJB1-S/24CA | Temporizador multifunción 24Vca, 1NA/NC, 1s - 120h | CONTROL Y GESTION DE LA ENERGIA | RELES DE CONTROL | Serie NJB1-S | 68.61 | F9E | 6901800072768 | 280044 | 108 | 1
NJB1-S/24CC | Temporizador multifunción 24Vcc, 1NA/NC, 1s - 120h | CONTROL Y GESTION DE LA ENERGIA | RELES DE CONTROL | Serie NJB1-S | 68.62 | F9E | 6901800571421 | 280049 | 108 | 1
NJB1-S/400CA | Temporizador multifunción 400Vca, 1NA/NC, 1s - 120h | CONTROL Y GESTION DE LA ENERGIA | RELES DE CONTROL | Serie NJB1-S | 68.61 | F9E | 6901800571414 | 280048 | 108 | 1
NJB1-X | Relé de protección de fases - trifásico+neutro 4 hilos | CONTROL Y GESTION DE LA ENERGIA | RELES DE CONTROL | Serie NJB1-X | 116.96 | F9E | 6901800571445 | 310008 | 108 | 1
NJB1-X1 | Protector de fases trifásico - Fijo 3F/3Hilos - 200…500Vca | CONTROL Y GESTION DE LA ENERGIA | RELES DE CONTROL | Serie NJB1-X | 108.13 | F9E | 6901800571438 | 310007 | 108 | 1
NJB1-Y1/230 | Relé de protección de fases monofásico - 6mV…300mV - 230Vac | CONTROL Y GESTION DE LA ENERGIA | RELES DE CONTROL | Serie NJB1-Y | 113.81 | F9E | 6901800571469 | 310010 | 108 | 1
NJB1-Y2/230 | Relé de protección de fases monofásico . 1V…150V - 230Vac | CONTROL Y GESTION DE LA ENERGIA | RELES DE CONTROL | Serie NJB1-Y | 113.81 | F9E | 6901800571506 | 310014 | 108 | 1
NJB1-Y3/230 | Relé de protección de fases - monofásico - 20/600V - 230Vac | CONTROL Y GESTION DE LA ENERGIA | RELES DE CONTROL | Serie NJB1-Y | 113.81 | F9E | 6901800571544 | 310018 | 108 | 1
NJB1-YW/230 | Relé nivel pozo o deposito 1NA/NC - 3A - 230Vca | CONTROL Y GESTION DE LA ENERGIA | RELES DE CONTROL | Serie NJB1-YW | 39.16 | F9E | 6901800571582 | 310022 | 108 | 1
NJMC1-16-1P-230VAC | Telerruptor 1P, 16A, 230Vac | APARAMENTA MODULAR | COMPLEMENTOS PARA LA INSTALACIÓN | Serie NJMC1 | 53.83 | F5M | 6901800680611 | 657077 | 180 | 12
NJMC1-16-1P-24VAC | Telerruptor 1P, 16A, 24Vac | APARAMENTA MODULAR | COMPLEMENTOS PARA LA INSTALACIÓN | Serie NJMC1 | 55.19 | F5M | 6941498942790 | 215817 | 180 | 12
NJMC1-16-1P-24VDC | Telerruptor 1P, 16A, 24VDC | APARAMENTA MODULAR | COMPLEMENTOS PARA LA INSTALACIÓN | Serie NJMC1 | 57.36 | F5M | 6901800569978 | 657011 | 180 | 12
NJMC1-16-2P-230VAC | Telerruptor 2P, 16A, 230VAC | APARAMENTA MODULAR | COMPLEMENTOS PARA LA INSTALACIÓN | Serie NJMC1 | 76.62 | F5M | 6901800640615 | 657053 | 180 | 12
NJMC1-16-2P-24VAC | Telerruptor 2P, 16A, 24VAC | APARAMENTA MODULAR | COMPLEMENTOS PARA LA INSTALACIÓN | Serie NJMC1 | 78.1 | F5M | 6901800654445 | 657069 | 180 | 12
NJMC1-16-2P-24VDC | Telerruptor 2P, 16A, 24VDC | APARAMENTA MODULAR | COMPLEMENTOS PARA LA INSTALACIÓN | Serie NJMC1 | 88.68 | F5M | 6901800640592 | 657051 | 180 | 12
NJMC1-16-3P-230VAC | Telerruptor 3P, 16A, 230VAC | APARAMENTA MODULAR | COMPLEMENTOS PARA LA INSTALACIÓN | Serie NJMC1 | 123.1 | F5M | 6901800640646 | 657056 | 90 | 6
NJMC1-16-3P-24VAC | Telerruptor 3P, 16A, 24VAC | APARAMENTA MODULAR | COMPLEMENTOS PARA LA INSTALACIÓN | Serie NJMC1 | 123.93 | F5M | 6901800654452 | 657070 | 90 | 6
NJMC1-16-3P-24VDC | Telerruptor 3P, 16A, 24VDC | APARAMENTA MODULAR | COMPLEMENTOS PARA LA INSTALACIÓN | Serie NJMC1 | 129.07 | F5M | 6901800640622 | 657054 | 90 | 6
NJMC1-16-4P-230VAC | Telerruptor 4P, 16A, 230VAC | APARAMENTA MODULAR | COMPLEMENTOS PARA LA INSTALACIÓN | Serie NJMC1 | 149.56 | F5M | 6901800640677 | 657059 | 90 | 6
NJMC1-16-4P-24VAC | Telerruptor 4P, 16A, 24VAC | APARAMENTA MODULAR | COMPLEMENTOS PARA LA INSTALACIÓN | Serie NJMC1 | 152.95 | F5M | 6901800654469 | 657071 | 90 | 6
NJMC1-16-4P-24VDC | Telerruptor 4P, 16A, 24VDC | APARAMENTA MODULAR | COMPLEMENTOS PARA LA INSTALACIÓN | Serie NJMC1 | 164.6 | F5M | 6901800640653 | 657057 | 90 | 6
NJYW1-BL2/230 | Relé de nivel para pozo y depósito 230Vca | CONTROL Y GESTION DE LA ENERGIA | RELES DE CONTROL | Serie NJYW1 | 39.17 | F9E | 6901800073796 | 311026 | 54 | 1
NJYW1-BL2/380 | Relé de nivel para pozo y depósito 380Vca | CONTROL Y GESTION DE LA ENERGIA | RELES DE CONTROL | Serie NJYW1 | 39.17 | F9E | 6901800073802 | 311027 | 54 | 1
NJYW1-NL2/220 | Relé de nivel - pozo o depósito - 220Vca (Max 2Km) | CONTROL Y GESTION DE LA ENERGIA | RELES DE CONTROL | Serie NJYW1 | 39.17 | F9E | 6901800073727 | 311019 | 54 | 1
NJYW1-NL2/380 | Relé de nivel - pozo o depósito - 380Vca (Max 2Km) | CONTROL Y GESTION DE LA ENERGIA | RELES DE CONTROL | Serie NJYW1 | 39.17 | F9E | 6901800073727 | 311019 | 54 | 1
NKG3 | Reloj programador 1seg...168horas - 16A/230Vca - Astronomico | CONTROL Y GESTION DE LA ENERGIA | RELOJES PROGRAMABLES | Serie NKG3 | 118.2 | F5M | 6901800787860 | 310031 | 60 | 1
NKG3-M | Reloj programador 1seg...168horas - 5A/230Vca (antiguo NKG2) | CONTROL Y GESTION DE LA ENERGIA | RELOJES PROGRAMABLES | Serie NKG3-M | 102.38 | F5M | 6901800787853 | 310030 | 60 | 1
NL1-2-100-100A/AX | Interruptor diferencial 2P 100A 100mA clase A - accesoriable | APARAMENTA MODULAR | INTERRUPTORES DIFERENCIALES | Serie NL1 - Tipo A | 1146.81 | F3A | 6941930455826 | 397607 | 90 | 1 | X
NL1-2-100-100AC | Interruptor diferencial 2P 100A 100mA clase AC | APARAMENTA MODULAR | INTERRUPTORES DIFERENCIALES | Serie NL1 - Tipo AC | 598.1 | F3A | 6925808309282 | 200280 | 90 | 1 | X
NL1-2-100-100ACS10 | Interruptor diferencial 2P 100A 100mA clase AC Selectivo | APARAMENTA MODULAR | INTERRUPTORES DIFERENCIALES | Serie NL1 - Tipo Selectivo | 964.26 | F3A | 6925808309886 | 200422 | 90 | 1 | X
NL1-2-100-100AS10 | Interruptor diferencial 2P 80A 100mA clase A Selectivo | APARAMENTA MODULAR | INTERRUPTORES DIFERENCIALES | Serie NL1 - Tipo Selectivo | 1018.15 | F3A | 6925808310080 | 200446 | 90 | 1 | X
NL1-2-100-300A/AX | Interruptor diferencial 2P 100A 300mA clase A -accesoriable | APARAMENTA MODULAR | INTERRUPTORES DIFERENCIALES | Serie NL1 - Tipo A | 821.95 | F3A | 6941930455840 | 397609 | 90 | 1 | X
NL1-2-100-300AC | Interruptor diferencial 2P 100A 300mA clase AC | APARAMENTA MODULAR | INTERRUPTORES DIFERENCIALES | Serie NL1 - Tipo AC | 561.6 | F3A | 6925808309305 | 200282 | 90 | 1
NL1-2-100-300ACS | Interruptor diferencial 2P 100A 300mA clase ACS 10kA | APARAMENTA MODULAR | INTERRUPTORES DIFERENCIALES | Serie NL1 - Tipo Selectivo | 905.4 | F3A | 6925808309947 | 200428 | 90 | 1
NL1-2-100-300ACS10 | Interruptor diferencial 2P 80A 300mA clase AC Selectivo | APARAMENTA MODULAR | INTERRUPTORES DIFERENCIALES | Serie NL1 - Tipo Selectivo | 627.33 | F3A | 6925808309930 | 200427 | 90 | 1 | X
NL1-2-100-300AS | Interruptor diferencial 2P 100A 300mA clase AS 10kA | APARAMENTA MODULAR | INTERRUPTORES DIFERENCIALES | Serie NL1 - Tipo Selectivo | 956.01 | F3A | 6925808310141 | 200452 | 90 | 1
NL1-2-100-300AS10 | Interruptor diferencial 2P 100A 300mA clase A Selectivo | APARAMENTA MODULAR | INTERRUPTORES DIFERENCIALES | Serie NL1 - Tipo Selectivo | 956.01 | F3A | 6925808310141 | 200452 | 90 | 1 | X
NL1-2-100-30A/AX | Interruptor diferencial 2P 100A 30mA clase A - accesoriable | APARAMENTA MODULAR | INTERRUPTORES DIFERENCIALES | Serie NL1 - Tipo A | 1162.96 | F3A | 6941930455802 | 397605 | 90 | 1 | X
NL1-2-100-30AC | Interruptor diferencial 2P 100A 30mA clase AC | APARAMENTA MODULAR | INTERRUPTORES DIFERENCIALES | Serie NL1 - Tipo AC | 780.12 | F3A | 6925808309268 | 200278 | 90 | 1
NL1-2-25-100ACS10 | Interruptor diferencial 2P 25A 100mA clase AC Selectivo | APARAMENTA MODULAR | INTERRUPTORES DIFERENCIALES | Serie NL1 - Tipo Selectivo | 327.66 | F3A | 6938092849914 | 471870 | 90 | 1 | X
NL1-2-25-100AS10 | Interruptor diferencial 2P 25A 100mA clase A Selectivo | APARAMENTA MODULAR | INTERRUPTORES DIFERENCIALES | Serie NL1 - Tipo Selectivo | 407.45 | F3A | 6938092849853 | 471864 | 90 | 1 | X
NL1-2-25-10AC | Interruptor diferencial 2P 25A 10mA clase AC 6kA | APARAMENTA MODULAR | INTERRUPTORES DIFERENCIALES | Serie NL1 - Tipo AC | 308.03 | F3A | 6925808310455 | 200503 | 90 | 1
NL1-2-25-10AC/AX | Interruptor diferencial 2P 25A 10 mA clase AC accesoriable | APARAMENTA MODULAR | INTERRUPTORES DIFERENCIALES | Serie NL1 - Tipo AC | 312.03 | F3A | 6925808310455 | 267867 | 90 | 1
NL1-2-25-300A | Interruptor diferencial 2P 25A 300mA clase A 6kA | APARAMENTA MODULAR | INTERRUPTORES DIFERENCIALES | Serie NL1 - Tipo A | 283.69 | F3A | 6925808309756 | 200393 | 90 | 1
NL1-2-25-300A/AX | Interruptor diferencial 2P 25A 300mA clase A 6kA - accesoriable | APARAMENTA MODULAR | INTERRUPTORES DIFERENCIALES | Serie NL1 - Tipo A | 295.31 | F3A | 6925808309756 | 267868 | 90 | 1
NL1-2-25-300A10 | Interruptor diferencial 2P 25A 300mA clase A 10kA | APARAMENTA MODULAR | INTERRUPTORES DIFERENCIALES | Serie NL1 - Tipo A | 293.01 | F3A | 6925808311155 | 200585 | 90 | 1
NL1-2-25-300AC | Interruptor diferencial 2P 25A 300mA clase AC 6kA | APARAMENTA MODULAR | INTERRUPTORES DIFERENCIALES | Serie NL1 - Tipo AC | 194.43 | F3A | 6925808309114 | 200218 | 90 | 1
NL1-2-25-300AC/AX | Interruptor diferencial 2P 25A 300mA clase AC accesoriable | APARAMENTA MODULAR | INTERRUPTORES DIFERENCIALES | Serie NL1 - Tipo AC | 202.34 | F3A | 6901800724469 | 200883 | 90 | 1
NL1-2-25-300AC10 | Interruptor diferencial 2P 25A 300mA clase AC 10kA | APARAMENTA MODULAR | INTERRUPTORES DIFERENCIALES | Serie NL1 - Tipo AC | 205.2 | F3A | 6925808309657 | 200380 | 90 | 1
NL1-2-25-300AC10/AX | Interruptor diferencial 2P 25A 300mA clase AC 10kA - accesoriable | APARAMENTA MODULAR | INTERRUPTORES DIFERENCIALES | Serie NL1 - Tipo AC | 213.56 | F3A | 6925808310608 | 216708 | 90 | 1
NL1-2-25-300ACS10 | Interruptor diferencial 2P 25A 300mA clase AC Selectivo | APARAMENTA MODULAR | INTERRUPTORES DIFERENCIALES | Serie NL1 - Tipo Selectivo | 307.66 | F3A | 6938092849945 | 471873 | 90 | 1 | X
NL1-2-25-300AS10 | Interruptor diferencial 2P 25A 300mA clase A Selectivo | APARAMENTA MODULAR | INTERRUPTORES DIFERENCIALES | Serie NL1 - Tipo Selectivo | 382.58 | F3A | 6938092849884 | 471867 | 90 | 1 | X
NL1-2-25-300ASi | Interruptor diferencial superinmunizado 2P 25A 300mA clase ASi 6kA | APARAMENTA MODULAR | INTERRUPTORES DIFERENCIALES | Serie NL1 - Tipo ASi | 437.85 | F3A | 6925808331566 | 200623 | 90 | 1
NL1-2-25-300ASi/AX | Interruptor diferencial 1PN 25A 300mA Clase Asi 6kA Accesoriable | APARAMENTA MODULAR | INTERRUPTORES DIFERENCIALES | Serie NL1 - Tipo ASi | 487.67 | F3A | 6925808331566 | 216718 | 90 | 1
NL1-2-25-300F10 | Interruptor diferencial 2P 25A 300mA Tipo F 10kA Accesoriable | APARAMENTA MODULAR | INTERRUPTORES DIFERENCIALES | Serie NL1 - Tipo F | 518.85 | F3A | 6941339541144 | 263723 | 90 | 1
NL1-2-25-30A | Interruptor diferencial 2P 25A 30mA clase A 6kA | APARAMENTA MODULAR | INTERRUPTORES DIFERENCIALES | Serie NL1 - Tipo A | 287.54 | F3A | 6925808309022 | 200209 | 90 | 1
NL1-2-25-30A/AX | Interruptor diferencial 2P 25A 30mA clase A 6kA - accesoriable | APARAMENTA MODULAR | INTERRUPTORES DIFERENCIALES | Serie NL1 - Tipo A | 299.3 | F3A | 6925808309343 | 267870 | 90 | 1
NL1-2-25-30A10 | Interruptor diferencial 2P 25A 30mA clase A 10kA | APARAMENTA MODULAR | INTERRUPTORES DIFERENCIALES | Serie NL1 - Tipo A | 307.67 | F3A | 6925808311148 | 200584 | 90 | 1
NL1-2-25-30A10/AX | Interruptor diferencial 2P 25A 30mA clase A 10kA - accesoriable | APARAMENTA MODULAR | INTERRUPTORES DIFERENCIALES | Serie NL1 - Tipo A | 320.26 | F3A | 6925808331832 | 267871 | 90 | 1
NL1-2-25-30AC | Interruptor diferencial 2P 25A 30mA clase AC 6kA | APARAMENTA MODULAR | INTERRUPTORES DIFERENCIALES | Serie NL1 - Tipo AC | 88.12 | F3A | 6925808309053 | 200212 | 90 | 1
NL1-2-25-30AC/110 | Interruptor diferencial 2P 25A 30mA clase AC 6kA (110V AC) | APARAMENTA MODULAR | INTERRUPTORES DIFERENCIALES | Serie NL1 | 96.04 | F3A |  | 200813 | 90 | 1 | X
NL1-2-25-30AC/AX | Interruptor diferencial 2P 25A 30mA clase AC accesoriable | APARAMENTA MODULAR | INTERRUPTORES DIFERENCIALES | Serie NL1 - Tipo AC | 87.74 | F3A | 6925808309336 | 200884 | 90 | 1
NL1-2-25-30AC10 | Interruptor diferencial 2P 25A 30mA clase AC 10kA | APARAMENTA MODULAR | INTERRUPTORES DIFERENCIALES | Serie NL1 - Tipo AC | 146.89 | F3A | 6925808309626 | 200374 | 90 | 1
NL1-2-25-30AC10/AX | Interruptor diferencial 2P 25A 30mA clase AC 10kA - accesoriable | APARAMENTA MODULAR | INTERRUPTORES DIFERENCIALES | Serie NL1 - Tipo AC | 151.84 | F3A | 6925808310523 | 216709 | 90 | 1
NL1-2-25-30ASi | Interruptor diferencial superinmunizado 2P 25A 30mA clase ASi 6kA | APARAMENTA MODULAR | INTERRUPTORES DIFERENCIALES | Serie NL1 - Tipo ASi | 374.68 | F3A | 6925808331627 | 200629 | 90 | 1
NL1-2-25-30ASi/AX | Interruptor diferencial 1PN 25A 30mA Clase Asi 6kA Accesoriable | APARAMENTA MODULAR | INTERRUPTORES DIFERENCIALES | Serie NL1 - Tipo ASi | 393.72 | F3A | 6925808331627 | 216719 | 90 | 1
NL1-2-25-30F10 | Interruptor diferencial 2P 25A 30mA Tipo F 10kA Accesoriable | APARAMENTA MODULAR | INTERRUPTORES DIFERENCIALES | Serie NL1 - Tipo F | 391.71 | F3A | 6941339541083 | 263717 | 90 | 1
NL1-2-40-100ACS10 | Interruptor diferencial 2P 40A 100mA clase AC Selectivo | APARAMENTA MODULAR | INTERRUPTORES DIFERENCIALES | Serie NL1 - Tipo Selectivo | 330.81 | F3A | 6938092849921 | 471871 | 90 | 1 | X
NL1-2-40-100AS10 | Interruptor diferencial 2P 40A 100mA clase A Selectivo | APARAMENTA MODULAR | INTERRUPTORES DIFERENCIALES | Serie NL1 - Tipo Selectivo | 416 | F3A | 6938092849860 | 471865 | 90 | 1 | X
NL1-2-40-300A | Interruptor diferencial 2P 40A 300mA clase A 6kA | APARAMENTA MODULAR | INTERRUPTORES DIFERENCIALES | Serie NL1 - Tipo A | 290.36 | F3A | 6925808309770 | 200395 | 90 | 1
NL1-2-40-300A/AX | Interruptor diferencial 2P 40A 300mA clase A 6kA - accesoriable | APARAMENTA MODULAR | INTERRUPTORES DIFERENCIALES | Serie NL1 - Tipo A | 302.22 | F3A | 6925808309770 | 267872 | 90 | 1
NL1-2-40-300A10 | Interruptor diferencial 2P 40A 300mA clase A 10kA | APARAMENTA MODULAR | INTERRUPTORES DIFERENCIALES | Serie NL1 - Tipo A | 307.67 | F3A | 6925808311162 | 200586 | 90 | 1
NL1-2-40-300A10/AX | Interruptor diferencial 2P 40A 300mA clase A 10kA - accesoriable | APARAMENTA MODULAR | INTERRUPTORES DIFERENCIALES | Serie NL1 - Tipo A | 320.26 | F3A | 6925808331733 | 267873 | 90 | 1
NL1-2-40-300AC | Interruptor diferencial 2P 40A 300mA clase AC 6kA | APARAMENTA MODULAR | INTERRUPTORES DIFERENCIALES | Serie NL1 - Tipo AC | 196.3 | F3A | 6925808309121 | 200219 | 90 | 1
NL1-2-40-300AC/AX | Interruptor diferencial 2P 40A 300mA clase AC accesoriable | APARAMENTA MODULAR | INTERRUPTORES DIFERENCIALES | Serie NL1 - Tipo AC | 204.34 | F3A | 6925808309367 | 200885 | 90 | 1
NL1-2-40-300AC10 | Interruptor diferencial 2P 40A 300mA clase AC 10kA | APARAMENTA MODULAR | INTERRUPTORES DIFERENCIALES | Serie NL1 - Tipo AC | 205.2 | F3A | 6925808309664 | 200381 | 90 | 1
NL1-2-40-300AC10/AX | Interruptor diferencial 2P 40A 300mA clase AC 10kA - accesoriable | APARAMENTA MODULAR | INTERRUPTORES DIFERENCIALES | Serie NL1 - Tipo AC | 213.56 | F3A | 6925808310004 | 216710 | 90 | 1
NL1-2-40-300ACS10 | Interruptor diferencial 2P 40A 300mA clase AC Selectivo | APARAMENTA MODULAR | INTERRUPTORES DIFERENCIALES | Serie NL1 - Tipo Selectivo | 310.63 | F3A | 6938092849952 | 471874 | 90 | 1 | X
NL1-2-40-300AS10 | Interruptor diferencial 2P 40A 300mA clase A Selectivo | APARAMENTA MODULAR | INTERRUPTORES DIFERENCIALES | Serie NL1 - Tipo Selectivo | 390.6 | F3A | 6938092849891 | 471868 | 90 | 1 | X
NL1-2-40-300ASi | Interruptor diferencial superinmunizado 2P 40A 300mA clase ASi 6kA | APARAMENTA MODULAR | INTERRUPTORES DIFERENCIALES | Serie NL1 - Tipo ASi | 473.19 | F3A | 6925808331559 | 200622 | 90 | 1
NL1-2-40-300ASi/AX | Interruptor diferencial 1PN 40A 300mA Clase Asi 6kA Accesoriable | APARAMENTA MODULAR | INTERRUPTORES DIFERENCIALES | Serie NL1 - Tipo ASi | 527.03 | F3A | 6925808331559 | 216720 | 90 | 1
NL1-2-40-300F10 | Interruptor diferencial 2P 40A 300mA Tipo F 10kA Accesoriable | APARAMENTA MODULAR | INTERRUPTORES DIFERENCIALES | Serie NL1 - Tipo F | 551.31 | F3A | 6941339541151 | 263724 | 90 | 1
NL1-2-40-30A | Interruptor diferencial 2P 40A 30mA clase A 6kA | APARAMENTA MODULAR | INTERRUPTORES DIFERENCIALES | Serie NL1 - Tipo A | 293.57 | F3A | 6925808309039 | 200210 | 90 | 1
NL1-2-40-30A/AX | Interruptor diferencial 2P 40A 30mA clase A 6kA - accesoriable | APARAMENTA MODULAR | INTERRUPTORES DIFERENCIALES | Serie NL1 - Tipo A | 305.59 | F3A | 6925808309381 | 200846 | 90 | 1
NL1-2-40-30A10 | Interruptor diferencial 2P 40A 30mA clase A 10kA | APARAMENTA MODULAR | INTERRUPTORES DIFERENCIALES | Serie NL1 - Tipo A | 315.64 | F3A | 6925808309534 | 200362 | 90 | 1
NL1-2-40-30A10/AX | Interruptor diferencial 2P 40A 30mA clase A 10kA - accesoriable | APARAMENTA MODULAR | INTERRUPTORES DIFERENCIALES | Serie NL1 - Tipo A | 328.55 | F3A | 6925808310479 | 267874 | 90 | 1
NL1-2-40-30AC | Interruptor diferencial 2P 40A 30mA clase AC 6kA | APARAMENTA MODULAR | INTERRUPTORES DIFERENCIALES | Serie NL1 - Tipo AC | 90.07 | F3A | 6925808309060 | 200213 | 90 | 1
NL1-2-40-30AC/AX | Interruptor diferencial 2P 40A 30mA clase AC accesoriable | APARAMENTA MODULAR | INTERRUPTORES DIFERENCIALES | Serie NL1 - Tipo AC | 89.16 | F3A | 6925808309374 | 200886 | 90 | 1
NL1-2-40-30AC10 | Interruptor diferencial 2P 40A 30mA clase AC 10kA | APARAMENTA MODULAR | INTERRUPTORES DIFERENCIALES | Serie NL1 - Tipo AC | 150.73 | F3A | 6925808309633 | 200375 | 90 | 1
NL1-2-40-30AC10/AX | Interruptor diferencial 2P 40A 30mA clase AC 10kA - accesoriable | APARAMENTA MODULAR | INTERRUPTORES DIFERENCIALES | Serie NL1 - Tipo AC | 155.3 | F3A | 6925808310530 | 200514 | 90 | 1
NL1-2-40-30ASi | Interruptor diferencial superinmunizado 2P 40A 30mA clase ASi 6kA | APARAMENTA MODULAR | INTERRUPTORES DIFERENCIALES | Serie NL1 - Tipo ASi | 380.19 | F3A | 6925808331610 | 200628 | 90 | 1
NL1-2-40-30ASi/AX | Interruptor diferencial 1PN 40A 30mA Clase Asi 6kA Accesoriable | APARAMENTA MODULAR | INTERRUPTORES DIFERENCIALES | Serie NL1 - Tipo ASi | 399.08 | F3A | 6925808331610 | 216721 | 90 | 1
NL1-2-40-30F10 | Interruptor diferencial 2P 40A 30mA Tipo F 10kA Accesoriable | APARAMENTA MODULAR | INTERRUPTORES DIFERENCIALES | Serie NL1 - Tipo F | 412.74 | F3A | 6941339541090 | 263718 | 90 | 1
NL1-2-63-100ACS10 | Interruptor diferencial 2P 63A 100mA clase AC Selectivo | APARAMENTA MODULAR | INTERRUPTORES DIFERENCIALES | Serie NL1 - Tipo Selectivo | 603.02 | F3A | 6925808309862 | 200420 | 90 | 1 | X
NL1-2-63-100AS10 | Interruptor diferencial 2P 63A 100mA clase A Selectivo | APARAMENTA MODULAR | INTERRUPTORES DIFERENCIALES | Serie NL1 - Tipo Selectivo | 668.11 | F3A | 6925808310066 | 200444 | 90 | 1 | X
NL1-2-63-300A | Interruptor diferencial 2P 63A 300mA clase A 6kA | APARAMENTA MODULAR | INTERRUPTORES DIFERENCIALES | Serie NL1 - Tipo A | 471.48 | F3A | 6925808309794 | 200397 | 90 | 1
NL1-2-63-300A/AX | Interruptor diferencial 2P 63A 300mA clase A 6kA - accesoriable | APARAMENTA MODULAR | INTERRUPTORES DIFERENCIALES | Serie NL1 - Tipo A | 490.73 | F3A | 6925808309794 | 267876 | 90 | 1
NL1-2-63-300A10 | Interruptor diferencial 2P 63A 300mA clase A 10kA | APARAMENTA MODULAR | INTERRUPTORES DIFERENCIALES | Serie NL1 - Tipo A | 484.79 | F3A | 6925808311179 | 200587 | 90 | 1
NL1-2-63-300A10/AX | Interruptor diferencial 2P 63A 300mA clase A 10kA - accesoriable | APARAMENTA MODULAR | INTERRUPTORES DIFERENCIALES | Serie NL1 - Tipo A | 504.66 | F3A | 6925808331740 | 200615 | 90 | 1
NL1-2-63-300AC | Interruptor diferencial 2P 63A 300mA clase AC 6kA | APARAMENTA MODULAR | INTERRUPTORES DIFERENCIALES | Serie NL1 - Tipo AC | 357.82 | F3A | 6925808309138 | 200220 | 90 | 1
NL1-2-63-300AC/AX | Interruptor diferencial 2P 63A 300mA clase AC accesoriable | APARAMENTA MODULAR | INTERRUPTORES DIFERENCIALES | Serie NL1 - Tipo AC | 372.44 | F3A | 6925808309404 | 200887 | 90 | 1
NL1-2-63-300AC10 | Interruptor diferencial 2P 63A 300mA clase AC 10kA | APARAMENTA MODULAR | INTERRUPTORES DIFERENCIALES | Serie NL1 - Tipo AC | 378.44 | F3A | 6925808309671 | 200382 | 90 | 1
NL1-2-63-300AC10/AX | Interruptor diferencial 2P 63A 300mA clase AC 10kA - accesoriable | APARAMENTA MODULAR | INTERRUPTORES DIFERENCIALES | Serie NL1 - Tipo AC | 393.94 | F3A | 6925808310011 | 267875 | 90 | 1
NL1-2-63-300ACS | Interruptor diferencial 2P 63A 300mA clase ACS 10kA | APARAMENTA MODULAR | INTERRUPTORES DIFERENCIALES | Serie NL1 - Tipo Selectivo | 566.22 | F3A | 6925808309923 | 200426 | 90 | 1
NL1-2-63-300ACS/AX | Interruptor diferencial selectivo 2P 63A 300mA clase ACS 10kA - accesoriable | APARAMENTA MODULAR | INTERRUPTORES DIFERENCIALES | Serie NL1 - Tipo Selectivo | 589.39 | F3A | 6925808309923 | 200426 | 90 | 1
NL1-2-63-300ACS10 | Interruptor diferencial 2P 63A 300mA clase AC Selectivo | APARAMENTA MODULAR | INTERRUPTORES DIFERENCIALES | Serie NL1 - Tipo AC | 566.22 | F3A | 6925808309923 | 200426 | 90 | 1 | X
NL1-2-63-300AS | Interruptor diferencial 2P 63A 300mA clase AS 10kA | APARAMENTA MODULAR | INTERRUPTORES DIFERENCIALES | Serie NL1 - Tipo Selectivo | 602.67 | F3A | 6925808310127 | 200450 | 90 | 1
NL1-2-63-300AS10 | Interruptor diferencial 2P 63A 300mA clase A Selectivo | APARAMENTA MODULAR | INTERRUPTORES DIFERENCIALES | Serie NL1 - Tipo Selectivo | 543.96 | F3A | 6925808309923 | 200450 | 90 | 1 | X
NL1-2-63-300ASi | Interruptor diferencial superinmunizado 2P 63A 300mA clase ASi 6kA | APARAMENTA MODULAR | INTERRUPTORES DIFERENCIALES | Serie NL1 - Tipo ASi | 790.63 | F3A | 6925808331542 | 200621 | 90 | 1
NL1-2-63-300ASi/AX | Interruptor diferencial superinmunizado 2P 63A 300mA clase ASi 6kA - accesoriable | APARAMENTA MODULAR | INTERRUPTORES DIFERENCIALES | Serie NL1 - Tipo ASi | 921.08 | F3A | 6925808331542 | 267897 | 90 | 1
NL1-2-63-300F10 | Interruptor diferencial 2P 63A 300mA Tipo F 10kA Accesoriable | APARAMENTA MODULAR | INTERRUPTORES DIFERENCIALES | Serie NL1 - Tipo F | 868.26 | F3A | 6941339541168 | 263725 | 90 | 1
NL1-2-63-30A | Interruptor diferencial 2P 63A 30mA clase A 6kA | APARAMENTA MODULAR | INTERRUPTORES DIFERENCIALES | Serie NL1 - Tipo A | 539.41 | F3A | 6925808309046 | 200211 | 90 | 1
NL1-2-63-30A/AX | Interruptor diferencial 2P 63A 30mA clase A 6kA - accesoriable | APARAMENTA MODULAR | INTERRUPTORES DIFERENCIALES | Serie NL1 - Tipo A | 561.51 | F3A | 6925808309428 | 267879 | 90 | 1
NL1-2-63-30A10 | Interruptor diferencial 2P 63A 30mA clase A 10kA | APARAMENTA MODULAR | INTERRUPTORES DIFERENCIALES | Serie NL1 - Tipo A | 547.39 | F3A | 6925808309541 | 200363 | 90 | 1
NL1-2-63-30A10/AX | Interruptor diferencial 2P 63A 30mA clase A 10kA - accesoriable | APARAMENTA MODULAR | INTERRUPTORES DIFERENCIALES | Serie NL1 - Tipo A | 569.8 | F3A | 6925808310622 | 267878 | 90 | 1
NL1-2-63-30AC | Interruptor diferencial 2P 63A 30mA clase AC 6kA | APARAMENTA MODULAR | INTERRUPTORES DIFERENCIALES | Serie NL1 - Tipo AC | 493.16 | F3A | 6925808309077 | 200214 | 90 | 1
NL1-2-63-30AC/AX | Interruptor diferencial 2P 63A 30mA clase AC accesoriable | APARAMENTA MODULAR | INTERRUPTORES DIFERENCIALES | Serie NL1 - Tipo AC | 513.33 | F3A | 6901800724513 | 200888 | 90 | 1
NL1-2-63-30AC10 | Interruptor diferencial 2P 63A 30mA clase AC 10kA | APARAMENTA MODULAR | INTERRUPTORES DIFERENCIALES | Serie NL1 - Tipo AC | 536.99 | F3A | 6925808309640 | 200376 | 90 | 1
NL1-2-63-30AC10/AX | Interruptor diferencial 2P 63A 30mA clase AC 10kA - accesoriable | APARAMENTA MODULAR | INTERRUPTORES DIFERENCIALES | Serie NL1 - Tipo AC | 559 | F3A | 6925808310622 | 216712 | 90 | 1
NL1-2-63-30ASi | Interruptor diferencial superinmunizado 2P 63A 30mA clase ASi 6kA | APARAMENTA MODULAR | INTERRUPTORES DIFERENCIALES | Serie NL1 - Tipo ASi | 706.47 | F3A | 6925808331603 | 200627 | 90 | 1
NL1-2-63-30ASi/AX | Interruptor diferencial superinmunizado 2P 63A 30mA clase ASi 6kA - accesoriable | APARAMENTA MODULAR | INTERRUPTORES DIFERENCIALES | Serie NL1 - Tipo ASi | 744.27 | F3A | 6925808331603 | 267898 | 90 | 1
NL1-2-63-30F10 | Interruptor diferencial 2P 63A 30mA Tipo F 10kA Accesoriable | APARAMENTA MODULAR | INTERRUPTORES DIFERENCIALES | Serie NL1 - Tipo F | 735.43 | F3A | 6941339541106 | 263719 | 90 | 1
NL1-2-63-500AC | Interruptor diferencial 2P 63A 500mA clase AC | APARAMENTA MODULAR | INTERRUPTORES DIFERENCIALES | Serie NL1 - Tipo AC | 475.28 | F3A | 6901800784432 | 200252 | 90 | 1
NL1-2-80-100A/AX | Interruptor diferencial 2P 80A 100mA clase A - accesoriable | APARAMENTA MODULAR | INTERRUPTORES DIFERENCIALES | Serie NL1 - Tipo A | 935.63 | F3A | 6941930455819 | 397606 | 90 | 1 | X
NL1-2-80-100ACS10 | Interruptor diferencial 2P 80A 100mA clase AC Selectivo | APARAMENTA MODULAR | INTERRUPTORES DIFERENCIALES | Serie NL1 - Tipo Selectivo | 861.42 | F3A | 6925808309879 | 200421 | 90 | 1 | X
NL1-2-80-100AS10 | Interruptor diferencial 2P 80A 100mA clase A Selectivo | APARAMENTA MODULAR | INTERRUPTORES DIFERENCIALES | Serie NL1 - Tipo Selectivo | 978.43 | F3A | 6925808310073 | 200445 | 90 | 1 | X
NL1-2-80-300A/AX | Interruptor diferencial 2P 80A 300mA clase A - accesoriable | APARAMENTA MODULAR | INTERRUPTORES DIFERENCIALES | Serie NL1 - Tipo A | 722.11 | F3A | 6941930455833 | 397608 | 90 | 1 | X
NL1-2-80-300AC | Interruptor diferencial 2P 80A 300mA clase AC | APARAMENTA MODULAR | INTERRUPTORES DIFERENCIALES | Serie NL1 - Tipo AC | 510.76 | F3A | 6925808309299 | 200281 | 90 | 1
NL1-2-80-300ACS | Interruptor diferencial 2P 80A 300mA clase ACS 10kA | APARAMENTA MODULAR | INTERRUPTORES DIFERENCIALES | Serie NL1 - Tipo Selectivo | 808.85 | F3A | 6925808309930 | 200427 | 90 | 1
NL1-2-80-300ACS10 | Interruptor diferencial 2P 80A 300mA clase AC Selectivo | APARAMENTA MODULAR | INTERRUPTORES DIFERENCIALES | Serie NL1 - Tipo AC | 808.85 | F3A | 6925808309930 | 200427 | 90 | 1 | X
NL1-2-80-300AS | Interruptor diferencial 2P 80A 300mA clase AS 10kA | APARAMENTA MODULAR | INTERRUPTORES DIFERENCIALES | Serie NL1 - Tipo Selectivo | 918.72 | F3A | 6925808310134 | 200451 | 90 | 1
NL1-2-80-300AS10 | Interruptor diferencial 2P 80A 300mA clase A Selectivo | APARAMENTA MODULAR | INTERRUPTORES DIFERENCIALES | Serie NL1 - Tipo Selectivo | 918.72 | F3A | 6925808310134 | 200451 | 90 | 1 | X
NL1-2-80-30A/AX | Interruptor diferencial 2P 80A 30mA clase A - accesoriable | APARAMENTA MODULAR | INTERRUPTORES DIFERENCIALES | Serie NL1 - Tipo A | 948.8 | F3A | 6941930455796 | 397604 | 90 | 1 | X
NL1-2-80-30AC | Interruptor diferencial 2P 80A 30mA clase AC | APARAMENTA MODULAR | INTERRUPTORES DIFERENCIALES | Serie NL1 - Tipo AC | 653.07 | F3A | 6925808309251 | 200277 | 90 | 1
NL1-4-100-100A/AX | Interruptor diferencial 2P 100A 100mA clase A - accesoriable | APARAMENTA MODULAR | INTERRUPTORES DIFERENCIALES | Serie NL1 - Tipo A | 1005.76 | F3A | 6941930455888 | 397613 | 36 | 1 | X
NL1-4-100-100ACS10 | Interruptor diferencial 2P 100A 100mA clase AC Selectivo | APARAMENTA MODULAR | INTERRUPTORES DIFERENCIALES | Serie NL1 - Tipo Selectivo | 1259.53 | F3A | 6925808309978 | 200431 | 36 | 1 | X
NL1-4-100-100AS10 | Interruptor diferencial 2P 100A 100mA clase A Selectivo | APARAMENTA MODULAR | INTERRUPTORES DIFERENCIALES | Serie NL1 - Tipo Selectivo | 1327.57 | F3A | 6925808310172 | 200455 | 36 | 1 | X
NL1-4-100-300A/AX | Interruptor diferencial 2P 100A 300mA clase A - accesoriable | APARAMENTA MODULAR | INTERRUPTORES DIFERENCIALES | Serie NL1 - Tipo A | 944.38 | F3A | 6941930455901 | 397615 | 36 | 1 | X
NL1-4-100-300AC | Interruptor diferencial 4P 100A 300mA clase AC | APARAMENTA MODULAR | INTERRUPTORES DIFERENCIALES | Serie NL1 - Tipo AC | 776.19 | F3A | 6925808331788 | 200758 | 36 | 1
NL1-4-100-300ACS | Interruptor diferencial 4P 100A 300mA clase ACS 10kA | APARAMENTA MODULAR | INTERRUPTORES DIFERENCIALES | Serie NL1 - Tipo Selectivo | 1182.66 | F3A | 6925808309916 | 200425 | 36 | 1
NL1-4-100-300ACS10 | Interruptor diferencial 2P 100A 300mA clase AC Selectivo | APARAMENTA MODULAR | INTERRUPTORES DIFERENCIALES | Serie NL1 - Tipo Selectivo | 1182.66 | F3A | 6925808309916 | 200425 | 36 | 1 | X
NL1-4-100-300AS | Interruptor diferencial 4P 100A 300mA clase AS 10kA | APARAMENTA MODULAR | INTERRUPTORES DIFERENCIALES | Serie NL1 - Tipo Selectivo | 1246.54 | F3A | 6925808310110 | 200449 | 36 | 1
NL1-4-100-300AS10 | Interruptor diferencial 2P 100A 300mA clase A Selectivo | APARAMENTA MODULAR | INTERRUPTORES DIFERENCIALES | Serie NL1 - Tipo Selectivo | 1246.54 | F3A | 6925808310110 | 200449 | 36 | 1 | X
NL1-4-25-100ACS10 | Interruptor diferencial 4P 25A 100mA clase AC Selectivo | APARAMENTA MODULAR | INTERRUPTORES DIFERENCIALES | Serie NL1 - Tipo Selectivo | 590.2 | F3A | 6938092850064 | 471885 | 36 | 1 | X
NL1-4-25-100AS10 | Interruptor diferencial 4P 25A 100mA clase A Selectivo | APARAMENTA MODULAR | INTERRUPTORES DIFERENCIALES | Serie NL1 - Tipo Selectivo | 706.6 | F3A | 6938092850002 | 471879 | 36 | 1 | X
NL1-4-25-300A | Interruptor diferencial 4P 25A 300mA clase A 6kA | APARAMENTA MODULAR | INTERRUPTORES DIFERENCIALES | Serie NL1 - Tipo A | 407.54 | F3A | 6925808310615 | 200531 | 36 | 1
NL1-4-25-300A/AX | Interruptor diferencial 4P 25A 300mA clase A 6kA - accesoriable | APARAMENTA MODULAR | INTERRUPTORES DIFERENCIALES | Serie NL1 - Tipo A | 424.21 | F3A | 6925808310516 | 267882 | 36 | 1
NL1-4-25-300A10 | Interruptor diferencial 4P 25A 300mA clase A 10kA | APARAMENTA MODULAR | INTERRUPTORES DIFERENCIALES | Serie NL1 - Tipo A | 412.88 | F3A | 6925808309619 | 200372 | 36 | 1
NL1-4-25-300A10/AX | Interruptor diferencial 4P 25A 300mA clase A 10kA - accesoriable | APARAMENTA MODULAR | INTERRUPTORES DIFERENCIALES | Serie NL1 - Tipo A | 429.77 | F3A | 6925808331528 | 267880 | 36 | 1
NL1-4-25-300AC | Interruptor diferencial 4P 25A 300mA clase AC 6kA | APARAMENTA MODULAR | INTERRUPTORES DIFERENCIALES | Serie NL1 - Tipo AC | 317.84 | F3A | 6925808309220 | 200229 | 36 | 1
NL1-4-25-300AC/AX | Interruptor diferencial 4P 25A 300mA clase AC accesoriable | APARAMENTA MODULAR | INTERRUPTORES DIFERENCIALES | Serie NL1 - Tipo AC | 330.83 | F3A | 6925808309435 | 200889 | 36 | 1
NL1-4-25-300AC10 | Interruptor diferencial 4P 25A 300mA clase AC 10kA | APARAMENTA MODULAR | INTERRUPTORES DIFERENCIALES | Serie NL1 - Tipo AC | 322.46 | F3A | 6925808309718 | 200389 | 36 | 1
NL1-4-25-300AC10/AX | Interruptor diferencial 4P 25A 300mA clase AC 10kA - accesoriable | APARAMENTA MODULAR | INTERRUPTORES DIFERENCIALES | Serie NL1 - Tipo AC | 335.67 | F3A | 6925808331511 | 216713 | 36 | 1
NL1-4-25-300ACS10 | Interruptor diferencial 4P 25A 300mA clase AC Selectivo | APARAMENTA MODULAR | INTERRUPTORES DIFERENCIALES | Serie NL1 - Tipo Selectivo | 554.17 | F3A | 6938092850095 | 471888 | 36 | 1 | X
NL1-4-25-300AS10 | Interruptor diferencial 4P 25A 300mA clase A Selectivo | APARAMENTA MODULAR | INTERRUPTORES DIFERENCIALES | Serie NL1 - Tipo Selectivo | 663.47 | F3A | 6938092850033 | 471882 | 36 | 1 | X
NL1-4-25-300ASi | Interruptor diferencial superinmunizado 4P 25A 300mA clase ASi 6kA | APARAMENTA MODULAR | INTERRUPTORES DIFERENCIALES | Serie NL1 - Tipo ASi | 645.91 | F3A | 6925808331658 | 200632 | 36 | 1
NL1-4-25-300ASi/AX | Interruptor diferencial superinmunizado 4P 25A 300mA clase ASi 6kA - accesoriable | APARAMENTA MODULAR | INTERRUPTORES DIFERENCIALES | Serie NL1 - Tipo ASi | 672.35 | F3A | 6925808331658 | 267899 | 36 | 1
NL1-4-25-300F10 | Interruptor diferencial 4P 25A 300mA Tipo F 10kA Accesoriable | APARAMENTA MODULAR | INTERRUPTORES DIFERENCIALES | Serie NL1 - Tipo F | 748.84 | F3A | 6941339541236 | 263732 | 36 | 1
NL1-4-25-30A | Interruptor diferencial 4P 25A 30mA clase A 6kA | APARAMENTA MODULAR | INTERRUPTORES DIFERENCIALES | Serie NL1 - Tipo A | 459.5 | F3A | 6925808309145 | 200221 | 36 | 1
NL1-4-25-30A/AX | Interruptor diferencial 4P 25A 30mA clase A 6kA - accesoriable | APARAMENTA MODULAR | INTERRUPTORES DIFERENCIALES | Serie NL1 - Tipo A | 478.26 | F3A | 6925808309459 | 267885 | 36 | 1
NL1-4-25-30A10 | Interruptor diferencial 4P 25A 30mA clase A 10kA | APARAMENTA MODULAR | INTERRUPTORES DIFERENCIALES | Serie NL1 - Tipo A | 471.48 | F3A | 6925808309596 | 200368 | 36 | 1
NL1-4-25-30A10/AX | Interruptor diferencial 4P 25A 30mA clase A 10kA - accesoriable | APARAMENTA MODULAR | INTERRUPTORES DIFERENCIALES | Serie NL1 - Tipo A | 490.8 | F3A | 6925808331535 | 267886 | 36 | 1
NL1-4-25-30AC | Interruptor diferencial 4P 25A 30mA clase AC 6kA | APARAMENTA MODULAR | INTERRUPTORES DIFERENCIALES | Serie NL1 - Tipo AC | 367.21 | F3A | 6925808309169 | 200223 | 36 | 1
NL1-4-25-30AC/AX | Interruptor diferencial 4P 25A 30mA clase AC accesoriable | APARAMENTA MODULAR | INTERRUPTORES DIFERENCIALES | Serie NL1 - Tipo AC | 382.27 | F3A | 6925808309442 | 200316 | 36 | 1
NL1-4-25-30AC10 | Interruptor diferencial 4P 25A 30mA clase AC 10kA | APARAMENTA MODULAR | INTERRUPTORES DIFERENCIALES | Serie NL1 - Tipo AC | 385.03 | F3A | 6925808309688 | 200383 | 36 | 1
NL1-4-25-30AC10/AX | Interruptor diferencial 4P 25A 30mA clase AC 10kA - accesoriable | APARAMENTA MODULAR | INTERRUPTORES DIFERENCIALES | Serie NL1 - Tipo AC | 400.84 | F3A | 6925808310554 | 216714 | 36 | 1
NL1-4-25-30ASi | Interruptor diferencial superinmunizado 4P 25A 30mA clase ASi 6kA | APARAMENTA MODULAR | INTERRUPTORES DIFERENCIALES | Serie NL1 - Tipo ASi | 661.93 | F3A | 6925808331719 | 200638 | 36 | 1
NL1-4-25-30ASi/AX | Interruptor diferencial superinmunizado 4P 25A 30mA clase ASi 6kA - accesoriable | APARAMENTA MODULAR | INTERRUPTORES DIFERENCIALES | Serie NL1 - Tipo ASi | 697.94 | F3A | 6925808331719 | 267900 | 36 | 1
NL1-4-25-30F10 | Interruptor diferencial 4P 25A 30mA Tipo F 10kA Accesoriable | APARAMENTA MODULAR | INTERRUPTORES DIFERENCIALES | Serie NL1 - Tipo F | 708.88 | F3A | 6941339541175 | 263726 | 36 | 1
NL1-4-25-500AC | Interruptor diferencial 4P 25A 500mA clase AC | APARAMENTA MODULAR | INTERRUPTORES DIFERENCIALES | Serie NL1 - Tipo AC | 346.44 | F3A | 6901800784449 | 200258 | 36 | 1
NL1-4-40-100ACS10 | Interruptor diferencial 4P 40A 100mA clase AC Selectivo | APARAMENTA MODULAR | INTERRUPTORES DIFERENCIALES | Serie NL1 - Tipo AC | 606.46 | F3A | 6938092850071 | 471886 | 36 | 1 | X
NL1-4-40-100AS10 | Interruptor diferencial 4P 40A 100mA clase A Selectivo | APARAMENTA MODULAR | INTERRUPTORES DIFERENCIALES | Serie NL1 - Tipo Selectivo | 772.12 | F3A | 6938092850019 | 471880 | 36 | 1 | X
NL1-4-40-300A | Interruptor diferencial 4P 40A 300mA clase A 6kA | APARAMENTA MODULAR | INTERRUPTORES DIFERENCIALES | Serie NL1 - Tipo A | 423.53 | F3A | 6925808310493 | 200509 | 36 | 1
NL1-4-40-300A/AX | Interruptor diferencial 4P 40A 300mA clase A 6kA - accesoriable | APARAMENTA MODULAR | INTERRUPTORES DIFERENCIALES | Serie NL1 - Tipo A | 440.86 | F3A | 6925808309824 | 267887 | 36 | 1
NL1-4-40-300A10 | Interruptor diferencial 4P 40A 300mA clase A 10kA | APARAMENTA MODULAR | INTERRUPTORES DIFERENCIALES | Serie NL1 - Tipo A | 441.92 | F3A | 6925808309572 | 200366 | 36 | 1
NL1-4-40-300A10/AX | Interruptor diferencial 4P 40A 300mA clase A 10kA - accesoriable | APARAMENTA MODULAR | INTERRUPTORES DIFERENCIALES | Serie NL1 - Tipo A | 458.9 | F3A | 6925808331757 | 267888 | 36 | 1
NL1-4-40-300AC | Interruptor diferencial 4P 40A 300mA clase AC 6kA | APARAMENTA MODULAR | INTERRUPTORES DIFERENCIALES | Serie NL1 - Tipo AC | 326.6 | F3A | 6925808309237 | 200230 | 36 | 1
NL1-4-40-300AC/AX | Interruptor diferencial 4P 40A 300mA clase AC accesoriable | APARAMENTA MODULAR | INTERRUPTORES DIFERENCIALES | Serie NL1 - Tipo AC | 339.99 | F3A | 6901800724544 | 200891 | 36 | 1
NL1-4-40-300AC10 | Interruptor diferencial 4P 40A 300mA clase AC 10kA | APARAMENTA MODULAR | INTERRUPTORES DIFERENCIALES | Serie NL1 - Tipo AC | 337.13 | F3A | 6925808309725 | 200390 | 36 | 1
NL1-4-40-300AC10/AX | Interruptor diferencial 4P 40A 300mA clase AC 10kA - accesoriable | APARAMENTA MODULAR | INTERRUPTORES DIFERENCIALES | Serie NL1 - Tipo AC | 350.95 | F3A | 6925808309725 | 216715 | 36 | 1
NL1-4-40-300ACS10 | Interruptor diferencial 4P 40A 300mA clase AC Selectivo | APARAMENTA MODULAR | INTERRUPTORES DIFERENCIALES | Serie NL1 - Tipo AC | 569.44 | F3A | 6938092850101 | 471889 | 36 | 1 | X
NL1-4-40-300AS10 | Interruptor diferencial 4P 40A 300mA clase A Selectivo | APARAMENTA MODULAR | INTERRUPTORES DIFERENCIALES | Serie NL1 - Tipo Selectivo | 724.99 | F3A | 6938092850040 | 471883 | 36 | 1 | X
NL1-4-40-300ASi | Interruptor diferencial superinmunizado 4P 40A 300mA clase ASi 6kA | APARAMENTA MODULAR | INTERRUPTORES DIFERENCIALES | Serie NL1 - Tipo ASi | 674.84 | F3A | 6925808331641 | 200631 | 36 | 1
NL1-4-40-300ASi/AX | Interruptor diferencial superinmunizado 4P 40A 300mA clase ASi 6kA - accesoriable | APARAMENTA MODULAR | INTERRUPTORES DIFERENCIALES | Serie NL1 - Tipo ASi | 702.46 | F3A | 6925808331641 | 267901 | 36 | 1
NL1-4-40-300F10 | Interruptor diferencial 4P 40A 300mA Tipo F 10kA Accesoriable | APARAMENTA MODULAR | INTERRUPTORES DIFERENCIALES | Serie NL1 - Tipo F | 788.46 | F3A | 6941339541243 | 263733 | 36 | 1
NL1-4-40-30A | Interruptor diferencial 4P 40A 30mA clase A 6kA | APARAMENTA MODULAR | INTERRUPTORES DIFERENCIALES | Serie NL1 - Tipo A | 502.11 | F3A | 6925808309152 | 200222 | 36 | 1
NL1-4-40-30A/AX | Interruptor diferencial 4P 40A 30mA clase A 6kA - accesoriable | APARAMENTA MODULAR | INTERRUPTORES DIFERENCIALES | Serie NL1 - Tipo A | 522.71 | F3A | 6925808309480 | 267890 | 36 | 1
NL1-4-40-30A10 | Interruptor diferencial 4P 40A 30mA clase A 10kA | APARAMENTA MODULAR | INTERRUPTORES DIFERENCIALES | Serie NL1 - Tipo A | 513.23 | F3A | 6925808309558 | 200364 | 36 | 1
NL1-4-40-30A10/AX | Interruptor diferencial 4P 40A 30mA clase A 10kA - accesoriable | APARAMENTA MODULAR | INTERRUPTORES DIFERENCIALES | Serie NL1 - Tipo A | 544.26 | F3A | 6925808310639 | 267889 | 36 | 1
NL1-4-40-30AC | Interruptor diferencial 4P 40A 30mA clase AC 6kA | APARAMENTA MODULAR | INTERRUPTORES DIFERENCIALES | Serie NL1 - Tipo AC | 380.24 | F3A | 6925808309176 | 200224 | 36 | 1
NL1-4-40-30AC/AX | Interruptor diferencial 4P 40A 30mA clase AC accesoriable | APARAMENTA MODULAR | INTERRUPTORES DIFERENCIALES | Serie NL1 - Tipo AC | 395.8 | F3A | 6925808309473 | 200892 | 36 | 1
NL1-4-40-30AC10 | Interruptor diferencial 4P 40A 30mA clase AC 10kA | APARAMENTA MODULAR | INTERRUPTORES DIFERENCIALES | Serie NL1 - Tipo AC | 393.18 | F3A | 6925808309695 | 200384 | 36 | 1
NL1-4-40-30AC10/AX | Interruptor diferencial 4P 40A 30mA Clase AC 10kA Accesoriable | APARAMENTA MODULAR | INTERRUPTORES DIFERENCIALES | Serie NL1 - Tipo AC | 417.91 | F3A | 6901800724568 | 200893 | 36 | 1
NL1-4-40-30ASi | Interruptor diferencial superinmunizado 4P 40A 30mA clase ASi 6kA | APARAMENTA MODULAR | INTERRUPTORES DIFERENCIALES | Serie NL1 - Tipo ASi | 690.15 | F3A | 6925808331702 | 200637 | 36 | 1
NL1-4-40-30ASi/AX | Interruptor diferencial 3PN 40A 30mA Clase Asi 6kA Accesoriable | APARAMENTA MODULAR | INTERRUPTORES DIFERENCIALES | Serie NL1 - Tipo ASi | 726.56 | F3A | 6925808331702 | 216722 | 36 | 1
NL1-4-40-30F10 | Interruptor diferencial 4P 40A 30mA Tipo F 10kA Accesoriable | APARAMENTA MODULAR | INTERRUPTORES DIFERENCIALES | Serie NL1 - Tipo F | 743.89 | F3A | 6941339541182 | 263727 | 36 | 1
NL1-4-63-100ACS10 | Interruptor diferencial 4P 63A 100mA clase AC Selectivo | APARAMENTA MODULAR | INTERRUPTORES DIFERENCIALES | Serie NL1 - Tipo Selectivo | 788.64 | F3A | 6925808309954 | 200429 | 36 | 1 | X
NL1-4-63-100AS10 | Interruptor diferencial 4P 63A 100mA clase A Selectivo | APARAMENTA MODULAR | INTERRUPTORES DIFERENCIALES | Serie NL1 - Tipo Selectivo | 915.48 | F3A | 6925808310158 | 200453 | 36 | 1 | X
NL1-4-63-300A | Interruptor diferencial 4P 63A 300mA clase A 6kA | APARAMENTA MODULAR | INTERRUPTORES DIFERENCIALES | Serie NL1 - Tipo A | 522.52 | F3A | 6925808310509 | 200510 | 36 | 1
NL1-4-63-300A/AX | Interruptor diferencial 4P 63A 300mA clase A 6kA - accesoriable | APARAMENTA MODULAR | INTERRUPTORES DIFERENCIALES | Serie NL1 - Tipo A | 543.93 | F3A | 6925808309848 | 267892 | 36 | 1
NL1-4-63-300A10 | Interruptor diferencial 4P 63A 300mA clase A 10kA | APARAMENTA MODULAR | INTERRUPTORES DIFERENCIALES | Serie NL1 - Tipo A | 541.92 | F3A | 6925808309589 | 200367 | 36 | 1
NL1-4-63-300A10/AX | Interruptor diferencial 4P 63A 300mA clase A 10kA - accesoriable | APARAMENTA MODULAR | INTERRUPTORES DIFERENCIALES | Serie NL1 - Tipo A | 588.19 | F3A | 6925808331764 | 200639 | 36 | 1
NL1-4-63-300AC | Interruptor diferencial 4P 63A 300mA clase AC 6kA | APARAMENTA MODULAR | INTERRUPTORES DIFERENCIALES | Serie NL1 - Tipo AC | 424.72 | F3A | 6925808309244 | 200231 | 36 | 1
NL1-4-63-300AC/AX | Interruptor diferencial 4P 63A 300mA clase AC accesoriable | APARAMENTA MODULAR | INTERRUPTORES DIFERENCIALES | Serie NL1 - Tipo AC | 473.54 | F3A | 6901800724575 | 200894 | 36 | 1
NL1-4-63-300AC10 | Interruptor diferencial 4P 63A 300mA clase AC 10kA | APARAMENTA MODULAR | INTERRUPTORES DIFERENCIALES | Serie NL1 - Tipo AC | 438.88 | F3A | 6925808309732 | 200391 | 36 | 1
NL1-4-63-300AC10/AX | Interruptor diferencial 4P 63A 300mA clase AC 10kA - accesoriable | APARAMENTA MODULAR | INTERRUPTORES DIFERENCIALES | Serie NL1 - Tipo AC | 460.14 | F3A | 6925808310059 | 216716 | 36 | 1
NL1-4-63-300ACS | Interruptor diferencial 4P 63A 300mA clase ACS 10kA | APARAMENTA MODULAR | INTERRUPTORES DIFERENCIALES | Serie NL1 - Tipo Selectivo | 708.8 | F3A | 6925808310219 | 200423 | 36 | 1
NL1-4-63-300ACS/AX | Interruptor diferencial selectivo 4P 63A 300mA clase ACS 10kA - accesoriable | APARAMENTA MODULAR | INTERRUPTORES DIFERENCIALES | Serie NL1 - Tipo Selectivo | 740.51 | F3A | 6925808309893 | 200423 | 36 | 1
NL1-4-63-300ACS10 | Interruptor diferencial 4P 63A 300mA clase AC Selectivo | APARAMENTA MODULAR | INTERRUPTORES DIFERENCIALES | Serie NL1 - Tipo Selectivo | 740.51 | F3A | 6925808309893 | 200423 | 36 | 1 | X
NL1-4-63-300AS | Interruptor diferencial 4P 63A 300mA clase AS 10kA | APARAMENTA MODULAR | INTERRUPTORES DIFERENCIALES | Serie NL1 - Tipo Selectivo | 825.86 | F3A | 6925808310332 | 200447 | 36 | 1
NL1-4-63-300AS10 | Interruptor diferencial 4P 63A 300mA clase A Selectivo | APARAMENTA MODULAR | INTERRUPTORES DIFERENCIALES | Serie NL1 - Tipo Selectivo | 859.6 | F3A | 6925808310097 | 200447 | 36 | 1 | X
NL1-4-63-300ASi | Interruptor diferencial superinmunizado 4P 63A 300mA clase ASi 6kA | APARAMENTA MODULAR | INTERRUPTORES DIFERENCIALES | Serie NL1 - Tipo ASi | 940.27 | F3A | 6925808331634 | 200630 | 36 | 1
NL1-4-63-300ASi/AX | Interruptor diferencial 3PN 63A 300mA Clase Asi 6kA Accesoriable | APARAMENTA MODULAR | INTERRUPTORES DIFERENCIALES | Serie NL1 - Tipo ASi | 959.34 | F3A | 6925808331634 | 216723 | 36 | 1
NL1-4-63-300F10 | Interruptor diferencial 4P 63A 300mA Tipo F 10kA Accesoriable | APARAMENTA MODULAR | INTERRUPTORES DIFERENCIALES | Serie NL1 - Tipo F | 1322.18 | F3A | 6941339541250 | 263734 | 36 | 1
NL1-4-63-30A | Interruptor diferencial 4P 63A 30mA clase A 6kA | APARAMENTA MODULAR | INTERRUPTORES DIFERENCIALES | Serie NL1 - Tipo A | 595.34 | F3A | 6925808310653 | 200535 | 36 | 1
NL1-4-63-30A/AX | Interruptor diferencial 4P 63A 30mA clase A 6kA - accesoriable | APARAMENTA MODULAR | INTERRUPTORES DIFERENCIALES | Serie NL1 - Tipo A | 619.68 | F3A | 6925808309855 | 267896 | 36 | 1
NL1-4-63-30A10 | Interruptor diferencial 4P 63A 30mA clase A 10kA | APARAMENTA MODULAR | INTERRUPTORES DIFERENCIALES | Serie NL1 - Tipo A | 629.32 | F3A | 6925808309565 | 200365 | 36 | 1
NL1-4-63-30A10/AX | Interruptor diferencial 4P 63A 30mA clase A 10kA - accesoriable | APARAMENTA MODULAR | INTERRUPTORES DIFERENCIALES | Serie NL1 - Tipo A | 652.31 | F3A | 6925808310646 | 267895 | 36 | 1
NL1-4-63-30AC | Interruptor diferencial 4P 63A 30mA clase AC 6kA | APARAMENTA MODULAR | INTERRUPTORES DIFERENCIALES | Serie NL1 - Tipo AC | 526.35 | F3A | 6925808309183 | 200225 | 36 | 1
NL1-4-63-30AC/AX | Interruptor diferencial 4P 63A 30mA clase AC accesoriable | APARAMENTA MODULAR | INTERRUPTORES DIFERENCIALES | Serie NL1 - Tipo AC | 557.67 | F3A | 6925808309510 | 200895 | 36 | 1
NL1-4-63-30AC10 | Interruptor diferencial 4P 63A 30mA clase AC 10kA | APARAMENTA MODULAR | INTERRUPTORES DIFERENCIALES | Serie NL1 - Tipo AC | 592.01 | F3A | 6925808309701 | 200385 | 36 | 1
NL1-4-63-30AC10/AX | Interruptor diferencial 4P 63A 30mA clase AC 10kA - accesoriable | APARAMENTA MODULAR | INTERRUPTORES DIFERENCIALES | Serie NL1 - Tipo AC | 628.12 | F3A | 6925808310578 | 216717 | 36 | 1
NL1-4-63-30ASi | Interruptor diferencial superinmunizado 4P 63A 30mA clase ASi 6kA | APARAMENTA MODULAR | INTERRUPTORES DIFERENCIALES | Serie NL1 - Tipo ASi | 1169.07 | F3A | 6925808331696 | 200636 | 36 | 1
NL1-4-63-30ASi/AX | Interruptor diferencial superinmunizado 4P 63A 30mA clase ASi 6kA - accesoriable | APARAMENTA MODULAR | INTERRUPTORES DIFERENCIALES | Serie NL1 - Tipo ASi | 1216.91 | F3A | 6925808331696 | 267902 | 36 | 1
NL1-4-63-30F10 | Interruptor diferencial 4P 63A 30mA Tipo F 10kA Accesoriable | APARAMENTA MODULAR | INTERRUPTORES DIFERENCIALES | Serie NL1 - Tipo F | 1193.57 | F3A | 6941339541199 | 263728 | 36 | 1
NL1-4-63-500AC | Interruptor diferencial 4P 63A 500mA clase AC | APARAMENTA MODULAR | INTERRUPTORES DIFERENCIALES | Serie NL1 - Tipo AC | 510.29 | F3A | 6901800784456 | 200270 | 36 | 1
NL1-4-80-100A/AX | Interruptor diferencial 4P 80A 100mA clase A - accesoriable | APARAMENTA MODULAR | INTERRUPTORES DIFERENCIALES | Serie NL1 - Tipo A | 851.95 | F3A | 6941930455871 | 397612 | 36 | 1 | X
NL1-4-80-100ACS10 | Interruptor diferencial 4P 80A 100mA clase AC Selectivo | APARAMENTA MODULAR | INTERRUPTORES DIFERENCIALES | Serie NL1 - Tipo Selectivo | 1070.61 | F3A | 6925808309961 | 200430 | 36 | 1 | X
NL1-4-80-100AS10 | Interruptor diferencial 4P 80A 100mA clase A Selectivo | APARAMENTA MODULAR | INTERRUPTORES DIFERENCIALES | Serie NL1 - Tipo Selectivo | 1225.96 | F3A | 6925808310165 | 200454 | 36 | 1 | X
NL1-4-80-300A/AX | Interruptor diferencial 4P 80A 100mA clase A - accesoriable | APARAMENTA MODULAR | INTERRUPTORES DIFERENCIALES | Serie NL1 - Tipo A | 799.95 | F3A | 6941930455895 | 397614 | 36 | 1 | X
NL1-4-80-300AC | Interruptor diferencial 4P 80A 300mA clase AC | APARAMENTA MODULAR | INTERRUPTORES DIFERENCIALES | Serie NL1 - Tipo AC | 658.53 | F3A | 6925808331801 | 200760 | 36 | 1
NL1-4-80-300ACS | Interruptor diferencial 4P 80A 300mA clase ACS 10kA | APARAMENTA MODULAR | INTERRUPTORES DIFERENCIALES | Serie NL1 - Tipo Selectivo | 1005.26 | F3A | 6925808309909 | 200424 | 36 | 1
NL1-4-80-300ACS10 | Interruptor diferencial 4P 80A 300mA clase AC Selectivo | APARAMENTA MODULAR | INTERRUPTORES DIFERENCIALES | Serie NL1 - Tipo Selectivo | 1005.26 | F3A | 6925808309909 | 200424 | 36 | 1 | X
NL1-4-80-300AS | Interruptor diferencial 4P 80A 300mA clase AS 10kA | APARAMENTA MODULAR | INTERRUPTORES DIFERENCIALES | Serie NL1 - Tipo Selectivo | 1151.13 | F3A | 6925808310103 | 200448 | 36 | 1
NL1-4-80-300AS10 | Interruptor diferencial 4P 80A 300mA clase A Selectivo | APARAMENTA MODULAR | INTERRUPTORES DIFERENCIALES | Serie NL1 - Tipo Selectivo | 1151.13 | F3A | 6925808310103 | 200448 | 36 | 1 | X
NL210-2-25-300B10/AX | Interruptor diferencial 2P 25A 300mA Tipo B accesoriable | APARAMENTA MODULAR | INTERRUPTORES DIFERENCIALES | Serie NL210 - Tipo B | 1329.3 | F3A | 6901800817277 | 782017 | 45 | 1
NL210-2-25-30B10/AX | Interruptor diferencial 2P 25A 30mA Tipo B accesoriable | APARAMENTA MODULAR | INTERRUPTORES DIFERENCIALES | Serie NL210 - Tipo B | 1378.4 | F3A | 6901800817215 | 782011 | 45 | 1
NL210-2-40-300B10/AX | Interruptor diferencial 2P 40A 300mA Tipo B accesoriable | APARAMENTA MODULAR | INTERRUPTORES DIFERENCIALES | Serie NL210 - Tipo B | 1469.64 | F3A | 6901800817284 | 782018 | 45 | 1
NL210-2-40-30B10/AX | Interruptor diferencial 2P 40A 30mA Tipo B accesoriable | APARAMENTA MODULAR | INTERRUPTORES DIFERENCIALES | Serie NL210 - Tipo B | 1534 | F3A | 6901800817222 | 782012 | 45 | 1
NL210-2-63-300B10/AX | Interruptor diferencial 2P 63A 300mA Tipo B accesoriable | APARAMENTA MODULAR | INTERRUPTORES DIFERENCIALES | Serie NL210 - Tipo B | 1992.55 | F3A | 6901800817291 | 782019 | 45 | 1
NL210-2-63-30B10/AX | Interruptor diferencial 2P 63A 30mA Tipo B accesoriable | APARAMENTA MODULAR | INTERRUPTORES DIFERENCIALES | Serie NL210 - Tipo B | 2048.4 | F3A | 6901800817239 | 782013 | 45 | 1
NL210-4-25-300B10/AX | Interruptor diferencial 4P 25A 300mA Tipo B accesoriable | APARAMENTA MODULAR | INTERRUPTORES DIFERENCIALES | Serie NL210 - Tipo B | 1535.05 | F3A | 6901800803133 | 782008 | 45 | 1
NL210-4-25-30B10/AX | Interruptor diferencial 4P 25A 30mA Tipo B accesoriable | APARAMENTA MODULAR | INTERRUPTORES DIFERENCIALES | Serie NL210 - Tipo B | 1647.69 | F3A | 6901800094210 | 782002 | 45 | 1
NL210-4-40-300B10/AX | Interruptor diferencial 4P 40A 300mA Tipo B accesoriable | APARAMENTA MODULAR | INTERRUPTORES DIFERENCIALES | Serie NL210 - Tipo B | 1972.86 | F3A | 6901800803140 | 782009 | 45 | 1
NL210-4-40-30B10/AX | Interruptor diferencial 4P 40A 30mA Tipo B accesoriable | APARAMENTA MODULAR | INTERRUPTORES DIFERENCIALES | Serie NL210 - Tipo B | 2163.28 | F3A | 6901800094203 | 782001 | 45 | 1
NL210-4-63-300B10/AX | Interruptor diferencial 4P 63A 300mA Tipo B accesoriable | APARAMENTA MODULAR | INTERRUPTORES DIFERENCIALES | Serie NL210 - Tipo B | 2619.23 | F3A | 6901800803157 | 782010 | 45 | 1
NL210-4-63-30B10/AX | Interruptor diferencial 4P 63A 30mA Tipo B accesoriable | APARAMENTA MODULAR | INTERRUPTORES DIFERENCIALES | Serie NL210 - Tipo B | 2838.23 | F3A | 6901800094197 | 782000 | 45 | 1
NM8N-AL-T1/T5 | Contacto de alarma para NM8N | SOLUCIONES PARA LA INDUSTRIA | INTERRUPTORES DE CAJA MOLDEADA | Accesorios NM8N | 110.13 | F3C | 6941716452957 | 265345 | 600 | 1
NM8N-AX-T1/T5 | Contacto auxiliar para NM8N | SOLUCIONES PARA LA INDUSTRIA | INTERRUPTORES DE CAJA MOLDEADA | Accesorios NM8N | 105.64 | F3C | 6941716418564 | 265343 | 600 | 1
NM8N-BM-T1-3P | Juego pletinas conexión posterior NM8N-125, 3P | SOLUCIONES PARA LA INDUSTRIA | INTERRUPTORES DE CAJA MOLDEADA | Accesorios NM8N | 123.82 | F3C | 6941716495701 | 269714 | 20 | 1
NM8N-BM-T1-4P | Juego pletinas conexión posterior NM8N-125, 4P | SOLUCIONES PARA LA INDUSTRIA | INTERRUPTORES DE CAJA MOLDEADA | Accesorios NM8N | 160.54 | F3C |  | 269715 | 20 | 1
NM8N-BM-T2-3P | Juego pletinas conexión posterior NM8N-250, 3P | SOLUCIONES PARA LA INDUSTRIA | INTERRUPTORES DE CAJA MOLDEADA | Accesorios NM8N | 186.44 | F3C | 6941716495718 | 269718 | 8 | 1
NM8N-BM-T2-4P | Juego pletinas conexión posterior NM8N-250, 4P | SOLUCIONES PARA LA INDUSTRIA | INTERRUPTORES DE CAJA MOLDEADA | Accesorios NM8N | 261 | F3C |  | 269719 | 8 | 1
NM8N-BM-T3-3P | Juego pletinas conexión posterior NM8N-400/630, 3P | SOLUCIONES PARA LA INDUSTRIA | INTERRUPTORES DE CAJA MOLDEADA | Accesorios NM8N | 310.72 | F3C |  | 269720 | 8 | 1
NM8N-BM-T3-4P | Juego pletinas conexión posterior NM8N-400/630, 4P | SOLUCIONES PARA LA INDUSTRIA | INTERRUPTORES DE CAJA MOLDEADA | Accesorios NM8N | 412.72 | F3C |  | 269721 | 8 | 1
NM8N-BM-T4-3P | Juego pletinas conexión posterior NM8N-800, 3P | SOLUCIONES PARA LA INDUSTRIA | INTERRUPTORES DE CAJA MOLDEADA | Accesorios NM8N | 512.68 | F3C |  | 269722 | 6 | 1
NM8N-BM-T4-4P | Juego pletinas conexión posterior NM8N-800, 4P | SOLUCIONES PARA LA INDUSTRIA | INTERRUPTORES DE CAJA MOLDEADA | Accesorios NM8N | 660.36 | F3C |  | 269723 | 2 | 1
NM8N-CT1-T1 | Terminal tipo jaula, NM8N-125, 1x75mm2 | SOLUCIONES PARA LA INDUSTRIA | INTERRUPTORES DE CAJA MOLDEADA | Accesorios NM8N | 35.14 | F3C | 6941716453213 | 269724 | 160 | 1
NM8N-CT1-T2 | Terminal tipo jaula, NM8N-250, 1x120mm2 | SOLUCIONES PARA LA INDUSTRIA | INTERRUPTORES DE CAJA MOLDEADA | Accesorios NM8N | 36.25 | F3C | 6941716453220 | 269725 | 160 | 1
NM8N-CT1-T3 | Terminal tipo jaula, NM8N-400/630, 1x120mm2 | SOLUCIONES PARA LA INDUSTRIA | INTERRUPTORES DE CAJA MOLDEADA | Accesorios NM8N | 97.09 | F3C | 6941716453237 | 269726 | 288 | 1
NM8N-DIN-T1-3P | Adaptador a carril DIN, NM8N-125, 3P | SOLUCIONES PARA LA INDUSTRIA | INTERRUPTORES DE CAJA MOLDEADA | Accesorios NM8N | 64.66 | F3C | 6941716418717 | 269758 | 110 | 1
NM8N-DIN-T1-4P | Adaptador a carril DIN, NM8N-125, 4P | SOLUCIONES PARA LA INDUSTRIA | INTERRUPTORES DE CAJA MOLDEADA | Accesorios NM8N | 66.56 | F3C | 6941716452759 | 269759 | 110 | 1
NM8N-DIN-T2-4P | Adaptador a carril DIN, NM8N-250, 4P | SOLUCIONES PARA LA INDUSTRIA | INTERRUPTORES DE CAJA MOLDEADA | Accesorios NM8N | 90.73 | F3C | 6941716452766 | 269761 | 110 | 1
NM8N-DRH-EN-T2-3/4P | Mando rotativo plástico, directo, NM8N-EN-250, 3/4P | SOLUCIONES PARA LA INDUSTRIA | INTERRUPTORES DE CAJA MOLDEADA | Accesorios NM8N | 133.13 | F3C |  | 269660 | 10 | 1
NM8N-DRH-EN-T3-3/4P | Mando rotativo plástico, directo, NM8N-EN-400/630, 3/4P | SOLUCIONES PARA LA INDUSTRIA | INTERRUPTORES DE CAJA MOLDEADA | Accesorios NM8N | 200.79 | F3C | 6941716471934 | 269664 | 6 | 1
NM8N-DRH-SD-T2-3/4P | Mando rotativo plástico, directo, NM8N-SD-250, 3/4P | SOLUCIONES PARA LA INDUSTRIA | INTERRUPTORES DE CAJA MOLDEADA | Accesorios NM8N | 133.13 | F3C | 6941716452575 | 269661 | 10 | 1
NM8N-DRH-SD-T3-3/4P | Mando rotativo plástico, directo, NM8N-SD-400/630, 3/4P | SOLUCIONES PARA LA INDUSTRIA | INTERRUPTORES DE CAJA MOLDEADA | Accesorios NM8N | 200.79 | F3C | 6941716452582 | 269665 | 6 | 1
NM8N-DRH-TM-T1-3/4P | Mando rotativo plástico, directo, NM8N-TM-125, 3/4P | SOLUCIONES PARA LA INDUSTRIA | INTERRUPTORES DE CAJA MOLDEADA | Accesorios NM8N | 126.34 | F3C | 6941716418649 | 269656 | 12 | 1
NM8N-DRH-TM-T2-3/4P | Mando rotativo plástico, directo, NM8N-TM-250, 3/4P | SOLUCIONES PARA LA INDUSTRIA | INTERRUPTORES DE CAJA MOLDEADA | Accesorios NM8N | 133.13 | F3C | 6941716453114 | 269658 | 10 | 1
NM8N-DRH-TM-T3-3/4P | Mando rotativo plástico, directo, NM8N-TM-400/630, 3/4P | SOLUCIONES PARA LA INDUSTRIA | INTERRUPTORES DE CAJA MOLDEADA | Accesorios NM8N | 200.79 | F3C | 6941716453121 | 269662 | 6 | 1
NM8N-EN-1600H-3P-1000 | Interruptor caja moldeada relé electrónico 3P 1600A/1000A H 70kA | SOLUCIONES PARA LA INDUSTRIA | INTERRUPTORES DE CAJA MOLDEADA | Serie NM8N-EN | 8573.06 | F3C | 6932103891954 | 263123 | 1 | 1
NM8N-EN-1600H-3P-1250 | Interruptor caja moldeada relé electrónico 3P 1600A/1250A H 70kA | SOLUCIONES PARA LA INDUSTRIA | INTERRUPTORES DE CAJA MOLDEADA | Serie NM8N-EN | 9908.94 | F3C | 6932103891961 | 263124 | 1 | 1
NM8N-EN-1600H-3P-1600 | Interruptor caja moldeada relé electrónico 3P 1600A/1600A H 70 kA | SOLUCIONES PARA LA INDUSTRIA | INTERRUPTORES DE CAJA MOLDEADA | Serie NM8N | 11906.52 | F3C | 6932103875176 | 263125 | 1 | 1
NM8N-EN-1600H-3P-800 | Interruptor caja moldeada relé electrónico 3P 1600A/800A H 70kA | SOLUCIONES PARA LA INDUSTRIA | INTERRUPTORES DE CAJA MOLDEADA | Serie NM8N-EN | 7805.23 | F3C | 6932103891947 | 263122 | 1 | 1
NM8N-EN-1600H-4P-1000 | Interruptor caja moldeada relé electrónico 4P 1600A/1000A H 70kA | SOLUCIONES PARA LA INDUSTRIA | INTERRUPTORES DE CAJA MOLDEADA | Serie NM8N-EN | 10905.76 | F3C | 6932103891985 | 263127 | 1 | 1
NM8N-EN-1600H-4P-1250 | Interruptor caja moldeada relé electrónico 4P 1600A/1250A H 70kA | SOLUCIONES PARA LA INDUSTRIA | INTERRUPTORES DE CAJA MOLDEADA | Serie NM8N-EN | 12307.98 | F3C | 6932103891992 | 263128 | 1 | 1
NM8N-EN-1600H-4P-1600 | Interruptor caja moldeada relé electrónico 4P 1600A/1600A H 70 kA | SOLUCIONES PARA LA INDUSTRIA | INTERRUPTORES DE CAJA MOLDEADA | Serie NM8N | 14551.61 | F3C | 6941716495398 | 263129 | 1 | 1
NM8N-EN-1600H-4P-800 | Interruptor caja moldeada relé electrónico 4P 1600A/800A H 70kA | SOLUCIONES PARA LA INDUSTRIA | INTERRUPTORES DE CAJA MOLDEADA | Serie NM8N-EN | 9926.5 | F3C | 6932103891978 | 263126 | 1 | 1
NM8N-EN-1600S-3P-1000 | Interruptor caja moldeada relé electrónico 3P 1600A/1000A S 50kA | SOLUCIONES PARA LA INDUSTRIA | INTERRUPTORES DE CAJA MOLDEADA | Serie NM8N-EN | 7707.11 | F3C | 6932103875169 | 263107 | 1 | 1
NM8N-EN-1600S-3P-1250 | Interruptor caja moldeada relé electrónico 3P 1600A/1250A S 50kA | SOLUCIONES PARA LA INDUSTRIA | INTERRUPTORES DE CAJA MOLDEADA | Serie NM8N-EN | 8651.66 | F3C | 6941716469559 | 263108 | 1 | 1
NM8N-EN-1600S-3P-1600 | Interruptor caja moldeada relé electrónico 3P 1600A/1600A S 50 kA | SOLUCIONES PARA LA INDUSTRIA | INTERRUPTORES DE CAJA MOLDEADA | Serie NM8N | 10074.18 | F3C |  | 272937 | 1 | 1
NM8N-EN-1600S-3P-800 | Interruptor caja moldeada relé electrónico 3P 1600A/800A S 50kA | SOLUCIONES PARA LA INDUSTRIA | INTERRUPTORES DE CAJA MOLDEADA | Serie NM8N-EN | 7017.17 | F3C | 6932103891909 | 263106 | 1 | 1
NM8N-EN-1600S-4P-1000 | Interruptor caja moldeada relé electrónico 4P 1600A/1000A S 50kA | SOLUCIONES PARA LA INDUSTRIA | INTERRUPTORES DE CAJA MOLDEADA | Serie NM8N-EN | 9483.28 | F3C | 6932103891923 | 263111 | 1 | 1
NM8N-EN-1600S-4P-1250 | Interruptor caja moldeada relé electrónico 4P 1600A/1250A S 50kA | SOLUCIONES PARA LA INDUSTRIA | INTERRUPTORES DE CAJA MOLDEADA | Serie NM8N-EN | 10246.93 | F3C | 6932103891930 | 263112 | 1 | 1
NM8N-EN-1600S-4P-1600 | Interruptor caja moldeada relé electrónico 4P 1600A/1600A S 50 kA | SOLUCIONES PARA LA INDUSTRIA | INTERRUPTORES DE CAJA MOLDEADA | Serie NM8N | 13064.72 | F3C | 6941339541465 | 263113 | 1 | 1
NM8N-EN-1600S-4P-800 | Interruptor caja moldeada relé electrónico 4P 1600A/800A S 50kA | SOLUCIONES PARA LA INDUSTRIA | INTERRUPTORES DE CAJA MOLDEADA | Serie NM8N-EN | 8626.43 | F3C | 6932103891916 | 263110 | 1 | 1
NM8N-EN-250H-3P-100 | Interruptor caja moldeada relé electrónico 3P 250A/100A H 100kA | SOLUCIONES PARA LA INDUSTRIA | INTERRUPTORES DE CAJA MOLDEADA | Serie NM8N-EN | 1932.77 | F3C | 6941716422547 | 271353 | 8 | 1
NM8N-EN-250H-3P-160 | Interruptor caja moldeada relé electrónico 3P 250A/160A H 100kA | SOLUCIONES PARA LA INDUSTRIA | INTERRUPTORES DE CAJA MOLDEADA | Serie NM8N-EN | 2071.9 | F3C | 6941716422554 | 271354 | 8 | 1
NM8N-EN-250H-3P-250 | Interruptor caja moldeada relé electrónico 3P 250A/250A H 100kA | SOLUCIONES PARA LA INDUSTRIA | INTERRUPTORES DE CAJA MOLDEADA | Serie NM8N-EN | 2931.43 | F3C | 6941716422561 | 271355 | 8 | 1
NM8N-EN-250H-4P-100 | Interruptor caja moldeada relé electrónico 4P 250A/100A H 100kA | SOLUCIONES PARA LA INDUSTRIA | INTERRUPTORES DE CAJA MOLDEADA | Serie NM8N-EN | 2302.04 | F3C | 6941716422592 | 271358 | 8 | 1
NM8N-EN-250H-4P-160 | Interruptor caja moldeada relé electrónico 4P 250A/160A H 100kA | SOLUCIONES PARA LA INDUSTRIA | INTERRUPTORES DE CAJA MOLDEADA | Serie NM8N-EN | 2788.71 | F3C | 6941716422608 | 271359 | 8 | 1
NM8N-EN-250H-4P-250 | Interruptor caja moldeada relé electrónico 4P 250A/250A H 100kA | SOLUCIONES PARA LA INDUSTRIA | INTERRUPTORES DE CAJA MOLDEADA | Serie NM8N-EN | 3833.22 | F3C | 6941716422615 | 271360 | 8 | 1
NM8N-EN-250R-3P-100 | Interruptor caja moldeada relé electrónico 3P 250A/100A R 150kA | SOLUCIONES PARA LA INDUSTRIA | INTERRUPTORES DE CAJA MOLDEADA | Serie NM8N-EN | 2215.17 | F3C | 6941716422646 | 271363 | 8 | 1
NM8N-EN-250R-3P-160 | Interruptor caja moldeada relé electrónico 3P 250A/160A R 150kA | SOLUCIONES PARA LA INDUSTRIA | INTERRUPTORES DE CAJA MOLDEADA | Serie NM8N-EN | 2489.97 | F3C | 6941716422653 | 271364 | 8 | 1
NM8N-EN-250R-3P-250 | Interruptor caja moldeada relé electrónico 3P 250A/250A R 150kA | SOLUCIONES PARA LA INDUSTRIA | INTERRUPTORES DE CAJA MOLDEADA | Serie NM8N-EN | 3540.91 | F3C | 6941716422660 | 271365 | 8 | 1
NM8N-EN-250S-3P-100 | Interruptor caja moldeada relé electrónico 3P 250A/100A S 50kA | SOLUCIONES PARA LA INDUSTRIA | INTERRUPTORES DE CAJA MOLDEADA | Serie NM8N-EN | 1342.05 | F3C | 6941716422349 | 271333 | 8 | 1
NM8N-EN-250S-3P-160 | Interruptor caja moldeada relé electrónico 3P 250A/160A S 50kA | SOLUCIONES PARA LA INDUSTRIA | INTERRUPTORES DE CAJA MOLDEADA | Serie NM8N-EN | 1403.25 | F3C | 6941716422356 | 271334 | 8 | 1
NM8N-EN-250S-3P-250 | Interruptor caja moldeada relé electrónico 3P 250A/250A S 50kA | SOLUCIONES PARA LA INDUSTRIA | INTERRUPTORES DE CAJA MOLDEADA | Serie NM8N-EN | 2229.21 | F3C | 6941716422363 | 271335 | 8 | 1
NM8N-EN-250S-4P-100 | Interruptor caja moldeada relé electrónico 4P 250A/100A S 50kA | SOLUCIONES PARA LA INDUSTRIA | INTERRUPTORES DE CAJA MOLDEADA | Serie NM8N-EN | 1722.39 | F3C | 6941716422394 | 271338 | 8 | 1
NM8N-EN-250S-4P-160 | Interruptor caja moldeada relé electrónico 4P 250A/160A S 50kA | SOLUCIONES PARA LA INDUSTRIA | INTERRUPTORES DE CAJA MOLDEADA | Serie NM8N-EN | 1805.85 | F3C | 6941716422400 | 271339 | 8 | 1
NM8N-EN-250S-4P-250 | Interruptor caja moldeada relé electrónico 4P 250A/250A S 50kA | SOLUCIONES PARA LA INDUSTRIA | INTERRUPTORES DE CAJA MOLDEADA | Serie NM8N-EN | 2957.04 | F3C | 6941716422417 | 271340 | 8 | 1
NM8N-EN-400H-3P-250 | Interruptor caja moldeada relé electrónico 3P 400A/250A H 100kA | SOLUCIONES PARA LA INDUSTRIA | INTERRUPTORES DE CAJA MOLDEADA | Serie NM8N-EN | 4252.28 | F3C | 6941716429539 | 269410 | 2 | 1
NM8N-EN-400H-3P-400 | Interruptor caja moldeada relé electrónico 3P 400A/400A H 100kA | SOLUCIONES PARA LA INDUSTRIA | INTERRUPTORES DE CAJA MOLDEADA | Serie NM8N-EN | 4555.19 | F3C | 6941716429546 | 269411 | 2 | 1
NM8N-EN-400H-4P-250 | Interruptor caja moldeada relé electrónico 4P 400A/250A H 100kA | SOLUCIONES PARA LA INDUSTRIA | INTERRUPTORES DE CAJA MOLDEADA | Serie NM8N-EN | 5105.03 | F3C | 6941716429553 | 269412 | 2 | 1
NM8N-EN-400H-4P-400 | Interruptor caja moldeada relé electrónico 4P 400A/400A H 100kA | SOLUCIONES PARA LA INDUSTRIA | INTERRUPTORES DE CAJA MOLDEADA | Serie NM8N-EN | 5323.17 | F3C | 6941716429560 | 269413 | 2 | 1
NM8N-EN-400R-3P-250 | Interruptor caja moldeada relé electrónico 3P 400A/250A R 150kA | SOLUCIONES PARA LA INDUSTRIA | INTERRUPTORES DE CAJA MOLDEADA | Serie NM8N-EN | 5612.04 | F3C | 6941716429577 | 269414 | 2 | 1
NM8N-EN-400R-3P-400 | Interruptor caja moldeada relé electrónico 3P 400A/400A R 150kA | SOLUCIONES PARA LA INDUSTRIA | INTERRUPTORES DE CAJA MOLDEADA | Serie NM8N-EN | 6295.71 | F3C | 6941716429584 | 269415 | 2 | 1
NM8N-EN-400S-3P-250 | Interruptor caja moldeada relé electrónico 3P 400A/250A S 50kA | SOLUCIONES PARA LA INDUSTRIA | INTERRUPTORES DE CAJA MOLDEADA | Serie NM8N-EN | 3105.5 | F3C | 6941716429454 | 269402 | 2 | 1
NM8N-EN-400S-3P-400 | Interruptor caja moldeada relé electrónico 3P 400A/400A S 50kA | SOLUCIONES PARA LA INDUSTRIA | INTERRUPTORES DE CAJA MOLDEADA | Serie NM8N-EN | 3448.49 | F3C | 6941716429461 | 269403 | 2 | 1
NM8N-EN-400S-4P-250 | Interruptor caja moldeada relé electrónico 4P 400A/250A S 50kA | SOLUCIONES PARA LA INDUSTRIA | INTERRUPTORES DE CAJA MOLDEADA | Serie NM8N-EN | 4006.83 | F3C | 6941716429478 | 269404 | 2 | 1
NM8N-EN-400S-4P-400 | Interruptor caja moldeada relé electrónico 4P 400A/400A S 50kA | SOLUCIONES PARA LA INDUSTRIA | INTERRUPTORES DE CAJA MOLDEADA | Serie NM8N-EN | 4536.29 | F3C | 6941716429485 | 269405 | 2 | 1
NM8N-EN-630H-3P-250 | Interruptor caja moldeada relé electrónico 3P 630A/250A H 100kA | SOLUCIONES PARA LA INDUSTRIA | INTERRUPTORES DE CAJA MOLDEADA | Serie NM8N-EN | 4289.19 | F3C | 6941716429775 | 269436 | 2 | 1
NM8N-EN-630H-3P-400 | Interruptor caja moldeada relé electrónico 3P 630A/400A H 100kA | SOLUCIONES PARA LA INDUSTRIA | INTERRUPTORES DE CAJA MOLDEADA | Serie NM8N-EN | 4289.19 | F3C | 6941716429782 | 269437 | 2 | 1
NM8N-EN-630H-3P-630 | Interruptor caja moldeada relé electrónico 3P 630A/630A H 100kA | SOLUCIONES PARA LA INDUSTRIA | INTERRUPTORES DE CAJA MOLDEADA | Serie NM8N-EN | 4772.16 | F3C | 6941716429799 | 269438 | 2 | 1
NM8N-EN-630H-4P-250 | Interruptor caja moldeada relé electrónico 4P 630A/250A H 100kA | SOLUCIONES PARA LA INDUSTRIA | INTERRUPTORES DE CAJA MOLDEADA | Serie NM8N-EN | 5212.54 | F3C | 6941716429805 | 269439 | 2 | 1
NM8N-EN-630H-4P-400 | Interruptor caja moldeada relé electrónico 4P 630A/400A H 100kA | SOLUCIONES PARA LA INDUSTRIA | INTERRUPTORES DE CAJA MOLDEADA | Serie NM8N-EN | 5212.54 | F3C | 6941716429812 | 269440 | 2 | 1
NM8N-EN-630H-4P-630 | Interruptor caja moldeada relé electrónico 4P 630A/630A H 100kA | SOLUCIONES PARA LA INDUSTRIA | INTERRUPTORES DE CAJA MOLDEADA | Serie NM8N-EN | 5919.16 | F3C | 6941716429829 | 269441 | 2 | 1
NM8N-EN-630R-3P-250 | Interruptor caja moldeada relé electrónico 3P 630A/250A R 150kA | SOLUCIONES PARA LA INDUSTRIA | INTERRUPTORES DE CAJA MOLDEADA | Serie NM8N-EN | 7170.66 | F3C | 6941716429836 | 269442 | 2 | 1
NM8N-EN-630R-3P-400 | Interruptor caja moldeada relé electrónico 3P 630A/400A R 150kA | SOLUCIONES PARA LA INDUSTRIA | INTERRUPTORES DE CAJA MOLDEADA | Serie NM8N-EN | 7170.66 | F3C | 6941716429843 | 269443 | 2 | 1
NM8N-EN-630R-3P-630 | Interruptor caja moldeada relé electrónico 3P 630A/630A R 150kA | SOLUCIONES PARA LA INDUSTRIA | INTERRUPTORES DE CAJA MOLDEADA | Serie NM8N-EN | 7515.49 | F3C | 6941716429850 | 269444 | 2 | 1
NM8N-EN-630S-3P-250 | Interruptor caja moldeada relé electrónico 3P 630A/250A S 50kA | SOLUCIONES PARA LA INDUSTRIA | INTERRUPTORES DE CAJA MOLDEADA | Serie NM8N-EN | 3448.58 | F3C | 6941716429676 | 269424 | 2 | 1
NM8N-EN-630S-3P-400 | Interruptor caja moldeada relé electrónico 3P 630A/400A S 50kA | SOLUCIONES PARA LA INDUSTRIA | INTERRUPTORES DE CAJA MOLDEADA | Serie NM8N-EN | 3448.58 | F3C | 6941716429683 | 269425 | 2 | 1
NM8N-EN-630S-3P-630 | Interruptor caja moldeada relé electrónico 3P 630A/630A S 50kA | SOLUCIONES PARA LA INDUSTRIA | INTERRUPTORES DE CAJA MOLDEADA | Serie NM8N-EN | 4044.5 | F3C | 6941716419530 | 269426 | 2 | 1
NM8N-EN-630S-4P-250 | Interruptor caja moldeada relé electrónico 4P 630A/250A S 50kA | SOLUCIONES PARA LA INDUSTRIA | INTERRUPTORES DE CAJA MOLDEADA | Serie NM8N-EN | 4375.63 | F3C | 6941716429690 | 269427 | 2 | 1
NM8N-EN-630S-4P-400 | Interruptor caja moldeada relé electrónico 4P 630A/400A S 50kA | SOLUCIONES PARA LA INDUSTRIA | INTERRUPTORES DE CAJA MOLDEADA | Serie NM8N-EN | 4375.63 | F3C | 6941716429706 | 269428 | 2 | 1
NM8N-EN-630S-4P-630 | Interruptor caja moldeada relé electrónico 4P 630A/630A S 50kA | SOLUCIONES PARA LA INDUSTRIA | INTERRUPTORES DE CAJA MOLDEADA | Serie NM8N-EN | 5144.7 | F3C | 6941716429713 | 269429 | 2 | 1
NM8N-EN-800H-3P-630 | Interruptor caja moldeada relé electrónico 3P 800A/630A H 100kA | SOLUCIONES PARA LA INDUSTRIA | INTERRUPTORES DE CAJA MOLDEADA | Serie NM8N-EN | 6391.89 | F3C | 6941716443474 | 273041 | 1 | 1
NM8N-EN-800H-3P-800 | Interruptor caja moldeada relé electrónico 3P 800A/800A H 100kA | SOLUCIONES PARA LA INDUSTRIA | INTERRUPTORES DE CAJA MOLDEADA | Serie NM8N-EN | 6785.22 | F3C | 6941716443481 | 273042 | 1 | 1
NM8N-EN-800H-4P-630 | Interruptor caja moldeada relé electrónico 4P 800A/630A H 100kA | SOLUCIONES PARA LA INDUSTRIA | INTERRUPTORES DE CAJA MOLDEADA | Serie NM8N-EN | 7600.35 | F3C | 6941716443498 | 273043 | 1 | 1
NM8N-EN-800H-4P-800 | Interruptor caja moldeada relé electrónico 4P 800A/800A H 100kA | SOLUCIONES PARA LA INDUSTRIA | INTERRUPTORES DE CAJA MOLDEADA | Serie NM8N-EN | 8443.86 | F3C | 6941716443504 | 273044 | 1 | 1
NM8N-EN-800S-3P-630 | Interruptor caja moldeada relé electrónico 3P 800A/630A S 50kA | SOLUCIONES PARA LA INDUSTRIA | INTERRUPTORES DE CAJA MOLDEADA | Serie NM8N-EN | 4498.35 | F3C | 6941716443399 | 273033 | 1 | 1
NM8N-EN-800S-3P-800 | Interruptor caja moldeada relé electrónico 3P 800A/800A S 50kA | SOLUCIONES PARA LA INDUSTRIA | INTERRUPTORES DE CAJA MOLDEADA | Serie NM8N-EN | 6347.43 | F3C | 6941716443405 | 273034 | 1 | 1
NM8N-EN-800S-4P-630 | Interruptor caja moldeada relé electrónico 4P 800A/630A S 50kA | SOLUCIONES PARA LA INDUSTRIA | INTERRUPTORES DE CAJA MOLDEADA | Serie NM8N-EN | 5507.42 | F3C | 6941716443412 | 273035 | 1 | 1
NM8N-EN-800S-4P-800 | Interruptor caja moldeada relé electrónico 4P 800A/800A S 50kA | SOLUCIONES PARA LA INDUSTRIA | INTERRUPTORES DE CAJA MOLDEADA | Serie NM8N-EN | 8150.26 | F3C | 6941716443429 | 273036 | 1 | 1
NM8N-ERH-EN-T2-3/4P | Mando rotativo plástico, eje prolongado, NM8N-EN-250, 3/4P | SOLUCIONES PARA LA INDUSTRIA | INTERRUPTORES DE CAJA MOLDEADA | Accesorios NM8N | 252.01 | F3C | 6932103861704 | 269670 | 10 | 1
NM8N-ERH-EN-T3-3/4P | Mando rotativo plástico, eje prolongado, NM8N-EN-400/630, 3/4P | SOLUCIONES PARA LA INDUSTRIA | INTERRUPTORES DE CAJA MOLDEADA | Accesorios NM8N | 293.44 | F3C | 6941716471941 | 269674 | 6 | 1
NM8N-ERH-SD-T2-3/4P | Mando rotativo plástico, eje prolongado, NM8N-SD-250, 3/4P | SOLUCIONES PARA LA INDUSTRIA | INTERRUPTORES DE CAJA MOLDEADA | Accesorios NM8N | 239.38 | F3C | 6941716452599 | 269671 | 10 | 1
NM8N-ERH-SD-T3-3/4P | Mando rotativo plástico, eje prolongado, NM8N-SD-400/630, 3/4P | SOLUCIONES PARA LA INDUSTRIA | INTERRUPTORES DE CAJA MOLDEADA | Accesorios NM8N | 278.73 | F3C | 6941716452605 | 269675 | 6 | 1
NM8N-ERH-TM-T1-3/4P | Mando rotativo plástico, eje prolongado, NM8N-TM-125, 3/4P | SOLUCIONES PARA LA INDUSTRIA | INTERRUPTORES DE CAJA MOLDEADA | Accesorios NM8N | 242.98 | F3C | 6941716453138 | 269666 | 10 | 1
NM8N-ERH-TM-T2-3/4P | Mando rotativo plástico, eje prolongado, NM8N-TM-250, 3/4P | SOLUCIONES PARA LA INDUSTRIA | INTERRUPTORES DE CAJA MOLDEADA | Accesorios NM8N | 254.66 | F3C | 6941716453145 | 269668 | 10 | 1
NM8N-ERH-TM-T3-3/4P | Mando rotativo plástico, eje prolongado, NM8N-TM-400/630, 3/4P | SOLUCIONES PARA LA INDUSTRIA | INTERRUPTORES DE CAJA MOLDEADA | Accesorios NM8N | 296.54 | F3C | 6941716453152 | 269672 | 6 | 1
NM8N-ET2-T2 | Terminal tipo abrazadera, NM8N-250, 2x120mm2 | SOLUCIONES PARA LA INDUSTRIA | INTERRUPTORES DE CAJA MOLDEADA | Accesorios NM8N | 45.84 | F3C | 6941716453268 | 269729 | 192 | 1
NM8N-ET2-T3 | Terminal tipo abrazadera, NM8N-400/630, 2x240mm2 | SOLUCIONES PARA LA INDUSTRIA | INTERRUPTORES DE CAJA MOLDEADA | Accesorios NM8N | 97.09 | F3C | 6941716453282 | 269731 | 60 | 1
NM8N-ET2-T4 | Terminal tipo abrazadera, NM8N-800, 2x240mm2 | SOLUCIONES PARA LA INDUSTRIA | INTERRUPTORES DE CAJA MOLDEADA | Accesorios NM8N | 121.52 | F3C | 6941716453305 | 269733 | 60 | 1
NM8N-ET4-T3 | Terminal tipo abrazadera, NM8N-400/630, 4x95mm2 | SOLUCIONES PARA LA INDUSTRIA | INTERRUPTORES DE CAJA MOLDEADA | Accesorios NM8N | 73.2 | F3C | 6941716453299 | 269732 | 72 | 1
NM8N-ET4-T5 | Terminal tipo abrazadera, NM8N-1600, 4x240mm2 | SOLUCIONES PARA LA INDUSTRIA | INTERRUPTORES DE CAJA MOLDEADA | Accesorios NM8N | 150.24 | F3C | 6941716452971 | 263412 | 24 | 1
NM8N-ET6-T2 | Terminal tipo abrazadera, NM8N-250, 6x35mm2 | SOLUCIONES PARA LA INDUSTRIA | INTERRUPTORES DE CAJA MOLDEADA | Accesorios NM8N | 40.11 | F3C | 6941716453275 | 269730 | 192 | 1
NM8N-FM-T1-3P | Juego pletinas frontales, NM8N-125, 3P (6 pletinas) | SOLUCIONES PARA LA INDUSTRIA | INTERRUPTORES DE CAJA MOLDEADA | Accesorios NM8N | 117.9 | F3C | 6941716452698 | 269704 | 160 | 1
NM8N-FM-T1-4P | Juego pletinas frontales, NM8N-125, 4P (8 pletinas) | SOLUCIONES PARA LA INDUSTRIA | INTERRUPTORES DE CAJA MOLDEADA | Accesorios NM8N | 146.42 | F3C | 6941716452704 | 269705 | 70 | 1
NM8N-FM-T2-3P | Juego pletinas frontales, NM8N-250, 3P (6 pletinas) | SOLUCIONES PARA LA INDUSTRIA | INTERRUPTORES DE CAJA MOLDEADA | Accesorios NM8N | 130.96 | F3C | 6941716452711 | 269708 | 8 | 1
NM8N-FM-T2-4P | Juego pletinas frontales, NM8N-250, 4P (8 pletinas) | SOLUCIONES PARA LA INDUSTRIA | INTERRUPTORES DE CAJA MOLDEADA | Accesorios NM8N | 159.65 | F3C | 6941716452728 | 269709 | 50 | 1
NM8N-FM-T3-3P | Juego pletinas frontales, NM8N-400/630, 3P (6 pletinas) | SOLUCIONES PARA LA INDUSTRIA | INTERRUPTORES DE CAJA MOLDEADA | Accesorios NM8N | 296.91 | F3C | 6941716452735 | 269710 | 15 | 1
NM8N-FM-T3-4P | Juego pletinas frontales, NM8N-400/630, 4P (8 pletinas) | SOLUCIONES PARA LA INDUSTRIA | INTERRUPTORES DE CAJA MOLDEADA | Accesorios NM8N | 379 | F3C | 6941716452742 | 269711 | 10 | 1
NM8N-FM-T5-3P | Juego pletinas frontales, NM8N-1000/1250, 3P (6 pletinas) | SOLUCIONES PARA LA INDUSTRIA | INTERRUPTORES DE CAJA MOLDEADA | Accesorios NM8N | 698.05 | F3C | 6941716471200 | 263407 | 10 | 1
NM8N-FM-T5-3P-1600 | Juego pletinas frontales, NM8N-1600, 3P (6 pletinas) | SOLUCIONES PARA LA INDUSTRIA | INTERRUPTORES DE CAJA MOLDEADA | Accesorios NM8N | 942.38 | F3C | 6932103875183 | 263409 | 6 | 1
NM8N-FM-T5-4P | Juego pletinas frontales, NM8N-1000/1250, 4P (8 pletinas) | SOLUCIONES PARA LA INDUSTRIA | INTERRUPTORES DE CAJA MOLDEADA | Accesorios NM8N | 994.74 | F3C | 6941716452346 | 263408 | 4 | 1
NM8N-FM-T5-4P-1600 | Juego pletinas frontales, NM8N-1600, 4P (8 pletinas) | SOLUCIONES PARA LA INDUSTRIA | INTERRUPTORES DE CAJA MOLDEADA | Accesorios NM8N | 1392.63 | F3C | 6941716452353 | 263410 | 4 | 1
NM8N-HV-CRH-T2-3P | Mando rotativo metálico NM8N-HV, 250, 3P | SOLUCIONES PARA LA INDUSTRIA | INTERRUPTORES DE CAJA MOLDEADA | Serie NM8N-HV | 241.56 | F3C | 6942117411505 | 406594 | 2 | 1 | X
NM8N-HV-CRH-T3-3P | Mando rotativo metálico NM8N-HV, 400/630, 3P | SOLUCIONES PARA LA INDUSTRIA | INTERRUPTORES DE CAJA MOLDEADA | Serie NM8N-HV | 329.95 | F3C |  | 406595 | 4 | 1 | X
NM8N-HV-SH-T2/T3-U1 | Bobina de emisión NM8N-HV-250/400/630, 220-240 Vac | SOLUCIONES PARA LA INDUSTRIA | INTERRUPTORES DE CAJA MOLDEADA | Accesorios NM8N | 152.59 | F3C |  | 434034 | 10 | 1 | X
NM8N-HV-SH-T2/T3-U2 | Bobina de emisión NM8N-HV-250/400/630, 380-415 Vac | SOLUCIONES PARA LA INDUSTRIA | INTERRUPTORES DE CAJA MOLDEADA | Accesorios NM8N | 142.24 | F3C |  | 434033 | 10 | 1 | X
NM8N-HV-TM-250C-3P-100 | Int. caja moldeada termomagnético, AC800/1000/1150V, 3P 250/100, C 36kA | SOLUCIONES PARA LA INDUSTRIA | INTERRUPTORES DE CAJA MOLDEADA | Serie NM8N-TM | 619.2 | F3C |  | 367764 | 4 | 1
NM8N-HV-TM-250C-3P-125 | Int. caja moldeada termomagnético, AC800/1000/1150V, 3P 250/125, C 36kA | SOLUCIONES PARA LA INDUSTRIA | INTERRUPTORES DE CAJA MOLDEADA | Serie NM8N-TM | 823.54 | F3C |  | 367765 | 4 | 1
NM8N-HV-TM-250C-3P-160 | Int. caja moldeada termomagnético, AC800/1000/1150V, 3P 250/160, C 36kA | SOLUCIONES PARA LA INDUSTRIA | INTERRUPTORES DE CAJA MOLDEADA | Serie NM8N-TM | 1087.08 | F3C |  | 367766 | 4 | 1
NM8N-HV-TM-250C-3P-200 | Int. caja moldeada termomagnético, AC800/1000/1150V, 3P 250/200, C 36kA | SOLUCIONES PARA LA INDUSTRIA | INTERRUPTORES DE CAJA MOLDEADA | Serie NM8N-TM | 1184.91 | F3C |  | 367769 | 4 | 1
NM8N-HV-TM-250C-3P-250 | Int. caja moldeada termomagnético, AC800/1000/1150V, 3P 250/250, C 36kA | SOLUCIONES PARA LA INDUSTRIA | INTERRUPTORES DE CAJA MOLDEADA | Serie NM8N-TM | 1279.71 | F3C |  | 367770 | 4 | 1
NM8N-HV-TM-250C-3P-63 | Int. caja moldeada termomagnético, AC800/1000/1150V, 3P 250/63, C 36kA | SOLUCIONES PARA LA INDUSTRIA | INTERRUPTORES DE CAJA MOLDEADA | Serie NM8N-TM | 562.62 | F3C |  | 367762 | 4 | 1
NM8N-HV-TM-250C-3P-80 | Int. caja moldeada termomagnético, AC800/1000/1150V, 3P 250/80, C 36kA | SOLUCIONES PARA LA INDUSTRIA | INTERRUPTORES DE CAJA MOLDEADA | Serie NM8N-TM | 607.06 | F3C |  | 367763 | 4 | 1
NM8N-HV-TM-250S-3P-100 | Int. caja moldeada termomagnético, AC800/1000/1150V, 3P 250/100, S 50kA | SOLUCIONES PARA LA INDUSTRIA | INTERRUPTORES DE CAJA MOLDEADA | Serie NM8N-TM | 897.84 | F3C |  | 367772 | 4 | 1
NM8N-HV-TM-250S-3P-125 | Int. caja moldeada termomagnético, AC800/1000/1150V, 3P 250/125, S 50kA | SOLUCIONES PARA LA INDUSTRIA | INTERRUPTORES DE CAJA MOLDEADA | Serie NM8N-TM | 1194.14 | F3C |  | 367775 | 4 | 1
NM8N-HV-TM-250S-3P-160 | Int. caja moldeada termomagnético, AC800/1000/1150V, 3P 250/160, S 50kA | SOLUCIONES PARA LA INDUSTRIA | INTERRUPTORES DE CAJA MOLDEADA | Serie NM8N-TM | 1576.26 | F3C |  | 367777 | 4 | 1
NM8N-HV-TM-250S-3P-200 | Int. caja moldeada termomagnético, AC800/1000/1150V, 3P 250/200, S 50kA | SOLUCIONES PARA LA INDUSTRIA | INTERRUPTORES DE CAJA MOLDEADA | Serie NM8N-TM | 1718.12 | F3C |  | 367774 | 4 | 1
NM8N-HV-TM-250S-3P-250 | Int. caja moldeada termomagnético, AC800/1000/1150V, 3P 250/250, S 50kA | SOLUCIONES PARA LA INDUSTRIA | INTERRUPTORES DE CAJA MOLDEADA | Serie NM8N-TM | 1855.57 | F3C |  | 367779 | 4 | 1
NM8N-HV-TM-250S-3P-63 | Int. caja moldeada termomagnético, AC800/1000/1150V, 3P 250/63, S 50kA | SOLUCIONES PARA LA INDUSTRIA | INTERRUPTORES DE CAJA MOLDEADA | Serie NM8N-TM | 815.79 | F3C |  | 367771 | 4 | 1
NM8N-HV-TM-250S-3P-80 | Int. caja moldeada termomagnético, AC800/1000/1150V, 3P 250/80, S 50kA | SOLUCIONES PARA LA INDUSTRIA | INTERRUPTORES DE CAJA MOLDEADA | Serie NM8N-TM | 880.24 | F3C |  | 367773 | 4 | 1
NM8N-HV-TM-400C-3P-250 | Int. caja moldeada termomagnético, AC800/1000/1150V, 3P 400/250, C 36kA | SOLUCIONES PARA LA INDUSTRIA | INTERRUPTORES DE CAJA MOLDEADA | Serie NM8N-TM | 2288.29 | F3C |  | 367780 | 1 | 1
NM8N-HV-TM-400C-3P-315 | Int. caja moldeada termomagnético, AC800/1000/1150V, 3P 400/315, C 36kA | SOLUCIONES PARA LA INDUSTRIA | INTERRUPTORES DE CAJA MOLDEADA | Serie NM8N-TM | 2343.76 | F3C |  | 367781 | 1 | 1
NM8N-HV-TM-400C-3P-400 | Int. caja moldeada termomagnético, AC800/1000/1150V, 3P 400/400, C 36kA | SOLUCIONES PARA LA INDUSTRIA | INTERRUPTORES DE CAJA MOLDEADA | Serie NM8N-TM | 2534.63 | F3C |  | 367783 | 1 | 1
NM8N-HV-TM-400S-3P-250 | Int. caja moldeada termomagnético, AC800/1000/1150V, 3P 400/250, S 50kA | SOLUCIONES PARA LA INDUSTRIA | INTERRUPTORES DE CAJA MOLDEADA | Serie NM8N-TM | 2837.48 | F3C |  | 367782 | 1 | 1
NM8N-HV-TM-400S-3P-315 | Int. caja moldeada termomagnético, AC800/1000/1150V, 3P 400/315, S 50kA | SOLUCIONES PARA LA INDUSTRIA | INTERRUPTORES DE CAJA MOLDEADA | Serie NM8N-TM | 2906.26 | F3C |  | 367785 | 1 | 1
NM8N-HV-TM-400S-3P-400 | Int. caja moldeada termomagnético, AC800/1000/1150V, 3P 400/400, S 50kA | SOLUCIONES PARA LA INDUSTRIA | INTERRUPTORES DE CAJA MOLDEADA | Serie NM8N-TM | 3142.94 | F3C |  | 367787 | 1 | 1
NM8N-HV-TM-630C-3P-500 | Int. caja moldeada termomagnético, AC800/1000/1150V, 3P 630/500, C 36kA | SOLUCIONES PARA LA INDUSTRIA | INTERRUPTORES DE CAJA MOLDEADA | Serie NM8N-TM | 2773.88 | F3C |  | 367788 | 1 | 1
NM8N-HV-TM-630C-3P-630 | Int. caja moldeada termomagnético, AC800/1000/1150V, 3P 630/630, C 36kA | SOLUCIONES PARA LA INDUSTRIA | INTERRUPTORES DE CAJA MOLDEADA | Serie NM8N-TM | 3632.77 | F3C |  | 367790 | 1 | 1
NM8N-HV-TM-630S-3P-500 | Int. caja moldeada termomagnético, AC800/1000/1150V, 3P 630/500, S 50kA | SOLUCIONES PARA LA INDUSTRIA | INTERRUPTORES DE CAJA MOLDEADA | Serie NM8N-TM | 3439.61 | F3C |  | 367792 | 1 | 1
NM8N-HV-TM-630S-3P-630 | Int. caja moldeada termomagnético, AC800/1000/1150V, 3P 630/630, S 50kA | SOLUCIONES PARA LA INDUSTRIA | INTERRUPTORES DE CAJA MOLDEADA | Serie NM8N-TM | 4504.63 | F3C |  | 367793 | 1 | 1
NM8N-HV-UV-T2/T3-U1 | Bobina de mínima tensión NM8N-HV-250/400/630, 220-240 Vac | SOLUCIONES PARA LA INDUSTRIA | INTERRUPTORES DE CAJA MOLDEADA | Accesorios NM8N | 205.75 | F3C |  | 434040 | 10 | 1 | X
NM8N-HV-UV-T2/T3-U2 | Bobina de mínima tensión NM8N-HV-250/400/630, 380-415 Vac | SOLUCIONES PARA LA INDUSTRIA | INTERRUPTORES DE CAJA MOLDEADA | Accesorios NM8N | 207.14 | F3C |  | 434039 | 10 | 1 | X
NM8N-LT-T1-3P | Cubrebornes alto, NM8N-125, 3P | SOLUCIONES PARA LA INDUSTRIA | INTERRUPTORES DE CAJA MOLDEADA | Accesorios NM8N | 63.52 | F3C | 6941716452612 | 269694 | 60 | 1
NM8N-LT-T1-4P | Cubrebornes alto, NM8N-125, 4P | SOLUCIONES PARA LA INDUSTRIA | INTERRUPTORES DE CAJA MOLDEADA | Accesorios NM8N | 72.72 | F3C | 6941716452629 | 269695 | 56 | 1
NM8N-LT-T2-3P | Cubrebornes alto, NM8N-250, 3P | SOLUCIONES PARA LA INDUSTRIA | INTERRUPTORES DE CAJA MOLDEADA | Accesorios NM8N | 71.13 | F3C | 6941716452636 | 269696 | 25 | 1
NM8N-LT-T2-4P | Cubrebornes alto, NM8N-250, 4P | SOLUCIONES PARA LA INDUSTRIA | INTERRUPTORES DE CAJA MOLDEADA | Accesorios NM8N | 87 | F3C | 6941716452643 | 269697 | 22 | 1
NM8N-LT-T3-3P | Cubrebornes alto, NM8N-400/630, 3P | SOLUCIONES PARA LA INDUSTRIA | INTERRUPTORES DE CAJA MOLDEADA | Accesorios NM8N | 110.51 | F3C | 6941716452650 | 269698 | 15 | 1
NM8N-LT-T3-4P | Cubrebornes alto, NM8N-400/630, 4P | SOLUCIONES PARA LA INDUSTRIA | INTERRUPTORES DE CAJA MOLDEADA | Accesorios NM8N | 142.37 | F3C | 6941716452667 | 269699 | 12 | 1
NM8N-LT-T4-3P | Cubrebornes alto, NM8N-800, 3P | SOLUCIONES PARA LA INDUSTRIA | INTERRUPTORES DE CAJA MOLDEADA | Accesorios NM8N | 172.62 | F3C | 6941716452674 | 269700 | 8 | 1
NM8N-LT-T4-4P | Cubrebornes alto, NM8N-800, 4P | SOLUCIONES PARA LA INDUSTRIA | INTERRUPTORES DE CAJA MOLDEADA | Accesorios NM8N | 230.16 | F3C | 6941716452681 | 269701 | 6 | 1
NM8N-MO-T1-U1 | Mando motorizado NM8N-125, 220-240 Vac, 220 Vdc | SOLUCIONES PARA LA INDUSTRIA | INTERRUPTORES DE CAJA MOLDEADA | Accesorios NM8N | 1114.39 | F3C | 6941716452476 | 269635 | 8 | 1
NM8N-MO-T1-U2 | Mando motorizado NM8N-125, 380-415 Vac | SOLUCIONES PARA LA INDUSTRIA | INTERRUPTORES DE CAJA MOLDEADA | Accesorios NM8N | 1114.39 | F3C | 6941716452483 | 269636 | 8 | 1
NM8N-MO-T2-U1 | Mando motorizado NM8N-250, 220-240 Vac, 220 Vdc | SOLUCIONES PARA LA INDUSTRIA | INTERRUPTORES DE CAJA MOLDEADA | Accesorios NM8N | 1353.29 | F3C | 6941716452490 | 269639 | 8 | 1
NM8N-MO-T2-U2 | Mando motorizado NM8N-250, 380-415 Vac | SOLUCIONES PARA LA INDUSTRIA | INTERRUPTORES DE CAJA MOLDEADA | Accesorios NM8N | 1353.29 | F3C | 6941716452506 | 269640 | 8 | 1
NM8N-MO-T3-U1 | Mando motorizado NM8N-400/630, 220-240 Vac, 220 Vdc | SOLUCIONES PARA LA INDUSTRIA | INTERRUPTORES DE CAJA MOLDEADA | Accesorios NM8N | 1800.15 | F3C | 6941716452513 | 269643 | 2 | 1
NM8N-MO-T3-U2 | Mando motorizado NM8N-400/630, 380/415 Vac | SOLUCIONES PARA LA INDUSTRIA | INTERRUPTORES DE CAJA MOLDEADA | Accesorios NM8N | 1800.15 | F3C | 6941716452513 | 269644 | 2 | 1
NM8N-MO-T4-U1 | Mando motorizado NM8N-800, 220-240 Vac, 220 Vdc | SOLUCIONES PARA LA INDUSTRIA | INTERRUPTORES DE CAJA MOLDEADA | Accesorios NM8N | 2154.76 | F3C | 6941716452520 | 269647 | 2 | 1
NM8N-MO-T4-U2 | Mando motorizado NM8N-800, 380/415 Vac | SOLUCIONES PARA LA INDUSTRIA | INTERRUPTORES DE CAJA MOLDEADA | Accesorios NM8N | 2154.76 | F3C | 6941716452520 | 269648 | 2 | 1
NM8N-PD-T1 | Bloqueo por candado NM8N-125 | SOLUCIONES PARA LA INDUSTRIA | INTERRUPTORES DE CAJA MOLDEADA | Accesorios NM8N | 39.74 | F3C | 6941716418656 | 269676 | 100 | 50
NM8N-PD-T2 | Bloqueo por candado NM8N-250 | SOLUCIONES PARA LA INDUSTRIA | INTERRUPTORES DE CAJA MOLDEADA | Accesorios NM8N | 48.06 | F3C | 6941716418663 | 269677 | 100 | 50
NM8N-PD-T3 | Bloqueo por candado NM8N-400/630 | SOLUCIONES PARA LA INDUSTRIA | INTERRUPTORES DE CAJA MOLDEADA | Accesorios NM8N | 60.43 | F3C | 6941716418670 | 269678 | 80 | 40
NM8N-PH-T1 | Separador de fases aislante, NM8N-125 | SOLUCIONES PARA LA INDUSTRIA | INTERRUPTORES DE CAJA MOLDEADA | Accesorios NM8N | 3.82 | F3C | 6941716452773 | 269771 | 1200 | 1
NM8N-PH-T2 | Separador de fases aislante, NM8N-250 | SOLUCIONES PARA LA INDUSTRIA | INTERRUPTORES DE CAJA MOLDEADA | Accesorios NM8N | 8.79 | F3C | 6941716452780 | 269772 | 600 | 1
NM8N-PH-T3 | Separador de fases aislante, NM8N-400/630 | SOLUCIONES PARA LA INDUSTRIA | INTERRUPTORES DE CAJA MOLDEADA | Accesorios NM8N | 14.67 | F3C | 6941716452797 | 269773 | 300 | 1
NM8N-PH-T4 | Separador de fases aislante, NM8N-800 | SOLUCIONES PARA LA INDUSTRIA | INTERRUPTORES DE CAJA MOLDEADA | Accesorios NM8N | 28.08 | F3C | 6941716452803 | 269774 | 200 | 1
NM8N-PH-T5 | Separador de fases aislante, NM8N-1000/1250/1600 | SOLUCIONES PARA LA INDUSTRIA | INTERRUPTORES DE CAJA MOLDEADA | Accesorios NM8N | 30.33 | F3C | 6941716452360 | 263413 | 150 | 1
NM8N-PL-T1-3P | Base enchufable NM8N, 125A, 3P | SOLUCIONES PARA LA INDUSTRIA | INTERRUPTORES DE CAJA MOLDEADA | Accesorios NM8N | 281.02 | F3C | 6941716471958 | 269736 | 8 | 1
NM8N-PL-T1-4P | Base enchufable NM8N, 125A, 4P | SOLUCIONES PARA LA INDUSTRIA | INTERRUPTORES DE CAJA MOLDEADA | Accesorios NM8N | 360.41 | F3C |  | 269737 | 6 | 1
NM8N-PL-T2-3P | Base enchufable NM8N, 250A, 3P | SOLUCIONES PARA LA INDUSTRIA | INTERRUPTORES DE CAJA MOLDEADA | Accesorios NM8N | 352.47 | F3C | 6941716471965 | 269740 | 8 | 1
NM8N-PL-T2-4P | Base enchufable NM8N, 250A, 4P | SOLUCIONES PARA LA INDUSTRIA | INTERRUPTORES DE CAJA MOLDEADA | Accesorios NM8N | 428.76 | F3C |  | 269741 | 8 | 1
NM8N-PL-T3-3P | Base enchufable NM8N, 400/630A, 3P | SOLUCIONES PARA LA INDUSTRIA | INTERRUPTORES DE CAJA MOLDEADA | Accesorios NM8N | 782.97 | F3C |  | 269744 | 2 | 1
NM8N-PL-T3-4P | Base enchufable NM8N, 400/630A, 4P | SOLUCIONES PARA LA INDUSTRIA | INTERRUPTORES DE CAJA MOLDEADA | Accesorios NM8N | 991.28 | F3C |  | 269745 | 3 | 1
NM8N-SD-125-3P-125AC | Seccionador caja moldeada NM8N-SD, 3P, 125A, AC | SOLUCIONES PARA LA INDUSTRIA | INTERRUPTORES DE CAJA MOLDEADA | Serie NM8N-SD | 275.4 | F3C | 6941339599879 | 271882 | 12 | 1
NM8N-SD-125-4P-125AC | Seccionador caja moldeada NM8N-SD, 4P, 125A, AC | SOLUCIONES PARA LA INDUSTRIA | INTERRUPTORES DE CAJA MOLDEADA | Serie NM8N-SD | 362.26 | F3C | 6941716431815 | 271883 | 8 | 1
NM8N-SD-1600-4P-1000AC | Seccionador caja moldeada NM8N-SD, 4P, 1000A, AC | SOLUCIONES PARA LA INDUSTRIA | INTERRUPTORES DE CAJA MOLDEADA | Serie NM8N-SD | 4129.38 | F3C | 6941716452926 | 263175 | 1 | 1
NM8N-SD-1600-4P-1250AC | Seccionador caja moldeada NM8N-SD, 4P, 1250A, AC | SOLUCIONES PARA LA INDUSTRIA | INTERRUPTORES DE CAJA MOLDEADA | Serie NM8N-SD | 4986.29 | F3C | 6941716452933 | 263176 | 1 | 1
NM8N-SD-1600-4P-1600AC | Seccionador caja moldeada NM8N-SD, 4P, 1600A, AC | SOLUCIONES PARA LA INDUSTRIA | INTERRUPTORES DE CAJA MOLDEADA | Serie NM8N-SD | 6276.31 | F3C | 6941716452940 | 263177 | 1 | 1
NM8N-SD-250-3P-250AC | Seccionador caja moldeada NM8N-SD, 3P, 250A, AC | SOLUCIONES PARA LA INDUSTRIA | INTERRUPTORES DE CAJA MOLDEADA | Serie NM8N-SD | 763.83 | F3C | 6941716424022 | 271502 | 8 | 1
NM8N-SD-250-4P-250AC | Seccionador caja moldeada NM8N-SD, 4P, 250A, AC | SOLUCIONES PARA LA INDUSTRIA | INTERRUPTORES DE CAJA MOLDEADA | Serie NM8N-SD | 941.29 | F3C | 6941716424039 | 271503 | 8 | 1
NM8N-SD-400-3P-400AC | Seccionador caja moldeada NM8N-SD, 3P, 400A, AC | SOLUCIONES PARA LA INDUSTRIA | INTERRUPTORES DE CAJA MOLDEADA | Serie NM8N-SD | 1135.06 | F3C | 6941716431822 | 269593 | 2 | 1
NM8N-SD-400-4P-400AC | Seccionador caja moldeada NM8N-SD, 4P, 400A, AC | SOLUCIONES PARA LA INDUSTRIA | INTERRUPTORES DE CAJA MOLDEADA | Serie NM8N-SD | 1419.04 | F3C | 6941716406318 | 269594 | 2 | 1
NM8N-SD-800-3P-800AC | Seccionador caja moldeada NM8N-SD, 3P, 800A, AC | SOLUCIONES PARA LA INDUSTRIA | INTERRUPTORES DE CAJA MOLDEADA | Serie NM8N-SD | 2571.4 | F3C | 6941716452988 | 273109 | 1 | 1
NM8N-SD-800-4P-800AC | Seccionador caja moldeada NM8N-SD, 4P, 800A, AC | SOLUCIONES PARA LA INDUSTRIA | INTERRUPTORES DE CAJA MOLDEADA | Serie NM8N-SD | 3473 | F3C | 6941716452995 | 273110 | 1 | 1
NM8N-SH-T1-U1 | Bobina de emisión NM8N-125, 220-240 Vac | SOLUCIONES PARA LA INDUSTRIA | INTERRUPTORES DE CAJA MOLDEADA | Accesorios NM8N | 152.59 | F3C | 6941716418571 | 269599 | 200 | 1
NM8N-SH-T1-U2 | Bobina de emisión NM8N-125, 380-415 Vac | SOLUCIONES PARA LA INDUSTRIA | INTERRUPTORES DE CAJA MOLDEADA | Accesorios NM8N | 120.41 | F3C | 6941716452377 | 269600 | 200 | 1
NM8N-SH-T1-U3 | Bobina de emisión NM8N-125, 24Vdc | SOLUCIONES PARA LA INDUSTRIA | INTERRUPTORES DE CAJA MOLDEADA | Accesorios NM8N | 120.41 | F3C | 6941716418588 | 269601 | 200 | 1
NM8N-SH-T2/T3-U1 | Bobina de emisión NM8N-250/400/630, 220-240 Vac | SOLUCIONES PARA LA INDUSTRIA | INTERRUPTORES DE CAJA MOLDEADA | Accesorios NM8N | 152.59 | F3C | 6941716418595 | 269604 | 200 | 1
NM8N-SH-T2/T3-U2 | Bobina de emisión NM8N-250/400/630, 380-415 Vac | SOLUCIONES PARA LA INDUSTRIA | INTERRUPTORES DE CAJA MOLDEADA | Accesorios NM8N | 142.24 | F3C | 6941716452384 | 269605 | 200 | 1
NM8N-SH-T2/T3-U3 | Bobina de emisión NM8N-250/400/630, 24Vdc | SOLUCIONES PARA LA INDUSTRIA | INTERRUPTORES DE CAJA MOLDEADA | Accesorios NM8N | 142.24 | F3C | 6941716418601 | 269606 | 200 | 1
NM8N-SH-T4-U1 | Bobina de emisión NM8N-800, 220-240 Vac | SOLUCIONES PARA LA INDUSTRIA | INTERRUPTORES DE CAJA MOLDEADA | Accesorios NM8N | 256.15 | F3C | 6941716452391 | 269610 | 200 | 1
NM8N-SH-T4-U2 | Bobina de emisión NM8N-800, 380-415 Vac | SOLUCIONES PARA LA INDUSTRIA | INTERRUPTORES DE CAJA MOLDEADA | Accesorios NM8N | 234.75 | F3C | 6941716452407 | 269611 | 200 | 1
NM8N-SH-T4-U3 | Bobina de emisión NM8N-800, 24Vdc | SOLUCIONES PARA LA INDUSTRIA | INTERRUPTORES DE CAJA MOLDEADA | Accesorios NM8N | 234.75 | F3C | 6941716453039 | 269612 | 200 | 1
NM8N-SH-T5-U1 | Bobina de emisión NM8N-1000/1250/1600, 220-240 Vac | SOLUCIONES PARA LA INDUSTRIA | INTERRUPTORES DE CAJA MOLDEADA | Accesorios NM8N | 274.58 | F3C | 6941716452292 | 263380 | 70 | 1
NM8N-SH-T5-U2 | Bobina de emisión NM8N-1000/1250/1600, 380-415 Vac | SOLUCIONES PARA LA INDUSTRIA | INTERRUPTORES DE CAJA MOLDEADA | Accesorios NM8N | 255.48 | F3C | 6941716452308 | 263381 | 70 | 1
NM8N-SH-T5-U3 | Bobina de emisión NM8N-1000/1250/1600, 24Vdc | SOLUCIONES PARA LA INDUSTRIA | INTERRUPTORES DE CAJA MOLDEADA | Accesorios NM8N | 255.48 | F3C |  | 263382 | 70 | 1
NM8N-SRH-T1-3P | Mando rotativo metálico, eje prolongado, NM8N-125, 3P | SOLUCIONES PARA LA INDUSTRIA | INTERRUPTORES DE CAJA MOLDEADA | Accesorios NM8N | 199 | F3C | 6941716452537 | 269650 | 16 | 1
NM8N-SRH-T1-4P | Mando rotativo metálico, eje prolongado, NM8N-125, 4P | SOLUCIONES PARA LA INDUSTRIA | INTERRUPTORES DE CAJA MOLDEADA | Accesorios NM8N | 248.76 | F3C | 6941716452544 | 269651 | 20 | 1
NM8N-SRH-T2-3P | Mando rotativo metálico, eje prolongado, NM8N-250, 3P | SOLUCIONES PARA LA INDUSTRIA | INTERRUPTORES DE CAJA MOLDEADA | Accesorios NM8N | 210.05 | F3C | 6941716418625 | 269652 | 16 | 1
NM8N-SRH-T2-4P | Mando rotativo metálico, eje prolongado, NM8N-250, 4P | SOLUCIONES PARA LA INDUSTRIA | INTERRUPTORES DE CAJA MOLDEADA | Accesorios NM8N | 262.56 | F3C | 6941716452551 | 269653 | 20 | 1
NM8N-SRH-T3-3/4P | Mando rotativo metálico, eje prolongado, NM8N-400/630, 3/4P | SOLUCIONES PARA LA INDUSTRIA | INTERRUPTORES DE CAJA MOLDEADA | Accesorios NM8N | 294.6 | F3C | 6941716418632 | 269654 | 5 | 1
NM8N-SRH-T4-3/4P | Mando rotativo metálico, eje prolongado, NM8N-800, 3/4P | SOLUCIONES PARA LA INDUSTRIA | INTERRUPTORES DE CAJA MOLDEADA | Accesorios NM8N | 350.75 | F3C | 6941716452568 | 269655 | 10 | 1
NM8N-SRH-T5-3/4P | Mando rotativo metálico, eje prolongado, NM8N-1600, 3/4P | SOLUCIONES PARA LA INDUSTRIA | INTERRUPTORES DE CAJA MOLDEADA | Accesorios NM8N | 455.98 | F3C | 6941716452339 | 263406 | 3 | 1
NM8N-ST-T1-3P | Cubrebornes bajo, NM8N-125, 3P | SOLUCIONES PARA LA INDUSTRIA | INTERRUPTORES DE CAJA MOLDEADA | Accesorios NM8N | 48.34 | F3C | 6941716453176 | 269686 | 85 | 1
NM8N-ST-T1-4P | Cubrebornes bajo, NM8N-125, 4P | SOLUCIONES PARA LA INDUSTRIA | INTERRUPTORES DE CAJA MOLDEADA | Accesorios NM8N | 63.5 | F3C |  | 269687 | 85 | 1
NM8N-ST-T2-3P | Cubrebornes bajo, NM8N-250, 3P | SOLUCIONES PARA LA INDUSTRIA | INTERRUPTORES DE CAJA MOLDEADA | Accesorios NM8N | 48.34 | F3C | 6941716453183 | 269688 | 54 | 1
NM8N-ST-T2-4P | Cubrebornes bajo, NM8N-250, 4P | SOLUCIONES PARA LA INDUSTRIA | INTERRUPTORES DE CAJA MOLDEADA | Accesorios NM8N | 65.7 | F3C |  | 269689 | 54 | 1
NM8N-ST-T3-3P | Cubrebornes bajo, NM8N-400/630, 3P | SOLUCIONES PARA LA INDUSTRIA | INTERRUPTORES DE CAJA MOLDEADA | Accesorios NM8N | 70.23 | F3C | 6941716453190 | 269690 | 32 | 1
NM8N-ST-T3-4P | Cubrebornes bajo, NM8N-400/630, 4P | SOLUCIONES PARA LA INDUSTRIA | INTERRUPTORES DE CAJA MOLDEADA | Accesorios NM8N | 84.82 | F3C |  | 269691 | 28 | 1
NM8N-ST-T4-3P | Cubrebornes bajo, NM8N-800, 3P | SOLUCIONES PARA LA INDUSTRIA | INTERRUPTORES DE CAJA MOLDEADA | Accesorios NM8N | 125.36 | F3C | 6941716453206 | 269692 | 27 | 1
NM8N-ST-T4-4P | Cubrebornes bajo, NM8N-800, 4P | SOLUCIONES PARA LA INDUSTRIA | INTERRUPTORES DE CAJA MOLDEADA | Accesorios NM8N | 167.14 | F3C |  | 269693 | 28 | 1
NM8N-TM-125H-3P-100 | Interruptor caja moldeada relé termomagnético 3P 125A/100A H 100kA | SOLUCIONES PARA LA INDUSTRIA | INTERRUPTORES DE CAJA MOLDEADA | Serie NM8N-TM | 886 | F3C | 6941716415327 | 271669 | 12 | 1
NM8N-TM-125H-3P-125 | Interruptor caja moldeada relé termomagnético 3P 125A/125A H 100kA | SOLUCIONES PARA LA INDUSTRIA | INTERRUPTORES DE CAJA MOLDEADA | Serie NM8N-TM | 1001.07 | F3C | 6941716415334 | 271670 | 12 | 1
NM8N-TM-125H-3P-16 | Interruptor caja moldeada relé termomagnético 3P 125A/16A H 100kA | SOLUCIONES PARA LA INDUSTRIA | INTERRUPTORES DE CAJA MOLDEADA | Serie NM8N-TM | 841.62 | F3C | 6941716425579 | 271661 | 12 | 1
NM8N-TM-125H-3P-20 | Interruptor caja moldeada relé termomagnético 3P 125A/20A H 100kA | SOLUCIONES PARA LA INDUSTRIA | INTERRUPTORES DE CAJA MOLDEADA | Serie NM8N-TM | 841.62 | F3C | 6941716425586 | 271662 | 12 | 1
NM8N-TM-125H-3P-25 | Interruptor caja moldeada relé termomagnético 3P 125A/25A H 100kA | SOLUCIONES PARA LA INDUSTRIA | INTERRUPTORES DE CAJA MOLDEADA | Serie NM8N-TM | 841.62 | F3C | 6941716425593 | 271663 | 12 | 1
NM8N-TM-125H-3P-32 | Interruptor caja moldeada relé termomagnético 3P 125A/32A H 100kA | SOLUCIONES PARA LA INDUSTRIA | INTERRUPTORES DE CAJA MOLDEADA | Serie NM8N-TM | 841.62 | F3C | 6941716425609 | 271664 | 12 | 1
NM8N-TM-125H-3P-40 | Interruptor caja moldeada relé termomagnético 3P 125A/40A H 100kA | SOLUCIONES PARA LA INDUSTRIA | INTERRUPTORES DE CAJA MOLDEADA | Serie NM8N-TM | 841.62 | F3C | 6941716425616 | 271665 | 12 | 1
NM8N-TM-125H-3P-50 | Interruptor caja moldeada relé termomagnético 3P 125A/50A H 100kA | SOLUCIONES PARA LA INDUSTRIA | INTERRUPTORES DE CAJA MOLDEADA | Serie NM8N-TM | 841.62 | F3C | 6941716425623 | 271666 | 12 | 1
NM8N-TM-125H-3P-63 | Interruptor caja moldeada relé termomagnético 3P 125A/63A H 100kA | SOLUCIONES PARA LA INDUSTRIA | INTERRUPTORES DE CAJA MOLDEADA | Serie NM8N-TM | 780.42 | F3C | 6941716415310 | 271667 | 12 | 1
NM8N-TM-125H-3P-80 | Interruptor caja moldeada relé termomagnético 3P 125A/80A H 100kA | SOLUCIONES PARA LA INDUSTRIA | INTERRUPTORES DE CAJA MOLDEADA | Serie NM8N-TM | 842.62 | F3C | 6941716425630 | 271668 | 12 | 1
NM8N-TM-125H-4P-100 | Interruptor caja moldeada relé termomagnético 4P 125A/100A H 100kA | SOLUCIONES PARA LA INDUSTRIA | INTERRUPTORES DE CAJA MOLDEADA | Serie NM8N-TM | 1149.95 | F3C | 6941716425821 | 271689 | 8 | 1
NM8N-TM-125H-4P-125 | Interruptor caja moldeada relé termomagnético 4P 125A/125A H 100kA | SOLUCIONES PARA LA INDUSTRIA | INTERRUPTORES DE CAJA MOLDEADA | Serie NM8N-TM | 1278.27 | F3C | 6941716425838 | 271690 | 8 | 1
NM8N-TM-125H-4P-16 | Interruptor caja moldeada relé termomagnético 4P 125A/16A H 100kA | SOLUCIONES PARA LA INDUSTRIA | INTERRUPTORES DE CAJA MOLDEADA | Serie NM8N-TM | 1018.27 | F3C | 6941716425746 | 271681 | 8 | 1
NM8N-TM-125H-4P-20 | Interruptor caja moldeada relé termomagnético 4P 125A/20A H 100kA | SOLUCIONES PARA LA INDUSTRIA | INTERRUPTORES DE CAJA MOLDEADA | Serie NM8N-TM | 1018.27 | F3C | 6941716425753 | 271682 | 8 | 1
NM8N-TM-125H-4P-25 | Interruptor caja moldeada relé termomagnético 4P 125A/25A H 100kA | SOLUCIONES PARA LA INDUSTRIA | INTERRUPTORES DE CAJA MOLDEADA | Serie NM8N-TM | 1018.27 | F3C | 6941716425760 | 271683 | 8 | 1
NM8N-TM-125H-4P-32 | Interruptor caja moldeada relé termomagnético 4P 125A/32A H 100kA | SOLUCIONES PARA LA INDUSTRIA | INTERRUPTORES DE CAJA MOLDEADA | Serie NM8N-TM | 1018.27 | F3C | 6941716425777 | 271684 | 8 | 1
NM8N-TM-125H-4P-40 | Interruptor caja moldeada relé termomagnético 4P 125A/40A H 100kA | SOLUCIONES PARA LA INDUSTRIA | INTERRUPTORES DE CAJA MOLDEADA | Serie NM8N-TM | 1018.27 | F3C | 6941716425784 | 271685 | 8 | 1
NM8N-TM-125H-4P-50 | Interruptor caja moldeada relé termomagnético 4P 125A/50A H 100kA | SOLUCIONES PARA LA INDUSTRIA | INTERRUPTORES DE CAJA MOLDEADA | Serie NM8N-TM | 1018.27 | F3C | 6941716425791 | 271686 | 8 | 1
NM8N-TM-125H-4P-63 | Interruptor caja moldeada relé termomagnético 4P 125A/63A H 100kA | SOLUCIONES PARA LA INDUSTRIA | INTERRUPTORES DE CAJA MOLDEADA | Serie NM8N-TM | 1018.27 | F3C | 6941716425807 | 271687 | 8 | 1
NM8N-TM-125H-4P-80 | Interruptor caja moldeada relé termomagnético 4P 125A/80A H 100kA | SOLUCIONES PARA LA INDUSTRIA | INTERRUPTORES DE CAJA MOLDEADA | Serie NM8N-TM | 1098.19 | F3C | 6941716425814 | 271688 | 8 | 1
NM8N-TM-125R-3P-100 | Interruptor caja moldeada relé termomagnético 3P 125A/100A R 150kA | SOLUCIONES PARA LA INDUSTRIA | INTERRUPTORES DE CAJA MOLDEADA | Serie NM8N-TM | 1169.83 | F3C | 6941716426026 | 271709 | 12 | 1
NM8N-TM-125R-3P-125 | Interruptor caja moldeada relé termomagnético 3P 125A/125A R 150kA | SOLUCIONES PARA LA INDUSTRIA | INTERRUPTORES DE CAJA MOLDEADA | Serie NM8N-TM | 1250.3 | F3C | 6941716426033 | 271710 | 12 | 1
NM8N-TM-125R-3P-16 | Interruptor caja moldeada relé termomagnético 3P 125A/16A R 150kA | SOLUCIONES PARA LA INDUSTRIA | INTERRUPTORES DE CAJA MOLDEADA | Serie NM8N-TM | 1169.83 | F3C | 6941716425944 | 271701 | 12 | 1
NM8N-TM-125R-3P-20 | Interruptor caja moldeada relé termomagnético 3P 125A/20A R 150kA | SOLUCIONES PARA LA INDUSTRIA | INTERRUPTORES DE CAJA MOLDEADA | Serie NM8N-TM | 1169.83 | F3C | 6941716425951 | 271702 | 12 | 1
NM8N-TM-125R-3P-25 | Interruptor caja moldeada relé termomagnético 3P 125A/25A R 150kA | SOLUCIONES PARA LA INDUSTRIA | INTERRUPTORES DE CAJA MOLDEADA | Serie NM8N-TM | 1169.83 | F3C | 6941716425968 | 271703 | 12 | 1
NM8N-TM-125R-3P-32 | Interruptor caja moldeada relé termomagnético 3P 125A/32A R 150kA | SOLUCIONES PARA LA INDUSTRIA | INTERRUPTORES DE CAJA MOLDEADA | Serie NM8N-TM | 1169.83 | F3C | 6941716425975 | 271704 | 12 | 1
NM8N-TM-125R-3P-40 | Interruptor caja moldeada relé termomagnético 3P 125A/40A R 150kA | SOLUCIONES PARA LA INDUSTRIA | INTERRUPTORES DE CAJA MOLDEADA | Serie NM8N-TM | 1169.83 | F3C | 6941716425982 | 271705 | 12 | 1
NM8N-TM-125R-3P-50 | Interruptor caja moldeada relé termomagnético 3P 125A/50A R 150kA | SOLUCIONES PARA LA INDUSTRIA | INTERRUPTORES DE CAJA MOLDEADA | Serie NM8N-TM | 1169.83 | F3C | 6941716425999 | 271706 | 12 | 1
NM8N-TM-125R-3P-63 | Interruptor caja moldeada relé termomagnético 3P 125A/63A R 150kA | SOLUCIONES PARA LA INDUSTRIA | INTERRUPTORES DE CAJA MOLDEADA | Serie NM8N-TM | 1169.83 | F3C | 6941716426002 | 271707 | 12 | 1
NM8N-TM-125R-3P-80 | Interruptor caja moldeada relé termomagnético 3P 125A/80A R 150kA | SOLUCIONES PARA LA INDUSTRIA | INTERRUPTORES DE CAJA MOLDEADA | Serie NM8N-TM | 1169.83 | F3C | 6941716426019 | 271708 | 12 | 1
NM8N-TM-125S-3P-100 | Interruptor caja moldeada relé termomagnético 3P 125A/100A S 50kA | SOLUCIONES PARA LA INDUSTRIA | INTERRUPTORES DE CAJA MOLDEADA | Serie NM8N-TM | 411.63 | F3C | 6941716424916 | 271589 | 12 | 1
NM8N-TM-125S-3P-125 | Interruptor caja moldeada relé termomagnético 3P 125A/125A S 50kA | SOLUCIONES PARA LA INDUSTRIA | INTERRUPTORES DE CAJA MOLDEADA | Serie NM8N-TM | 474.68 | F3C | 6941339599855 | 271590 | 12 | 1
NM8N-TM-125S-3P-16 | Interruptor caja moldeada relé termomagnético 3P 125A/16A S 50kA | SOLUCIONES PARA LA INDUSTRIA | INTERRUPTORES DE CAJA MOLDEADA | Serie NM8N-TM | 354.21 | F3C | 6941716424831 | 271581 | 12 | 1
NM8N-TM-125S-3P-20 | Interruptor caja moldeada relé termomagnético 3P 125A/20A S 50kA | SOLUCIONES PARA LA INDUSTRIA | INTERRUPTORES DE CAJA MOLDEADA | Serie NM8N-TM | 354.21 | F3C | 6941716424848 | 271582 | 12 | 1
NM8N-TM-125S-3P-25 | Interruptor caja moldeada relé termomagnético 3P 125A/25A S 50kA | SOLUCIONES PARA LA INDUSTRIA | INTERRUPTORES DE CAJA MOLDEADA | Serie NM8N-TM | 354.21 | F3C | 6941716424855 | 271583 | 12 | 1
NM8N-TM-125S-3P-32 | Interruptor caja moldeada relé termomagnético 3P 125A/32A S 50kA | SOLUCIONES PARA LA INDUSTRIA | INTERRUPTORES DE CAJA MOLDEADA | Serie NM8N-TM | 354.21 | F3C | 6941716424862 | 271584 | 12 | 1
NM8N-TM-125S-3P-40 | Interruptor caja moldeada relé termomagnético 3P 125A/40A S 50kA | SOLUCIONES PARA LA INDUSTRIA | INTERRUPTORES DE CAJA MOLDEADA | Serie NM8N-TM | 354.21 | F3C | 6941716424879 | 271585 | 12 | 1
NM8N-TM-125S-3P-50 | Interruptor caja moldeada relé termomagnético 3P 125A/50A S 50kA | SOLUCIONES PARA LA INDUSTRIA | INTERRUPTORES DE CAJA MOLDEADA | Serie NM8N-TM | 354.21 | F3C | 6941716424886 | 271586 | 12 | 1
NM8N-TM-125S-3P-63 | Interruptor caja moldeada relé termomagnético 3P 125A/63A S 50kA | SOLUCIONES PARA LA INDUSTRIA | INTERRUPTORES DE CAJA MOLDEADA | Serie NM8N-TM | 354.21 | F3C | 6941716424893 | 271587 | 12 | 1
NM8N-TM-125S-3P-80 | Interruptor caja moldeada relé termomagnético 3P 125A/80A S 50kA | SOLUCIONES PARA LA INDUSTRIA | INTERRUPTORES DE CAJA MOLDEADA | Serie NM8N-TM | 382.25 | F3C | 6941716424909 | 271588 | 12 | 1
NM8N-TM-125S-4P-100 | Interruptor caja moldeada relé termomagnético 4P 125A/100A S 50kA | SOLUCIONES PARA LA INDUSTRIA | INTERRUPTORES DE CAJA MOLDEADA | Serie NM8N-TM | 588.05 | F3C | 6941716425104 | 271609 | 8 | 1
NM8N-TM-125S-4P-125 | Interruptor caja moldeada relé termomagnético 4P 125A/125A S 50kA | SOLUCIONES PARA LA INDUSTRIA | INTERRUPTORES DE CAJA MOLDEADA | Serie NM8N-TM | 636.24 | F3C | 6941716425111 | 271610 | 8 | 1
NM8N-TM-125S-4P-16 | Interruptor caja moldeada relé termomagnético 4P 125A/16A S 50kA | SOLUCIONES PARA LA INDUSTRIA | INTERRUPTORES DE CAJA MOLDEADA | Serie NM8N-TM | 502.64 | F3C | 6941716425029 | 271601 | 8 | 1
NM8N-TM-125S-4P-20 | Interruptor caja moldeada relé termomagnético 4P 125A/20A S 50kA | SOLUCIONES PARA LA INDUSTRIA | INTERRUPTORES DE CAJA MOLDEADA | Serie NM8N-TM | 502.64 | F3C | 6941716425036 | 271602 | 8 | 1
NM8N-TM-125S-4P-25 | Interruptor caja moldeada relé termomagnético 4P 125A/25A S 50kA | SOLUCIONES PARA LA INDUSTRIA | INTERRUPTORES DE CAJA MOLDEADA | Serie NM8N-TM | 502.64 | F3C | 6941716425043 | 271603 | 8 | 1
NM8N-TM-125S-4P-32 | Interruptor caja moldeada relé termomagnético 4P 125A/32A S 50kA | SOLUCIONES PARA LA INDUSTRIA | INTERRUPTORES DE CAJA MOLDEADA | Serie NM8N-TM | 502.64 | F3C | 6941716425050 | 271604 | 8 | 1
NM8N-TM-125S-4P-40 | Interruptor caja moldeada relé termomagnético 4P 125A/40A S 50kA | SOLUCIONES PARA LA INDUSTRIA | INTERRUPTORES DE CAJA MOLDEADA | Serie NM8N-TM | 502.64 | F3C | 6941716425067 | 271605 | 8 | 1
NM8N-TM-125S-4P-50 | Interruptor caja moldeada relé termomagnético 4P 125A/50A S 50kA | SOLUCIONES PARA LA INDUSTRIA | INTERRUPTORES DE CAJA MOLDEADA | Serie NM8N-TM | 502.64 | F3C | 6941716425074 | 271606 | 8 | 1
NM8N-TM-125S-4P-63 | Interruptor caja moldeada relé termomagnético 4P 125A/63A S 50kA | SOLUCIONES PARA LA INDUSTRIA | INTERRUPTORES DE CAJA MOLDEADA | Serie NM8N-TM | 502.64 | F3C | 6941716425081 | 271607 | 8 | 1
NM8N-TM-125S-4P-80 | Interruptor caja moldeada relé termomagnético 4P 125A/80A S 50kA | SOLUCIONES PARA LA INDUSTRIA | INTERRUPTORES DE CAJA MOLDEADA | Serie NM8N-TM | 529.79 | F3C | 6941716425098 | 271608 | 8 | 1
NM8N-TM-1600H-3P-1000 | Interruptor caja moldeada relé termomagnético 3P 1600A/1000A H 70kA | SOLUCIONES PARA LA INDUSTRIA | INTERRUPTORES DE CAJA MOLDEADA | Serie NM8N-TM | 6393.73 | F3C | 6941716471453 | 263095 | 1 | 1
NM8N-TM-1600H-3P-1250 | Interruptor caja moldeada relé termomagnético 3P 1600A/1250A H 70kA | SOLUCIONES PARA LA INDUSTRIA | INTERRUPTORES DE CAJA MOLDEADA | Serie NM8N-TM | 7616.11 | F3C | 6941716471460 | 263096 | 1 | 1
NM8N-TM-1600H-3P-1600 | Interruptor caja moldeada relé termomagnético 3P 1600A/1600A H 70kA | SOLUCIONES PARA LA INDUSTRIA | INTERRUPTORES DE CAJA MOLDEADA | Serie NM8N-TM | 8721.02 | F3C | 6941716471477 | 263097 | 1 | 1
NM8N-TM-1600H-3P-800 | Interruptor caja moldeada relé termomagnético 3P 1600A/800A H 70kA | SOLUCIONES PARA LA INDUSTRIA | INTERRUPTORES DE CAJA MOLDEADA | Serie NM8N-TM | 6393.73 | F3C | 6941716471446 | 263094 | 1 | 1
NM8N-TM-1600H-4P-1000 | Interruptor caja moldeada relé termomagnético 4P 1600A/1000A H 70 kA | SOLUCIONES PARA LA INDUSTRIA | INTERRUPTORES DE CAJA MOLDEADA | Serie NM8N | 7231.89 | F3C |  | 263103 | 1 | 1
NM8N-TM-1600H-4P-1250 | Interruptor caja moldeada relé termomagnético 4P 1600A/1250A H 70 kA | SOLUCIONES PARA LA INDUSTRIA | INTERRUPTORES DE CAJA MOLDEADA | Serie NM8N | 8613.99 | F3C |  | 263104 | 1 | 1
NM8N-TM-1600H-4P-1600 | Interruptor caja moldeada relé termomagnético 4P 1600A/1600A H 70kA | SOLUCIONES PARA LA INDUSTRIA | INTERRUPTORES DE CAJA MOLDEADA | Serie NM8N-TM | 11025.94 | F3C | 6932103891893 | 263105 | 1 | 1
NM8N-TM-1600S-3P-1000 | Interruptor caja moldeada relé termomagnético 3P 1600A/1000A S 50kA | SOLUCIONES PARA LA INDUSTRIA | INTERRUPTORES DE CAJA MOLDEADA | Serie NM8N-TM | 6184.89 | F3C | 6941716469498 | 263071 | 1 | 1
NM8N-TM-1600S-3P-1250 | Interruptor caja moldeada relé termomagnético 3P 1600A/1250A S 50kA | SOLUCIONES PARA LA INDUSTRIA | INTERRUPTORES DE CAJA MOLDEADA | Serie NM8N-TM | 7250.8 | F3C | 6941716469504 | 263072 | 1 | 1
NM8N-TM-1600S-3P-1600 | Interruptor caja moldeada relé termomagnético 3P 1600A/1600A S 50 kA | SOLUCIONES PARA LA INDUSTRIA | INTERRUPTORES DE CAJA MOLDEADA | Serie NM8N | 8724.56 | F3C | 6941716469511 | 263073 | 1 | 1
NM8N-TM-1600S-3P-800 | Interruptor caja moldeada relé termomagnético 3P 1600A/800A S 50kA | SOLUCIONES PARA LA INDUSTRIA | INTERRUPTORES DE CAJA MOLDEADA | Serie NM8N-TM | 5195.16 | F3C | 6932103891879 | 263070 | 1 | 1
NM8N-TM-1600S-4P-1000 | Interruptor caja moldeada relé termomagnético 4P 1600A/1000A S 50kA | SOLUCIONES PARA LA INDUSTRIA | INTERRUPTORES DE CAJA MOLDEADA | Serie NM8N-TM | 7817.63 | F3C | 6932103861315 | 263079 | 1 | 1
NM8N-TM-1600S-4P-1250 | Interruptor caja moldeada relé termomagnético 4P 1600A/1250A S 50kA | SOLUCIONES PARA LA INDUSTRIA | INTERRUPTORES DE CAJA MOLDEADA | Serie NM8N-TM | 8883.01 | F3C | 6932103861322 | 263080 | 1 | 1
NM8N-TM-1600S-4P-1600 | Interruptor caja moldeada relé termomagnético 4P 1600A/1600A S 50 kA | SOLUCIONES PARA LA INDUSTRIA | INTERRUPTORES DE CAJA MOLDEADA | Serie NM8N | 10043.84 | F3C | 6941339550184 | 263081 | 1 | 1
NM8N-TM-1600S-4P-800 | Interruptor caja moldeada relé termomagnético 4P 1600A/800A S 50kA | SOLUCIONES PARA LA INDUSTRIA | INTERRUPTORES DE CAJA MOLDEADA | Serie NM8N-TM | 6601.25 | F3C | 6932103891886 | 263078 | 1 | 1
NM8N-TM-250H-3P-125 | Interruptor caja moldeada relé termomagnético 3P 250A/125A H 100kA | SOLUCIONES PARA LA INDUSTRIA | INTERRUPTORES DE CAJA MOLDEADA | Serie NM8N-TM | 1138.11 | F3C | 6941716421298 | 271219 | 8 | 1
NM8N-TM-250H-3P-160 | Interruptor caja moldeada relé termomagnético 3P 250A/160A H 100kA | SOLUCIONES PARA LA INDUSTRIA | INTERRUPTORES DE CAJA MOLDEADA | Serie NM8N-TM | 1390.33 | F3C | 6941716415341 | 271220 | 8 | 1
NM8N-TM-250H-3P-200 | Interruptor caja moldeada relé termomagnético 3P 250A/200A H 100kA | SOLUCIONES PARA LA INDUSTRIA | INTERRUPTORES DE CAJA MOLDEADA | Serie NM8N-TM | 1785.45 | F3C | 6941716415365 | 271222 | 8 | 1
NM8N-TM-250H-3P-250 | Interruptor caja moldeada relé termomagnético 3P 250A/250A H 100kA | SOLUCIONES PARA LA INDUSTRIA | INTERRUPTORES DE CAJA MOLDEADA | Serie NM8N-TM | 2108.62 | F3C | 6941716415389 | 271224 | 8 | 1
NM8N-TM-250H-4P-125 | Interruptor caja moldeada relé termomagnético 4P 250A/125A H 100kA | SOLUCIONES PARA LA INDUSTRIA | INTERRUPTORES DE CAJA MOLDEADA | Serie NM8N-TM | 1488.35 | F3C | 6941716421366 | 271231 | 8 | 1
NM8N-TM-250H-4P-160 | Interruptor caja moldeada relé termomagnético 4P 250A/160A H 100kA | SOLUCIONES PARA LA INDUSTRIA | INTERRUPTORES DE CAJA MOLDEADA | Serie NM8N-TM | 1734.61 | F3C | 6941716421373 | 271232 | 8 | 1
NM8N-TM-250H-4P-200 | Interruptor caja moldeada relé termomagnético 4P 250A/200A H 100kA | SOLUCIONES PARA LA INDUSTRIA | INTERRUPTORES DE CAJA MOLDEADA | Serie NM8N-TM | 2377.41 | F3C | 6941716421397 | 271234 | 8 | 1
NM8N-TM-250H-4P-250 | Interruptor caja moldeada relé termomagnético 4P 250A/250A H 100kA | SOLUCIONES PARA LA INDUSTRIA | INTERRUPTORES DE CAJA MOLDEADA | Serie NM8N-TM | 2767.07 | F3C | 6941716421410 | 271236 | 8 | 1
NM8N-TM-250R-3P-125 | Interruptor caja moldeada relé termomagnético 3P 250A/125A R 150kA | SOLUCIONES PARA LA INDUSTRIA | INTERRUPTORES DE CAJA MOLDEADA | Serie NM8N-TM | 2099.01 | F3C | 6941716421489 | 271243 | 8 | 1
NM8N-TM-250R-3P-160 | Interruptor caja moldeada relé termomagnético 3P 250A/160A R 150kA | SOLUCIONES PARA LA INDUSTRIA | INTERRUPTORES DE CAJA MOLDEADA | Serie NM8N-TM | 2099.01 | F3C | 6941716421496 | 271244 | 8 | 1
NM8N-TM-250R-3P-200 | Interruptor caja moldeada relé termomagnético 3P 250A/200A R 150kA | SOLUCIONES PARA LA INDUSTRIA | INTERRUPTORES DE CAJA MOLDEADA | Serie NM8N-TM | 2429.01 | F3C | 6941716421519 | 271246 | 8 | 1
NM8N-TM-250R-3P-250 | Interruptor caja moldeada relé termomagnético 3P 250A/250A R 150kA | SOLUCIONES PARA LA INDUSTRIA | INTERRUPTORES DE CAJA MOLDEADA | Serie NM8N-TM | 2655.42 | F3C | 6941716421533 | 271248 | 8 | 1
NM8N-TM-250S-3P-125 | Interruptor caja moldeada relé termomagnético 3P 250A/125A S 50kA | SOLUCIONES PARA LA INDUSTRIA | INTERRUPTORES DE CAJA MOLDEADA | Serie NM8N-TM | 680.53 | F3C | 6941716420864 | 271171 | 8 | 1
NM8N-TM-250S-3P-160 | Interruptor caja moldeada relé termomagnético 3P 250A/160A S 50kA | SOLUCIONES PARA LA INDUSTRIA | INTERRUPTORES DE CAJA MOLDEADA | Serie NM8N-TM | 843.87 | F3C | 6941716420871 | 271172 | 8 | 1
NM8N-TM-250S-3P-200 | Interruptor caja moldeada relé termomagnético 3P 250A/200A S 50kA | SOLUCIONES PARA LA INDUSTRIA | INTERRUPTORES DE CAJA MOLDEADA | Serie NM8N-TM | 1517.86 | F3C | 6941716420895 | 271174 | 8 | 1
NM8N-TM-250S-3P-250 | Interruptor caja moldeada relé termomagnético 3P 250A/250A S 50kA | SOLUCIONES PARA LA INDUSTRIA | INTERRUPTORES DE CAJA MOLDEADA | Serie NM8N-TM | 1621.58 | F3C | 6941339599626 | 271176 | 8 | 1
NM8N-TM-250S-4P-125 | Interruptor caja moldeada relé termomagnético 4P 250A/125A S 50kA | SOLUCIONES PARA LA INDUSTRIA | INTERRUPTORES DE CAJA MOLDEADA | Serie NM8N-TM | 970.33 | F3C | 6941716420970 | 271183 | 8 | 1
NM8N-TM-250S-4P-160 | Interruptor caja moldeada relé termomagnético 4P 250A/160A S 50kA | SOLUCIONES PARA LA INDUSTRIA | INTERRUPTORES DE CAJA MOLDEADA | Serie NM8N-TM | 1166.99 | F3C | 6941716420987 | 271184 | 8 | 1
NM8N-TM-250S-4P-200 | Interruptor caja moldeada relé termomagnético 4P 250A/200A S 50kA | SOLUCIONES PARA LA INDUSTRIA | INTERRUPTORES DE CAJA MOLDEADA | Serie NM8N-TM | 1914.14 | F3C | 6941716421007 | 271186 | 8 | 1
NM8N-TM-250S-4P-250 | Interruptor caja moldeada relé termomagnético 4P 250A/250A S 50kA | SOLUCIONES PARA LA INDUSTRIA | INTERRUPTORES DE CAJA MOLDEADA | Serie NM8N-TM | 2111.52 | F3C | 6941339599633 | 271188 | 8 | 1
NM8N-TM-400H-3P-250 | Interruptor caja moldeada relé termomagnético 3P 400A/250A H 100kA | SOLUCIONES PARA LA INDUSTRIA | INTERRUPTORES DE CAJA MOLDEADA | Serie NM8N-TM | 2593.72 | F3C | 6941716426583 | 268971 | 2 | 1
NM8N-TM-400H-3P-315 | Interruptor caja moldeada relé termomagnético 3P 400A/315A H 100kA | SOLUCIONES PARA LA INDUSTRIA | INTERRUPTORES DE CAJA MOLDEADA | Serie NM8N-TM | 2593.72 | F3C | 6941716415396 | 268972 | 2 | 1
NM8N-TM-400H-3P-350 | Interruptor caja moldeada relé termomagnético 3P 400A/350A H 100kA | SOLUCIONES PARA LA INDUSTRIA | INTERRUPTORES DE CAJA MOLDEADA | Serie NM8N-TM | 2593.72 | F3C | 6941716415402 | 268973 | 2 | 1
NM8N-TM-400H-3P-400 | Interruptor caja moldeada relé termomagnético 3P 400A/400A H 100kA | SOLUCIONES PARA LA INDUSTRIA | INTERRUPTORES DE CAJA MOLDEADA | Serie NM8N-TM | 2768.96 | F3C | 6941716415419 | 268974 | 2 | 1
NM8N-TM-400H-4P-250 | Interruptor caja moldeada relé termomagnético 4P 400A/250A H 100kA | SOLUCIONES PARA LA INDUSTRIA | INTERRUPTORES DE CAJA MOLDEADA | Serie NM8N-TM | 3224.6 | F3C | 6941716426637 | 269217 | 2 | 1
NM8N-TM-400H-4P-315 | Interruptor caja moldeada relé termomagnético 4P 400A/315A H 100kA | SOLUCIONES PARA LA INDUSTRIA | INTERRUPTORES DE CAJA MOLDEADA | Serie NM8N-TM | 3224.6 | F3C | 6941716426644 | 269218 | 2 | 1
NM8N-TM-400H-4P-350 | Interruptor caja moldeada relé termomagnético 4P 400A/350A H 100kA | SOLUCIONES PARA LA INDUSTRIA | INTERRUPTORES DE CAJA MOLDEADA | Serie NM8N-TM | 3224.6 | F3C | 6941716426651 | 269219 | 2 | 1
NM8N-TM-400H-4P-400 | Interruptor caja moldeada relé termomagnético 4P 400A/400A H 100kA | SOLUCIONES PARA LA INDUSTRIA | INTERRUPTORES DE CAJA MOLDEADA | Serie NM8N-TM | 3488.18 | F3C | 6941716426668 | 269220 | 2 | 1
NM8N-TM-400R-3P-250 | Interruptor caja moldeada relé termomagnético 3P 400A/250A R 150kA | SOLUCIONES PARA LA INDUSTRIA | INTERRUPTORES DE CAJA MOLDEADA | Serie NM8N-TM | 5593.87 | F3C | 6941716426675 | 269221 | 2 | 1
NM8N-TM-400R-3P-315 | Interruptor caja moldeada relé termomagnético 3P 400A/315A R 150kA | SOLUCIONES PARA LA INDUSTRIA | INTERRUPTORES DE CAJA MOLDEADA | Serie NM8N-TM | 5593.87 | F3C | 6941716426682 | 269222 | 2 | 1
NM8N-TM-400R-3P-350 | Interruptor caja moldeada relé termomagnético 3P 400A/350A R 150kA | SOLUCIONES PARA LA INDUSTRIA | INTERRUPTORES DE CAJA MOLDEADA | Serie NM8N-TM | 5593.87 | F3C | 6941716426699 | 269223 | 2 | 1
NM8N-TM-400R-3P-400 | Interruptor caja moldeada relé termomagnético 3P 400A/400A R 150kA | SOLUCIONES PARA LA INDUSTRIA | INTERRUPTORES DE CAJA MOLDEADA | Serie NM8N-TM | 6045.52 | F3C | 6941716426705 | 269224 | 2 | 1
NM8N-TM-400S-3P-250 | Interruptor caja moldeada relé termomagnético 3P 400A/250A S 50kA | SOLUCIONES PARA LA INDUSTRIA | INTERRUPTORES DE CAJA MOLDEADA | Serie NM8N-TM | 2063.77 | F3C | 6941716426361 | 268947 | 2 | 1
NM8N-TM-400S-3P-315 | Interruptor caja moldeada relé termomagnético 3P 400A/315A S 50kA | SOLUCIONES PARA LA INDUSTRIA | INTERRUPTORES DE CAJA MOLDEADA | Serie NM8N-TM | 2063.77 | F3C | 6941716426378 | 268948 | 2 | 1
NM8N-TM-400S-3P-350 | Interruptor caja moldeada relé termomagnético 3P 400A/350A S 50kA | SOLUCIONES PARA LA INDUSTRIA | INTERRUPTORES DE CAJA MOLDEADA | Serie NM8N-TM | 2063.77 | F3C | 6941716426385 | 268949 | 2 | 1
NM8N-TM-400S-3P-400 | Interruptor caja moldeada relé termomagnético 3P 400A/400A S 50kA | SOLUCIONES PARA LA INDUSTRIA | INTERRUPTORES DE CAJA MOLDEADA | Serie NM8N-TM | 2242.65 | F3C | 6941716413583 | 268950 | 2 | 1
NM8N-TM-400S-4P-250 | Interruptor caja moldeada relé termomagnético 4P 400A/250A S 50kA | SOLUCIONES PARA LA INDUSTRIA | INTERRUPTORES DE CAJA MOLDEADA | Serie NM8N-TM | 2645.08 | F3C | 6941716426422 | 268955 | 2 | 1
NM8N-TM-400S-4P-315 | Interruptor caja moldeada relé termomagnético 4P 400A/315A S 50kA | SOLUCIONES PARA LA INDUSTRIA | INTERRUPTORES DE CAJA MOLDEADA | Serie NM8N-TM | 2645.08 | F3C | 6941716426439 | 268956 | 2 | 1
NM8N-TM-400S-4P-350 | Interruptor caja moldeada relé termomagnético 4P 400A/350A S 50kA | SOLUCIONES PARA LA INDUSTRIA | INTERRUPTORES DE CAJA MOLDEADA | Serie NM8N-TM | 2645.08 | F3C | 6941716426446 | 268957 | 2 | 1
NM8N-TM-400S-4P-400 | Interruptor caja moldeada relé termomagnético 4P 400A/400A S 50kA | SOLUCIONES PARA LA INDUSTRIA | INTERRUPTORES DE CAJA MOLDEADA | Serie NM8N-TM | 2939.39 | F3C | 6941716426453 | 268958 | 2 | 1
NM8N-TM-630H-3P-250 | Interruptor caja moldeada relé termomagnético 3P 630A/250A H 100kA | SOLUCIONES PARA LA INDUSTRIA | INTERRUPTORES DE CAJA MOLDEADA | Serie NM8N-TM | 3354.6 | F3C | 6941716427238 | 269278 | 2 | 1
NM8N-TM-630H-3P-315 | Interruptor caja moldeada relé termomagnético 3P 630A/315A H 100kA | SOLUCIONES PARA LA INDUSTRIA | INTERRUPTORES DE CAJA MOLDEADA | Serie NM8N-TM | 3354.6 | F3C | 6941716427245 | 269279 | 2 | 1
NM8N-TM-630H-3P-350 | Interruptor caja moldeada relé termomagnético 3P 630A/350A H 100kA | SOLUCIONES PARA LA INDUSTRIA | INTERRUPTORES DE CAJA MOLDEADA | Serie NM8N-TM | 3354.6 | F3C | 6941716427252 | 269280 | 2 | 1
NM8N-TM-630H-3P-400 | Interruptor caja moldeada relé termomagnético 3P 630A/400A H 100kA | SOLUCIONES PARA LA INDUSTRIA | INTERRUPTORES DE CAJA MOLDEADA | Serie NM8N-TM | 3354.6 | F3C | 6941716427269 | 269281 | 2 | 1
NM8N-TM-630H-3P-500 | Interruptor caja moldeada relé termomagnético 3P 630A/500A H 100kA | SOLUCIONES PARA LA INDUSTRIA | INTERRUPTORES DE CAJA MOLDEADA | Serie NM8N-TM | 3354.6 | F3C | 6941716415426 | 269282 | 2 | 1
NM8N-TM-630H-4P-500 | Interruptor caja moldeada relé termomagnético 4P 630A/500A H 100 kA | SOLUCIONES PARA LA INDUSTRIA | INTERRUPTORES DE CAJA MOLDEADA | Serie NM8N | 4665.62 | F3C | 6941716427368 | 269292 | 2 | 1
NM8N-TM-630R-3P-250 | Interruptor caja moldeada relé termomagnético 3P 630A/250A R 150kA | SOLUCIONES PARA LA INDUSTRIA | INTERRUPTORES DE CAJA MOLDEADA | Serie NM8N-TM | 7139.03 | F3C | 6941716427375 | 269293 | 2 | 1
NM8N-TM-630R-3P-315 | Interruptor caja moldeada relé termomagnético 3P 630A/315A R 150kA | SOLUCIONES PARA LA INDUSTRIA | INTERRUPTORES DE CAJA MOLDEADA | Serie NM8N-TM | 7139.03 | F3C | 6941716427382 | 269294 | 2 | 1
NM8N-TM-630R-3P-350 | Interruptor caja moldeada relé termomagnético 3P 630A/350A R 150kA | SOLUCIONES PARA LA INDUSTRIA | INTERRUPTORES DE CAJA MOLDEADA | Serie NM8N-TM | 7139.03 | F3C | 6941716427399 | 269295 | 2 | 1
NM8N-TM-630R-3P-400 | Interruptor caja moldeada relé termomagnético 3P 630A/400A R 150kA | SOLUCIONES PARA LA INDUSTRIA | INTERRUPTORES DE CAJA MOLDEADA | Serie NM8N-TM | 7139.03 | F3C | 6941716427405 | 269296 | 2 | 1
NM8N-TM-630R-3P-500 | Interruptor caja moldeada relé termomagnético 3P 630A/500A R 150kA | SOLUCIONES PARA LA INDUSTRIA | INTERRUPTORES DE CAJA MOLDEADA | Serie NM8N-TM | 7139.03 | F3C | 6941716427412 | 269297 | 2 | 1
NM8N-TM-630S-3P-250 | Interruptor caja moldeada relé termomagnético 3P 630A/250A S 50kA | SOLUCIONES PARA LA INDUSTRIA | INTERRUPTORES DE CAJA MOLDEADA | Serie NM8N-TM | 2732.91 | F3C | 6941716426941 | 269248 | 2 | 1
NM8N-TM-630S-3P-315 | Interruptor caja moldeada relé termomagnético 3P 630A/315A S 50kA | SOLUCIONES PARA LA INDUSTRIA | INTERRUPTORES DE CAJA MOLDEADA | Serie NM8N-TM | 2732.91 | F3C | 6941716426958 | 269249 | 2 | 1
NM8N-TM-630S-3P-350 | Interruptor caja moldeada relé termomagnético 3P 630A/350A S 50kA | SOLUCIONES PARA LA INDUSTRIA | INTERRUPTORES DE CAJA MOLDEADA | Serie NM8N-TM | 2732.91 | F3C | 6941716426965 | 269250 | 2 | 1
NM8N-TM-630S-3P-400 | Interruptor caja moldeada relé termomagnético 3P 630A/400A S 50kA | SOLUCIONES PARA LA INDUSTRIA | INTERRUPTORES DE CAJA MOLDEADA | Serie NM8N-TM | 2844.19 | F3C | 6941716426972 | 269251 | 2 | 1
NM8N-TM-630S-3P-500 | Interruptor caja moldeada relé termomagnético 3P 630A/500A S 50kA | SOLUCIONES PARA LA INDUSTRIA | INTERRUPTORES DE CAJA MOLDEADA | Serie NM8N-TM | 2955.47 | F3C | 6941716419523 | 269252 | 2 | 1
NM8N-TM-630S-4P-250 | Interruptor caja moldeada relé termomagnético 4P 630A/250A S 50kA | SOLUCIONES PARA LA INDUSTRIA | INTERRUPTORES DE CAJA MOLDEADA | Serie NM8N-TM | 3800.97 | F3C | 6941716427030 | 269258 | 2 | 1
NM8N-TM-630S-4P-315 | Interruptor caja moldeada relé termomagnético 4P 630A/315A S 50kA | SOLUCIONES PARA LA INDUSTRIA | INTERRUPTORES DE CAJA MOLDEADA | Serie NM8N-TM | 3800.97 | F3C | 6941716427047 | 269259 | 2 | 1
NM8N-TM-630S-4P-350 | Interruptor caja moldeada relé termomagnético 4P 630A/350A S 50kA | SOLUCIONES PARA LA INDUSTRIA | INTERRUPTORES DE CAJA MOLDEADA | Serie NM8N-TM | 3800.97 | F3C | 6941716427054 | 269260 | 2 | 1
NM8N-TM-630S-4P-400 | Interruptor caja moldeada relé termomagnético 4P 630A/400A S 50kA | SOLUCIONES PARA LA INDUSTRIA | INTERRUPTORES DE CAJA MOLDEADA | Serie NM8N-TM | 3951.2 | F3C | 6941716427061 | 269261 | 2 | 1
NM8N-TM-630S-4P-500 | Interruptor caja moldeada relé termomagnético 4P 630A/500A S 50kA | SOLUCIONES PARA LA INDUSTRIA | INTERRUPTORES DE CAJA MOLDEADA | Serie NM8N-TM | 4123.68 | F3C | 6941716427078 | 269262 | 2 | 1
NM8N-TM-800H-3P-630 | Interruptor caja moldeada relé termomagnético 3P 800A/630A H 100kA | SOLUCIONES PARA LA INDUSTRIA | INTERRUPTORES DE CAJA MOLDEADA | Serie NM8N-TM | 4078.48 | F3C | 6941716443122 | 272951 | 1 | 1
NM8N-TM-800H-3P-700 | Interruptor caja moldeada relé termomagnético 3P 800A/700A H 100kA | SOLUCIONES PARA LA INDUSTRIA | INTERRUPTORES DE CAJA MOLDEADA | Serie NM8N-TM | 4078.48 | F3C | 6941716443139 | 272952 | 1 | 1
NM8N-TM-800H-3P-800 | Interruptor caja moldeada relé termomagnético 3P 800A/800A H 100kA | SOLUCIONES PARA LA INDUSTRIA | INTERRUPTORES DE CAJA MOLDEADA | Serie NM8N-TM | 4896.32 | F3C | 6941716443146 | 272953 | 1 | 1
NM8N-TM-800H-4P-630 | Interruptor caja moldeada relé termomagnético 4P 800A/630A H 100 kA | SOLUCIONES PARA LA INDUSTRIA | INTERRUPTORES DE CAJA MOLDEADA | Serie NM8N | 5179.74 | F3C | 6941716443207 | 272959 | 1 | 1
NM8N-TM-800H-4P-700 | Interruptor caja moldeada relé termomagnético 4P 800A/700A H 100 kA | SOLUCIONES PARA LA INDUSTRIA | INTERRUPTORES DE CAJA MOLDEADA | Serie NM8N | 5179.74 | F3C | 6941716443214 | 272960 | 1 | 1
NM8N-TM-800H-4P-800 | Interruptor caja moldeada relé termomagnético 4P 800A/800A H 100 kA | SOLUCIONES PARA LA INDUSTRIA | INTERRUPTORES DE CAJA MOLDEADA | Serie NM8N | 6265.85 | F3C | 6941716443221 | 272961 | 1 | 1
NM8N-TM-800S-3P-630 | Interruptor caja moldeada relé termomagnético 3P 800A/630A S 50kA | SOLUCIONES PARA LA INDUSTRIA | INTERRUPTORES DE CAJA MOLDEADA | Serie NM8N-TM | 3921.24 | F3C | 6941716442880 | 272927 | 1 | 1
NM8N-TM-800S-3P-700 | Interruptor caja moldeada relé termomagnético 3P 800A/700A S 50kA | SOLUCIONES PARA LA INDUSTRIA | INTERRUPTORES DE CAJA MOLDEADA | Serie NM8N-TM | 3921.24 | F3C | 6941716442897 | 272928 | 1 | 1
NM8N-TM-800S-3P-800 | Interruptor caja moldeada relé termomagnético 3P 800A/800A S 50kA | SOLUCIONES PARA LA INDUSTRIA | INTERRUPTORES DE CAJA MOLDEADA | Serie NM8N-TM | 4788.22 | F3C | 6941716442903 | 272929 | 1 | 1
NM8N-TM-800S-4P-630 | Interruptor caja moldeada relé termomagnético 4P 800A/630A S 50kA | SOLUCIONES PARA LA INDUSTRIA | INTERRUPTORES DE CAJA MOLDEADA | Serie NM8N-TM | 4980.03 | F3C | 6941716442965 | 272935 | 1 | 1
NM8N-TM-800S-4P-700 | Interruptor caja moldeada relé termomagnético 4P 800A/700A S 50kA | SOLUCIONES PARA LA INDUSTRIA | INTERRUPTORES DE CAJA MOLDEADA | Serie NM8N-TM | 4980.03 | F3C | 6941716442972 | 272936 | 1 | 1
NM8N-TM-800S-4P-800 | Interruptor caja moldeada relé termomagnético 4P 800A/800A S 50kA | SOLUCIONES PARA LA INDUSTRIA | INTERRUPTORES DE CAJA MOLDEADA | Serie NM8N-TM | 6024.26 | F3C | 6941716442989 | 272937 | 1 | 1
NM8N-UV-T1-U1 | Bobina de mínima tensión NM8N-125, 220-240 Vac | SOLUCIONES PARA LA INDUSTRIA | INTERRUPTORES DE CAJA MOLDEADA | Accesorios NM8N | 183.66 | F3C | 6941716452414 | 269615 | 200 | 1
NM8N-UV-T1-U2 | Bobina de mínima tensión NM8N-125, 380-415 Vac | SOLUCIONES PARA LA INDUSTRIA | INTERRUPTORES DE CAJA MOLDEADA | Accesorios NM8N | 183.66 | F3C | 6941716452421 | 269616 | 200 | 1
NM8N-UV-T1-U3 | Bobina de mínima tensión NM8N-125, 24Vdc | SOLUCIONES PARA LA INDUSTRIA | INTERRUPTORES DE CAJA MOLDEADA | Accesorios NM8N | 183.66 | F3C |  | 269617 | 200 | 1
NM8N-UV-T2/T3-U1 | Bobina de mínima tensión NM8N-250/400/630, 220-240 Vac | SOLUCIONES PARA LA INDUSTRIA | INTERRUPTORES DE CAJA MOLDEADA | Accesorios NM8N | 205.75 | F3C | 6941716452438 | 269621 | 200 | 1
NM8N-UV-T2/T3-U2 | Bobina de mínima tensión NM8N-250/400/630, 380-415 Vac | SOLUCIONES PARA LA INDUSTRIA | INTERRUPTORES DE CAJA MOLDEADA | Accesorios NM8N | 207.14 | F3C | 6941716452445 | 269622 | 200 | 1
NM8N-UV-T2/T3-U3 | Bobina de mínima tensión NM8N-250/400/630, 24Vdc | SOLUCIONES PARA LA INDUSTRIA | INTERRUPTORES DE CAJA MOLDEADA | Accesorios NM8N | 207.14 | F3C | 6941716453077 | 269623 | 200 | 1
NM8N-UV-T4-U1 | Bobina de mínima tensión NM8N-800, 220-240 Vac | SOLUCIONES PARA LA INDUSTRIA | INTERRUPTORES DE CAJA MOLDEADA | Accesorios NM8N | 371.47 | F3C | 6941716452452 | 269628 | 200 | 1
NM8N-UV-T4-U2 | Bobina de mínima tensión NM8N-800, 380-415 Vac | SOLUCIONES PARA LA INDUSTRIA | INTERRUPTORES DE CAJA MOLDEADA | Accesorios NM8N | 372.84 | F3C | 6941716452469 | 269629 | 200 | 1
NM8N-UV-T4-U3 | Bobina de mínima tensión NM8N-800, 24Vdc | SOLUCIONES PARA LA INDUSTRIA | INTERRUPTORES DE CAJA MOLDEADA | Accesorios NM8N | 372.84 | F3C | 6941716453107 | 269630 | 200 | 1
NM8N-UV-T5-U1 | Bobina de mínima tensión NM8N-1000/1250/1600, 220-240 Vac | SOLUCIONES PARA LA INDUSTRIA | INTERRUPTORES DE CAJA MOLDEADA | Accesorios NM8N | 516.34 | F3C | 6941716452315 | 263388 | 70 | 1
NM8N-UV-T5-U2 | Bobina de mínima tensión NM8N-1000/1250/1600, 380-415 Vac | SOLUCIONES PARA LA INDUSTRIA | INTERRUPTORES DE CAJA MOLDEADA | Accesorios NM8N | 518.25 | F3C | 6941716452322 | 263389 | 70 | 1
NM8N-UV-T5-U3 | Bobina de mínima tensión NM8N-1000/1250/1600, 24 Vdc | SOLUCIONES PARA LA INDUSTRIA | INTERRUPTORES DE CAJA MOLDEADA | Serie NM8N | 518.25 | F3C |  | 263390 | 10 | 1
NP2-B01 | Caja 1 elemento vacia tapa gris | SOLUCIONES PARA LA INDUSTRIA | AUXILIARES DE MANDO | Serie NP2 | 17.27 | F4P | 6940092497606 | 573891 | 45 | 1
NP2-B02 | Caja 2 elementos vacia tapa gris | SOLUCIONES PARA LA INDUSTRIA | AUXILIARES DE MANDO | Serie NP2 | 24.44 | F4P | 6940092498474 | 575576 | 18 | 1
NP2-B03 | Caja 3 elementos vacia tapa gris | SOLUCIONES PARA LA INDUSTRIA | AUXILIARES DE MANDO | Serie NP2 | 29.93 | F4P | 6940092498481 | 575577 | 30 | 1
NP2-B101H29 | Caja 1 elemento gris + pulsador NP2-EA31 + etiqueta | SOLUCIONES PARA LA INDUSTRIA | AUXILIARES DE MANDO | Serie NP2 | 29.03 | F4P | 6940092497620 | 573927 | 45 | 1
NP2-B102 | Caja 1 elemento gris + pulsador NP2-EA31 grabado | SOLUCIONES PARA LA INDUSTRIA | AUXILIARES DE MANDO | Serie NP2 | 29.2 | F4P | 6940092497637 | 573928 | 45 | 1
NP2-B103 | Caja 1 elemento gris + pulsador NP2-EA31 grabado | SOLUCIONES PARA LA INDUSTRIA | AUXILIARES DE MANDO | Serie NP2 | 29.2 | F4P | 6940092497644 | 573929 | 45 | 1
NP2-B111H29 | Caja 1 elemento gris + pulsador NP2-EA41 + etiqueta | SOLUCIONES PARA LA INDUSTRIA | AUXILIARES DE MANDO | Serie NP2 | 29.03 | F4P | 6940092497651 | 573930 | 45 | 1
NP2-B112 | Caja 1 elemento gris + pulsador NP2-EA41 grabado | SOLUCIONES PARA LA INDUSTRIA | AUXILIARES DE MANDO | Serie NP2 | 29.06 | F4P | 6940092497668 | 573931 | 45 | 1
NP2-B114 | Caja 1 elemento gris + pulsador NP2-EA41 grabado | SOLUCIONES PARA LA INDUSTRIA | AUXILIARES DE MANDO | Serie NP2 | 29.06 | F4P | 6940092497675 | 573933 | 45 | 1
NP2-B132H29 | Caja 1 elemento gris + selector NP2-ED21 + etiqueta | SOLUCIONES PARA LA INDUSTRIA | AUXILIARES DE MANDO | Serie NP2 | 32.85 | F4P | 6901800027829 | 574878 | 30 | 1
NP2-B142H29 | Caja 1 elemento gris + selector NP2-EG21 + etiqueta | SOLUCIONES PARA LA INDUSTRIA | AUXILIARES DE MANDO | Serie NP2 | 64.98 | F4P | 6940092497705 | 573937 | 30 | 1
NP2-B164H29 | Caja 1 elemento gris + pulsador seta NP2-EC42 + etiqueta | SOLUCIONES PARA LA INDUSTRIA | AUXILIARES DE MANDO | Serie NP2 | 34.23 | F4P | 6940092497699 | 573936 | 30 | 1
NP2-B211H29 | Caja 2 elementos gris + NP2-EA31 + NP2-EA42 | SOLUCIONES PARA LA INDUSTRIA | AUXILIARES DE MANDO | Serie NP2 | 47.7 | F4P | 6940092497712 | 573938 | 18 | 1
NP2-B213 | Caja 2 elementos gris + NP2-EA31 + NP2-EA42 grabados | SOLUCIONES PARA LA INDUSTRIA | AUXILIARES DE MANDO | Serie NP2 | 48.04 | F4P | 6940092497729 | 573939 | 18 | 1
NP2-B215 | Caja 2 elementos gris + NP2-EA31 + NP2-EA41 grabados | SOLUCIONES PARA LA INDUSTRIA | AUXILIARES DE MANDO | Serie NP2 | 48.04 | F4P | 6901800027768 | 573940 | 18 | 1
NP2-B222 | Caja 2 elementos gris + NP2-EA11 + NP2-EA21 grabados | SOLUCIONES PARA LA INDUSTRIA | AUXILIARES DE MANDO | Serie NP2 | 48.04 | F4P | 6940092497743 | 573941 | 18 | 1
NP2-B223 | Caja 2 elementos gris + NP2-EA11 + NP2-EA21 grabados | SOLUCIONES PARA LA INDUSTRIA | AUXILIARES DE MANDO | Serie NP2 | 48.04 | F4P | 6940092497750 | 573942 | 18 | 1
NP2-B311H29 | Caja 3 elementos gris + 2x NP2-EA31 + NP2-EA41 + etiquetas | SOLUCIONES PARA LA INDUSTRIA | AUXILIARES DE MANDO | Serie NP2 | 99.83 | F4P | 6940092497774 | 573945 | 30 | 1
NP2-B321H29 | Caja 3 elementos gris + 2x NP2-EA31 + NP2-EA41 + etiquetas | SOLUCIONES PARA LA INDUSTRIA | AUXILIARES DE MANDO | Serie NP2 | 99.83 | F4P | 6940092497781 | 573946 | 30 | 1
NP2-B324 | Caja 3 elem.gris + NP2-EA11+NP2-EA21+NP2-EA41 grabados | SOLUCIONES PARA LA INDUSTRIA | AUXILIARES DE MANDO | Serie NP2 | 100.92 | F4P | 6940092497798 | 573947 | 30 | 1
NP2-B334 | Caja 3 elem.gris + NP2-EA11+NP2-EA21+NP2-EA41 grabados | SOLUCIONES PARA LA INDUSTRIA | AUXILIARES DE MANDO | Serie NP2 | 100.92 | F4P | 6940092497804 | 573949 | 30 | 1
NP2-B339 | Caja 3 elem.gris + NP2-EA31+NP2-EA41+NP2-EA21 grabados | SOLUCIONES PARA LA INDUSTRIA | AUXILIARES DE MANDO | Serie NP2 | 100.92 | F4P | 6940092497767 | 573944 | 30 | 1
NP2-B341H29 | Caja 3 elem.gris + 2x NP2-EA31 + NP2-EA41 + etiquetas | SOLUCIONES PARA LA INDUSTRIA | AUXILIARES DE MANDO | Serie NP2 | 99.83 | F4P | 6940092497811 | 573950 | 30 | 1
NP2-B361H29 | Caja 3 elem.gris + 2x NP2- + NP2-EA + etiquetas | SOLUCIONES PARA LA INDUSTRIA | AUXILIARES DE MANDO | Serie NP2 | 99.83 | F4P | 6940092497828 | 573951 | 30 | 1
NP2-B363 | Caja 3 elem.gris + ND16-22D/4/R/230 + NP2-EA31 + NP2-EA41 | SOLUCIONES PARA LA INDUSTRIA | AUXILIARES DE MANDO | Serie NP2 | 64.38 | F4P | 6940092498498 | 575580 | 30 | 1
NP2-B366 | Caja 3 elem.gris + ND16-22D/4/R/230 + NP2-EA31 + NP2-EA41 | SOLUCIONES PARA LA INDUSTRIA | AUXILIARES DE MANDO | Serie NP2 | 64.38 | F4P | 6940092497835 | 573953 | 30 | 1
NP2-BA11 | Pulsador rasante metálico blanco 1NA | SOLUCIONES PARA LA INDUSTRIA | AUXILIARES DE MANDO | Serie NP2 | 14.48 | F4P | 6940092497859 | 573954 | 180 | 10
NP2-BA12 | Pulsador rasante metálico blanco 1NC | SOLUCIONES PARA LA INDUSTRIA | AUXILIARES DE MANDO | Serie NP2 | 14.48 | F4P | 6940092498634 | 575948 | 180 | 10
NP2-BA13 | Pulsador rasante metálico blanco 2NA | SOLUCIONES PARA LA INDUSTRIA | AUXILIARES DE MANDO | Serie NP2 | 17.45 | F4P | 6940092498429 | 575179 | 180 | 10
NP2-BA14 | Pulsador rasante metálico blanco 2NC | SOLUCIONES PARA LA INDUSTRIA | AUXILIARES DE MANDO | Serie NP2 | 17.45 | F4P | 6940092497910 | 573960 | 180 | 10
NP2-BA15 | Pulsador rasante metálico blanco 1NA+1NC | SOLUCIONES PARA LA INDUSTRIA | AUXILIARES DE MANDO | Serie NP2 | 17.45 | F4P | 6940092498016 | 574369 | 180 | 10
NP2-BA21 | Pulsador rasante metálico negro 1NA | SOLUCIONES PARA LA INDUSTRIA | AUXILIARES DE MANDO | Serie NP2 | 14.48 | F4P | 6940092497866 | 573955 | 180 | 10
NP2-BA22 | Pulsador rasante metálico negro 1NC | SOLUCIONES PARA LA INDUSTRIA | AUXILIARES DE MANDO | Serie NP2 | 14.48 | F4P | 6940092498368 | 574635 | 180 | 10
NP2-BA23 | Pulsador rasante metálico negro 2NA | SOLUCIONES PARA LA INDUSTRIA | AUXILIARES DE MANDO | Serie NP2 | 17.45 | F4P | 6940092498450 | 575428 | 180 | 10
NP2-BA24 | Pulsador rasante metálico negro 2NC | SOLUCIONES PARA LA INDUSTRIA | AUXILIARES DE MANDO | Serie NP2 | 17.45 | F4P | 6940092497927 | 573961 | 180 | 10
NP2-BA25 | Pulsador rasante metálico negro 1NA+1NC | SOLUCIONES PARA LA INDUSTRIA | AUXILIARES DE MANDO | Serie NP2 | 17.45 | F4P | 6940092497934 | 573962 | 180 | 10
NP2-BA31 | Pulsador rasante metálico verde 1NA | SOLUCIONES PARA LA INDUSTRIA | AUXILIARES DE MANDO | Serie NP2 | 14.48 | F4P | 6940092497873 | 573956 | 180 | 10
NP2-BA32 | Pulsador rasante metálico verde 1NC | SOLUCIONES PARA LA INDUSTRIA | AUXILIARES DE MANDO | Serie NP2 | 14.48 | F4P | 6940092497880 | 573957 | 180 | 10
NP2-BA33 | Pulsador rasante metálico verde 2NA | SOLUCIONES PARA LA INDUSTRIA | AUXILIARES DE MANDO | Serie NP2 | 17.45 | F4P | 6940092498009 | 574327 | 180 | 10
NP2-BA34 | Pulsador rasante metálico verde 2NC | SOLUCIONES PARA LA INDUSTRIA | AUXILIARES DE MANDO | Serie NP2 | 17.45 | F4P | 6940092497941 | 573963 | 180 | 10
NP2-BA35 | Pulsador rasante metálico verde 1NA+1NC | SOLUCIONES PARA LA INDUSTRIA | AUXILIARES DE MANDO | Serie NP2 | 17.45 | F4P | 6940092497958 | 573964 | 180 | 10
NP2-BA41 | Pulsador rasante metálico rojo 1NA | SOLUCIONES PARA LA INDUSTRIA | AUXILIARES DE MANDO | Serie NP2 | 14.48 | F4P | 6940092497897 | 573958 | 180 | 10
NP2-BA42 | Pulsador rasante metálico rojo 1NC | SOLUCIONES PARA LA INDUSTRIA | AUXILIARES DE MANDO | Serie NP2 | 14.48 | F4P | 6940092497590 | 573890 | 180 | 10
NP2-BA43 | Pulsador rasante metálico rojo 2NA | SOLUCIONES PARA LA INDUSTRIA | AUXILIARES DE MANDO | Serie NP2 | 17.45 | F4P | 6940092498351 | 574627 | 180 | 10
NP2-BA44 | Pulsador rasante metálico rojo 2NC | SOLUCIONES PARA LA INDUSTRIA | AUXILIARES DE MANDO | Serie NP2 | 17.45 | F4P | 6940092497965 | 573965 | 180 | 10
NP2-BA45 | Pulsador rasante metálico rojo 1NA+1NC | SOLUCIONES PARA LA INDUSTRIA | AUXILIARES DE MANDO | Serie NP2 | 17.45 | F4P | 6940092497972 | 573966 | 180 | 10
NP2-BA51 | Pulsador rasante metálico amarillo 1NA | SOLUCIONES PARA LA INDUSTRIA | AUXILIARES DE MANDO | Serie NP2 | 14.48 | F4P | 6940092497903 | 573959 | 180 | 10
NP2-BA52 | Pulsador rasante metálico amarillo 1NC | SOLUCIONES PARA LA INDUSTRIA | AUXILIARES DE MANDO | Serie NP2 | 14.48 | F4P | 6940092498399 | 574694 | 180 | 10
NP2-BA53 | Pulsador rasante metálico amarillo 2NA | SOLUCIONES PARA LA INDUSTRIA | AUXILIARES DE MANDO | Serie NP2 | 17.45 | F4P | 6940092498443 | 575427 | 180 | 10
NP2-BA54 | Pulsador rasante metálico amarillo 2NC | SOLUCIONES PARA LA INDUSTRIA | AUXILIARES DE MANDO | Serie NP2 | 17.45 | F4P | 6940092497989 | 573967 | 180 | 10
NP2-BA55 | Pulsador rasante metálico amarillo 1NA+1NC | SOLUCIONES PARA LA INDUSTRIA | AUXILIARES DE MANDO | Serie NP2 | 17.45 | F4P | 6940092498023 | 574370 | 180 | 10
NP2-BA61 | Pulsador rasante metálico azul 1NA | SOLUCIONES PARA LA INDUSTRIA | AUXILIARES DE MANDO | Serie NP2 | 14.48 | F4P | 6940092497613 | 573892 | 180 | 10
NP2-BA62 | Pulsador rasante metálico azul 1NC | SOLUCIONES PARA LA INDUSTRIA | AUXILIARES DE MANDO | Serie NP2 | 14.48 | F4P | 6940092498467 | 575557 | 180 | 10
NP2-BA63 | Pulsador rasante metálico azul 2NA | SOLUCIONES PARA LA INDUSTRIA | AUXILIARES DE MANDO | Serie NP2 | 17.45 | F4P | 6940092498436 | 575426 | 180 | 10
NP2-BA64 | Pulsador rasante metálico azul 2NC | SOLUCIONES PARA LA INDUSTRIA | AUXILIARES DE MANDO | Serie NP2 | 17.45 | F4P | 6940092497996 | 573968 | 180 | 10
NP2-BA65 | Pulsador rasante metálico azul 1NA+1NC | SOLUCIONES PARA LA INDUSTRIA | AUXILIARES DE MANDO | Serie NP2 | 17.45 | F4P | 6940092498030 | 574371 | 180 | 10
NP2-BC11 | Pulsador seta d:40mm metálico blanco 1NA | SOLUCIONES PARA LA INDUSTRIA | AUXILIARES DE MANDO | Serie NP2 | 17.82 | F4P | 6940092498696 | 575982 | 120 | 10
NP2-BC12 | Pulsador seta d:40mm metálico blanco 1NC | SOLUCIONES PARA LA INDUSTRIA | AUXILIARES DE MANDO | Serie NP2 | 17.82 | F4P | 6940092498405 | 575182 | 120 | 10
NP2-BC21 | Pulsador seta d:40mm metálico negro 1NA | SOLUCIONES PARA LA INDUSTRIA | AUXILIARES DE MANDO | Serie NP2 | 17.82 | F4P | 6940092498832 | 573969 | 120 | 10
NP2-BC22 | Pulsador seta d:40mm metálico negro 1NC | SOLUCIONES PARA LA INDUSTRIA | AUXILIARES DE MANDO | Serie NP2 | 17.82 | F4P | 6940092498849 | 573970 | 120 | 10
NP2-BC31 | Pulsador seta d:40mm metálico verde 1NA | SOLUCIONES PARA LA INDUSTRIA | AUXILIARES DE MANDO | Serie NP2 | 17.82 | F4P | 6940092498856 | 573971 | 120 | 10
NP2-BC32 | Pulsador seta d:40mm metálico verde 1NC | SOLUCIONES PARA LA INDUSTRIA | AUXILIARES DE MANDO | Serie NP2 | 17.82 | F4P | 6940092498863 | 573972 | 120 | 10
NP2-BC41 | Pulsador seta d:40mm metálico rojo1NA | SOLUCIONES PARA LA INDUSTRIA | AUXILIARES DE MANDO | Serie NP2 | 17.82 | F4P | 6940092498870 | 573973 | 120 | 10
NP2-BC42 | Pulsador seta d:40mm metálico rojo1NC | SOLUCIONES PARA LA INDUSTRIA | AUXILIARES DE MANDO | Serie NP2 | 17.82 | F4P | 6940092498887 | 573974 | 120 | 10
NP2-BC51 | Pulsador seta d:40mm metálico amarillo 1NA | SOLUCIONES PARA LA INDUSTRIA | AUXILIARES DE MANDO | Serie NP2 | 17.82 | F4P | 6940092499426 | 575953 | 120 | 10
NP2-BC52 | Pulsador seta d:40mm metálico amarillo 1NC | SOLUCIONES PARA LA INDUSTRIA | AUXILIARES DE MANDO | Serie NP2 | 17.82 | F4P | 6940092498894 | 573975 | 120 | 10
NP2-BC61 | Pulsador seta d:40mm metálico azul 1NA | SOLUCIONES PARA LA INDUSTRIA | AUXILIARES DE MANDO | Serie NP2 | 17.82 | F4P | 6940092499259 | 575556 | 120 | 10
NP2-BC62 | Pulsador seta d:40mm metálico azul 1NC | SOLUCIONES PARA LA INDUSTRIA | AUXILIARES DE MANDO | Serie NP2 | 17.82 | F4P | 6940092499228 | 575186 | 120 | 10
NP2-BD21 | Selector metálico maneta corta 2pos. 1NA | SOLUCIONES PARA LA INDUSTRIA | AUXILIARES DE MANDO | Serie NP2 | 19.54 | F4P | 6940092498917 | 573977 | 120 | 10
NP2-BD22 | Selector metálico maneta corta 2pos. 1NC | SOLUCIONES PARA LA INDUSTRIA | AUXILIARES DE MANDO | Serie NP2 | 19.54 | F4P | 6940092498924 | 573978 | 120 | 10
NP2-BD23 | Selector metálico maneta corta 2pos. 2NA | SOLUCIONES PARA LA INDUSTRIA | AUXILIARES DE MANDO | Serie NP2 | 26.96 | F4P | 6940092499235 | 575418 | 120 | 10
NP2-BD24 | Selector metálico maneta corta 2pos. 2NC | SOLUCIONES PARA LA INDUSTRIA | AUXILIARES DE MANDO | Serie NP2 | 26.96 | F4P | 6940092498931 | 573980 | 120 | 10
NP2-BD25 | Selector metálico maneta corta 2pos. 1NA+1NC | SOLUCIONES PARA LA INDUSTRIA | AUXILIARES DE MANDO | Serie NP2 | 26.96 | F4P | 6940092498948 | 573981 | 120 | 10
NP2-BD31 | Selector metálico maneta corta 3pos. 1NA | SOLUCIONES PARA LA INDUSTRIA | AUXILIARES DE MANDO | Serie NP2 | 19.72 | F4P | 6940092499778 | 575419 | 120 | 10
NP2-BD32 | Selector metálico maneta corta 3pos. 1NC | SOLUCIONES PARA LA INDUSTRIA | AUXILIARES DE MANDO | Serie NP2 | 19.72 | F4P |  | 257526 | 120 | 10
NP2-BD33 | Selector metálico maneta corta 3pos. 2NA | SOLUCIONES PARA LA INDUSTRIA | AUXILIARES DE MANDO | Serie NP2 | 27.03 | F4P | 6940092499501 | 573982 | 120 | 10
NP2-BD34 | Selector metálico maneta corta 3pos. 2NC | SOLUCIONES PARA LA INDUSTRIA | AUXILIARES DE MANDO | Serie NP2 | 27.03 | F4P | 6940092499976 | 575994 | 120 | 10
NP2-BD35 | Selector metálico maneta corta 3pos. 1NA+1NC | SOLUCIONES PARA LA INDUSTRIA | AUXILIARES DE MANDO | Serie NP2 | 27.03 | F4P | 6940092499747 | 574658 | 120 | 10
NP2-BD41 | Selector metálico maneta corta 2pos.+retorno 1NA | SOLUCIONES PARA LA INDUSTRIA | AUXILIARES DE MANDO | Serie NP2 | 26.11 | F4P | 6940092499495 | 573979 | 120 | 10
NP2-BD42 | Selector metálico maneta corta 2pos. +retorno 1NC | SOLUCIONES PARA LA INDUSTRIA | AUXILIARES DE MANDO | Serie NP2 | 26.11 | F4P | 6940092499938 | 575986 | 120 | 10
NP2-BD43 | Selector metálico maneta corta 2pos. +retorno 2NA | SOLUCIONES PARA LA INDUSTRIA | AUXILIARES DE MANDO | Serie NP2 | 31.67 | F4P | 6940092499518 | 573983 | 120 | 10
NP2-BD44 | Selector metálico maneta corta 2pos. +retorno 2NC | SOLUCIONES PARA LA INDUSTRIA | AUXILIARES DE MANDO | Serie NP2 | 31.67 | F4P | 6940092499945 | 575987 | 120 | 10
NP2-BD45 | Selector metálico maneta corta 2pos. +retorno 1NA+1NC | SOLUCIONES PARA LA INDUSTRIA | AUXILIARES DE MANDO | Serie NP2 | 31.67 | F4P | 6940092499525 | 573984 | 120 | 10
NP2-BD51 | Selector metálico maneta corta 3pos.+retorno 1NA | SOLUCIONES PARA LA INDUSTRIA | AUXILIARES DE MANDO | Serie NP2 | 25.34 | F4P | 6940092499785 | 575425 | 120 | 10
NP2-BD52 | Selector metálico maneta corta 3pos.+retorno 1NC | SOLUCIONES PARA LA INDUSTRIA | AUXILIARES DE MANDO | Serie NP2 | 25.34 | F4P | 6940092499983 | 576044 | 120 | 10
NP2-BD53 | Selector metálico maneta corta 3pos.+retorno 2NA | SOLUCIONES PARA LA INDUSTRIA | AUXILIARES DE MANDO | Serie NP2 | 30.74 | F4P | 6940092499532 | 573985 | 120 | 10
NP2-BD54 | Selector metálico maneta corta 3pos.+retorno 2NC | SOLUCIONES PARA LA INDUSTRIA | AUXILIARES DE MANDO | Serie NP2 | 30.74 | F4P | 6940092499921 | 575979 | 120 | 10
NP2-BD55 | Selector metálico maneta corta 3pos.+retorno 1NA+1NC | SOLUCIONES PARA LA INDUSTRIA | AUXILIARES DE MANDO | Serie NP2 | 30.74 | F4P | 6940092499754 | 574659 | 120 | 10
NP2-BE101 | Contacto fijación a aparato 1NA | SOLUCIONES PARA LA INDUSTRIA | AUXILIARES DE MANDO | Serie NP2 | 5.28 | F4P | 6901800878452 | 576841 | 900 | 50
NP2-BE102 | Contacto fijación a aparato 1NC | SOLUCIONES PARA LA INDUSTRIA | AUXILIARES DE MANDO | Serie NP2 | 5.28 | F4P | 6901800878469 | 576842 | 900 | 50
NP2-BG21 | Selector metálico llave 2pos.+extrac.llave 1pos. 1NA | SOLUCIONES PARA LA INDUSTRIA | AUXILIARES DE MANDO | Serie NP2 | 54.42 | F4P | 6940092499549 | 573986 | 150 | 10
NP2-BG21B | Selector metálico llave 2pos.+extrac.llave 2pos. 1NA | SOLUCIONES PARA LA INDUSTRIA | AUXILIARES DE MANDO | Serie NP2 | 57.45 | F4P | 6940092499761 | 575192 | 150 | 10
NP2-BG22 | Selector metálico llave 2pos.+extrac.llave 1pos. 1NC | SOLUCIONES PARA LA INDUSTRIA | AUXILIARES DE MANDO | Serie NP2 | 54.42 | F4P | 6940092499808 | 575552 | 150 | 10
NP2-BG22B | Selector metálico llave 2pos.+extrac.llave 2pos. 1NC | SOLUCIONES PARA LA INDUSTRIA | AUXILIARES DE MANDO | Serie NP2 | 57.45 | F4P | 6940092499914 | 575880 | 150 | 10
NP2-BG23 | Selector metálico llave 2pos.+extrac.llave 1pos. 2NA | SOLUCIONES PARA LA INDUSTRIA | AUXILIARES DE MANDO | Serie NP2 | 60.5 | F4P | 6940092499952 | 575992 | 150 | 10
NP2-BG23B | Selector metálico llave 2pos.+extrac.llave 2pos. 2NA | SOLUCIONES PARA LA INDUSTRIA | AUXILIARES DE MANDO | Serie NP2 | 62.66 | F4P | 6940092499792 | 575538 | 150 | 10
NP2-BG24 | Selector metálico llave 2pos.+extrac.llave 1pos. 2NC | SOLUCIONES PARA LA INDUSTRIA | AUXILIARES DE MANDO | Serie NP2 | 60.5 | F4P | 6940092499969 | 575993 | 150 | 10
NP2-BG24B | Selector metálico llave 2pos.+extrac.llave 2pos. 2NC | SOLUCIONES PARA LA INDUSTRIA | AUXILIARES DE MANDO | Serie NP2 | 62.66 | F4P | 6940092499815 | 575563 | 150 | 10
NP2-BG25 | Selector metálico llave 2pos.+extrac.llave 1pos. 1NA+1NC | SOLUCIONES PARA LA INDUSTRIA | AUXILIARES DE MANDO | Serie NP2 | 60.5 | F4P | 6940092499563 | 573988 | 150 | 10
NP2-BG25B | Selector metálico llave 2pos.+extrac.llave 2pos. 1NA+1NC | SOLUCIONES PARA LA INDUSTRIA | AUXILIARES DE MANDO | Serie NP2 | 62.66 | F4P | 6940092499730 | 574656 | 150 | 10
NP2-BG31 | Selector metálico llave 3pos.+extrac.llave 1pos. 1NA | SOLUCIONES PARA LA INDUSTRIA | AUXILIARES DE MANDO | Serie NP2 | 58.13 | F4P | 6925808345037 | 576045 | 150 | 10
NP2-BG31D | Selector metálico llave 3pos.+extrac.llave 3pos. 1NA | SOLUCIONES PARA LA INDUSTRIA | AUXILIARES DE MANDO | Serie NP2 | 60.65 | F4P | 6925808343712 | 575881 | 150 | 10
NP2-BG32 | Selector metálico llave 3pos.+extrac.llave 1pos. 1NC | SOLUCIONES PARA LA INDUSTRIA | AUXILIARES DE MANDO | Serie NP2 | 58.13 | F4P |  |  | 150 | 10
NP2-BG32D | Selector metálico llave 3pos.+extrac.llave 3pos. 1NC | SOLUCIONES PARA LA INDUSTRIA | AUXILIARES DE MANDO | Serie NP2 | 60.65 | F4P | 6925808343729 | 575882 | 150 | 10
NP2-BG33 | Selector metálico llave 3pos.+extrac.llave 1pos. 2NA | SOLUCIONES PARA LA INDUSTRIA | AUXILIARES DE MANDO | Serie NP2 | 62.66 | F4P | 6925808337063 | 573989 | 150 | 10
NP2-BG33D | Selector metálico llave 3pos.+extrac.llave 3pos. 2NA | SOLUCIONES PARA LA INDUSTRIA | AUXILIARES DE MANDO | Serie NP2 | 65.3 | F4P | 6925808340070 | 575196 | 150 | 10
NP2-BG34 | Selector metálico llave 3pos.+extrac.llave 1pos. 2NC | SOLUCIONES PARA LA INDUSTRIA | AUXILIARES DE MANDO | Serie NP2 | 62.66 | F4P | 6925808344627 | 575998 | 150 | 10
NP2-BG34D | Selector metálico llave 3pos.+extrac.llave 3pos. 2NC | SOLUCIONES PARA LA INDUSTRIA | AUXILIARES DE MANDO | Serie NP2 | 65.3 | F4P | 6925808343736 | 575883 | 150 | 10
NP2-BG35 | Selector metálico llave 3pos.+extrac.llave 1pos. 1NA+1NC | SOLUCIONES PARA LA INDUSTRIA | AUXILIARES DE MANDO | Serie NP2 | 62.66 | F4P | 6925808339753 | 574654 | 150 | 10
NP2-BG35D | Selector metálico llave 3pos.+extrac.llave 3pos. 1NA+1NC | SOLUCIONES PARA LA INDUSTRIA | AUXILIARES DE MANDO | Serie NP2 | 65.3 | F4P | 6925808339777 | 574657 | 150 | 10
NP2-BG41 | Selector metálico llave 2pos.+extrac.llave 1pos.+retorno 1NA | SOLUCIONES PARA LA INDUSTRIA | AUXILIARES DE MANDO | Serie NP2 | 59.47 | F4P | 6925808337056 | 573987 | 150 | 10
NP2-BG42 | Selector metálico llave 2pos.+extrac.llave 1pos.+retorno 1NC | SOLUCIONES PARA LA INDUSTRIA | AUXILIARES DE MANDO | Serie NP2 | 59.47 | F4P | 6925808344375 | 575947 | 150 | 10
NP2-BG43 | Selector metálico llave 2pos.+extrac.llave 1pos.+retorno 2NA | SOLUCIONES PARA LA INDUSTRIA | AUXILIARES DE MANDO | Serie NP2 | 64.36 | F4P | 6925808340773 | 575539 | 150 | 10
NP2-BG44 | Selector metálico llave 2pos.+extrac.llave 1pos.+retorno 2NC | SOLUCIONES PARA LA INDUSTRIA | AUXILIARES DE MANDO | Serie NP2 | 64.36 | F4P | 6925808344597 | 575995 | 150 | 10
NP2-BG45 | Selector metálico llave 2pos.+extrac.llave 1pos.+retorno 1NA+1NC | SOLUCIONES PARA LA INDUSTRIA | AUXILIARES DE MANDO | Serie NP2 | 64.36 | F4P | 6925808337070 | 573990 | 150 | 10
NP2-BG51 | Selector metálico llave 3pos.+extrac.llave 1pos.+retorno 1NA | SOLUCIONES PARA LA INDUSTRIA | AUXILIARES DE MANDO | Serie NP2 | 59.63 | F4P | 6925808345044 | 576046 | 150 | 10
NP2-BG52 | Selector metálico llave 3pos.+extrac.llave 1pos.+retorno 1NC | SOLUCIONES PARA LA INDUSTRIA | AUXILIARES DE MANDO | Serie NP2 | 59.63 | F4P |  |  | 150 | 10
NP2-BG53 | Selector metálico llave 3pos.+extrac.llave 1pos.+retorno 2NA | SOLUCIONES PARA LA INDUSTRIA | AUXILIARES DE MANDO | Serie NP2 | 64.19 | F4P | 6925808337087 | 573991 | 150 | 10
NP2-BG54 | Selector metálico llave 3pos.+extrac.llave 1pos.+retorno 2NC | SOLUCIONES PARA LA INDUSTRIA | AUXILIARES DE MANDO | Serie NP2 | 64.19 | F4P | 6925808344634 | 575999 | 150 | 10
NP2-BG55 | Selector metálico llave 3pos.+extrac.llave 1pos.+retorno 1NA+1NC | SOLUCIONES PARA LA INDUSTRIA | AUXILIARES DE MANDO | Serie NP2 | 64.19 | F4P | 6925808339760 | 574655 | 150 | 10
NP2-BJ21 | Selector metálico maneta larga 2pos. 1NA | SOLUCIONES PARA LA INDUSTRIA | AUXILIARES DE MANDO | Serie NP2 | 28.23 | F4P | 6925808337094 | 573992 | 120 | 10
NP2-BJ22 | Selector metálico maneta larga 2pos. 1NC | SOLUCIONES PARA LA INDUSTRIA | AUXILIARES DE MANDO | Serie NP2 | 28.23 | F4P | 6925808344443 | 575965 | 120 | 10
NP2-BJ23 | Selector metálico maneta larga 2pos. 2NA | SOLUCIONES PARA LA INDUSTRIA | AUXILIARES DE MANDO | Serie NP2 | 33.02 | F4P | 6925808340742 | 575532 | 120 | 10
NP2-BJ24 | Selector metálico maneta larga 2pos. 2NC | SOLUCIONES PARA LA INDUSTRIA | AUXILIARES DE MANDO | Serie NP2 | 33.02 | F4P | 6925808344559 | 575988 | 120 | 10
NP2-BJ25 | Selector metálico maneta larga 2pos. 1NA+1NC | SOLUCIONES PARA LA INDUSTRIA | AUXILIARES DE MANDO | Serie NP2 | 33.02 | F4P | 6925808337124 | 573995 | 120 | 10
NP2-BJ31 | Selector metálico maneta larga 3pos. 1NA | SOLUCIONES PARA LA INDUSTRIA | AUXILIARES DE MANDO | Serie NP2 | 29.15 | F4P | 6925808337100 | 573993 | 120 | 10
NP2-BJ32 | Selector metálico maneta larga 3pos. 1NC | SOLUCIONES PARA LA INDUSTRIA | AUXILIARES DE MANDO | Serie NP2 | 29.15 | F4P | 6925808338268 | 574329 | 120 | 10
NP2-BJ33 | Selector metálico maneta larga 3pos. 2NA | SOLUCIONES PARA LA INDUSTRIA | AUXILIARES DE MANDO | Serie NP2 | 34.36 | F4P | 6925808337131 | 573996 | 120 | 10
NP2-BJ34 | Selector metálico maneta larga 3pos. 2NC | SOLUCIONES PARA LA INDUSTRIA | AUXILIARES DE MANDO | Serie NP2 | 34.36 | F4P | 6925808344603 | 575996 | 120 | 10
NP2-BJ35 | Selector metálico maneta larga 3pos. 1NA+1NC | SOLUCIONES PARA LA INDUSTRIA | AUXILIARES DE MANDO | Serie NP2 | 34.36 | F4P | 6925808338152 | 574209 | 120 | 10
NP2-BJ41 | Selector metálico maneta larga 2pos.+retorno 1NA | SOLUCIONES PARA LA INDUSTRIA | AUXILIARES DE MANDO | Serie NP2 | 28.89 | F4P | 6925808337117 | 573994 | 120 | 10
NP2-BJ42 | Selector metálico maneta larga 2pos. +retorno 1NC | SOLUCIONES PARA LA INDUSTRIA | AUXILIARES DE MANDO | Serie NP2 | 28.89 | F4P | 6925808344566 | 575989 | 120 | 10
NP2-BJ43 | Selector metálico maneta larga 2pos. +retorno 2NA | SOLUCIONES PARA LA INDUSTRIA | AUXILIARES DE MANDO | Serie NP2 | 33.85 | F4P | 6925808344573 | 575990 | 120 | 10
NP2-BJ44 | Selector metálico maneta larga 2pos. +retorno 2NC | SOLUCIONES PARA LA INDUSTRIA | AUXILIARES DE MANDO | Serie NP2 | 33.85 | F4P | 6925808344580 | 575991 | 120 | 10
NP2-BJ45 | Selector metálico maneta larga 2pos. +retorno 1NA+1NC | SOLUCIONES PARA LA INDUSTRIA | AUXILIARES DE MANDO | Serie NP2 | 33.85 | F4P | 6925808337148 | 573997 | 120 | 10
NP2-BJ51 | Selector metálico maneta larga 3pos.+retorno 1NA | SOLUCIONES PARA LA INDUSTRIA | AUXILIARES DE MANDO | Serie NP2 | 36.56 | F4P | 6925808340858 | 575550 | 120 | 10
NP2-BJ52 | Selector metálico maneta larga 3pos.+retorno 1NC | SOLUCIONES PARA LA INDUSTRIA | AUXILIARES DE MANDO | Serie NP2 | 36.56 | F4P |  |  | 120 | 1
NP2-BJ53 | Selector metálico maneta larga 3pos.+retorno 2NA | SOLUCIONES PARA LA INDUSTRIA | AUXILIARES DE MANDO | Serie NP2 | 41.1 | F4P | 6925808337155 | 573998 | 120 | 10
NP2-BJ54 | Selector metálico maneta larga 3pos.+retorno 2NC | SOLUCIONES PARA LA INDUSTRIA | AUXILIARES DE MANDO | Serie NP2 | 41.1 | F4P | 6925808344610 | 575997 | 120 | 10
NP2-BJ55 | Selector metálico maneta larga 3pos.+retorno 1NA+1NC | SOLUCIONES PARA LA INDUSTRIA | AUXILIARES DE MANDO | Serie NP2 | 41.1 | F4P | 6925808339746 | 574653 | 120 | 10
NP2-BL8325 | Pulsador doble rasante metálico verde/rojo 1NA+1NC | SOLUCIONES PARA LA INDUSTRIA | AUXILIARES DE MANDO | Serie NP2 | 27.63 | F4P | 6925808337209 | 574003 | 180 | 10
NP2-BL8425 | Pulsador doble ras./verde sal./rojo metálico 1NA+1NC | SOLUCIONES PARA LA INDUSTRIA | AUXILIARES DE MANDO | Serie NP2 | 27.63 | F4P | 6925808337216 | 574004 | 180 | 10
NP2-BR11 | Pulsador seta d:60mm metálico blanco 1NA | SOLUCIONES PARA LA INDUSTRIA | AUXILIARES DE MANDO | Serie NP2 | 21.95 | F4P |  |  | 72 | 2
NP2-BR12 | Pulsador seta d:60mm metálico blanco 1NC | SOLUCIONES PARA LA INDUSTRIA | AUXILIARES DE MANDO | Serie NP2 | 21.95 | F4P |  |  | 72 | 2
NP2-BR21 | Pulsador seta d:60mm metálico negro 1NA | SOLUCIONES PARA LA INDUSTRIA | AUXILIARES DE MANDO | Serie NP2 | 21.95 | F4P | 6925808340834 | 575545 | 72 | 2
NP2-BR22 | Pulsador seta d:60mm metálico negro 1NC | SOLUCIONES PARA LA INDUSTRIA | AUXILIARES DE MANDO | Serie NP2 | 21.95 | F4P | 6925808337247 | 574007 | 72 | 2
NP2-BR31 | Pulsador seta d:60mm metálico verde 1NA | SOLUCIONES PARA LA INDUSTRIA | AUXILIARES DE MANDO | Serie NP2 | 21.95 | F4P | 6925808344955 | 576031 | 72 | 2
NP2-BR32 | Pulsador seta d:60mm metálico verde 1NC | SOLUCIONES PARA LA INDUSTRIA | AUXILIARES DE MANDO | Serie NP2 | 21.95 | F4P | 6925808337254 | 574008 | 72 | 2
NP2-BR41 | Pulsador seta d:60mm metálico rojo 1NA | SOLUCIONES PARA LA INDUSTRIA | AUXILIARES DE MANDO | Serie NP2 | 21.95 | F4P |  |  | 72 | 2
NP2-BR42 | Pulsador seta d:60mm metálico rojo 1NC | SOLUCIONES PARA LA INDUSTRIA | AUXILIARES DE MANDO | Serie NP2 | 21.95 | F4P | 6925808337261 | 574009 | 72 | 2
NP2-BR51 | Pulsador seta d:60mm metálico amarillo 1NA | SOLUCIONES PARA LA INDUSTRIA | AUXILIARES DE MANDO | Serie NP2 | 21.95 | F4P |  |  | 72 | 2
NP2-BR52 | Pulsador seta d:60mm metálico amarillo 1NC | SOLUCIONES PARA LA INDUSTRIA | AUXILIARES DE MANDO | Serie NP2 | 21.95 | F4P | 6925808337278 | 574010 | 72 | 2
NP2-BR61 | Pulsador seta d:60mm metálico azul 1NA | SOLUCIONES PARA LA INDUSTRIA | AUXILIARES DE MANDO | Serie NP2 | 21.95 | F4P |  |  | 72 | 2
NP2-BR62 | Pulsador seta d:60mm metálico azul 1NC | SOLUCIONES PARA LA INDUSTRIA | AUXILIARES DE MANDO | Serie NP2 | 21.95 | F4P |  |  | 72 | 2
NP2-BS441 | Pulsador seta con giro d:30mm metálico rojo 1NA | SOLUCIONES PARA LA INDUSTRIA | AUXILIARES DE MANDO | Serie NP2 | 38.65 | F4P | 6925808337285 | 574011 | 150 | 10
NP2-BS442 | Pulsador seta con giro d:30mm metálico rojo 1NC | SOLUCIONES PARA LA INDUSTRIA | AUXILIARES DE MANDO | Serie NP2 | 38.65 | F4P | 6925808337292 | 574012 | 150 | 10
NP2-BS541 | Pulsador seta con giro d:40mm metálico rojo 1NA | SOLUCIONES PARA LA INDUSTRIA | AUXILIARES DE MANDO | Serie NP2 | 40.85 | F4P | 6925808337315 | 574014 | 120 | 10
NP2-BS542 | Pulsador seta con giro d:40mm metálico rojo 1NC | SOLUCIONES PARA LA INDUSTRIA | AUXILIARES DE MANDO | Serie NP2 | 40.85 | F4P | 6925808336998 | 573894 | 120 | 10
NP2-BS543 | Pulsador seta con giro d:40mm metálico rojo 2NA | SOLUCIONES PARA LA INDUSTRIA | AUXILIARES DE MANDO | Serie NP2 | 47.51 | F4P | 6925808344450 | 575966 | 120 | 10
NP2-BS544 | Pulsador seta con giro d:40mm metálico rojo 2NC | SOLUCIONES PARA LA INDUSTRIA | AUXILIARES DE MANDO | Serie NP2 | 47.51 | F4P | 6925808337322 | 574015 | 120 | 10
NP2-BS545 | Pulsador seta con giro d:40mm metálico rojo 1NA+1NC | SOLUCIONES PARA LA INDUSTRIA | AUXILIARES DE MANDO | Serie NP2 | 47.51 | F4P | 6925808337339 | 574016 | 120 | 10
NP2-BS641 | Pulsador seta con giro d:60mm metálico rojo 1NA | SOLUCIONES PARA LA INDUSTRIA | AUXILIARES DE MANDO | Serie NP2 | 42.62 | F4P | 6925808339982 | 575211 | 72 | 2
NP2-BS642 | Pulsador seta con giro d:60mm metálico rojo 1NC | SOLUCIONES PARA LA INDUSTRIA | AUXILIARES DE MANDO | Serie NP2 | 42.62 | F4P | 6925808337346 | 574017 | 72 | 2
NP2-BV61/L/230 | Piloto directo (led) metálico blanco 230Vca | SOLUCIONES PARA LA INDUSTRIA | AUXILIARES DE MANDO | Serie NP2 | 17.43 | F4P | 6925808339999 | 575214 | 180 | 10
NP2-BV61/L/24 | Piloto directo (led) metálico blanco 24Vca | SOLUCIONES PARA LA INDUSTRIA | AUXILIARES DE MANDO | Serie NP2 | 17.43 | F4P | 6925808338275 | 574331 | 180 | 10
NP2-BV63/L/230 | Piloto directo (led) metálico verde 230Vca | SOLUCIONES PARA LA INDUSTRIA | AUXILIARES DE MANDO | Serie NP2 | 17.43 | F4P | 6925808340452 | 575420 | 180 | 10
NP2-BV63/L/24 | Piloto directo (led) metálico verde 24Vca | SOLUCIONES PARA LA INDUSTRIA | AUXILIARES DE MANDO | Serie NP2 | 17.43 | F4P | 6925808337421 | 574045 | 180 | 10
NP2-BV64/L/230 | Piloto directo (led) metálico rojo 230Vca | SOLUCIONES PARA LA INDUSTRIA | AUXILIARES DE MANDO | Serie NP2 | 17.43 | F4P | 6925808339845 | 574786 | 180 | 10
NP2-BV64/L/24 | Piloto directo (led) metálico rojo 24Vca | SOLUCIONES PARA LA INDUSTRIA | AUXILIARES DE MANDO | Serie NP2 | 17.43 | F4P | 6925808337438 | 574046 | 180 | 10
NP2-BV65/L/230 | Piloto directo (led) metálico amarillo 230Vca | SOLUCIONES PARA LA INDUSTRIA | AUXILIARES DE MANDO | Serie NP2 | 17.43 | F4P | 6925808339852 | 574787 | 180 | 10
NP2-BV65/L/24 | Piloto directo (led) metálico amarillo 24Vca | SOLUCIONES PARA LA INDUSTRIA | AUXILIARES DE MANDO | Serie NP2 | 17.43 | F4P | 6925808337445 | 574047 | 180 | 10
NP2-BV66/L/230 | Piloto directo (led) metálico azul 230Vca | SOLUCIONES PARA LA INDUSTRIA | AUXILIARES DE MANDO | Serie NP2 | 17.43 | F4P | 6925808342487 | 575723 | 180 | 10
NP2-BV66/L/24 | Piloto directo (led) metálico azul 24Vca | SOLUCIONES PARA LA INDUSTRIA | AUXILIARES DE MANDO | Serie NP2 | 17.43 | F4P | 6925808340193 | 575218 | 180 | 10
NP2-BW3161/L/230 | Pulsador luminoso (led) metálico blanco 1NA 230Vca | SOLUCIONES PARA LA INDUSTRIA | AUXILIARES DE MANDO | Serie NP2 | 35.51 | F4P | 6925808342173 | 575692 | 150 | 10
NP2-BW3161/L/24 | Pulsador luminoso (led) metálico blanco 1NA 24Vca | SOLUCIONES PARA LA INDUSTRIA | AUXILIARES DE MANDO | Serie NP2 | 35.51 | F4P | 6925808340414 | 575220 | 150 | 10
NP2-BW3162/L/230 | Pulsador luminoso (led) metálico blanco 1NC 230Vca | SOLUCIONES PARA LA INDUSTRIA | AUXILIARES DE MANDO | Serie NP2 | 35.51 | F4P | 6925808342647 | 575739 | 150 | 10
NP2-BW3361/L/230 | Pulsador luminoso (led) metálico verde 1NA 230Vca | SOLUCIONES PARA LA INDUSTRIA | AUXILIARES DE MANDO | Serie NP2 | 35.51 | F4P | 6925808337490 | 574077 | 150 | 10
NP2-BW3361/L/24 | Pulsador luminoso (led) metálico verde 1NA 24Vca | SOLUCIONES PARA LA INDUSTRIA | AUXILIARES DE MANDO | Serie NP2 | 35.51 | F4P | 6925808337506 | 574078 | 150 | 10
NP2-BW3362/L/230 | Pulsador luminoso (led) metálico verde 1NC 230Vca | SOLUCIONES PARA LA INDUSTRIA | AUXILIARES DE MANDO | Serie NP2 | 35.51 | F4P | 6925808342654 | 575740 | 150 | 10
NP2-BW3362/L/24 | Pulsador luminoso (led) metálico verde 1NC 24Vca | SOLUCIONES PARA LA INDUSTRIA | AUXILIARES DE MANDO | Serie NP2 | 35.51 | F4P |  |  | 150 | 10
NP2-BW3461/L/230 | Pulsador luminoso (led) metálico rojo 1NA 230Vca | SOLUCIONES PARA LA INDUSTRIA | AUXILIARES DE MANDO | Serie NP2 | 35.51 | F4P | 6925808337520 | 574080 | 150 | 10
NP2-BW3461/L/24 | Pulsador luminoso (led) metálico rojo 1NA 24Vca | SOLUCIONES PARA LA INDUSTRIA | AUXILIARES DE MANDO | Serie NP2 | 35.51 | F4P | 6925808337537 | 574081 | 150 | 10
NP2-BW3462/L/230 | Pulsador luminoso (led) metálico rojo 1NC 230Vca | SOLUCIONES PARA LA INDUSTRIA | AUXILIARES DE MANDO | Serie NP2 | 35.51 | F4P | 6925808340469 | 575421 | 150 | 10
NP2-BW3462/L/24 | Pulsador luminoso (led) metálico rojo 1NC 24Vca | SOLUCIONES PARA LA INDUSTRIA | AUXILIARES DE MANDO | Serie NP2 | 35.51 | F4P | 6925808340322 | 575228 | 150 | 10
NP2-BW3561/L/230 | Pulsador luminoso (led) metálico amarillo 1NA 230Vca | SOLUCIONES PARA LA INDUSTRIA | AUXILIARES DE MANDO | Serie NP2 | 35.51 | F4P | 6925808339869 | 574788 | 150 | 10
NP2-BW3561/L/24 | Pulsador luminoso (led) metálico amarillo 1NA 24Vca | SOLUCIONES PARA LA INDUSTRIA | AUXILIARES DE MANDO | Serie NP2 | 35.51 | F4P | 6925808339968 | 575231 | 150 | 10
NP2-BW3562/L/230 | Pulsador luminoso (led) metálico amarillo 1NC 230Vca | SOLUCIONES PARA LA INDUSTRIA | AUXILIARES DE MANDO | Serie NP2 | 35.51 | F4P | 6925808342661 | 575741 | 150 | 10
NP2-BW3562/L/24 | Pulsador luminoso (led) metálico amarillo 1NC 24Vca | SOLUCIONES PARA LA INDUSTRIA | AUXILIARES DE MANDO | Serie NP2 | 35.51 | F4P |  |  | 150 | 10
NP2-BW3661/L/230 | Pulsador luminoso (led) metálico azul 1NA 230Vca | SOLUCIONES PARA LA INDUSTRIA | AUXILIARES DE MANDO | Serie NP2 | 35.51 | F4P | 6925808339821 | 574695 | 150 | 10
NP2-BW3661/L/24 | Pulsador luminoso (led) metálico azul 1NA 24Vca | SOLUCIONES PARA LA INDUSTRIA | AUXILIARES DE MANDO | Serie NP2 | 35.51 | F4P | 6925808340162 | 575235 | 150 | 10
NP2-BW3662/L/230 | Pulsador luminoso (led) metálico azul 1NC 230Vca | SOLUCIONES PARA LA INDUSTRIA | AUXILIARES DE MANDO | Serie NP2 | 35.51 | F4P | 6925808342678 | 575742 | 150 | 10
NP2-BW3662/L/24 | Pulsador luminoso (led) metálico azul 1NC 24Vca | SOLUCIONES PARA LA INDUSTRIA | AUXILIARES DE MANDO | Serie NP2 | 35.51 | F4P |  |  | 150 | 10
NP2-BW8465/L/230 | Pulsador doble luminoso (led) metálico 230Vca | SOLUCIONES PARA LA INDUSTRIA | AUXILIARES DE MANDO | Serie NP2 | 37.98 | F4P | 6925808339876 | 574789 | 160 | 10
NP2-BW8465/L/24 | Pulsador doble luminoso (led) metálico 24Vca | SOLUCIONES PARA LA INDUSTRIA | AUXILIARES DE MANDO | Serie NP2 | 37.98 | F4P | 6925808338534 | 574368 | 160 | 10
NP2-BX01 | Capuchon de protección IP65 redondo rojo | SOLUCIONES PARA LA INDUSTRIA | AUXILIARES DE MANDO | Serie NP2 | 4.17 | F4P | 6901800095415 | 576707 | 1600 | 100
NP2-BX02 | Capuchon de protección IP65 redondo transparente | SOLUCIONES PARA LA INDUSTRIA | AUXILIARES DE MANDO | Serie NP2 | 4.17 | F4P | 6901800993735 | 576706 | 1600 | 100
NP2-BX03 | Capuchon de protección IP65 cuadrado transparente | SOLUCIONES PARA LA INDUSTRIA | AUXILIARES DE MANDO | Serie NP2 | 4.17 | F4P | 6941498936324 | 683967 | 1600 | 100
NP2-BX04 | Capuchon de protección IP65 rectangular transparente con botón saliente | SOLUCIONES PARA LA INDUSTRIA | AUXILIARES DE MANDO | Serie NP2 | 4.59 | F4P | 6941339547818 | 683966 | 1600 | 100
NP2-BY8101 | Etiqueta amarilla d:90mm neutra | SOLUCIONES PARA LA INDUSTRIA | AUXILIARES DE MANDO | Serie NP2 | 15.16 | F4P | 6901800095552 | 576792 | 900 | 25
NP2-BY8330 | Etiqueta amarilla d:90mm "Parada emergencia" | SOLUCIONES PARA LA INDUSTRIA | AUXILIARES DE MANDO | Serie NP2 | 15.58 | F4P | 6901800095521 | 576786 | 900 | 25
NP2-BY9101 | Etiqueta amarilla d:60mm neutra | SOLUCIONES PARA LA INDUSTRIA | AUXILIARES DE MANDO | Serie NP2 | 13.32 | F4P | 6901800095538 | 253748 | 1200 | 100
NP2-BY9330 | Etiqueta amarilla d:60mm "Parada emergencia" | SOLUCIONES PARA LA INDUSTRIA | AUXILIARES DE MANDO | Serie NP2 | 13.73 | F4P | 6901800095507 | 576784 | 1200 | 100
NP2-BZ/0-1 | Etiqueta grabada 0-1 | SOLUCIONES PARA LA INDUSTRIA | AUXILIARES DE MANDO | Serie NP2 | 4.22 | F4P | 6901800104100 | 576795 | 7200 | 400
NP2-BZ/0-1-2 | Etiqueta grabada 0-1-2 | SOLUCIONES PARA LA INDUSTRIA | AUXILIARES DE MANDO | Serie NP2 | 4.22 | F4P | 6901800104124 | 576797 | 7200 | 400
NP2-BZ/1-0-2 | Etiqueta grabada 1-0-2 | SOLUCIONES PARA LA INDUSTRIA | AUXILIARES DE MANDO | Serie NP2 | 4.22 | F4P | 6901800104117 | 576796 | 7200 | 400
NP2-BZ/AUTO-0-MAN | Etiqueta grabada AUTO-0-MAN | SOLUCIONES PARA LA INDUSTRIA | AUXILIARES DE MANDO | Serie NP2 | 4.22 | F4P | 6901800104148 | 576799 | 7200 | 400
NP2-BZ/MAN-0-AUTO | Etiqueta grabada MAN-0-AUTO | SOLUCIONES PARA LA INDUSTRIA | AUXILIARES DE MANDO | Serie NP2 | 4.22 | F4P | 6901800095422 | 576774 | 7200 | 400
NP2-BZ00 | Etiqueta negra neutra | SOLUCIONES PARA LA INDUSTRIA | AUXILIARES DE MANDO | Serie NP2 | 5.56 | F4P | 6901800000099 | 576715 | 7200 | 400
NP2-BZ101 | Soporte metálico + 1 contacto NA | SOLUCIONES PARA LA INDUSTRIA | AUXILIARES DE MANDO | Serie NP2 | 8.42 | F4P | 6925808338206 | 574320 | 360 | 20
NP2-BZ102 | Soporte metálico + 1 contacto NC | SOLUCIONES PARA LA INDUSTRIA | AUXILIARES DE MANDO | Serie NP2 | 8.42 | F4P | 6925808338213 | 574321 | 360 | 20
NP2-BZ31 | Portaetiquetas 30x45mm negro | SOLUCIONES PARA LA INDUSTRIA | AUXILIARES DE MANDO | Serie NP2 | 5.56 | F4P | 6901800104094 | 576794 | 1440 | 80
NP2-EA11 | Pulsador rasante plástico blanco 1NA | SOLUCIONES PARA LA INDUSTRIA | AUXILIARES DE MANDO | Serie NP2 | 11 | F4P | 6925808339555 | 574576 | 180 | 10
NP2-EA12 | Pulsador rasante plástico blanco 1NC | SOLUCIONES PARA LA INDUSTRIA | AUXILIARES DE MANDO | Serie NP2 | 11 | F4P | 6925808343644 | 575873 | 180 | 10
NP2-EA13 | Pulsador rasante plástico blanco 2NA | SOLUCIONES PARA LA INDUSTRIA | AUXILIARES DE MANDO | Serie NP2 | 14.94 | F4P | 6925808343583 | 575866 | 180 | 10
NP2-EA14 | Pulsador rasante plástico blanco 2NC | SOLUCIONES PARA LA INDUSTRIA | AUXILIARES DE MANDO | Serie NP2 | 14.94 | F4P | 6925808343590 | 575867 | 180 | 10
NP2-EA15 | Pulsador rasante plástico blanco 1NA+1NC | SOLUCIONES PARA LA INDUSTRIA | AUXILIARES DE MANDO | Serie NP2 | 14.94 | F4P | 6925808338541 | 574372 | 180 | 10
NP2-EA21 | Pulsador rasante plástico negro 1NA | SOLUCIONES PARA LA INDUSTRIA | AUXILIARES DE MANDO | Serie NP2 | 11 | F4P | 6925808337568 | 574084 | 180 | 10
NP2-EA22 | Pulsador rasante plástico negro 1NC | SOLUCIONES PARA LA INDUSTRIA | AUXILIARES DE MANDO | Serie NP2 | 11 | F4P | 6925808339593 | 574624 | 180 | 10
NP2-EA23 | Pulsador rasante plástico negro 2NA | SOLUCIONES PARA LA INDUSTRIA | AUXILIARES DE MANDO | Serie NP2 | 14.94 | F4P | 6925808339661 | 574636 | 180 | 10
NP2-EA24 | Pulsador rasante plástico negro 2NC | SOLUCIONES PARA LA INDUSTRIA | AUXILIARES DE MANDO | Serie NP2 | 14.94 | F4P | 6925808339944 | 575239 | 180 | 10
NP2-EA25 | Pulsador rasante plástico negro 1NA+1NC | SOLUCIONES PARA LA INDUSTRIA | AUXILIARES DE MANDO | Serie NP2 | 14.94 | F4P | 6925808337629 | 574090 | 180 | 10
NP2-EA31 | Pulsador rasante plástico verde 1NA | SOLUCIONES PARA LA INDUSTRIA | AUXILIARES DE MANDO | Serie NP2 | 11 | F4P | 6925808337575 | 574085 | 180 | 10
NP2-EA32 | Pulsador rasante plástico verde 1NC | SOLUCIONES PARA LA INDUSTRIA | AUXILIARES DE MANDO | Serie NP2 | 11 | F4P | 6925808337605 | 574088 | 180 | 10
NP2-EA33 | Pulsador rasante plástico verde 2NA | SOLUCIONES PARA LA INDUSTRIA | AUXILIARES DE MANDO | Serie NP2 | 14.94 | F4P | 6925808337001 | 573895 | 180 | 10
NP2-EA34 | Pulsador rasante plástico verde 2NC | SOLUCIONES PARA LA INDUSTRIA | AUXILIARES DE MANDO | Serie NP2 | 14.94 | F4P | 6925808343606 | 575868 | 180 | 10
NP2-EA35 | Pulsador rasante plástico verde 1NA+1NC | SOLUCIONES PARA LA INDUSTRIA | AUXILIARES DE MANDO | Serie NP2 | 14.94 | F4P | 6925808337049 | 573899 | 180 | 10
NP2-EA41 | Pulsador rasante plástico rojo 1NA | SOLUCIONES PARA LA INDUSTRIA | AUXILIARES DE MANDO | Serie NP2 | 11 | F4P | 6925808339623 | 574628 | 180 | 10
NP2-EA42 | Pulsador rasante plástico rojo 1NC | SOLUCIONES PARA LA INDUSTRIA | AUXILIARES DE MANDO | Serie NP2 | 11 | F4P | 6925808337612 | 574089 | 180 | 10
NP2-EA43 | Pulsador rasante plástico rojo 2NA | SOLUCIONES PARA LA INDUSTRIA | AUXILIARES DE MANDO | Serie NP2 | 14.94 | F4P | 6925808339678 | 574637 | 180 | 10
NP2-EA44 | Pulsador rasante plástico rojo 2NC | SOLUCIONES PARA LA INDUSTRIA | AUXILIARES DE MANDO | Serie NP2 | 14.94 | F4P | 6925808339685 | 574638 | 180 | 10
NP2-EA45 | Pulsador rasante plástico rojo 1NA+1NC | SOLUCIONES PARA LA INDUSTRIA | AUXILIARES DE MANDO | Serie NP2 | 14.94 | F4P | 6925808337636 | 574091 | 180 | 10
NP2-EA51 | Pulsador rasante plástico amarillo 1NA | SOLUCIONES PARA LA INDUSTRIA | AUXILIARES DE MANDO | Serie NP2 | 11 | F4P | 6925808337582 | 574086 | 180 | 10
NP2-EA52 | Pulsador rasante plástico amarillo 1NC | SOLUCIONES PARA LA INDUSTRIA | AUXILIARES DE MANDO | Serie NP2 | 11 | F4P | 6925808340889 | 575555 | 180 | 10
NP2-EA53 | Pulsador rasante plástico amarillo 2NA | SOLUCIONES PARA LA INDUSTRIA | AUXILIARES DE MANDO | Serie NP2 | 14.94 | F4P | 6925808336981 | 573889 | 180 | 10
NP2-EA54 | Pulsador rasante plástico amarillo 2NC | SOLUCIONES PARA LA INDUSTRIA | AUXILIARES DE MANDO | Serie NP2 | 14.94 | F4P | 6925808343613 | 575869 | 180 | 10
NP2-EA55 | Pulsador rasante plástico amarillo 1NA+1NC | SOLUCIONES PARA LA INDUSTRIA | AUXILIARES DE MANDO | Serie NP2 | 14.94 | F4P | 6925808338558 | 574373 | 180 | 10
NP2-EA61 | Pulsador rasante plástico azul 1NA | SOLUCIONES PARA LA INDUSTRIA | AUXILIARES DE MANDO | Serie NP2 | 11 | F4P | 6925808337599 | 574087 | 180 | 10
NP2-EA62 | Pulsador rasante plástico azul 1NC | SOLUCIONES PARA LA INDUSTRIA | AUXILIARES DE MANDO | Serie NP2 | 11 | F4P | 6925808340049 | 575240 | 180 | 10
NP2-EA63 | Pulsador rasante plástico azul 2NA | SOLUCIONES PARA LA INDUSTRIA | AUXILIARES DE MANDO | Serie NP2 | 14.94 | F4P | 6925808343651 | 575874 | 180 | 10
NP2-EA64 | Pulsador rasante plástico azul 2NC | SOLUCIONES PARA LA INDUSTRIA | AUXILIARES DE MANDO | Serie NP2 | 14.94 | F4P | 6925808343620 | 575870 | 180 | 10
NP2-EA65 | Pulsador rasante plástico azul 1NA+1NC | SOLUCIONES PARA LA INDUSTRIA | AUXILIARES DE MANDO | Serie NP2 | 14.94 | F4P | 6925808338565 | 574374 | 180 | 10
NP2-EC11 | Pulsador seta d:40mm plástico blanco 1NA | SOLUCIONES PARA LA INDUSTRIA | AUXILIARES DE MANDO | Serie NP2 | 17.43 | F4P | 6925808344641 | 576000 | 120 | 10
NP2-EC12 | Pulsador seta d:40mm plástico blanco 1NC | SOLUCIONES PARA LA INDUSTRIA | AUXILIARES DE MANDO | Serie NP2 | 17.43 | F4P | 6925808344665 | 576002 | 120 | 10
NP2-EC21 | Pulsador seta d:40mm plástico negro 1NA | SOLUCIONES PARA LA INDUSTRIA | AUXILIARES DE MANDO | Serie NP2 | 17.43 | F4P | 6925808340179 | 575246 | 120 | 10
NP2-EC22 | Pulsador seta d:40mm plástico negro 1NC | SOLUCIONES PARA LA INDUSTRIA | AUXILIARES DE MANDO | Serie NP2 | 17.43 | F4P | 6925808337643 | 574092 | 120 | 10
NP2-EC31 | Pulsador seta d:40mm plástico verde 1NA | SOLUCIONES PARA LA INDUSTRIA | AUXILIARES DE MANDO | Serie NP2 | 17.43 | F4P | 6925808339883 | 574790 | 120 | 10
NP2-EC32 | Pulsador seta d:40mm plástico verde 1NC | SOLUCIONES PARA LA INDUSTRIA | AUXILIARES DE MANDO | Serie NP2 | 17.43 | F4P | 6925808337650 | 574093 | 120 | 10
NP2-EC41 | Pulsador seta d:40mm plástico rojo 1NA | SOLUCIONES PARA LA INDUSTRIA | AUXILIARES DE MANDO | Serie NP2 | 17.43 | F4P | 6925808339890 | 574791 | 120 | 10
NP2-EC42 | Pulsador seta d:40mm plástico rojo 1NC | SOLUCIONES PARA LA INDUSTRIA | AUXILIARES DE MANDO | Serie NP2 | 17.43 | F4P | 6925808337018 | 573896 | 120 | 10
NP2-EC51 | Pulsador seta d:40mm plástico amarillo 1NA | SOLUCIONES PARA LA INDUSTRIA | AUXILIARES DE MANDO | Serie NP2 | 17.43 | F4P | 6925808343477 | 575854 | 120 | 10
NP2-EC52 | Pulsador seta d:40mm plástico amarillo 1NC | SOLUCIONES PARA LA INDUSTRIA | AUXILIARES DE MANDO | Serie NP2 | 17.43 | F4P | 6925808337667 | 574094 | 120 | 10
NP2-EC61 | Pulsador seta d:40mm plástico azul 1NA | SOLUCIONES PARA LA INDUSTRIA | AUXILIARES DE MANDO | Serie NP2 | 17.43 | F4P | 6925808344658 | 576001 | 120 | 10
NP2-EC62 | Pulsador seta d:40mm plástico azul 1NC | SOLUCIONES PARA LA INDUSTRIA | AUXILIARES DE MANDO | Serie NP2 | 17.43 | F4P | 6925808344405 | 575961 | 120 | 10
NP2-ED21 | Selector plástico maneta corta 2pos. 1NA | SOLUCIONES PARA LA INDUSTRIA | AUXILIARES DE MANDO | Serie NP2 | 18.03 | F4P | 6925808337674 | 574095 | 120 | 10
NP2-ED22 | Selector plástico maneta corta 2pos. 1NC | SOLUCIONES PARA LA INDUSTRIA | AUXILIARES DE MANDO | Serie NP2 | 18.03 | F4P | 6925808337698 | 574097 | 120 | 10
NP2-ED23 | Selector plástico maneta corta 2pos. 2NA | SOLUCIONES PARA LA INDUSTRIA | AUXILIARES DE MANDO | Serie NP2 | 23.58 | F4P | 6925808340476 | 575422 | 120 | 10
NP2-ED24 | Selector plástico maneta corta 2pos. 2NC | SOLUCIONES PARA LA INDUSTRIA | AUXILIARES DE MANDO | Serie NP2 | 23.58 | F4P | 6925808344788 | 576014 | 120 | 10
NP2-ED25 | Selector plástico maneta corta 2pos. 1NA+1NC | SOLUCIONES PARA LA INDUSTRIA | AUXILIARES DE MANDO | Serie NP2 | 23.58 | F4P | 6925808337728 | 574100 | 120 | 10
NP2-ED31 | Selector plástico maneta corta 3pos. 1NA | SOLUCIONES PARA LA INDUSTRIA | AUXILIARES DE MANDO | Serie NP2 | 18.26 | F4P | 6925808340308 | 575257 | 120 | 10
NP2-ED32 | Selector plástico maneta corta 3pos. 1NC | SOLUCIONES PARA LA INDUSTRIA | AUXILIARES DE MANDO | Serie NP2 | 18.26 | F4P |  |  | 120 | 10
NP2-ED33 | Selector plástico maneta corta 3pos. 2NA | SOLUCIONES PARA LA INDUSTRIA | AUXILIARES DE MANDO | Serie NP2 | 23.93 | F4P | 6925808337704 | 574098 | 120 | 10
NP2-ED34 | Selector plástico maneta corta 3pos. 2NC | SOLUCIONES PARA LA INDUSTRIA | AUXILIARES DE MANDO | Serie NP2 | 23.93 | F4P | 6925808339784 | 574666 | 120 | 10
NP2-ED35 | Selector plástico maneta corta 3pos. 1NA+1NC | SOLUCIONES PARA LA INDUSTRIA | AUXILIARES DE MANDO | Serie NP2 | 23.93 | F4P | 6925808340483 | 575423 | 120 | 10
NP2-ED41 | Selector plástico maneta corta 2pos.+retorno 1NA | SOLUCIONES PARA LA INDUSTRIA | AUXILIARES DE MANDO | Serie NP2 | 22.24 | F4P | 6925808337681 | 574096 | 120 | 10
NP2-ED42 | Selector plástico maneta corta 2pos. +retorno 1NC | SOLUCIONES PARA LA INDUSTRIA | AUXILIARES DE MANDO | Serie NP2 | 22.24 | F4P | 6925808344351 | 575945 | 120 | 10
NP2-ED43 | Selector plástico maneta corta 2pos. +retorno 2NA | SOLUCIONES PARA LA INDUSTRIA | AUXILIARES DE MANDO | Serie NP2 | 27.8 | F4P | 6925808340865 | 575553 | 120 | 10
NP2-ED44 | Selector plástico maneta corta 2pos. +retorno 2NC | SOLUCIONES PARA LA INDUSTRIA | AUXILIARES DE MANDO | Serie NP2 | 27.8 | F4P | 6925808344795 | 576015 | 120 | 10
NP2-ED45 | Selector plástico maneta corta 2pos. +retorno 1NA+1NC | SOLUCIONES PARA LA INDUSTRIA | AUXILIARES DE MANDO | Serie NP2 | 27.8 | F4P | 6925808337735 | 574101 | 120 | 10
NP2-ED51 | Selector plástico maneta corta 3pos.+retorno 1NA | SOLUCIONES PARA LA INDUSTRIA | AUXILIARES DE MANDO | Serie NP2 | 22.58 | F4P | 6925808340674 | 575523 | 120 | 10
NP2-ED52 | Selector plástico maneta corta 3pos.+retorno 1NC | SOLUCIONES PARA LA INDUSTRIA | AUXILIARES DE MANDO | Serie NP2 | 22.58 | F4P | 6925808345112 | 576056 | 120 | 10
NP2-ED53 | Selector plástico maneta corta 3pos.+retorno 2NA | SOLUCIONES PARA LA INDUSTRIA | AUXILIARES DE MANDO | Serie NP2 | 27.98 | F4P | 6925808337711 | 574099 | 120 | 10
NP2-ED54 | Selector plástico maneta corta 3pos.+retorno 2NC | SOLUCIONES PARA LA INDUSTRIA | AUXILIARES DE MANDO | Serie NP2 | 27.98 | F4P | 6925808344412 | 575962 | 120 | 10
NP2-ED55 | Selector plástico maneta corta 3pos.+retorno 1NA+1NC | SOLUCIONES PARA LA INDUSTRIA | AUXILIARES DE MANDO | Serie NP2 | 27.98 | F4P | 6925808340896 | 575558 | 120 | 10
NP2-EG21 | Selector plástico llave 2pos.+extrac.llave 1pos. 1NA | SOLUCIONES PARA LA INDUSTRIA | AUXILIARES DE MANDO | Serie NP2 | 49.71 | F4P | 6925808337742 | 574102 | 150 | 10
NP2-EG21B | Selector plástico llave 2pos.+extrac.llave 2pos. 1NA | SOLUCIONES PARA LA INDUSTRIA | AUXILIARES DE MANDO | Serie NP2 | 53.07 | F4P | 6925808340902 | 575560 | 150 | 10
NP2-EG22 | Selector plástico llave 2pos.+extrac.llave 1pos. 1NC | SOLUCIONES PARA LA INDUSTRIA | AUXILIARES DE MANDO | Serie NP2 | 49.71 | F4P | 6925808344368 | 575946 | 150 | 10
NP2-EG22B | Selector plástico llave 2pos.+extrac.llave 2pos. 1NC | SOLUCIONES PARA LA INDUSTRIA | AUXILIARES DE MANDO | Serie NP2 | 53.07 | F4P |  |  | 150 | 10
NP2-EG23 | Selector plástico llave 2pos. - extrac.llave en 1pos. 2NA | SOLUCIONES PARA LA INDUSTRIA | AUXILIARES DE MANDO | Serie NP2 | 55.67 | F4P | 6925808340872 | 575554 | 150 | 10
NP2-EG23B | Selector plástico llave 2pos.+extrac.llave 2pos. 2NA | SOLUCIONES PARA LA INDUSTRIA | AUXILIARES DE MANDO | Serie NP2 | 58.29 | F4P | 6925808344429 | 575963 | 150 | 10
NP2-EG24 | Selector plástico llave 2pos.+extrac.llave 1pos. 2NC | SOLUCIONES PARA LA INDUSTRIA | AUXILIARES DE MANDO | Serie NP2 | 55.67 | F4P | 6925808344856 | 576021 | 150 | 10
NP2-EG24B | Selector plástico llave 2pos.+extrac.llave 2pos. 2NC | SOLUCIONES PARA LA INDUSTRIA | AUXILIARES DE MANDO | Serie NP2 | 58.29 | F4P |  |  | 150 | 10
NP2-EG25 | Selector plástico llave 2pos.+extrac.llave 1pos. 1NA+1NC | SOLUCIONES PARA LA INDUSTRIA | AUXILIARES DE MANDO | Serie NP2 | 55.67 | F4P | 6925808337780 | 574106 | 150 | 10
NP2-EG25B | Selector plástico llave 2pos.+extrac.llave 2pos. 1NA+1NC | SOLUCIONES PARA LA INDUSTRIA | AUXILIARES DE MANDO | Serie NP2 | 58.29 | F4P | 6925808340810 | 575543 | 150 | 10
NP2-EG31 | Selector plástico llave 3pos.+extrac.llave 1pos. 1NA | SOLUCIONES PARA LA INDUSTRIA | AUXILIARES DE MANDO | Serie NP2 | 55.67 | F4P | 6925808340209 | 575264 | 150 | 10
NP2-EG31D | Selector plástico llave 3pos.+extrac.llave 3pos. 1NA | SOLUCIONES PARA LA INDUSTRIA | AUXILIARES DE MANDO | Serie NP2 | 57.45 | F4P | 6925808340803 | 575542 | 150 | 10
NP2-EG32 | Selector plástico llave 3pos.+extrac.llave 1pos. 1NC | SOLUCIONES PARA LA INDUSTRIA | AUXILIARES DE MANDO | Serie NP2 | 55.67 | F4P | 6901800027119 | 680127 | 150 | 10
NP2-EG32D | Selector plástico llave 3pos.+extrac.llave 3pos. 1NC | SOLUCIONES PARA LA INDUSTRIA | AUXILIARES DE MANDO | Serie NP2 | 57.45 | F4P |  |  | 150 | 10
NP2-EG33 | Selector plástico llave 3pos.+extrac.llave 1pos. 2NA | SOLUCIONES PARA LA INDUSTRIA | AUXILIARES DE MANDO | Serie NP2 | 60.39 | F4P | 6925808337766 | 574104 | 150 | 10
NP2-EG33D | Selector plástico llave 3pos.+extrac.llave 3pos. 2NA | SOLUCIONES PARA LA INDUSTRIA | AUXILIARES DE MANDO | Serie NP2 | 62.33 | F4P | 6925808343705 | 575879 | 150 | 10
NP2-EG34 | Selector plástico llave 3pos.+extrac.llave 1pos. 2NC | SOLUCIONES PARA LA INDUSTRIA | AUXILIARES DE MANDO | Serie NP2 | 60.39 | F4P | 6925808344900 | 576026 | 150 | 10
NP2-EG34D | Selector plástico llave 3pos.+extrac.llave 3pos. 2NC | SOLUCIONES PARA LA INDUSTRIA | AUXILIARES DE MANDO | Serie NP2 | 62.33 | F4P |  |  | 150 | 10
NP2-EG35 | Selector plástico llave 3pos.+extrac.llave 1pos. 1NA+1NC | SOLUCIONES PARA LA INDUSTRIA | AUXILIARES DE MANDO | Serie NP2 | 60.39 | F4P | 6925808344917 | 576027 | 150 | 10
NP2-EG35D | Selector plástico llave 3pos.+extrac.llave 3pos. 1NA+1NC | SOLUCIONES PARA LA INDUSTRIA | AUXILIARES DE MANDO | Serie NP2 | 62.33 | F4P |  |  | 150 | 10
NP2-EG41 | Selector plástico llave 2pos.+extrac.llave 1pos.+retorno 1NA | SOLUCIONES PARA LA INDUSTRIA | AUXILIARES DE MANDO | Serie NP2 | 54.91 | F4P | 6925808337759 | 574103 | 150 | 10
NP2-EG42 | Selector plástico llave 2pos.+extrac.llave 1pos.+retorno 1NC | SOLUCIONES PARA LA INDUSTRIA | AUXILIARES DE MANDO | Serie NP2 | 54.91 | F4P | 6925808340797 | 575541 | 150 | 10
NP2-EG43 | Selector plástico llave 2pos.+extrac.llave 1pos.+retorno 2NA | SOLUCIONES PARA LA INDUSTRIA | AUXILIARES DE MANDO | Serie NP2 | 59.81 | F4P | 6925808338183 | 574213 | 150 | 10
NP2-EG44 | Selector plástico llave 2pos.+extrac.llave 1pos.+retorno 2NC | SOLUCIONES PARA LA INDUSTRIA | AUXILIARES DE MANDO | Serie NP2 | 59.81 | F4P | 6925808344863 | 576022 | 150 | 10
NP2-EG45 | Selector plástico llave 2pos.+extrac.llave 1pos.+retorno 1NA+1NC | SOLUCIONES PARA LA INDUSTRIA | AUXILIARES DE MANDO | Serie NP2 | 59.81 | F4P | 6925808337797 | 574107 | 150 | 10
NP2-EG51 | Selector plástico llave 3pos.+extrac.llave 1pos.+retorno 1NA | SOLUCIONES PARA LA INDUSTRIA | AUXILIARES DE MANDO | Serie NP2 | 54.41 | F4P | 6925808340926 | 575562 | 150 | 10
NP2-EG52 | Selector plástico llave 3pos.+extrac.llave 1pos.+retorno 1NC | SOLUCIONES PARA LA INDUSTRIA | AUXILIARES DE MANDO | Serie NP2 | 54.42 | F4P |  |  | 150 | 10
NP2-EG53 | Selector plástico llave 3pos.+extrac.llave 1pos.+retorno 2NA | SOLUCIONES PARA LA INDUSTRIA | AUXILIARES DE MANDO | Serie NP2 | 59.23 | F4P | 6925808337773 | 574105 | 150 | 10
NP2-EG54 | Selector plástico llave 3pos.+extrac.llave 1pos.+retorno 2NC | SOLUCIONES PARA LA INDUSTRIA | AUXILIARES DE MANDO | Serie NP2 | 59.23 | F4P | 6925808344924 | 576028 | 150 | 10
NP2-EG55 | Selector plástico llave 3pos.+extrac.llave 1pos.+retorno 1NA+1NC | SOLUCIONES PARA LA INDUSTRIA | AUXILIARES DE MANDO | Serie NP2 | 59.23 | F4P | 6925808344931 | 576029 | 150 | 10
NP2-EJ21 | Selector plástico maneta larga 2pos. 1NA | SOLUCIONES PARA LA INDUSTRIA | AUXILIARES DE MANDO | Serie NP2 | 26.96 | F4P | 6925808337803 | 574108 | 120 | 10
NP2-EJ22 | Selector plástico maneta larga 2pos. 1NC | SOLUCIONES PARA LA INDUSTRIA | AUXILIARES DE MANDO | Serie NP2 | 26.96 | F4P | 6925808344801 | 576016 | 120 | 10
NP2-EJ23 | Selector plástico maneta larga 2pos. 2NA | SOLUCIONES PARA LA INDUSTRIA | AUXILIARES DE MANDO | Serie NP2 | 31.67 | F4P | 6925808340780 | 575540 | 120 | 10
NP2-EJ24 | Selector plástico maneta larga 2pos. 2NC | SOLUCIONES PARA LA INDUSTRIA | AUXILIARES DE MANDO | Serie NP2 | 31.67 | F4P | 6925808344818 | 576017 | 120 | 10
NP2-EJ25 | Selector plástico maneta larga 2pos. 1NA+1NC | SOLUCIONES PARA LA INDUSTRIA | AUXILIARES DE MANDO | Serie NP2 | 31.67 | F4P | 6925808337841 | 574112 | 120 | 10
NP2-EJ31 | Selector plástico maneta larga 3pos. 1NA | SOLUCIONES PARA LA INDUSTRIA | AUXILIARES DE MANDO | Serie NP2 | 27.2 | F4P | 6925808345105 | 576052 | 120 | 10
NP2-EJ32 | Selector plástico maneta larga 3pos. 1NC | SOLUCIONES PARA LA INDUSTRIA | AUXILIARES DE MANDO | Serie NP2 | 27.2 | F4P |  |  | 120 | 10
NP2-EJ33 | Selector plástico maneta larga 3pos. 2NA | SOLUCIONES PARA LA INDUSTRIA | AUXILIARES DE MANDO | Serie NP2 | 32.27 | F4P | 6925808337827 | 574110 | 120 | 10
NP2-EJ34 | Selector plástico maneta larga 3pos. 2NC | SOLUCIONES PARA LA INDUSTRIA | AUXILIARES DE MANDO | Serie NP2 | 32.27 | F4P | 6925808344870 | 576023 | 120 | 10
NP2-EJ35 | Selector plástico maneta larga 3pos. 1NA+1NC | SOLUCIONES PARA LA INDUSTRIA | AUXILIARES DE MANDO | Serie NP2 | 32.27 | F4P | 6925808340490 | 575424 | 120 | 10
NP2-EJ41 | Selector plástico maneta larga 2pos.+retorno 1NA | SOLUCIONES PARA LA INDUSTRIA | AUXILIARES DE MANDO | Serie NP2 | 27.98 | F4P | 6925808337810 | 574109 | 120 | 10
NP2-EJ42 | Selector plástico maneta larga 2pos. +retorno 1NC | SOLUCIONES PARA LA INDUSTRIA | AUXILIARES DE MANDO | Serie NP2 | 27.98 | F4P | 6925808344825 | 576018 | 120 | 10
NP2-EJ43 | Selector plástico maneta larga 2pos. +retorno 2NA | SOLUCIONES PARA LA INDUSTRIA | AUXILIARES DE MANDO | Serie NP2 | 32.94 | F4P | 6925808344832 | 576019 | 120 | 10
NP2-EJ44 | Selector plástico maneta larga 2pos. +retorno 2NC | SOLUCIONES PARA LA INDUSTRIA | AUXILIARES DE MANDO | Serie NP2 | 32.94 | F4P | 6925808344849 | 576020 | 120 | 10
NP2-EJ45 | Selector plástico maneta larga 2pos. +retorno 1NA+1NC | SOLUCIONES PARA LA INDUSTRIA | AUXILIARES DE MANDO | Serie NP2 | 32.94 | F4P | 6925808337858 | 574113 | 120 | 10
NP2-EJ51 | Selector plástico maneta larga 3pos.+retorno 1NA | SOLUCIONES PARA LA INDUSTRIA | AUXILIARES DE MANDO | Serie NP2 | 28.81 | F4P |  |  | 120 | 10
NP2-EJ52 | Selector plástico maneta larga 3pos.+retorno 1NC | SOLUCIONES PARA LA INDUSTRIA | AUXILIARES DE MANDO | Serie NP2 | 28.81 | F4P |  |  | 120 | 10
NP2-EJ53 | Selector plástico maneta larga 3pos.+retorno 2NA | SOLUCIONES PARA LA INDUSTRIA | AUXILIARES DE MANDO | Serie NP2 | 33.53 | F4P | 6925808337834 | 574111 | 120 | 10
NP2-EJ54 | Selector plástico maneta larga 3pos.+retorno 2NC | SOLUCIONES PARA LA INDUSTRIA | AUXILIARES DE MANDO | Serie NP2 | 33.53 | F4P | 6925808344887 | 576024 | 120 | 10
NP2-EJ55 | Selector plástico maneta larga 3pos.+retorno 1NA+1NC | SOLUCIONES PARA LA INDUSTRIA | AUXILIARES DE MANDO | Serie NP2 | 33.53 | F4P | 6925808344894 | 576025 | 120 | 10
NP2-EL8325 | Pulsador doble rasante plástico verde/rojo 1NA+1NC | SOLUCIONES PARA LA INDUSTRIA | AUXILIARES DE MANDO | Serie NP2 | 24.44 | F4P | 6925808337865 | 574114 | 180 | 10
NP2-EL8425 | Pulsador doble ras./verde sal./rojo plástico 1NA+1NC | SOLUCIONES PARA LA INDUSTRIA | AUXILIARES DE MANDO | Serie NP2 | 24.44 | F4P | 6925808340087 | 575281 | 180 | 10
NP2-ER11 | Pulsador seta d:60mm plástico blanco 1NA | SOLUCIONES PARA LA INDUSTRIA | AUXILIARES DE MANDO | Serie NP2 | 19.69 | F4P | 6901800793045 | 680236 | 72 | 2
NP2-ER12 | Pulsador seta d:60mm plástico blanco 1NC | SOLUCIONES PARA LA INDUSTRIA | AUXILIARES DE MANDO | Serie NP2 | 19.69 | F4P |  |  | 72 | 2
NP2-ER21 | Pulsador seta d:60mm plástico negro 1NA | SOLUCIONES PARA LA INDUSTRIA | AUXILIARES DE MANDO | Serie NP2 | 19.69 | F4P | 6901800793052 | 680237 | 72 | 2
NP2-ER22 | Pulsador seta d:60mm plástico negro 1NC | SOLUCIONES PARA LA INDUSTRIA | AUXILIARES DE MANDO | Serie NP2 | 19.69 | F4P | 6925808337872 | 574115 | 72 | 2
NP2-ER31 | Pulsador seta d:60mm plástico verde 1NA | SOLUCIONES PARA LA INDUSTRIA | AUXILIARES DE MANDO | Serie NP2 | 19.69 | F4P | 6925808340438 | 575282 | 72 | 2
NP2-ER32 | Pulsador seta d:60mm plástico verde 1NC | SOLUCIONES PARA LA INDUSTRIA | AUXILIARES DE MANDO | Serie NP2 | 19.69 | F4P | 6925808337889 | 574116 | 72 | 2
NP2-ER41 | Pulsador seta d:60mm plástico rojo 1NA | SOLUCIONES PARA LA INDUSTRIA | AUXILIARES DE MANDO | Serie NP2 | 19.69 | F4P | 6925808340155 | 575283 | 72 | 2
NP2-ER42 | Pulsador seta d:60mm plástico rojo 1NC | SOLUCIONES PARA LA INDUSTRIA | AUXILIARES DE MANDO | Serie NP2 | 19.69 | F4P | 6925808337896 | 574117 | 72 | 2
NP2-ER51 | Pulsador seta d:60mm plástico amarillo 1NA | SOLUCIONES PARA LA INDUSTRIA | AUXILIARES DE MANDO | Serie NP2 | 19.69 | F4P | 6901800793069 | 680238 | 72 | 2
NP2-ER52 | Pulsador seta d:60mm plástico amarillo 1NC | SOLUCIONES PARA LA INDUSTRIA | AUXILIARES DE MANDO | Serie NP2 | 19.69 | F4P | 6925808337902 | 574118 | 72 | 2
NP2-ER61 | Pulsador seta d:60mm plástico azul 1NA | SOLUCIONES PARA LA INDUSTRIA | AUXILIARES DE MANDO | Serie NP2 | 19.69 | F4P | 6901800793076 | 680239 | 72 | 2
NP2-ER62 | Pulsador seta d:60mm plástico azul 1NC | SOLUCIONES PARA LA INDUSTRIA | AUXILIARES DE MANDO | Serie NP2 | 19.69 | F4P |  |  | 72 | 2
NP2-ES441 | Pulsador seta con giro d:30mm plástico rojo 1NA | SOLUCIONES PARA LA INDUSTRIA | AUXILIARES DE MANDO | Serie NP2 | 30.57 | F4P | 6925808339609 | 574625 | 150 | 10
NP2-ES442 | Pulsador seta con giro d:30mm plástico rojo 1NC | SOLUCIONES PARA LA INDUSTRIA | AUXILIARES DE MANDO | Serie NP2 | 30.57 | F4P | 6925808337025 | 573897 | 150 | 10
NP2-ES541 | Pulsador seta con giro d:40mm plástico rojo 1NA | SOLUCIONES PARA LA INDUSTRIA | AUXILIARES DE MANDO | Serie NP2 | 32.59 | F4P | 6925808338060 | 574182 | 120 | 10
NP2-ES542 | Pulsador seta con giro d:40mm plástico rojo 1NC | SOLUCIONES PARA LA INDUSTRIA | AUXILIARES DE MANDO | Serie NP2 | 32.59 | F4P | 6925808337926 | 574120 | 120 | 10
NP2-ES543 | Pulsador seta con giro d:40mm plástico rojo 2NA | SOLUCIONES PARA LA INDUSTRIA | AUXILIARES DE MANDO | Serie NP2 | 38.93 | F4P | 6925808338473 | 574353 | 120 | 10
NP2-ES544 | Pulsador seta con giro d:40mm plástico rojo 2NC | SOLUCIONES PARA LA INDUSTRIA | AUXILIARES DE MANDO | Serie NP2 | 38.93 | F4P | 6925808338480 | 574354 | 120 | 10
NP2-ES545 | Pulsador seta con giro d:40mm plástico rojo 1NA+1NC | SOLUCIONES PARA LA INDUSTRIA | AUXILIARES DE MANDO | Serie NP2 | 38.93 | F4P | 6925808337933 | 574121 | 120 | 10
NP2-ES641 | Pulsador seta con giro d:60mm plástico rojo 1NA | SOLUCIONES PARA LA INDUSTRIA | AUXILIARES DE MANDO | Serie NP2 | 34.7 | F4P | 6925808340032 | 575286 | 72 | 2
NP2-ES642 | Pulsador seta con giro d:60mm plástico rojo 1NC | SOLUCIONES PARA LA INDUSTRIA | AUXILIARES DE MANDO | Serie NP2 | 34.7 | F4P | 6925808337032 | 573898 | 72 | 2
NP2-EV61/L/230 | Piloto directo (led) plástico blanco 230Vca | SOLUCIONES PARA LA INDUSTRIA | AUXILIARES DE MANDO | Serie NP2 | 16.34 | F4P | 6925808340650 | 575521 | 180 | 10
NP2-EV61/L/24 | Piloto directo (led) plástico blanco 24Vca | SOLUCIONES PARA LA INDUSTRIA | AUXILIARES DE MANDO | Serie NP2 | 16.34 | F4P | 6925808340278 | 575296 | 180 | 10
NP2-EV63/L/230 | Piloto directo (led) plástico verde 230Vca | SOLUCIONES PARA LA INDUSTRIA | AUXILIARES DE MANDO | Serie NP2 | 16.34 | F4P | 6925808340117 | 575297 | 180 | 10
NP2-EV63/L/24 | Piloto directo (led) plástico verde 24Vca | SOLUCIONES PARA LA INDUSTRIA | AUXILIARES DE MANDO | Serie NP2 | 16.34 | F4P | 6925808339630 | 574629 | 180 | 10
NP2-EV64/L/230 | Piloto directo (led) plástico rojo 230Vca | SOLUCIONES PARA LA INDUSTRIA | AUXILIARES DE MANDO | Serie NP2 | 16.34 | F4P | 6925808340124 | 575298 | 180 | 10
NP2-EV64/L/24 | Piloto directo (led) plástico rojo 24Vca | SOLUCIONES PARA LA INDUSTRIA | AUXILIARES DE MANDO | Serie NP2 | 16.34 | F4P | 6925808338015 | 574142 | 180 | 10
NP2-EV65/L/230 | Piloto directo (led) plástico amarillo 230Vca | SOLUCIONES PARA LA INDUSTRIA | AUXILIARES DE MANDO | Serie NP2 | 16.34 | F4P | 6925808342340 | 575709 | 180 | 10
NP2-EV65/L/24 | Piloto directo (led) plástico amarillo 24Vca | SOLUCIONES PARA LA INDUSTRIA | AUXILIARES DE MANDO | Serie NP2 | 16.34 | F4P | 6925808340285 | 575299 | 180 | 10
NP2-EV66/L/230 | Piloto directo (led) plástico azul 230Vca | SOLUCIONES PARA LA INDUSTRIA | AUXILIARES DE MANDO | Serie NP2 | 16.34 | F4P | 6925808342357 | 575710 | 180 | 10
NP2-EV66/L/24 | Piloto directo (led) plástico azul 24Vca | SOLUCIONES PARA LA INDUSTRIA | AUXILIARES DE MANDO | Serie NP2 | 16.34 | F4P | 6925808340292 | 575300 | 180 | 10
NP2-EW3161/L/230 | Pulsador luminoso (led) plástico blanco 1NA 230Vca | SOLUCIONES PARA LA INDUSTRIA | AUXILIARES DE MANDO | Serie NP2 | 30.37 | F4P | 6925808340391 | 575301 | 150 | 10
NP2-EW3161/L/24 | Pulsador luminoso (led) plástico blanco 1NA 24Vca | SOLUCIONES PARA LA INDUSTRIA | AUXILIARES DE MANDO | Serie NP2 | 30.37 | F4P | 6925808339906 | 574792 | 150 | 10
NP2-EW3162/L/230 | Pulsador luminoso (led) plástico blanco 1NC 230Vca | SOLUCIONES PARA LA INDUSTRIA | AUXILIARES DE MANDO | Serie NP2 | 30.37 | F4P | 6925808342760 | 575751 | 150 | 10
NP2-EW3162/L/24 | Pulsador luminoso (led) plástico blanco 1NC 24Vca | SOLUCIONES PARA LA INDUSTRIA | AUXILIARES DE MANDO | Serie NP2 | 30.37 | F4P |  |  | 150 | 10
NP2-EW3361/L/230 | Pulsador luminoso (led) plástico verde 1NA 230Vca | SOLUCIONES PARA LA INDUSTRIA | AUXILIARES DE MANDO | Serie NP2 | 30.37 | F4P | 6925808340056 | 575309 | 150 | 10
NP2-EW3361/L/24 | Pulsador luminoso (led) plástico verde 1NA 24Vca | SOLUCIONES PARA LA INDUSTRIA | AUXILIARES DE MANDO | Serie NP2 | 30.37 | F4P | 6925808339517 | 574557 | 150 | 10
NP2-EW3362/L/230 | Pulsador luminoso (led) plástico verde 1NC 230Vca | SOLUCIONES PARA LA INDUSTRIA | AUXILIARES DE MANDO | Serie NP2 | 30.37 | F4P | 6925808342777 | 575752 | 150 | 10
NP2-EW3362/L/24 | Pulsador luminoso (led) plástico verde 1NC 24Vca | SOLUCIONES PARA LA INDUSTRIA | AUXILIARES DE MANDO | Serie NP2 | 30.37 | F4P | 6925808345235 | 576133 | 150 | 10
NP2-EW3461/L/230 | Pulsador luminoso (led) plástico rojo 1NA 230Vca | SOLUCIONES PARA LA INDUSTRIA | AUXILIARES DE MANDO | Serie NP2 | 30.37 | F4P | 6925808340148 | 575318 | 150 | 10
NP2-EW3461/L/24 | Pulsador luminoso (led) plástico rojo 1NA 24Vca | SOLUCIONES PARA LA INDUSTRIA | AUXILIARES DE MANDO | Serie NP2 | 30.37 | F4P | 6925808340094 | 575319 | 150 | 10
NP2-EW3462/L/230 | Pulsador luminoso (led) plástico rojo 1NC 230Vca | SOLUCIONES PARA LA INDUSTRIA | AUXILIARES DE MANDO | Serie NP2 | 30.37 | F4P | 6925808340315 | 575322 | 150 | 10
NP2-EW3462/L/24 | Pulsador luminoso (led) plástico rojo 1NC 24Vca | SOLUCIONES PARA LA INDUSTRIA | AUXILIARES DE MANDO | Serie NP2 | 30.37 | F4P | 6925808340841 | 575548 | 150 | 10
NP2-EW3561/L/230 | Pulsador luminoso (led) plástico amarillo 1NA 230Vca | SOLUCIONES PARA LA INDUSTRIA | AUXILIARES DE MANDO | Serie NP2 | 30.37 | F4P | 6925808340100 | 575331 | 150 | 10
NP2-EW3561/L/24 | Pulsador luminoso (led) plástico amarillo 1NA 24Vca | SOLUCIONES PARA LA INDUSTRIA | AUXILIARES DE MANDO | Serie NP2 | 30.37 | F4P | 6925808338251 | 574326 | 150 | 10
NP2-EW3562/L/230 | Pulsador luminoso (led) plástico amarillo 1NC 230Vca | SOLUCIONES PARA LA INDUSTRIA | AUXILIARES DE MANDO | Serie NP2 | 30.37 | F4P | 6925808342784 | 575753 | 150 | 10
NP2-EW3562/L/24 | Pulsador luminoso (led) plástico amarillo 1NC 24Vca | SOLUCIONES PARA LA INDUSTRIA | AUXILIARES DE MANDO | Serie NP2 | 30.37 | F4P |  |  | 150 | 10
NP2-EW3661/L/230 | Pulsador luminoso (led) plástico azul 1NA 230Vca | SOLUCIONES PARA LA INDUSTRIA | AUXILIARES DE MANDO | Serie NP2 | 30.37 | F4P | 6925808340186 | 575337 | 150 | 10
NP2-EW3661/L/24 | Pulsador luminoso (led) plástico azul 1NA 24Vca | SOLUCIONES PARA LA INDUSTRIA | AUXILIARES DE MANDO | Serie NP2 | 30.37 | F4P | 6925808340001 | 575338 | 150 | 10
NP2-EW3662/L/230 | Pulsador luminoso (led) plástico azul 1NC 230Vca | SOLUCIONES PARA LA INDUSTRIA | AUXILIARES DE MANDO | Serie NP2 | 30.37 | F4P | 6925808342791 | 575754 | 150 | 10
NP2-EW3662/L/24 | Pulsador luminoso (led) plástico azul 1NC 24Vca | SOLUCIONES PARA LA INDUSTRIA | AUXILIARES DE MANDO | Serie NP2 | 30.37 | F4P |  |  | 150 | 10
NP2-EW8465/L/230 | Pulsador doble luminoso (led) plástico 230Vca | SOLUCIONES PARA LA INDUSTRIA | AUXILIARES DE MANDO | Serie NP2 | 36.11 | F4P | 6925808339951 | 575344 | 160 | 10
NP2-EW8465/L/24 | Pulsador doble luminoso (led) plástico 24Vca | SOLUCIONES PARA LA INDUSTRIA | AUXILIARES DE MANDO | Serie NP2 | 36.11 | F4P | 6925808340520 | 575439 | 160 | 10
NP2-EZ101 | Soporte plástico + 1 contacto NA | SOLUCIONES PARA LA INDUSTRIA | AUXILIARES DE MANDO | Serie NP2 | 7.8 | F4P | 6925808340339 | 575345 | 360 | 20
NP2-EZ102 | Soporte plástico + 1 contacto NC | SOLUCIONES PARA LA INDUSTRIA | AUXILIARES DE MANDO | Serie NP2 | 7.8 | F4P | 6925808340346 | 575346 | 360 | 20
NP2-J01 | Caja 1 elemento vacía tapa amarilla | SOLUCIONES PARA LA INDUSTRIA | AUXILIARES DE MANDO | Serie NP2 | 17.27 | F4P | 6925808341039 | 575575 | 45 | 1
NP2-J174 | Caja 1 elemento amarilla + pulsador seta NP2-ES542 | SOLUCIONES PARA LA INDUSTRIA | AUXILIARES DE MANDO | Serie NP2 | 50.3 | F4P | 6925808338046 | 574165 | 30 | 1
NP2-J174H29 | Caja 1 elemento amarilla + puls.seta NP2-ES542 + etiqueta | SOLUCIONES PARA LA INDUSTRIA | AUXILIARES DE MANDO | Serie NP2 | 50.3 | F4P | 6925808338053 | 574166 | 30 | 1
NP2-L1111 | Contacto fijación a fondo de caja 1NA | SOLUCIONES PARA LA INDUSTRIA | AUXILIARES DE MANDO | Serie NP2 | 5.35 | F4P | 6901800000013 | 683969 | 900 | 50
NP2-L1121 | Contacto fijación a fondo de caja 1NC | SOLUCIONES PARA LA INDUSTRIA | AUXILIARES DE MANDO | Serie NP2 | 5.35 | F4P | 6901800000020 | 683968 | 900 | 50
NP48/ADIR/30 | Amperímetro directo analógico 48x48mm ...30/A | CONTROL Y GESTION DE LA ENERGIA | INSTRUMENTOS DE MEDIDA | Serie NP48 | 37.15 | F5T | 6901800560883 | 761659 | 100 | 1
NP48/AIND/30 | Amperímetro indirecto analógico 48x48 mm 30/5 | CONTROL Y GESTION DE LA ENERGIA | INSTRUMENTOS DE MEDIDA | Serie NP48 | 34.38 | F5T | 6901800560852 | 761656 | 100 | 1
NP48/VOLT230V | VOLTIMETRO DE MEDIDAS 48X48 DE 0 - 250 | CONTROL Y GESTION DE LA ENERGIA | INSTRUMENTOS DE MEDIDA | Serie NP48 | 37.85 | F5T | 6901800561064 | 761677 | 100 | 1
NP48/VOLT500V | VOLTIMETRO DE MEDIDAS 48/48 DE 0 - 500V | CONTROL Y GESTION DE LA ENERGIA | INSTRUMENTOS DE MEDIDA | Serie NP48 | 36.74 | F5T | 6901800563105 | 761908 | 100 | 1
NP72/ADIR/10 | Amperímetro directo analógico 72x72mm ...10/A | CONTROL Y GESTION DE LA ENERGIA | INSTRUMENTOS DE MEDIDA | Serie NP72 | 47.56 | F5T | 6901800563518 | 761961 | 72 | 1
NP72/ADIR/100 | Amperímetro directo analógico 72x72mm ...100/A | CONTROL Y GESTION DE LA ENERGIA | INSTRUMENTOS DE MEDIDA | Serie NP72 | 47.56 | F5T | 6901800563532 | 761963 | 72 | 1
NP72/ADIR/15 | Amperímetro directo analógico 72x72mm ...15/A | CONTROL Y GESTION DE LA ENERGIA | INSTRUMENTOS DE MEDIDA | Serie NP72 | 47.56 | F5T | 6901800561378 | 761726 | 72 | 1
NP72/ADIR/20 | Amperímetro directo analógico 72x72mm ...20/A | CONTROL Y GESTION DE LA ENERGIA | INSTRUMENTOS DE MEDIDA | Serie NP72 | 47.56 | F5T | 6901800561385 | 761727 | 72 | 1
NP72/ADIR/40 | Amperímetro directo analógico 72x72mm ...40/A | CONTROL Y GESTION DE LA ENERGIA | INSTRUMENTOS DE MEDIDA | Serie NP72 | 47.56 | F5T | 6901800561408 | 761729 | 72 | 1
NP72/ADIR/5 | Amperímetro directo analógico 72x72mm ...5/A | CONTROL Y GESTION DE LA ENERGIA | INSTRUMENTOS DE MEDIDA | Serie NP72 | 47.56 | F5T | 6901800561231 | 761712 | 72 | 1
NP72/ADIR/60 | Amperímetro directo analógico 72x72mm ...60/A | CONTROL Y GESTION DE LA ENERGIA | INSTRUMENTOS DE MEDIDA | Serie NP72 | 47.56 | F5T | 6901800561422 | 761731 | 72 | 1
NP72/AIND/100 | Amperímetro indirecto analógico 72x72mm ...100/A | CONTROL Y GESTION DE LA ENERGIA | INSTRUMENTOS DE MEDIDA | Serie NP72 | 42.76 | F5T | 6901800563051 | 761902 | 72 | 1
NP72/AIND/1000 | Amperímetro indirecto analógico 72x72mm ...1000/A | CONTROL Y GESTION DE LA ENERGIA | INSTRUMENTOS DE MEDIDA | Serie NP72 | 42.76 | F5T | 6901800558361 | 761387 | 72 | 1
NP72/AIND/1200 | Amperímetro indirecto analógico 72x72mm ...1200/A | CONTROL Y GESTION DE LA ENERGIA | INSTRUMENTOS DE MEDIDA | Serie NP72 | 42.76 | F5T | 6901800557326 | 761282 | 72 | 1
NP72/AIND/150 | Amperímetro indirecto analógico 72x72mm ...150/A | CONTROL Y GESTION DE LA ENERGIA | INSTRUMENTOS DE MEDIDA | Serie NP72 | 42.76 | F5T | 6901800557364 | 761286 | 72 | 1
NP72/AIND/1500 | Amperímetro indirecto analógico 72x72mm ...1500/A | CONTROL Y GESTION DE LA ENERGIA | INSTRUMENTOS DE MEDIDA | Serie NP72 | 42.76 | F5T | 6901800562030 | 761792 | 72 | 1
NP72/AIND/200 | Amperímetro indirecto analógico 72x72mm ...200/A | CONTROL Y GESTION DE LA ENERGIA | INSTRUMENTOS DE MEDIDA | Serie NP72 | 42.76 | F5T | 6901800557371 | 761287 | 72 | 1
NP72/AIND/2000 | Amperímetro indirecto analógico 72x72mm ...2000/A | CONTROL Y GESTION DE LA ENERGIA | INSTRUMENTOS DE MEDIDA | Serie NP72 | 42.76 | F5T | 6901800562047 | 761793 | 72 | 1
NP72/AIND/250 | Amperímetro indirecto analógico 72x72mm ...250/A | CONTROL Y GESTION DE LA ENERGIA | INSTRUMENTOS DE MEDIDA | Serie NP72 | 42.76 | F5T | 6901800557388 | 761288 | 72 | 1
NP72/AIND/300 | Amperímetro indirecto analógico 72x72mm ...300/A | CONTROL Y GESTION DE LA ENERGIA | INSTRUMENTOS DE MEDIDA | Serie NP72 | 42.76 | F5T | 6901800557395 | 761289 | 72 | 1
NP72/AIND/3000 | Amperímetro indirecto analógico 72x72mm ...3000/A | CONTROL Y GESTION DE LA ENERGIA | INSTRUMENTOS DE MEDIDA | Serie NP72 | 42.76 | F5T | 6901800563488 | 761957 | 72 | 1
NP72/AIND/350 | Amperímetro indirecto analógico 72x72mm ...350/A | CONTROL Y GESTION DE LA ENERGIA | INSTRUMENTOS DE MEDIDA | Serie NP72 | 42.76 | F5T | 6901800563822 | 776003 | 72 | 1
NP72/AIND/40 | Amperímetro indirecto analógico 72x72mm ...40/A | CONTROL Y GESTION DE LA ENERGIA | INSTRUMENTOS DE MEDIDA | Serie NP72 | 42.76 | F5T | 6901800561286 | 761717 | 72 | 1
NP72/AIND/400 | Amperímetro indirecto analógico 72x72mm ...400/A | CONTROL Y GESTION DE LA ENERGIA | INSTRUMENTOS DE MEDIDA | Serie NP72 | 42.76 | F5T | 6901800561316 | 761720 | 72 | 1
NP72/AIND/500 | Amperímetro indirecto analógico 72x72mm ...500/A | CONTROL Y GESTION DE LA ENERGIA | INSTRUMENTOS DE MEDIDA | Serie NP72 | 42.76 | F5T | 6901800557401 | 761290 | 72 | 1
NP72/AIND/60 | Amperímetro indirecto analógico 72x72mm ...60/A | CONTROL Y GESTION DE LA ENERGIA | INSTRUMENTOS DE MEDIDA | Serie NP72 | 42.76 | F5T | 6901800561309 | 761719 | 72 | 1
NP72/AIND/600 | Amperímetro indirecto analógico 72x72mm ...600/A | CONTROL Y GESTION DE LA ENERGIA | INSTRUMENTOS DE MEDIDA | Serie NP72 | 42.76 | F5T | 6901800557418 | 761291 | 72 | 1
NP72/AIND/75 | Amperímetro indirecto analógico 72x72mm ...75/A | CONTROL Y GESTION DE LA ENERGIA | INSTRUMENTOS DE MEDIDA | Serie NP72 | 42.76 | F5T | 6901800557746 | 761325 | 72 | 1
NP72/AIND/750 | Amperímetro indirecto analógico 72x72mm ...750/A | CONTROL Y GESTION DE LA ENERGIA | INSTRUMENTOS DE MEDIDA | Serie NP72 | 42.76 | F5T | 6901800561323 | 761721 | 72 | 1
NP72/AIND/800 | Amperímetro indirecto analógico 72x72mm ...800/A | CONTROL Y GESTION DE LA ENERGIA | INSTRUMENTOS DE MEDIDA | Serie NP72 | 42.76 | F5T | 6901800557753 | 761326 | 72 | 1
NP72/VOLT230 | Voltímetro analógico 72x72mm 0-230V | CONTROL Y GESTION DE LA ENERGIA | INSTRUMENTOS DE MEDIDA | Serie NP72 | 48.68 | F5T |  |  | 72 | 1
NP72/VOLT500 | Voltímetro analógico 72x72mm 0-500V | CONTROL Y GESTION DE LA ENERGIA | INSTRUMENTOS DE MEDIDA | Serie NP72 | 48.68 | F5T | 6901800561477 | 761736 | 72 | 1
NP8 Soporte | Soporte plástico para serie NP8 (SIN contactos) | SOLUCIONES PARA LA INDUSTRIA | AUXILIARES DE MANDO | Serie NP8 | 4.39 | F4P | 6941498927414 | 669809 | 1440 | 60
NP8-BE101 | Contacto fijación a aparato 1NA serie NP8 | SOLUCIONES PARA LA INDUSTRIA | AUXILIARES DE MANDO | Serie NP8 | 5.92 | F4P | 6901800095408 | 669998 | 1620 | 90
NP8-BE102 | Contacto fijación a aparato 1NC serie NP8 | SOLUCIONES PARA LA INDUSTRIA | AUXILIARES DE MANDO | Serie NP8 | 5.92 | F4P | 6901800095392 | 669999 | 1620 | 90
NP8-BN/1 | Cabeza pulsador rasante blanco (SIN cuerpo ni contactos) | SOLUCIONES PARA LA INDUSTRIA | AUXILIARES DE MANDO | Serie NP8 | 7.88 | F4P | 6901800892595 | 669791 | 480 | 20
NP8-BN/2 | Cabeza pulsador rasante negro (SIN cuerpo ni contactos) | SOLUCIONES PARA LA INDUSTRIA | AUXILIARES DE MANDO | Serie NP8 | 7.88 | F4P | 6901800892601 | 669790 | 480 | 20
NP8-BN/3 | Cabeza pulsador rasante verde (SIN cuerpo ni contactos) | SOLUCIONES PARA LA INDUSTRIA | AUXILIARES DE MANDO | Serie NP8 | 7.88 | F4P | 6901800882299 | 669789 | 480 | 20
NP8-BN/4 | Cabeza pulsador rasante rojo (SIN cuerpo ni contactos) | SOLUCIONES PARA LA INDUSTRIA | AUXILIARES DE MANDO | Serie NP8 | 7.88 | F4P | 6901800882305 | 669788 | 480 | 20
NP8-BN/5 | Cabeza pulsador rasante amarillo (SIN cuerpo ni contactos) | SOLUCIONES PARA LA INDUSTRIA | AUXILIARES DE MANDO | Serie NP8 | 7.88 | F4P | 6901800882312 | 669795 | 480 | 20
NP8-BN/6 | Cabeza pulsador rasante azul (SIN cuerpo ni contactos) | SOLUCIONES PARA LA INDUSTRIA | AUXILIARES DE MANDO | Serie NP8 | 7.88 | F4P | 6901800892618 | 669787 | 480 | 20
NP8-BND/1 | Cabeza pulsador luminoso rasante blanco (SIN cuerpo, contactos ni bloque LED) | SOLUCIONES PARA LA INDUSTRIA | AUXILIARES DE MANDO | Serie NP8 | 14.15 | F4P | 6901800892625 | 669786 | 480 | 20
NP8-BND/3 | Cabeza pulsador luminoso rasante verde (SIN cuerpo, contactos ni bloque LED) | SOLUCIONES PARA LA INDUSTRIA | AUXILIARES DE MANDO | Serie NP8 | 14.15 | F4P | 6901800892632 | 669785 | 480 | 20
NP8-BND/4 | Cabeza pulsador luminoso rasante rojo (SIN cuerpo, contactos ni bloque LED) | SOLUCIONES PARA LA INDUSTRIA | AUXILIARES DE MANDO | Serie NP8 | 14.15 | F4P | 6901800892649 | 669784 | 480 | 20
NP8-BND/5 | Cabeza pulsador luminoso rasante amarillo (SIN cuerpo, contactos ni bloque LED) | SOLUCIONES PARA LA INDUSTRIA | AUXILIARES DE MANDO | Serie NP8 | 14.15 | F4P | 6901800892571 | 669793 | 480 | 20
NP8-BND/6 | Cabeza pulsador luminoso rasante azul (SIN cuerpo, contactos ni bloque LED) | SOLUCIONES PARA LA INDUSTRIA | AUXILIARES DE MANDO | Serie NP8 | 14.15 | F4P | 6901800892588 | 669792 | 480 | 20
NP8-D/1 | Cabeza piloto directo blanco (SIN cuerpo ni bloque LED) | SOLUCIONES PARA LA INDUSTRIA | AUXILIARES DE MANDO | Serie NP8 | 7.47 | F4P | 6901800040323 | 669674 | 480 | 20
NP8-D/3 | Cabeza piloto directo verde (SIN cuerpo ni bloque LED) | SOLUCIONES PARA LA INDUSTRIA | AUXILIARES DE MANDO | Serie NP8 | 7.47 | F4P | 6901800040330 | 669673 | 480 | 20
NP8-D/4 | Cabeza piloto directo rojo (SIN cuerpo ni bloque LED) | SOLUCIONES PARA LA INDUSTRIA | AUXILIARES DE MANDO | Serie NP8 | 7.47 | F4P | 6901800040347 | 669672 | 480 | 20
NP8-D/5 | Cabeza piloto directo amarillo (SIN cuerpo ni bloque LED) | SOLUCIONES PARA LA INDUSTRIA | AUXILIARES DE MANDO | Serie NP8 | 7.47 | F4P | 6901800040354 | 669671 | 480 | 20
NP8-D/6 | Cabeza piloto directo azul (SIN cuerpo ni bloque LED) | SOLUCIONES PARA LA INDUSTRIA | AUXILIARES DE MANDO | Serie NP8 | 7.47 | F4P | 6901800040361 | 669670 | 480 | 20
NP8-GN/1 | Cabeza pulsador saliente blanco (SIN cuerpo ni contactos) | SOLUCIONES PARA LA INDUSTRIA | AUXILIARES DE MANDO | Serie NP8 | 10.59 | F4P | 6941498915305 | 669781 | 480 | 20
NP8-GN/2 | Cabeza pulsador saliente negro (SIN cuerpo ni contactos) | SOLUCIONES PARA LA INDUSTRIA | AUXILIARES DE MANDO | Serie NP8 | 10.59 | F4P | 6941498915312 | 669780 | 480 | 20
NP8-GN/3 | Cabeza pulsador saliente verde (SIN cuerpo ni contactos) | SOLUCIONES PARA LA INDUSTRIA | AUXILIARES DE MANDO | Serie NP8 | 10.59 | F4P | 6901800892656 | 669779 | 480 | 20
NP8-GN/4 | Cabeza pulsador saliente rojo (SIN cuerpo ni contactos) | SOLUCIONES PARA LA INDUSTRIA | AUXILIARES DE MANDO | Serie NP8 | 10.59 | F4P | 6901800892663 | 669778 | 480 | 20
NP8-GN/5 | Cabeza pulsador saliente amarillo (SIN cuerpo ni contactos) | SOLUCIONES PARA LA INDUSTRIA | AUXILIARES DE MANDO | Serie NP8 | 10.59 | F4P | 6941498915329 | 669777 | 480 | 20
NP8-GN/6 | Cabeza pulsador saliente azul (SIN cuerpo ni contactos) | SOLUCIONES PARA LA INDUSTRIA | AUXILIARES DE MANDO | Serie NP8 | 10.59 | F4P | 6941498915336 | 669776 | 480 | 20
NP8-GND/1 | Cabeza pulsador luminoso saliente blanco (SIN cuerpo, contactos ni bloque LED) | SOLUCIONES PARA LA INDUSTRIA | AUXILIARES DE MANDO | Serie NP8 | 16.33 | F4P | 6941498915343 | 669775 | 480 | 20
NP8-GND/3 | Cabeza pulsador luminoso saliente verde (SIN cuerpo, contactos ni bloque LED) | SOLUCIONES PARA LA INDUSTRIA | AUXILIARES DE MANDO | Serie NP8 | 16.33 | F4P | 6941498915350 | 669774 | 480 | 20
NP8-GND/4 | Cabeza pulsador luminoso saliente rojo (SIN cuerpo, contactos ni bloque LED) | SOLUCIONES PARA LA INDUSTRIA | AUXILIARES DE MANDO | Serie NP8 | 16.33 | F4P | 6941498915367 | 669773 | 480 | 20
NP8-GND/5 | Cabeza pulsador luminoso saliente amarillo (SIN cuerpo, contactos ni bloque LED) | SOLUCIONES PARA LA INDUSTRIA | AUXILIARES DE MANDO | Serie NP8 | 16.33 | F4P | 6941498915282 | 669783 | 480 | 20
NP8-GND/6 | Cabeza pulsador luminoso saliente azul (SIN cuerpo, contactos ni bloque LED) | SOLUCIONES PARA LA INDUSTRIA | AUXILIARES DE MANDO | Serie NP8 | 16.33 | F4P | 6941498915299 | 669782 | 480 | 20
NP8-L-230B | Bloque Led AZUL para NP8 110 - 230VAC | SOLUCIONES PARA LA INDUSTRIA | AUXILIARES DE MANDO | Serie NP8 | 19.4 | F4P | 6901800102212 | 667537 | 1440 | 60
NP8-L-230G | Bloque Led VERDE para NP8 110 - 230VAC | SOLUCIONES PARA LA INDUSTRIA | AUXILIARES DE MANDO | Serie NP8 | 19.4 | F4P | 6901800102182 | 667534 | 1440 | 60
NP8-L-230R | Bloque Led ROJO para NP8 110 - 230VAC | SOLUCIONES PARA LA INDUSTRIA | AUXILIARES DE MANDO | Serie NP8 | 19.4 | F4P | 6901800102199 | 667535 | 1440 | 60
NP8-L-230W | Bloque Led BLANCO para NP8 110 - 230VAC | SOLUCIONES PARA LA INDUSTRIA | AUXILIARES DE MANDO | Serie NP8 | 19.4 | F4P | 6901800102229 | 667538 | 1440 | 60
NP8-L-230Y | Bloque Led AMARILLO para NP8 110 - 230VAC | SOLUCIONES PARA LA INDUSTRIA | AUXILIARES DE MANDO | Serie NP8 | 19.4 | F4P | 6901800102205 | 667536 | 1440 | 60
NP8-L-24B | Bloque Led AZUL para NP8 24V AC/DC | SOLUCIONES PARA LA INDUSTRIA | AUXILIARES DE MANDO | Serie NP8 | 9.04 | F4P | 6901800039839 | 578983 | 1440 | 60
NP8-L-24G | Bloque Led VERDE para NP8 24V AC/DC | SOLUCIONES PARA LA INDUSTRIA | AUXILIARES DE MANDO | Serie NP8 | 9.04 | F4P | 6901800039808 | 578980 | 1440 | 60
NP8-L-24R | Bloque Led ROJO para NP8 24V AC/DC | SOLUCIONES PARA LA INDUSTRIA | AUXILIARES DE MANDO | Serie NP8 | 9.04 | F4P | 6901800039815 | 578981 | 1440 | 60
NP8-L-24W | Bloque Led BLANCO para NP8 24V AC/DC | SOLUCIONES PARA LA INDUSTRIA | AUXILIARES DE MANDO | Serie NP8 | 9.04 | F4P | 6901800039846 | 578984 | 1440 | 60
NP8-L-24Y | Bloque Led AMARILLO para NP8 24V AC/DC | SOLUCIONES PARA LA INDUSTRIA | AUXILIARES DE MANDO | Serie NP8 | 9.04 | F4P | 6901800039822 | 578982 | 1440 | 60
NP8-M/11 | Cabeza pulsador seta momentáneo d:40mm blanco (SIN cuerpo ni contactos) | SOLUCIONES PARA LA INDUSTRIA | AUXILIARES DE MANDO | Serie NP8 | 15.81 | F4P | 6901800040651 | 669763 | 240 | 10
NP8-M/12 | Cabeza pulsador seta momentáneo d:40mm negro (SIN cuerpo ni contactos) | SOLUCIONES PARA LA INDUSTRIA | AUXILIARES DE MANDO | Serie NP8 | 15.81 | F4P | 6901800040668 | 669758 | 240 | 10
NP8-M/13 | Cabeza pulsador seta momentáneo d:40mm verde (SIN cuerpo ni contactos) | SOLUCIONES PARA LA INDUSTRIA | AUXILIARES DE MANDO | Serie NP8 | 15.81 | F4P | 6901800040675 | 669757 | 240 | 10
NP8-M/14 | Cabeza pulsador seta momentáneo d:40mm rojo (SIN cuerpo ni contactos) | SOLUCIONES PARA LA INDUSTRIA | AUXILIARES DE MANDO | Serie NP8 | 15.81 | F4P | 6901800040682 | 669756 | 240 | 10
NP8-M/15 | Cabeza pulsador seta momentáneo d:40mm amarillo (SIN cuerpo ni contactos) | SOLUCIONES PARA LA INDUSTRIA | AUXILIARES DE MANDO | Serie NP8 | 15.81 | F4P | 6901800040699 | 669755 | 240 | 10
NP8-M/16 | Cabeza pulsador seta momentáneo d:40mm azul (SIN cuerpo ni contactos) | SOLUCIONES PARA LA INDUSTRIA | AUXILIARES DE MANDO | Serie NP8 | 15.81 | F4P | 6901800040705 | 669754 | 240 | 10
NP8-M/21 | Cabeza pulsador seta momentáneo d:60mm blanco (SIN cuerpo ni contactos) | SOLUCIONES PARA LA INDUSTRIA | AUXILIARES DE MANDO | Serie NP8 | 21.76 | F4P | 6901800040712 | 669770 | 144 | 6
NP8-M/22 | Cabeza pulsador seta momentáneo d:60mm negro (SIN cuerpo ni contactos) | SOLUCIONES PARA LA INDUSTRIA | AUXILIARES DE MANDO | Serie NP8 | 21.76 | F4P | 6901800040729 | 669769 | 144 | 6
NP8-M/23 | Cabeza pulsador seta momentáneo d:60mm verde (SIN cuerpo ni contactos) | SOLUCIONES PARA LA INDUSTRIA | AUXILIARES DE MANDO | Serie NP8 | 21.76 | F4P | 6901800040736 | 669768 | 144 | 6
NP8-M/24 | Cabeza pulsador seta momentáneo d:60mm rojo (SIN cuerpo ni contactos) | SOLUCIONES PARA LA INDUSTRIA | AUXILIARES DE MANDO | Serie NP8 | 21.76 | F4P | 6901800040743 | 669767 | 144 | 6
NP8-M/25 | Cabeza pulsador seta momentáneo d:60mm amarillo (SIN cuerpo ni contactos) | SOLUCIONES PARA LA INDUSTRIA | AUXILIARES DE MANDO | Serie NP8 | 21.76 | F4P | 6901800040750 | 669766 | 144 | 6
NP8-M/26 | Cabeza pulsador seta momentáneo d:60mm azul (SIN cuerpo ni contactos) | SOLUCIONES PARA LA INDUSTRIA | AUXILIARES DE MANDO | Serie NP8 | 21.76 | F4P | 6901800040767 | 669765 | 144 | 6
NP8-MD/11 | Cabeza pulsador seta momentánea luminosa d:40mm blanco (SIN cuerpo, contactos ni bloque LED) | SOLUCIONES PARA LA INDUSTRIA | AUXILIARES DE MANDO | Serie NP8 | 21.79 | F4P | 6901800040378 | 669753 | 240 | 10
NP8-MD/13 | Cabeza pulsador seta momentánea luminosa d:40mm verde (SIN cuerpo, contactos ni bloque LED) | SOLUCIONES PARA LA INDUSTRIA | AUXILIARES DE MANDO | Serie NP8 | 21.79 | F4P | 6901800040385 | 669752 | 240 | 10
NP8-MD/14 | Cabeza pulsador seta momentánea luminosa d:40mm rojo (SIN cuerpo, contactos ni bloque LED) | SOLUCIONES PARA LA INDUSTRIA | AUXILIARES DE MANDO | Serie NP8 | 21.79 | F4P | 6901800040392 | 669751 | 240 | 10
NP8-MD/15 | Cabeza pulsador seta momentánea luminosa d:40mm amarillo (SIN cuerpo, contactos ni bloque LED) | SOLUCIONES PARA LA INDUSTRIA | AUXILIARES DE MANDO | Serie NP8 | 21.79 | F4P | 6901800040408 | 669772 | 240 | 10
NP8-MD/16 | Cabeza pulsador seta momentánea luminosa d:40mm azul (SIN cuerpo, contactos ni bloque LED) | SOLUCIONES PARA LA INDUSTRIA | AUXILIARES DE MANDO | Serie NP8 | 21.79 | F4P | 6901800040415 | 669771 | 240 | 10
NP8-MD/21 | Cabeza pulsador seta momentánea luminosa d:60mm blanco (SIN cuerpo, contactos ni bloque LED) | SOLUCIONES PARA LA INDUSTRIA | AUXILIARES DE MANDO | Serie NP8 | 23.32 | F4P | 6901800040422 | 669764 | 144 | 6
NP8-MD/23 | Cabeza pulsador seta momentánea luminosa d:60mm verde (SIN cuerpo, contactos ni bloque LED) | SOLUCIONES PARA LA INDUSTRIA | AUXILIARES DE MANDO | Serie NP8 | 23.32 | F4P | 6901800040439 | 669762 | 144 | 6
NP8-MD/24 | Cabeza pulsador seta momentánea luminosa d:60mm rojo (SIN cuerpo, contactos ni bloque LED) | SOLUCIONES PARA LA INDUSTRIA | AUXILIARES DE MANDO | Serie NP8 | 23.32 | F4P | 6901800040446 | 669761 | 144 | 6
NP8-MD/25 | Cabeza pulsador seta momentánea luminosa d:60mm amarillo (SIN cuerpo, contactos ni bloque LED) | SOLUCIONES PARA LA INDUSTRIA | AUXILIARES DE MANDO | Serie NP8 | 23.32 | F4P | 6901800040453 | 669760 | 144 | 6
NP8-MD/26 | Cabeza pulsador seta momentánea luminosa d:60mm azul (SIN cuerpo, contactos ni bloque LED) | SOLUCIONES PARA LA INDUSTRIA | AUXILIARES DE MANDO | Serie NP8 | 23.32 | F4P | 6901800040460 | 669759 | 144 | 6
NP8-S | Cabeza pulsador doble rasante (verde + rojo) (SIN cuerpo ni contactos) | SOLUCIONES PARA LA INDUSTRIA | AUXILIARES DE MANDO | Serie NP8 | 27.22 | F4P | 6901800039754 | 669682 | 240 | 10
NP8-SD | Cabeza pulsador luminoso doble rasante (verde + rojo) (SIN cuerpo, contactos ni bloque LED) | SOLUCIONES PARA LA INDUSTRIA | AUXILIARES DE MANDO | Serie NP8 | 29.29 | F4P | 6901800040170 | 669681 | 240 | 10
NP8-X/211 | Cabeza selector 2 posiciones blanco (SIN cuerpo ni contactos) | SOLUCIONES PARA LA INDUSTRIA | AUXILIARES DE MANDO | Serie NP8 | 14.15 | F4P | 6901800040200 | 669741 | 480 | 20
NP8-X/212 | Cabeza selector 2 posiciones negro (SIN cuerpo ni contactos) | SOLUCIONES PARA LA INDUSTRIA | AUXILIARES DE MANDO | Serie NP8 | 14.15 | F4P | 6901800040217 | 669736 | 480 | 20
NP8-X/213 | Cabeza selector 2 posiciones verde (SIN cuerpo ni contactos) | SOLUCIONES PARA LA INDUSTRIA | AUXILIARES DE MANDO | Serie NP8 | 14.15 | F4P | 6901800040224 | 669735 | 480 | 20
NP8-X/214 | Cabeza selector 2 posiciones rojo (SIN cuerpo ni contactos) | SOLUCIONES PARA LA INDUSTRIA | AUXILIARES DE MANDO | Serie NP8 | 14.15 | F4P | 6901800040231 | 669734 | 480 | 20
NP8-X/215 | Cabeza selector 2 posiciones amarillo (SIN cuerpo ni contactos) | SOLUCIONES PARA LA INDUSTRIA | AUXILIARES DE MANDO | Serie NP8 | 14.15 | F4P | 6901800040248 | 669733 | 480 | 20
NP8-X/216 | Cabeza selector 2 posiciones azul (SIN cuerpo ni contactos) | SOLUCIONES PARA LA INDUSTRIA | AUXILIARES DE MANDO | Serie NP8 | 14.15 | F4P | 6901800040255 | 669732 | 480 | 20
NP8-X/221 | Cabeza selector 2 posiciones + retorno blanco (SIN cuerpo ni contactos) | SOLUCIONES PARA LA INDUSTRIA | AUXILIARES DE MANDO | Serie NP8 | 18.06 | F4P | 6941498915619 | 669748 | 480 | 20
NP8-X/222 | Cabeza selector 2 posiciones + retorno negro (SIN cuerpo ni contactos) | SOLUCIONES PARA LA INDUSTRIA | AUXILIARES DE MANDO | Serie NP8 | 18.06 | F4P | 6901800892670 | 669747 | 480 | 20
NP8-X/223 | Cabeza selector 2 posiciones + retorno verde (SIN cuerpo ni contactos) | SOLUCIONES PARA LA INDUSTRIA | AUXILIARES DE MANDO | Serie NP8 | 18.06 | F4P | 6901800892687 | 669746 | 480 | 20
NP8-X/224 | Cabeza selector 2 posiciones + retorno rojo (SIN cuerpo ni contactos) | SOLUCIONES PARA LA INDUSTRIA | AUXILIARES DE MANDO | Serie NP8 | 18.06 | F4P | 6901800892694 | 669745 | 480 | 20
NP8-X/225 | Cabeza selector 2 posiciones + retorno amarillo (SIN cuerpo ni contactos) | SOLUCIONES PARA LA INDUSTRIA | AUXILIARES DE MANDO | Serie NP8 | 18.06 | F4P | 6941498915626 | 669744 | 480 | 20
NP8-X/226 | Cabeza selector 2 posiciones + retorno azul (SIN cuerpo ni contactos) | SOLUCIONES PARA LA INDUSTRIA | AUXILIARES DE MANDO | Serie NP8 | 18.06 | F4P | 6941498915633 | 669743 | 480 | 20
NP8-X/311 | Cabeza selector 3 posiciones blanco (SIN cuerpo ni contactos) | SOLUCIONES PARA LA INDUSTRIA | AUXILIARES DE MANDO | Serie NP8 | 14.49 | F4P | 6901800040262 | 669718 | 480 | 20
NP8-X/312 | Cabeza selector 3 posiciones negro (SIN cuerpo ni contactos) | SOLUCIONES PARA LA INDUSTRIA | AUXILIARES DE MANDO | Serie NP8 | 14.49 | F4P | 6901800040279 | 669707 | 480 | 20
NP8-X/313 | Cabeza selector 3 posiciones verde (SIN cuerpo ni contactos) | SOLUCIONES PARA LA INDUSTRIA | AUXILIARES DE MANDO | Serie NP8 | 14.49 | F4P | 6901800040286 | 669698 | 480 | 20
NP8-X/314 | Cabeza selector 3 posiciones rojo (SIN cuerpo ni contactos) | SOLUCIONES PARA LA INDUSTRIA | AUXILIARES DE MANDO | Serie NP8 | 14.49 | F4P | 6901800040293 | 669690 | 480 | 20
NP8-X/315 | Cabeza selector 3 posiciones amarillo (SIN cuerpo ni contactos) | SOLUCIONES PARA LA INDUSTRIA | AUXILIARES DE MANDO | Serie NP8 | 14.49 | F4P | 6901800040309 | 669689 | 480 | 20
NP8-X/316 | Cabeza selector 3 posiciones azul (SIN cuerpo ni contactos) | SOLUCIONES PARA LA INDUSTRIA | AUXILIARES DE MANDO | Serie NP8 | 14.49 | F4P | 6901800040316 | 669688 | 480 | 20
NP8-X/331 | Cabeza selector 3 posiciones + retorno de 2 pos. Blanco (SIN cuerpo ni contactos) | SOLUCIONES PARA LA INDUSTRIA | AUXILIARES DE MANDO | Serie NP8 | 18.61 | F4P | 6941498916142 | 669687 | 480 | 20
NP8-X/332 | Cabeza selector 3 posiciones + retorno de 2 pos. Negro (SIN cuerpo ni contactos) | SOLUCIONES PARA LA INDUSTRIA | AUXILIARES DE MANDO | Serie NP8 | 18.61 | F4P | 6941498916159 | 669686 | 480 | 20
NP8-X/333 | Cabeza selector 3 posiciones + retorno de 2 pos. Verde (SIN cuerpo ni contactos) | SOLUCIONES PARA LA INDUSTRIA | AUXILIARES DE MANDO | Serie NP8 | 18.61 | F4P | 6901800892755 | 669685 | 480 | 20
NP8-X/334 | Cabeza selector 3 posiciones + retorno de 2 pos. Rojo (SIN cuerpo ni contactos) | SOLUCIONES PARA LA INDUSTRIA | AUXILIARES DE MANDO | Serie NP8 | 18.61 | F4P | 6901800892724 | 669728 | 480 | 20
NP8-X/335 | Cabeza selector 3 posiciones + retorno de 2 pos. Amarillo (SIN cuerpo ni contactos) | SOLUCIONES PARA LA INDUSTRIA | AUXILIARES DE MANDO | Serie NP8 | 18.61 | F4P | 6941498915763 | 669727 | 480 | 20
NP8-X/336 | Cabeza selector 3 posiciones + retorno de 2 pos. Azul (SIN cuerpo ni contactos) | SOLUCIONES PARA LA INDUSTRIA | AUXILIARES DE MANDO | Serie NP8 | 18.61 | F4P | 6941498915770 | 669726 | 480 | 20
NP8-XD/211 | Cabeza selector iluminado 2 posiciones blanco (SIN cuerpo, contactos ni bloque LED) | SOLUCIONES PARA LA INDUSTRIA | AUXILIARES DE MANDO | Serie NP8 | 33.51 | F4P | 6901800040088 | 669731 | 480 | 20
NP8-XD/213 | Cabeza selector iluminado 2 posiciones verde (SIN cuerpo, contactos ni bloque LED) | SOLUCIONES PARA LA INDUSTRIA | AUXILIARES DE MANDO | Serie NP8 | 33.51 | F4P | 6901800040057 | 669730 | 480 | 20
NP8-XD/214 | Cabeza selector iluminado 2 posiciones rojo (SIN cuerpo, contactos ni bloque LED) | SOLUCIONES PARA LA INDUSTRIA | AUXILIARES DE MANDO | Serie NP8 | 33.51 | F4P | 6901800040095 | 669729 | 480 | 20
NP8-XD/215 | Cabeza selector iluminado 2 posiciones amarillo (SIN cuerpo, contactos ni bloque LED) | SOLUCIONES PARA LA INDUSTRIA | AUXILIARES DE MANDO | Serie NP8 | 33.51 | F4P | 6901800040101 | 669750 | 480 | 20
NP8-XD/216 | Cabeza selector iluminado 2 posiciones azul (SIN cuerpo, contactos ni bloque LED) | SOLUCIONES PARA LA INDUSTRIA | AUXILIARES DE MANDO | Serie NP8 | 33.51 | F4P | 6901800040118 | 669749 | 480 | 20
NP8-XD/221 | Cabeza selector iluminado 2 posiciones + retorno blanco (SIN cuerpo, contactos ni bloque LED) | SOLUCIONES PARA LA INDUSTRIA | AUXILIARES DE MANDO | Serie NP8 | 33.51 | F4P | 6941498915640 | 669742 | 480 | 20
NP8-XD/223 | Cabeza selector iluminado 2 posiciones + retorno verde (SIN cuerpo, contactos ni bloque LED) | SOLUCIONES PARA LA INDUSTRIA | AUXILIARES DE MANDO | Serie NP8 | 33.51 | F4P | 6901800892700 | 669740 | 480 | 20
NP8-XD/224 | Cabeza selector iluminado 2 posiciones + retorno rojo (SIN cuerpo, contactos ni bloque LED) | SOLUCIONES PARA LA INDUSTRIA | AUXILIARES DE MANDO | Serie NP8 | 33.51 | F4P | 6901800892717 | 669739 | 480 | 20
NP8-XD/225 | Cabeza selector iluminado 2 posiciones + retorno amarillo (SIN cuerpo, contactos ni bloque LED) | SOLUCIONES PARA LA INDUSTRIA | AUXILIARES DE MANDO | Serie NP8 | 33.51 | F4P | 6941498915664 | 669738 | 480 | 20
NP8-XD/226 | Cabeza selector iluminado 2 posiciones + retorno azul (SIN cuerpo, contactos ni bloque LED) | SOLUCIONES PARA LA INDUSTRIA | AUXILIARES DE MANDO | Serie NP8 | 33.51 | F4P | 6941498915671 | 669737 | 480 | 20
NP8-XD/311 | Cabeza selector iluminado 3 posiciones blanco (SIN cuerpo, contactos ni bloque LED) | SOLUCIONES PARA LA INDUSTRIA | AUXILIARES DE MANDO | Serie NP8 | 34.81 | F4P | 6901800040125 | 669712 | 480 | 20
NP8-XD/313 | Cabeza selector iluminado 3 posiciones verde (SIN cuerpo, contactos ni bloque LED) | SOLUCIONES PARA LA INDUSTRIA | AUXILIARES DE MANDO | Serie NP8 | 34.81 | F4P | 6901800040132 | 669711 | 480 | 20
NP8-XD/314 | Cabeza selector iluminado 3 posiciones rojo (SIN cuerpo, contactos ni bloque LED) | SOLUCIONES PARA LA INDUSTRIA | AUXILIARES DE MANDO | Serie NP8 | 34.81 | F4P | 6901800040149 | 669710 | 480 | 20
NP8-XD/315 | Cabeza selector iluminado 3 posiciones amarillo (SIN cuerpo, contactos ni bloque LED) | SOLUCIONES PARA LA INDUSTRIA | AUXILIARES DE MANDO | Serie NP8 | 34.81 | F4P | 6901800040156 | 669709 | 480 | 20
NP8-XD/316 | Cabeza selector iluminado 3 posiciones azul (SIN cuerpo, contactos ni bloque LED) | SOLUCIONES PARA LA INDUSTRIA | AUXILIARES DE MANDO | Serie NP8 | 34.81 | F4P | 6901800040163 | 669708 | 480 | 20
NP8-XD/331 | Cabeza selector iluminado 3 pos. + retorno de 2 pos. Blanco (SIN cuerpo, contactos ni bloque LED) | SOLUCIONES PARA LA INDUSTRIA | AUXILIARES DE MANDO | Serie NP8 | 34.81 | F4P | 6941498916135 | 669706 | 480 | 20
NP8-XD/333 | Cabeza selector iluminado 3 pos. + retorno de 2 pos. Verde (SIN cuerpo, contactos ni bloque LED) | SOLUCIONES PARA LA INDUSTRIA | AUXILIARES DE MANDO | Serie NP8 | 34.81 | F4P | 6901800892748 | 669705 | 480 | 20
NP8-XD/334 | Cabeza selector iluminado 3 pos. + retorno de 2 pos. Rojo (SIN cuerpo, contactos ni bloque LED) | SOLUCIONES PARA LA INDUSTRIA | AUXILIARES DE MANDO | Serie NP8 | 34.81 | F4P | 6941498915978 | 669704 | 480 | 20
NP8-XD/335 | Cabeza selector iluminado 3 pos. + retorno de 2 pos. Amarillo (SIN cuerpo, contactos ni bloque LED) | SOLUCIONES PARA LA INDUSTRIA | AUXILIARES DE MANDO | Serie NP8 | 34.81 | F4P | 6941498915985 | 669703 | 480 | 20
NP8-XD/336 | Cabeza selector iluminado 3 pos. + retorno de 2 pos. Azul (SIN cuerpo, contactos ni bloque LED) | SOLUCIONES PARA LA INDUSTRIA | AUXILIARES DE MANDO | Serie NP8 | 34.81 | F4P | 6941498915992 | 669702 | 480 | 20
NP8-Y/21 | Cabeza selector 2 pos. + llave (extraccion en 2 pos) (SIN cuerpo ni contactos) | SOLUCIONES PARA LA INDUSTRIA | AUXILIARES DE MANDO | Serie NP8 | 54.02 | F4P | 6901800040071 | 669677 | 240 | 10
NP8-Y/22 | Cabeza selector 2 pos. + retorno + llave (extraccion en 1 pos) (SIN cuerpo ni contactos) | SOLUCIONES PARA LA INDUSTRIA | AUXILIARES DE MANDO | Serie NP8 | 54.91 | F4P | 6941498916227 | 669676 | 240 | 10
NP8-Y/31 | Cabeza selector 3 pos. + llave (extraccion en 3 pos) (SIN cuerpo ni contactos) | SOLUCIONES PARA LA INDUSTRIA | AUXILIARES DE MANDO | Serie NP8 | 55.39 | F4P | 6901800040064 | 669675 | 240 | 10
NP8-Y/33 | Cabeza selector 3 pos. + retorno de 2 pos + llave (extraccion en 1 pos) | SOLUCIONES PARA LA INDUSTRIA | AUXILIARES DE MANDO | Serie NP8 | 56.35 | F4P | 6901800892786 | 669678 | 240 | 10
NP8-ZS/14 | Cabeza pulsador seta con giro d:40mm rojo (SIN cuerpo ni contactos) | SOLUCIONES PARA LA INDUSTRIA | AUXILIARES DE MANDO | Serie NP8 | 38.37 | F4P | 6901800892762 | 669684 | 240 | 10
NP8-ZS/24 | Cabeza pulsador seta con giro d:60mm rojo (SIN cuerpo ni contactos) | SOLUCIONES PARA LA INDUSTRIA | AUXILIARES DE MANDO | Serie NP8 | 38.76 | F4P | 6901800892779 | 669683 | 144 | 6
NP9-PPR12-110 | Pulsador con piloto led modular 110Vca 1NA+2NC Rojo | APARAMENTA MODULAR | COMPLEMENTOS PARA LA INSTALACIÓN | Serie NP9 | 28.9 | F5M | 6925808346553 | 584083 | 180 | 12
NP9-PPR12-12 | Pulsador con piloto led 12Vca 1NA+2NC Rojo | APARAMENTA MODULAR | COMPLEMENTOS PARA LA INSTALACIÓN | Serie NP9 | 30.04 | F5M | 6925808346676 | 584095 | 180 | 12
NP9-PPR12-230 | Pulsador con piloto led 230Vca 1NA+2NC Rojo | APARAMENTA MODULAR | COMPLEMENTOS PARA LA INSTALACIÓN | Serie NP9 | 28.9 | F5M | 6925808309015 | 584047 | 180 | 12
NP9-PPR12-24 | Pulsador con piloto led 24Vca 1NA+2NC Rojo | APARAMENTA MODULAR | COMPLEMENTOS PARA LA INSTALACIÓN | Serie NP9 | 30.04 | F5M | 6925808346614 | 584089 | 180 | 12
NP9-PPR12-6,3 | Pulsador con piloto led 6,3Vca 1NA+2NC Rojo | APARAMENTA MODULAR | COMPLEMENTOS PARA LA INSTALACIÓN | Serie NP9 | 30.04 | F5M | 6925808346737 | 584101 | 180 | 12
NP9-PPR21-110 | Pulsador con piloto led 110Vca 2NA+1NC Rojo | APARAMENTA MODULAR | COMPLEMENTOS PARA LA INSTALACIÓN | Serie NP9 | 28.9 | F5M | 6925808346546 | 584082 | 180 | 12
NP9-PPR21-12 | Pulsador con piloto led 12Vca 2NA+1NC Rojo | APARAMENTA MODULAR | COMPLEMENTOS PARA LA INSTALACIÓN | Serie NP9 | 30.04 | F5M | 6925808346669 | 584094 | 180 | 12
NP9-PPR21-230 | Pulsador con piloto led 230Vca 2NA+1NC Rojo | APARAMENTA MODULAR | COMPLEMENTOS PARA LA INSTALACIÓN | Serie NP9 | 28.9 | F5M | 6925808309008 | 584046 | 180 | 12
NP9-PPR21-24 | Pulsador con piloto led 24Vca 2NA+1NC Rojo | APARAMENTA MODULAR | COMPLEMENTOS PARA LA INSTALACIÓN | Serie NP9 | 30.04 | F5M | 6925808346607 | 584088 | 180 | 12
NP9-PPR21-6,3 | Pulsador con piloto led 6,3Vca 2NA+1NC Rojo | APARAMENTA MODULAR | COMPLEMENTOS PARA LA INSTALACIÓN | Serie NP9 | 30.04 | F5M | 6925808346720 | 584100 | 180 | 12
NP9-PPR30-110 | Pulsador con piloto led 110Vca 3NA Rojo | APARAMENTA MODULAR | COMPLEMENTOS PARA LA INSTALACIÓN | Serie NP9 | 28.9 | F5M | 6925808346539 | 584081 | 180 | 12
NP9-PPR30-12 | Pulsador con piloto led 12Vca 3NA Rojo | APARAMENTA MODULAR | COMPLEMENTOS PARA LA INSTALACIÓN | Serie NP9 | 30.04 | F5M | 6925808346652 | 584093 | 180 | 12
NP9-PPR30-230 | Pulsador con piloto led 230Vca 3NA Rojo | APARAMENTA MODULAR | COMPLEMENTOS PARA LA INSTALACIÓN | Serie NP9 | 28.9 | F5M | 6925808308995 | 584045 | 180 | 12
NP9-PPR30-24 | Pulsador con piloto led 24Vca 3NA Rojo | APARAMENTA MODULAR | COMPLEMENTOS PARA LA INSTALACIÓN | Serie NP9 | 30.04 | F5M | 6925808346591 | 584087 | 180 | 12
NP9-PPR30-6,3 | Pulsador con piloto led 6,3Vca 3NA Rojo | APARAMENTA MODULAR | COMPLEMENTOS PARA LA INSTALACIÓN | Serie NP9 | 30.04 | F5M | 6925808346713 | 584099 | 180 | 12
NP9-PPV12-110 | Pulsador con piloto led 110Vca 1NA+2NC Verde | APARAMENTA MODULAR | COMPLEMENTOS PARA LA INSTALACIÓN | Serie NP9 | 28.9 | F5M | 6925808346584 | 584086 | 180 | 12
NP9-PPV12-12 | Pulsador con piloto led 12Vca 1NA+2NC Verde | APARAMENTA MODULAR | COMPLEMENTOS PARA LA INSTALACIÓN | Serie NP9 | 30.04 | F5M | 6925808346706 | 584098 | 180 | 12
NP9-PPV12-230 | Pulsador con piloto led 230Vca 1NA+2NC Verde | APARAMENTA MODULAR | COMPLEMENTOS PARA LA INSTALACIÓN | Serie NP9 | 28.9 | F5M | 6925808346492 | 584075 | 180 | 12
NP9-PPV12-24 | Pulsador con piloto led 24Vca 1NA+2NC Verde | APARAMENTA MODULAR | COMPLEMENTOS PARA LA INSTALACIÓN | Serie NP9 | 30.04 | F5M | 6925808346645 | 584092 | 180 | 12
NP9-PPV12-6,3 | Pulsador con piloto led 6,3Vca 1NA+2NC Verde | APARAMENTA MODULAR | COMPLEMENTOS PARA LA INSTALACIÓN | Serie NP9 | 30.04 | F5M | 6925808346768 | 584104 | 180 | 12
NP9-PPV21-110 | Pulsador con piloto led 110Vca 2NA+1NC Verde | APARAMENTA MODULAR | COMPLEMENTOS PARA LA INSTALACIÓN | Serie NP9 | 28.9 | F5M | 6925808346577 | 584085 | 180 | 12
NP9-PPV21-12 | Pulsador con piloto led 12Vca 2NA+1NC Verde | APARAMENTA MODULAR | COMPLEMENTOS PARA LA INSTALACIÓN | Serie NP9 | 30.04 | F5M | 6925808346690 | 584097 | 180 | 12
NP9-PPV21-230 | Pulsador con piloto led 230Vca 2NA+1NC Verde | APARAMENTA MODULAR | COMPLEMENTOS PARA LA INSTALACIÓN | Serie NP9 | 28.9 | F5M | 6925808346508 | 584077 | 180 | 12
NP9-PPV21-24 | Pulsador con piloto led 24Vca 2NA+1NC Verde | APARAMENTA MODULAR | COMPLEMENTOS PARA LA INSTALACIÓN | Serie NP9 | 30.04 | F5M | 6925808346638 | 584091 | 180 | 12
NP9-PPV21-6,3 | Pulsador con piloto led 6,3Vca 2NA+1NC Verde | APARAMENTA MODULAR | COMPLEMENTOS PARA LA INSTALACIÓN | Serie NP9 | 30.04 | F5M | 6925808346751 | 584103 | 180 | 12
NP9-PPV30-110 | Pulsador con piloto led 110Vca 3NA Verde | APARAMENTA MODULAR | COMPLEMENTOS PARA LA INSTALACIÓN | Serie NP9 | 28.9 | F5M | 6925808346560 | 584084 | 180 | 12
NP9-PPV30-12 | Pulsador con piloto led 12Vca 3NA Verde | APARAMENTA MODULAR | COMPLEMENTOS PARA LA INSTALACIÓN | Serie NP9 | 30.04 | F5M | 6925808346683 | 584096 | 180 | 12
NP9-PPV30-230 | Pulsador con piloto led 230Vca 3NA Verde | APARAMENTA MODULAR | COMPLEMENTOS PARA LA INSTALACIÓN | Serie NP9 | 28.9 | F5M | 6925808346515 | 584079 | 180 | 12
NP9-PPV30-24 | Pulsador con piloto led 24Vca 3NA Verde | APARAMENTA MODULAR | COMPLEMENTOS PARA LA INSTALACIÓN | Serie NP9 | 30.04 | F5M | 6925808346621 | 584090 | 180 | 12
NP9-PPV30-6,3 | Pulsador con piloto led 6,3Vca 3NA Verde | APARAMENTA MODULAR | COMPLEMENTOS PARA LA INSTALACIÓN | Serie NP9 | 30.04 | F5M | 6925808346744 | 584102 | 180 | 12
NP9-PR12-230 | Pulsador modular 1NA+2NC Rojo | APARAMENTA MODULAR | COMPLEMENTOS PARA LA INSTALACIÓN | Serie NP9 | 28.32 | F5M | 6925808308957 | 584041 | 180 | 12
NP9-PR21-230 | Pulsador modular 2NA+1NC Rojo | APARAMENTA MODULAR | COMPLEMENTOS PARA LA INSTALACIÓN | Serie NP9 | 28.32 | F5M | 6925808308940 | 584040 | 180 | 12
NP9-PR22-230 | Pulsador modular 2NA+2NC Rojo | APARAMENTA MODULAR | COMPLEMENTOS PARA LA INSTALACIÓN | Serie NP9 | 28.32 | F5M | 6925808346775 | 584105 | 180 | 12
NP9-PR30-230 | Pulsador modular 3NA Rojo | APARAMENTA MODULAR | COMPLEMENTOS PARA LA INSTALACIÓN | Serie NP9 | 28.32 | F5M | 6925808308933 | 584039 | 180 | 12
NP9-PV12-230 | Pulsador modular 1NA+2NC Verde | APARAMENTA MODULAR | COMPLEMENTOS PARA LA INSTALACIÓN | Serie NP9 | 28.32 | F5M | 6925808308988 | 584044 | 180 | 12
NP9-PV21-230 | Pulsador modular 2NA+1NC Verde | APARAMENTA MODULAR | COMPLEMENTOS PARA LA INSTALACIÓN | Serie NP9 | 28.32 | F5M | 6925808308971 | 584043 | 180 | 12
NP9-PV22-230 | Pulsador modular 2NA+2NC Verde | APARAMENTA MODULAR | COMPLEMENTOS PARA LA INSTALACIÓN | Serie NP9 | 28.32 | F5M | 6925808345488 | 584074 | 180 | 12
NP9-PV30-230 | Pulsador modular 3NA Verde | APARAMENTA MODULAR | COMPLEMENTOS PARA LA INSTALACIÓN | Serie NP9 | 28.32 | F5M | 6925808308964 | 584042 | 180 | 12
NPH1-10 | Caja 1 elemento vacia tapa gris (Serie NP8) IP65 | SOLUCIONES PARA LA INDUSTRIA | AUXILIARES DE MANDO | Serie NP8 | 26.02 | F4P | 6901800047414 | 587055 | 45 | 1
NPH1-10J | Caja 1 elemento vacia tapa amarilla (Serie NP8) IP65 | SOLUCIONES PARA LA INDUSTRIA | AUXILIARES DE MANDO | Serie NP8 | 26.02 | F4P | 6901800047438 | 587057 | 45 | 1
NPH1-20 | Caja 2 elementos vacia tapa gris (Serie NP8) IP65 | SOLUCIONES PARA LA INDUSTRIA | AUXILIARES DE MANDO | Serie NP8 | 37.7 | F4P | 6901800999881 | 587999 | 18 | 1
NPH1-20J | Caja 2 elementos vacia tapa amarilla (Serie NP8) IP65 | SOLUCIONES PARA LA INDUSTRIA | AUXILIARES DE MANDO | Serie NP8 | 37.7 | F4P | 6901800047445 | 587058 | 18 | 1
NQ2-15P/12-230 | Caja maniobra metálica IP40 con contactor NC1-12 230Vca | SOLUCIONES PARA LA INDUSTRIA | MANIOBRAS MONTADAS | Serie NQ2 | 71.8 | F6M | 6901800008521 | 493533 | 6 | 1
NQ2-15P/12-400 | Caja maniobra metálica IP40 con contactor NC1-12 400Vca | SOLUCIONES PARA LA INDUSTRIA | MANIOBRAS MONTADAS | Serie NQ2 | 71.8 | F6M | 6901800008729 | 493553 | 6 | 1
NQ2-15P/18-230 | Caja maniobra metálica IP40 con contactor NC1-18 230Vca | SOLUCIONES PARA LA INDUSTRIA | MANIOBRAS MONTADAS | Serie NQ2 | 92.92 | F6M | 6901800008958 | 493576 | 6 | 1
NQ2-15P/18-400 | Caja maniobra metálica IP40 con contactor NC1-18 400Vca | SOLUCIONES PARA LA INDUSTRIA | MANIOBRAS MONTADAS | Serie NQ2 | 92.92 | F6M | 6901800008996 | 493580 | 6 | 1
NQ2-15P/25-230 | Caja maniobra metálica IP40 con contactor NC1-25 230Vca | SOLUCIONES PARA LA INDUSTRIA | MANIOBRAS MONTADAS | Serie NQ2 | 116.22 | F6M | 6901800007807 | 493461 | 6 | 1
NQ2-15P/25-400 | Caja maniobra metálica IP40 con contactor NC1-25 400Vca | SOLUCIONES PARA LA INDUSTRIA | MANIOBRAS MONTADAS | Serie NQ2 | 116.22 | F6M | 6901800009078 | 493588 | 6 | 1
NQ2-15P/32-230 | Caja maniobra metálica IP40 con contactor NC1-32 230Vca | SOLUCIONES PARA LA INDUSTRIA | MANIOBRAS MONTADAS | Serie NQ2 | 179.58 | F6M | 6901800008057 | 254822 | 6 | 1
NQ2-15P/32-400 | Caja maniobra metálica IP40 con contactor NC1-32 400Vca | SOLUCIONES PARA LA INDUSTRIA | MANIOBRAS MONTADAS | Serie NQ2 | 179.58 | F6M | 6901800007685 | 493446 | 6 | 1
NQ3-11P 110 | Caja maniobra plástica IP55 con contactor NC1-32-10 Bobina 110V 50Hz | SOLUCIONES PARA LA INDUSTRIA | MANIOBRAS MONTADAS | Serie NQ3 | 115.64 | F6M | 6925808331979 | 496313 | 6 | 1
NQ3-11P 230 | Caja maniobra plástica IP55 con contactor NC1-32-10 Bobina 230V 50Hz | SOLUCIONES PARA LA INDUSTRIA | MANIOBRAS MONTADAS | Serie NQ3 | 115.64 | F6M | 6925808332235 | 496339 | 6 | 1
NQ3-11P 415 | Caja maniobra plástica IP55 con contactor NC1-32-10 Bobina 415V 50Hz | SOLUCIONES PARA LA INDUSTRIA | MANIOBRAS MONTADAS | Serie NQ3 | 115.64 | F6M | 6925808332501 | 496366 | 6 | 1
NQ3-5.5P 110 | Caja maniobra plástica IP55 con contactor NC1-18-10 Bobina 110V 50Hz | SOLUCIONES PARA LA INDUSTRIA | MANIOBRAS MONTADAS | Serie NQ3 | 77.89 | F6M | 6925808332594 | 496375 | 12 | 1
NQ3-5.5P 230 | Caja maniobra plástica IP55 con contactor NC1-18-10 Bobina 230V 50Hz | SOLUCIONES PARA LA INDUSTRIA | MANIOBRAS MONTADAS | Serie NQ3 | 77.89 | F6M | 6925808332921 | 496408 | 12 | 1
NQ3-5.5P 415 | Caja maniobra plástica IP55 con contactor NC1-18-10 Bobina 415V 50Hz | SOLUCIONES PARA LA INDUSTRIA | MANIOBRAS MONTADAS | Serie NQ3 | 77.89 | F6M | 6925808333379 | 496453 | 12 | 1
NR2-11.5-0,16 | Relé térmico 13A para NC6 Reg.0,10/0,16A | SOLUCIONES PARA LA INDUSTRIA | RELÉS TÉRMICOS | Serie NR2 | 61.78 | F4I | 6925808319359 | 268165 | 75 | 1
NR2-11.5-0,25 | Relé térmico 13A para NC6 Reg.0,16/0,25A | SOLUCIONES PARA LA INDUSTRIA | RELÉS TÉRMICOS | Serie NR2 | 61.78 | F4I | 6925808319366 | 268166 | 75 | 1
NR2-11.5-0,4 | Relé térmico 13A para NC6 Reg.0,25/0,40A | SOLUCIONES PARA LA INDUSTRIA | RELÉS TÉRMICOS | Serie NR2 | 61.78 | F4I | 6925808319373 | 268167 | 75 | 1
NR2-11.5-0,63 | Relé térmico 13A para NC6 Reg.0,40/0,63A | SOLUCIONES PARA LA INDUSTRIA | RELÉS TÉRMICOS | Serie NR2 | 61.78 | F4I | 6925808319380 | 268168 | 75 | 1
NR2-11.5-1 | Relé térmico 13A para NC6 Reg.0,63/1,00A | SOLUCIONES PARA LA INDUSTRIA | RELÉS TÉRMICOS | Serie NR2 | 61.78 | F4I | 6925808319397 | 268169 | 75 | 1
NR2-11.5-1,6 | Relé térmico 13A para NC6 Reg.1,00/1,60A | SOLUCIONES PARA LA INDUSTRIA | RELÉS TÉRMICOS | Serie NR2 | 61.78 | F4I | 6925808319403 | 268170 | 75 | 1
NR2-11.5-10 | Relé térmico 13A para NC6 Reg.7,00/10,00A | SOLUCIONES PARA LA INDUSTRIA | RELÉS TÉRMICOS | Serie NR2 | 61.78 | F4I | 6925808319465 | 268176 | 75 | 1
NR2-11.5-13 | Relé térmico 13A para NC6 Reg.9,00/13,00A | SOLUCIONES PARA LA INDUSTRIA | RELÉS TÉRMICOS | Serie NR2 | 61.78 | F4I | 6925808319472 | 268177 | 75 | 1
NR2-11.5-2 | Relé térmico 13A para NC6 Reg.1,25/2,00A | SOLUCIONES PARA LA INDUSTRIA | RELÉS TÉRMICOS | Serie NR2 | 61.78 | F4I | 6925808319410 | 268171 | 75 | 1
NR2-11.5-2,5 | Relé térmico 13A para NC6 Reg.1,60/2,50A | SOLUCIONES PARA LA INDUSTRIA | RELÉS TÉRMICOS | Serie NR2 | 61.78 | F4I | 6925808319427 | 268172 | 75 | 1
NR2-11.5-4 | Relé térmico 13A para NC6 Reg.2,50/4,00A | SOLUCIONES PARA LA INDUSTRIA | RELÉS TÉRMICOS | Serie NR2 | 61.78 | F4I | 6925808319434 | 268173 | 75 | 1
NR2-11.5-6 | Relé térmico 13A para NC6 Reg.4,00/6,00A | SOLUCIONES PARA LA INDUSTRIA | RELÉS TÉRMICOS | Serie NR2 | 61.78 | F4I | 6925808319441 | 268174 | 75 | 1
NR2-11.5-8 | Relé térmico 13A para NC6 Reg.5,50/8,00A | SOLUCIONES PARA LA INDUSTRIA | RELÉS TÉRMICOS | Serie NR2 | 61.78 | F4I | 6925808319458 | 268175 | 75 | 1
NR2-150-104 | Relé térmico 150A para NC2-115,150 Reg.80/104A | SOLUCIONES PARA LA INDUSTRIA | RELÉS TÉRMICOS | Serie NR2 | 401.58 | F4I | 6925808345365 | 268292 | 12 | 1
NR2-150-120 | Relé térmico 150A para NC2-115,150 Reg.95/120A | SOLUCIONES PARA LA INDUSTRIA | RELÉS TÉRMICOS | Serie NR2 | 401.58 | F4I | 6925808345372 | 268293 | 12 | 1
NR2-150-150 | Relé térmico 150A para NC2-115,150 Reg.110/150A | SOLUCIONES PARA LA INDUSTRIA | RELÉS TÉRMICOS | Serie NR2 | 401.58 | F4I | 6925808345389 | 268294 | 12 | 1
NR2-200-125 | Relé térmico 200A para NC2-185,225 Reg.80/125A | SOLUCIONES PARA LA INDUSTRIA | RELÉS TÉRMICOS | Serie NR2 | 459.84 | F4I | 6925808345396 | 268295 | 4 | 1
NR2-25-0,25 | Relé térmico 25A para NC1-12...32 Reg.0,16/0,25A | SOLUCIONES PARA LA INDUSTRIA | RELÉS TÉRMICOS | Serie NR2 | 63.74 | F4I | 6925808319168 | 268133 | 90 | 1
NR2-25-0,4 | Relé térmico 25A para NC1-12...32 Reg.0,25/0,40A | SOLUCIONES PARA LA INDUSTRIA | RELÉS TÉRMICOS | Serie NR2 | 63.74 | F4I | 6925808319175 | 268134 | 90 | 1
NR2-25-0,63 | Relé térmico 25A para NC1-12...32 Reg.0,40/0,63A | SOLUCIONES PARA LA INDUSTRIA | RELÉS TÉRMICOS | Serie NR2 | 63.74 | F4I | 6925808319182 | 268135 | 90 | 1
NR2-25-1 | Relé térmico 25A para NC1-12...32 Reg.0,63/1,00A | SOLUCIONES PARA LA INDUSTRIA | RELÉS TÉRMICOS | Serie NR2 | 63.74 | F4I | 6925808319199 | 268136 | 90 | 1
NR2-25-1,6 | Relé térmico 25A para NC1-12...32 Reg.1,00/1,60A | SOLUCIONES PARA LA INDUSTRIA | RELÉS TÉRMICOS | Serie NR2 | 63.74 | F4I | 6925808319205 | 268137 | 90 | 1
NR2-25-10 | Relé térmico 25A para NC1-12...32 Reg.7,00/10,00A | SOLUCIONES PARA LA INDUSTRIA | RELÉS TÉRMICOS | Serie NR2 | 63.74 | F4I | 6925808318369 | 268096 | 90 | 1
NR2-25-13 | Relé térmico 25A para NC1-12...32 Reg.9,00/13,00A | SOLUCIONES PARA LA INDUSTRIA | RELÉS TÉRMICOS | Serie NR2 | 63.74 | F4I | 6925808318352 | 268095 | 90 | 1
NR2-25-18 | Relé térmico 25A para NC1-12...32 Reg.12,00/18,00A | SOLUCIONES PARA LA INDUSTRIA | RELÉS TÉRMICOS | Serie NR2 | 65.44 | F4I | 6925808318376 | 268097 | 90 | 1
NR2-25-2 | Relé térmico 25A para NC1-12...32 Reg.1,25/2,00A | SOLUCIONES PARA LA INDUSTRIA | RELÉS TÉRMICOS | Serie NR2 | 63.74 | F4I | 6925808319212 | 268138 | 90 | 1
NR2-25-2,5 | Relé térmico 25A para NC1-12...32 Reg.1,60/2,50A | SOLUCIONES PARA LA INDUSTRIA | RELÉS TÉRMICOS | Serie NR2 | 63.74 | F4I | 6925808319144 | 268131 | 90 | 1
NR2-25-25 | Relé térmico 25A para NC1-12...32 Reg.17,00/25,00A | SOLUCIONES PARA LA INDUSTRIA | RELÉS TÉRMICOS | Serie NR2 | 70 | F4I | 6925808319250 | 268142 | 90 | 1
NR2-25-4 | Relé térmico 25A para NC1-12...32 Reg.2,50/4,00A | SOLUCIONES PARA LA INDUSTRIA | RELÉS TÉRMICOS | Serie NR2 | 63.74 | F4I | 6925808319229 | 268139 | 90 | 1
NR2-25-6 | Relé térmico 25A para NC1-12...32 Reg.4,00/6,00A | SOLUCIONES PARA LA INDUSTRIA | RELÉS TÉRMICOS | Serie NR2 | 63.74 | F4I | 6925808319236 | 268140 | 90 | 1
NR2-25-8 | Relé térmico 25A para NC1-12...32 Reg.5,50/8,00A | SOLUCIONES PARA LA INDUSTRIA | RELÉS TÉRMICOS | Serie NR2 | 63.74 | F4I | 6925808319243 | 268141 | 90 | 1
NR2-36-32 | Relé térmico 36A para NC1-32 Reg.23,00/32,00A | SOLUCIONES PARA LA INDUSTRIA | RELÉS TÉRMICOS | Serie NR2 | 102.58 | F4I | 6925808319267 | 268143 | 48 | 1
NR2-36-36 | Relé térmico 36A para NC1-32 Reg.28,00/36,00A | SOLUCIONES PARA LA INDUSTRIA | RELÉS TÉRMICOS | Serie NR2 | 111.8 | F4I | 6925808319274 | 268144 | 48 | 1
NR2-93-32 | Relé térmico 93A para NC1-40...95 Reg.23,00/32,00A | SOLUCIONES PARA LA INDUSTRIA | RELÉS TÉRMICOS | Serie NR2 | 146.2 | F4I | 6925808319281 | 268145 | 32 | 1
NR2-93-40 | Relé térmico 93A para NC1-40...95 Reg.30,00/40,00A | SOLUCIONES PARA LA INDUSTRIA | RELÉS TÉRMICOS | Serie NR2 | 146.2 | F4I | 6925808319298 | 268146 | 32 | 1
NR2-93-50 | Relé térmico 93A para NC1-40...95 Reg.37,00/50,00A | SOLUCIONES PARA LA INDUSTRIA | RELÉS TÉRMICOS | Serie NR2 | 146.2 | F4I | 6925808319304 | 268147 | 32 | 1
NR2-93-65 | Relé térmico 93A para NC1-40...95 Reg.48,00/65,00A | SOLUCIONES PARA LA INDUSTRIA | RELÉS TÉRMICOS | Serie NR2 | 146.2 | F4I | 6925808319311 | 268148 | 32 | 1
NR2-93-70 | Relé térmico 93A para NC1-40...95 Reg.55,00/70,00A | SOLUCIONES PARA LA INDUSTRIA | RELÉS TÉRMICOS | Serie NR2 | 146.2 | F4I | 6925808319328 | 268149 | 32 | 1
NR2-93-80 | Relé térmico 93A para NC1-40...95 Reg.63,00/80,00A | SOLUCIONES PARA LA INDUSTRIA | RELÉS TÉRMICOS | Serie NR2 | 146.2 | F4I | 6925808319335 | 268150 | 32 | 1
NR2-93-93 | Relé térmico 93A para NC1-40...95 Reg.80,00/93,00A | SOLUCIONES PARA LA INDUSTRIA | RELÉS TÉRMICOS | Serie NR2 | 146.2 | F4I | 6925808319342 | 268151 | 32 | 1
NRE8-100-100 | Relé térmico electrónico 100A para NC1-50...95 Reg.50/100A | SOLUCIONES PARA LA INDUSTRIA | RELÉS TÉRMICOS | Serie NRE8 | 220.13 | F4I | 6901800000907 | 278100 | 32 | 1
NRE8-100-65 | Relé térmico electrónico 100A para NC1-50...95 Reg.30/65A | SOLUCIONES PARA LA INDUSTRIA | RELÉS TÉRMICOS | Serie NRE8 | 200.36 | F4I | 6901800000891 | 278099 | 32 | 1
NRE8-200-120 | Relé térmico electrónico 200A para NC2-115...225 Reg.85/120A | SOLUCIONES PARA LA INDUSTRIA | RELÉS TÉRMICOS | Serie NRE8 | 770.64 | F4I | 6901800000693 | 278079 | 4 | 1
NRE8-200-160 | Relé térmico electrónico 200A para NC2-115...225 Reg.110/160A | SOLUCIONES PARA LA INDUSTRIA | RELÉS TÉRMICOS | Serie NRE8 | 777.89 | F4I | 6901800000709 | 278080 | 4 | 1
NRE8-200-200 | Relé térmico electrónico 200A para NC2-115...225 Reg.140/200A | SOLUCIONES PARA LA INDUSTRIA | RELÉS TÉRMICOS | Serie NRE8 | 787.68 | F4I | 6901800000716 | 278081 | 4 | 1
NRE8-25-1,2 | Relé térmico electrónico 25A para NC1-12 Reg.0,6/1,2A | SOLUCIONES PARA LA INDUSTRIA | RELÉS TÉRMICOS | Serie NRE8 | 93.54 | F4I | 6901800000778 | 278087 | 48 | 1
NRE8-25-10 | Relé térmico electrónico 25A para NC1-12 Reg.5/10A | SOLUCIONES PARA LA INDUSTRIA | RELÉS TÉRMICOS | Serie NRE8 | 93.54 | F4I | 6901800000815 | 278091 | 48 | 1
NRE8-25-12 | Relé térmico electrónico 25A para NC1-12 Reg.7/12A | SOLUCIONES PARA LA INDUSTRIA | RELÉS TÉRMICOS | Serie NRE8 | 93.54 | F4I | 6901800000822 | 278092 | 48 | 1
NRE8-25-2,4 | Relé térmico electrónico 25A para NC1-12 Reg.1,2/2,4A | SOLUCIONES PARA LA INDUSTRIA | RELÉS TÉRMICOS | Serie NRE8 | 93.54 | F4I | 6901800000785 | 278088 | 48 | 1
NRE8-25-20 | Relé térmico electrónico 25A para NC1-18,25 Reg.10/20A | SOLUCIONES PARA LA INDUSTRIA | RELÉS TÉRMICOS | Serie NRE8 | 93.54 | F4I | 6901800000839 | 278093 | 48 | 1
NRE8-25-25 | Relé térmico electrónico 25A para NC1-25 Reg.20/25A | SOLUCIONES PARA LA INDUSTRIA | RELÉS TÉRMICOS | Serie NRE8 | 106.07 | F4I | 6901800000846 | 278094 | 48 | 1
NRE8-25-32 | Relé térmico electrónico 25A para NC1-25 Reg.22/32A | SOLUCIONES PARA LA INDUSTRIA | RELÉS TÉRMICOS | Serie NRE8 | 106.07 | F4I | 6901800000853 | 278095 | 48 | 1
NRE8-25-4 | Relé térmico electrónico 25A para NC1-12 Reg.2/4A | SOLUCIONES PARA LA INDUSTRIA | RELÉS TÉRMICOS | Serie NRE8 | 93.54 | F4I | 6901800000792 | 278089 | 48 | 1
NRE8-25-8 | Relé térmico electrónico 25A para NC1-12 Reg.4/8A | SOLUCIONES PARA LA INDUSTRIA | RELÉS TÉRMICOS | Serie NRE8 | 93.54 | F4I | 6901800000808 | 278090 | 48 | 1
NRE8-40-10 | Relé térmico electrónico 40A para NC1-32...40 Reg.5/10A | SOLUCIONES PARA LA INDUSTRIA | RELÉS TÉRMICOS | Serie NRE8 | 110.92 | F4I | 6901800000877 | 278097 | 32 | 1
NRE8-40-20 | Relé térmico electrónico 40A para NC1-32...40 Reg.10/20A | SOLUCIONES PARA LA INDUSTRIA | RELÉS TÉRMICOS | Serie NRE8 | 110.92 | F4I | 6901800000686 | 278078 | 32 | 1
NRE8-40-4 | Relé térmico electrónico 40A para NC1-32...40 Reg.2/4A | SOLUCIONES PARA LA INDUSTRIA | RELÉS TÉRMICOS | Serie NRE8 | 110.92 | F4I | 6901800000860 | 278096 | 32 | 1
NRE8-40-40 | Relé térmico electrónico 40A para NC1-32...40 Reg.20/40A | SOLUCIONES PARA LA INDUSTRIA | RELÉS TÉRMICOS | Serie NRE8 | 110.92 | F4I | 6901800000884 | 278098 | 32 | 1
NRE8-40-8 | Relé térmico electrónico 40A para NC1-32...40 Reg.4/8A | SOLUCIONES PARA LA INDUSTRIA | RELÉS TÉRMICOS | Serie NRE8 | 110.92 | F4I | 6901800000679 | 278077 | 32 | 1
NRE8-630-250 | Relé térmico electrónico 630A para NC2-225...630 Reg.170/250A | SOLUCIONES PARA LA INDUSTRIA | RELÉS TÉRMICOS | Serie NRE8 | 853.78 | F4I | 6901800000723 | 278082 | 2 | 1
NRE8-630-315 | Relé térmico electrónico 630A para NC2-225...630 Reg.215/315A | SOLUCIONES PARA LA INDUSTRIA | RELÉS TÉRMICOS | Serie NRE8 | 861.66 | F4I | 6901800000730 | 278083 | 2 | 1
NRE8-630-400 | Relé térmico electrónico 630A para NC2-225...630 Reg.275/400A | SOLUCIONES PARA LA INDUSTRIA | RELÉS TÉRMICOS | Serie NRE8 | 876.16 | F4I | 6901800000747 | 278084 | 2 | 1
NRE8-630-500 | Relé térmico electrónico 630A para NC2-225...630 Reg.340/500A | SOLUCIONES PARA LA INDUSTRIA | RELÉS TÉRMICOS | Serie NRE8 | 924.93 | F4I | 6901800000754 | 278085 | 2 | 1
NRE8-630-630 | Relé térmico electrónico 630A para NC2-225...630 Reg.430/630A | SOLUCIONES PARA LA INDUSTRIA | RELÉS TÉRMICOS | Serie NRE8 | 939.54 | F4I | 6901800000761 | 278086 | 2 | 1
NRT28-125/1P | Base portafusibles cilíndricos 1P 125A - para RT29-125 | SOLUCIONES PARA LA INDUSTRIA | FUSIBLES Y FINALES DE CARRERA | Serie NRT28 | 22.11 | F5F | 6901800521723 | 520399 | 72 | 6
NRT28-32/1P | Base portafusibles cilíndricos 1P 32A - para RT28-32 | SOLUCIONES PARA LA INDUSTRIA | FUSIBLES Y FINALES DE CARRERA | Serie NRT28 | 6.06 | F5F | 6901800695271 | 520465 | 240 | 12
NRT28-32/2P | Base portafusibles cilíndricos 2P 32A - para RT28-32 | SOLUCIONES PARA LA INDUSTRIA | FUSIBLES Y FINALES DE CARRERA | Serie NRT28 | 12.99 | F5F | 6901800695288 | 520466 | 120 | 6
NRT28-32/3P | Base portafusibles cilíndricos 3P 32A - para RT28-32 | SOLUCIONES PARA LA INDUSTRIA | FUSIBLES Y FINALES DE CARRERA | Serie NRT28 | 22.45 | F5F | 6901800695264 | 520467 | 80 | 4
NRT28-63/1P | Base portafusibles cilíndricos 1P 63A - para RT28-63 | SOLUCIONES PARA LA INDUSTRIA | FUSIBLES Y FINALES DE CARRERA | Serie NRT28 | 14.37 | F5F | 6901800521693 | 520394 | 192 | 6
NRZ28-20/10 | Fusible cilíndrico DC curva gPV para Fotovoltaica 10x38mm 10A | PROTECCIONES PARA FOTOVOLTAICA | FUSIBLES Y BASES DC | Serie NRZ28 | 9.94 | F5C | 6901800521143 | 676022 | 2400 | 10
NRZ28-20/12 | Fusible cilíndrico DC curva gPV para Fotovoltaica 10x38mm 12A | PROTECCIONES PARA FOTOVOLTAICA | FUSIBLES Y BASES DC | Serie NRZ28 | 9.94 | F5C | 6901800725657 | 676031 | 2400 | 10
NRZ28-20/15 | Fusible cilíndrico DC curva gPV para Fotovoltaica 10x38mm 15A | PROTECCIONES PARA FOTOVOLTAICA | FUSIBLES Y BASES DC | Serie NRZ28 | 9.94 | F5C | 6901800521174 | 676025 | 2400 | 10
NRZ28-20/16 | Fusible cilíndrico DC curva gPV para Fotovoltaica 10x38mm 16A | PROTECCIONES PARA FOTOVOLTAICA | FUSIBLES Y BASES DC | Serie NRZ28 | 9.94 | F5C | 6901800725664 | 676032 | 2400 | 10
NRZ28-20/20 | Fusible cilíndrico DC curva gPV para Fotovoltaica 10x38mm 20A | PROTECCIONES PARA FOTOVOLTAICA | FUSIBLES Y BASES DC | Serie NRZ28 | 9.94 | F5C | 6901800725671 | 676033 | 2400 | 10
NS2-25-0,16 | Guardamotor 3P 25A Reg.0,1/0,16A | SOLUCIONES PARA LA INDUSTRIA | GUARDAMOTORES | Serie NS2-25 | 90.93 | F3G | 6925808307806 | 495072 | 60 | 1
NS2-25-0,25 | Guardamotor 3P 25A Reg.0,16/0,25A | SOLUCIONES PARA LA INDUSTRIA | GUARDAMOTORES | Serie NS2-25 | 90.93 | F3G | 6925808307813 | 495073 | 60 | 1
NS2-25-0,4 | Guardamotor 3P 25A Reg.0,25/0,4A | SOLUCIONES PARA LA INDUSTRIA | GUARDAMOTORES | Serie NS2-25 | 90.93 | F3G | 6925808307820 | 495074 | 60 | 1
NS2-25-0,63 | Guardamotor 3P 25A Reg.0,4/0,63A | SOLUCIONES PARA LA INDUSTRIA | GUARDAMOTORES | Serie NS2-25 | 90.93 | F3G | 6925808307837 | 495075 | 60 | 1
NS2-25-1 | Guardamotor 3P 25A Reg.0,63/1A | SOLUCIONES PARA LA INDUSTRIA | GUARDAMOTORES | Serie NS2-25 | 93.01 | F3G | 6925808307844 | 495076 | 60 | 1
NS2-25-1,6 | Guardamotor 3P 25A Reg.1/1,6A | SOLUCIONES PARA LA INDUSTRIA | GUARDAMOTORES | Serie NS2-25 | 93.01 | F3G | 6925808307851 | 495077 | 60 | 1
NS2-25-10 | Guardamotor 3P 25A Reg.6/10A | SOLUCIONES PARA LA INDUSTRIA | GUARDAMOTORES | Serie NS2-25 | 98.21 | F3G | 6925808307899 | 495081 | 60 | 1
NS2-25-14 | Guardamotor 3P 25A Reg.9/14A | SOLUCIONES PARA LA INDUSTRIA | GUARDAMOTORES | Serie NS2-25 | 100.17 | F3G | 6925808307905 | 495082 | 60 | 1
NS2-25-18 | Guardamotor 3P 25A Reg.13/18A | SOLUCIONES PARA LA INDUSTRIA | GUARDAMOTORES | Serie NS2-25 | 103.18 | F3G | 6925808307912 | 495083 | 60 | 1
NS2-25-2,5 | Guardamotor 3P 25A Reg.1,6/2,5A | SOLUCIONES PARA LA INDUSTRIA | GUARDAMOTORES | Serie NS2-25 | 93.01 | F3G | 6925808307868 | 495078 | 60 | 1
NS2-25-23 | Guardamotor 3P 25A Reg.17/23A | SOLUCIONES PARA LA INDUSTRIA | GUARDAMOTORES | Serie NS2-25 | 108.34 | F3G | 6925808307929 | 495084 | 60 | 1
NS2-25-25 | Guardamotor 3P 25A Reg.20/25A | SOLUCIONES PARA LA INDUSTRIA | GUARDAMOTORES | Serie NS2-25 | 115.92 | F3G | 6925808307936 | 495085 | 60 | 1
NS2-25-4 | Guardamotor 3P 25A Reg.2,5/4A | SOLUCIONES PARA LA INDUSTRIA | GUARDAMOTORES | Serie NS2-25 | 93.01 | F3G | 6925808307875 | 495079 | 60 | 1
NS2-25-6,3 | Guardamotor 3P 25A Reg.4/6,3A | SOLUCIONES PARA LA INDUSTRIA | GUARDAMOTORES | Serie NS2-25 | 93.01 | F3G | 6925808307882 | 495080 | 60 | 1
NS2-25X-0,16 | Guardamotor 3P 25A Reg.0,1/0,16A | SOLUCIONES PARA LA INDUSTRIA | GUARDAMOTORES | Serie NS2-25X | 107.65 | F3G | 6925808320102 | 495176 | 60 | 1
NS2-25X-0,25 | Guardamotor, mando giratorio, 3P 25A Reg. 0,16/0,25A | SOLUCIONES PARA LA INDUSTRIA | GUARDAMOTORES | Serie NS2-25X | 107.65 | F3G | 6925808320119 | 495177 | 60 | 1
NS2-25X-0,4 | Guardamotor, mando giratorio, 3P 25A Reg. 0,25/0,4A | SOLUCIONES PARA LA INDUSTRIA | GUARDAMOTORES | Serie NS2-25X | 107.65 | F3G | 6925808320126 | 495178 | 60 | 1
NS2-25X-0,63 | Guardamotor 3P 25A Reg.0,4/0,63A | SOLUCIONES PARA LA INDUSTRIA | GUARDAMOTORES | Serie NS2-25X | 107.65 | F3G | 6925808320133 | 495179 | 60 | 1
NS2-25X-1 | Guardamotor, mando giratorio, 3P 25A Reg. 0,63/0,1A | SOLUCIONES PARA LA INDUSTRIA | GUARDAMOTORES | Serie NS2-25X | 114.81 | F3G | 6925808320140 | 495180 | 60 | 1
NS2-25X-1,6 | Guardamotor, mando giratorio, 3P 25A Reg. 1/1,6A | SOLUCIONES PARA LA INDUSTRIA | GUARDAMOTORES | Serie NS2-25X | 114.81 | F3G | 6925808320157 | 495181 | 60 | 1
NS2-25X-10 | Guardamotor 3P 25A Reg.6/10A | SOLUCIONES PARA LA INDUSTRIA | GUARDAMOTORES | Serie NS2-25X | 132.87 | F3G | 6925808320195 | 495185 | 60 | 1
NS2-25X-14 | Guardamotor, mando giratorio, 3P 25A Reg. 9/14A | SOLUCIONES PARA LA INDUSTRIA | GUARDAMOTORES | Serie NS2-25X | 135.53 | F3G | 6925808320201 | 495186 | 60 | 1
NS2-25X-18 | Guardamotor, mando giratorio, 3P 25A Reg. 13/18A | SOLUCIONES PARA LA INDUSTRIA | GUARDAMOTORES | Serie NS2-25X | 145.14 | F3G | 6925808320218 | 495187 | 60 | 1
NS2-25X-2,5 | Guardamotor 3P 25A Reg.1,6/2,5A | SOLUCIONES PARA LA INDUSTRIA | GUARDAMOTORES | Serie NS2-25X | 114.81 | F3G | 6925808320164 | 495182 | 60 | 1
NS2-25X-23 | Guardamotor, mando giratorio, 3P 25A Reg. 17/23A | SOLUCIONES PARA LA INDUSTRIA | GUARDAMOTORES | Serie NS2-25X | 168.71 | F3G | 6925808320225 | 495188 | 60 | 1
NS2-25X-25 | Guardamotor 3P 25A Reg.20/25A | SOLUCIONES PARA LA INDUSTRIA | GUARDAMOTORES | Serie NS2-25X | 192.29 | F3G | 6925808320232 | 495189 | 60 | 1
NS2-25X-4 | Guardamotor, mando giratorio, 3P 25A Reg. 2,5/4A | SOLUCIONES PARA LA INDUSTRIA | GUARDAMOTORES | Serie NS2-25X | 114.81 | F3G | 6925808320171 | 495183 | 60 | 1
NS2-25X-6,3 | Guardamotor, mando giratorio, 3P 25A Reg. 4/6,3A | SOLUCIONES PARA LA INDUSTRIA | GUARDAMOTORES | Serie NS2-25X | 114.81 | F3G | 6925808320188 | 495184 | 60 | 1
NS2-32-32 | Guardamotor 3P 32A Reg. 24/32A | SOLUCIONES PARA LA INDUSTRIA | GUARDAMOTORES | Serie NS2-32 | 147.26 | F3G | 6941498943148 | 146475 | 60 | 1
NS2-32X-32 | Guardamotor, mando giratorio, 3P 32A Reg. 24/32A | SOLUCIONES PARA LA INDUSTRIA | GUARDAMOTORES | Serie NS2-32X | 210.53 | F3G | 6941498943131 | 139373 | 60 | 1
NS2-80B-25 | Guardamotor 3P 80A Reg.16/25A | SOLUCIONES PARA LA INDUSTRIA | GUARDAMOTORES | Serie NS2-80B | 241.77 | F3G | 6925808307943 | 495086 | 24 | 1
NS2-80B-40 | Guardamotor 3P 80A Reg.25/40A | SOLUCIONES PARA LA INDUSTRIA | GUARDAMOTORES | Serie NS2-80B | 262.74 | F3G | 6925808307950 | 495087 | 24 | 1
NS2-80B-63 | Guardamotor 3P 80A Reg.40/63A | SOLUCIONES PARA LA INDUSTRIA | GUARDAMOTORES | Serie NS2-80B | 293.19 | F3G | 6925808307967 | 495088 | 24 | 1
NS2-80B-80 | Guardamotor 3P 80A Reg.56/80A | SOLUCIONES PARA LA INDUSTRIA | GUARDAMOTORES | Serie NS2-80B | 308.76 | F3G | 6925808307974 | 495089 | 24 | 1
NS2-AE11 | Contacto auxiliar central 1NA+1NC para NS2-25 | SOLUCIONES PARA LA INDUSTRIA | GUARDAMOTORES | Accesorios Guardamotores | 13.08 | F3G | 6925808301019 | 495968 | 1200 | 20
NS2-AE20 | Contacto auxiliar central 2NA para NS2-25 | SOLUCIONES PARA LA INDUSTRIA | GUARDAMOTORES | Accesorios Guardamotores | 13.08 | F3G | 6925808300951 | 495948 | 1200 | 20
NS2-AU11 | Contacto auxiliar lateral 1NA+1NC para NS2-25 | SOLUCIONES PARA LA INDUSTRIA | GUARDAMOTORES | Accesorios Guardamotores | 25.33 | F3G | 6925808346782 | 495996 | 240 | 4
NS2-AU11/80 | Contacto auxiliar lateral 1NA+1NC para NS2-80B | SOLUCIONES PARA LA INDUSTRIA | GUARDAMOTORES | Accesorios Guardamotores | 25.21 | F3G | 6925808301033 | 495972 | 120 | 2
NS2-AU20 | Contacto auxiliar lateral 2NA para NS2-25 | SOLUCIONES PARA LA INDUSTRIA | GUARDAMOTORES | Accesorios Guardamotores | 25.33 | F3G | 6925808300968 | 495951 | 240 | 4
NS2-AU20/80 | Contacto auxiliar lateral 2NA para NS2-80B | SOLUCIONES PARA LA INDUSTRIA | GUARDAMOTORES | Accesorios Guardamotores | 25.21 | F3G | 6925808301026 | 495942 | 120 | 2
NS2-BOX-MC | Caja de superficie IP55 para NS2-25 | SOLUCIONES PARA LA INDUSTRIA | GUARDAMOTORES | Accesorios Guardamotores | 49.03 | F3G | 6925808346799 | 495997 | 16 | 1
NS2-BOX-PE | Caja de superficie IP55 con pulsador emergencia para NS2-25 | SOLUCIONES PARA LA INDUSTRIA | GUARDAMOTORES | Accesorios Guardamotores | 65.84 | F3G | 6925808300487 | 495945 | 18 | 1
NS2-FA0101 | Contacto alarma+auxiliar 1NC+1NC para NS2-25 | SOLUCIONES PARA LA INDUSTRIA | GUARDAMOTORES | Accesorios Guardamotores | 24.66 | F3G | 6925808300975 | 495959 | 180 | 3
NS2-FA0110 | Contacto alarma+auxiliar 1NC+1NA para NS2-25 | SOLUCIONES PARA LA INDUSTRIA | GUARDAMOTORES | Accesorios Guardamotores | 24.66 | F3G | 6925808300975 | 495956 | 180 | 3
NS2-FA1001 | Contacto alarma+auxiliar 1NA+1NC para NS2-25 | SOLUCIONES PARA LA INDUSTRIA | GUARDAMOTORES | Accesorios Guardamotores | 24.66 | F3G | 6925808301002 | 495965 | 180 | 3
NS2-FA1010 | Contacto alarma+auxiliar 1NA+1NA para NS2-25 | SOLUCIONES PARA LA INDUSTRIA | GUARDAMOTORES | Accesorios Guardamotores | 24.66 | F3G | 6925808300999 | 495962 | 180 | 3
NS2-SH-110 | Bobina de emisión de corriente para NS2-25 110Vca | SOLUCIONES PARA LA INDUSTRIA | GUARDAMOTORES | Accesorios Guardamotores | 59.49 | F3G | 6925808301040 | 495974 | 120 | 2
NS2-SH-230 | Bobina de emisión de corriente para NS2-25 230Vca | SOLUCIONES PARA LA INDUSTRIA | GUARDAMOTORES | Accesorios Guardamotores | 59.49 | F3G | 6925808301057 | 495977 | 120 | 2
NS2-SH-400 | Bobina de emisión de corriente para NS2-25 400Vca | SOLUCIONES PARA LA INDUSTRIA | GUARDAMOTORES | Accesorios Guardamotores | 59.49 | F3G | 6925808301064 | 495980 | 120 | 2
NS2-UV-110 | Bobina de mínima tensión 40VA para NS2-25 110Vca | SOLUCIONES PARA LA INDUSTRIA | GUARDAMOTORES | Accesorios Guardamotores | 59.49 | F3G | 6925808301293 | 495908 | 120 | 2
NS2-UV-230 | Bobina de mínima tensión 40VA para NS2-25 230Vca | SOLUCIONES PARA LA INDUSTRIA | GUARDAMOTORES | Accesorios Guardamotores | 59.49 | F3G | 6925808301309 | 495907 | 120 | 2
NS2-UV-400 | Bobina de mínima tensión 40VA para NS2-25 400Vca | SOLUCIONES PARA LA INDUSTRIA | GUARDAMOTORES | Accesorios Guardamotores | 59.49 | F3G | 6925808301316 | 495906 | 120 | 2
NTE8-A10/230 | Temporizador desconexión 230Vca 1NA 0,1...10seg | APARAMENTA MODULAR | COMPLEMENTOS PARA LA INSTALACIÓN | Serie NTE8 | 46.66 | F5M | 6941339535921 | 258326 | 108 | 12
NTE8-A10/24CA | Temporizador desconexión 24Vca 1NA 0,1,...10seg | APARAMENTA MODULAR | COMPLEMENTOS PARA LA INSTALACIÓN | Serie NTE8 | 46.66 | F5M | 6941339538168 | 258323 | 108 | 12
NTE8-A10/24CC | Temporizador desconexión 24Vcc 1NA 0,1...10seg | APARAMENTA MODULAR | COMPLEMENTOS PARA LA INSTALACIÓN | Serie NTE8 | 46.66 | F5M | 6941339538229 | 258329 | 108 | 12
NTE8-A120/230 | Temporizador desconexión 230Vca 1NA 10...120seg | APARAMENTA MODULAR | COMPLEMENTOS PARA LA INSTALACIÓN | Serie NTE8 | 46.66 | F5M | 6941339538403 | 258347 | 108 | 12
NTE8-A120/24CA | Temporizador desconexión 24Vca 1NA 10...120seg | APARAMENTA MODULAR | COMPLEMENTOS PARA LA INSTALACIÓN | Serie NTE8 | 46.66 | F5M | 6941339538373 | 258344 | 108 | 12
NTE8-A120/24CC | Temporizador desconexión 24Vcc 1NA 10...120seg | APARAMENTA MODULAR | COMPLEMENTOS PARA LA INSTALACIÓN | Serie NTE8 | 46.66 | F5M | 6941339538434 | 258350 | 108 | 12
NTE8-A480/230 | Temporizador desconexión 230Vca 1NA 30...480seg | APARAMENTA MODULAR | COMPLEMENTOS PARA LA INSTALACIÓN | Serie NTE8 | 46.66 | F5M | 6941339538618 | 258368 | 108 | 12
NTE8-A480/24CA | Temporizador desconexión 24Vcc 1NA 30...480seg | APARAMENTA MODULAR | COMPLEMENTOS PARA LA INSTALACIÓN | Serie NTE8 | 46.66 | F5M | 6941339538588 | 258365 | 108 | 12
NTE8-A480/24CC | Temporizador desconexión 24Vca 1NA 30...480seg | APARAMENTA MODULAR | COMPLEMENTOS PARA LA INSTALACIÓN | Serie NTE8 | 46.66 | F5M | 6941339538649 | 258371 | 108 | 12
NTE8-B10/230 | Temporizador conexión 230Vca 1NA 0,1...10seg | APARAMENTA MODULAR | COMPLEMENTOS PARA LA INSTALACIÓN | Serie NTE8 | 46.66 | F5M | 6941339539318 | 258438 | 108 | 12
NTE8-B10/24CA | Temporizador conexión 24Vca 1NA 0,1,...10seg | APARAMENTA MODULAR | COMPLEMENTOS PARA LA INSTALACIÓN | Serie NTE8 | 46.66 | F5M | 6941339539288 | 258435 | 108 | 12
NTE8-B10/24CC | Temporizador conexión 24Vcc 1NA 0,1...10seg | APARAMENTA MODULAR | COMPLEMENTOS PARA LA INSTALACIÓN | Serie NTE8 | 46.66 | F5M | 6941339539349 | 258441 | 108 | 12
NTE8-B120/230 | Temporizador conexión 230Vca 1NA 10...120seg | APARAMENTA MODULAR | COMPLEMENTOS PARA LA INSTALACIÓN | Serie NTE8 | 46.66 | F5M | 6941339539523 | 258459 | 108 | 12
NTE8-B120/24CA | Temporizador conexión 24Vca 1NA 10...120seg | APARAMENTA MODULAR | COMPLEMENTOS PARA LA INSTALACIÓN | Serie NTE8 | 46.66 | F5M | 6941339539493 | 258456 | 108 | 12
NTE8-B120/24CC | Temporizador conexión 24Vcc 1NA 10...120seg | APARAMENTA MODULAR | COMPLEMENTOS PARA LA INSTALACIÓN | Serie NTE8 | 46.66 | F5M | 6941339539554 | 258462 | 108 | 12
NTE8-B480/230 | Temporizador conexión 230Vca 1NA 30...480seg | APARAMENTA MODULAR | COMPLEMENTOS PARA LA INSTALACIÓN | Serie NTE8 | 46.66 | F5M | 6941339539738 | 258480 | 108 | 12
NTE8-B480/24CA | Temporizador conexión 24Vca 1NA 30...480seg | APARAMENTA MODULAR | COMPLEMENTOS PARA LA INSTALACIÓN | Serie NTE8 | 46.66 | F5M | 6941339539707 | 258477 | 108 | 12
NTE8-B480/24CC | Temporizador conexión 24Vcc 1NA 30...480seg | APARAMENTA MODULAR | COMPLEMENTOS PARA LA INSTALACIÓN | Serie NTE8 | 46.66 | F5M | 6941339539769 | 258483 | 108 | 12
NTE8-C AC110V | Temporizador de escalera 110Vca 0.5...20min. | APARAMENTA MODULAR | COMPLEMENTOS PARA LA INSTALACIÓN | Serie NTE8-C | 83.76 | F5M | 6941339540338 | 258652 | 108 | 12
NTE8-C AC230V | Temporizador de escalera 230Vca 0.5...20min. | APARAMENTA MODULAR | COMPLEMENTOS PARA LA INSTALACIÓN | Serie NTE8-C | 66.15 | F5M | 6941339540352 | 258654 | 108 | 12
NTF1-035.230 | Ventilador y filtro de entrada, 109×109×59mm, 35m3/h | ENVOLVENTES | ACCESORIOS PARA ENVOLVENTES | Serie NTF1 | 135.27 | F7M | 6901800629832 | 842012 | 40 | 1
NTF1-035.300 | Filtro de salida, 109×109×21mm, 35m3/h | ENVOLVENTES | ACCESORIOS PARA ENVOLVENTES | Serie NTF1 | 42.22 | F7M | 6901800629788 | 842007 | 80 | 1
NTF1-045.230 | Ventilador y filtro de entrada, 150×150×59mm, 45m3/h | ENVOLVENTES | ACCESORIOS PARA ENVOLVENTES | Serie NTF1 | 178.16 | F7M | 6901800629849 | 842013 | 30 | 1
NTF1-045.300 | Filtro de salida, 150×150×21mm, 45m3/h | ENVOLVENTES | ACCESORIOS PARA ENVOLVENTES | Serie NTF1 | 48.02 | F7M | 6901800629795 | 842008 | 60 | 1
NTF1-105.230 | Ventilador y filtro de entrada, 204×204×96mm 105m3/h | ENVOLVENTES | ACCESORIOS PARA ENVOLVENTES | Serie NTF1 | 229.62 | F7M | 6901800629856 | 842014 | 20 | 1
NTF1-105.300 | Filtro de salida, 204×204×25mm, 105m3/h | ENVOLVENTES | ACCESORIOS PARA ENVOLVENTES | Serie NTF1 | 56.09 | F7M | 6901800629801 | 842009 | 40 | 1
NTF1-160.230 | Ventilador y filtro de entrada, 250×250×109mm, 160m3/h | ENVOLVENTES | ACCESORIOS PARA ENVOLVENTES | Serie NTF1 | 267.89 | F7M | 6901800629863 | 842015 | 8 | 1
NTF1-160.300 | Filtro de salida, 250×250×25mm, 160m3/h | ENVOLVENTES | ACCESORIOS PARA ENVOLVENTES | Serie NTF1 | 64.66 | F7M | 6901800629818 | 842010 | 30 | 1
NTF1-550.230 | Ventilador y filtro de entrada, 325×325×142mm, 550m3/h | ENVOLVENTES | ACCESORIOS PARA ENVOLVENTES | Serie NTF1 | 403.81 | F7M | 6901800629870 | 842016 | 6 | 1
NTF1-550.300 | Filtro de salida, 325×325×25mm, 550m3/h | ENVOLVENTES | ACCESORIOS PARA ENVOLVENTES | Serie NTF1 | 74.95 | F7M | 6901800629825 | 842011 | 24 | 1
NTJ2-125 207 | Bloque repartidor 2P, 7 conexiones | ENVOLVENTES | ACCESORIOS PARA ENVOLVENTES | Serie NTJ2 | 32.49 | F7M | 6901800644323 | 810000 | 50 | 1
NTJ2-125 407 | Bloque repartidor 4P, 7 conexiones | ENVOLVENTES | ACCESORIOS PARA ENVOLVENTES | Serie NTJ2 | 37.61 | F7M | 6901800644330 | 810001 | 50 | 1
NTJ2-125 411 | Bloque repartidor 4P, 11 conexiones | ENVOLVENTES | ACCESORIOS PARA ENVOLVENTES | Serie NTJ2 | 49.49 | F7M | 6901800644347 | 810002 | 40 | 1
NTJ2-125 415 | Bloque repartidor 4P, 15 conexiones | ENVOLVENTES | ACCESORIOS PARA ENVOLVENTES | Serie NTJ2 | 67.69 | F7M | 6901800644354 | 810003 | 20 | 1
NTK1-111 | Termostato control ventilación NO, 0 a 60°C, 10A, 250VAC | ENVOLVENTES | ACCESORIOS PARA ENVOLVENTES | Serie NTK1 | 34.84 | F7M | 6901800629443 | 809000 | 300 | 10
NTK1-121 | Termostato control ventilación NO, -10 a 50°C, 10A, 250VAC | ENVOLVENTES | ACCESORIOS PARA ENVOLVENTES | Serie NTK1 | 39.13 | F7M | 6901800629450 | 809001 | 300 | 10
NTK1-131 | Termostato control ventilación NO, 20 a 80°C, 10A, 250VAC | ENVOLVENTES | ACCESORIOS PARA ENVOLVENTES | Serie NTK1 | 40.5 | F7M | 6901800629467 | 809002 | 300 | 10
NTK1-211 | Termostato control calefactor NC, 0 a 60°C, 10A, 250VAC | ENVOLVENTES | ACCESORIOS PARA ENVOLVENTES | Serie NTK1 | 34.84 | F7M | 6901800629504 | 809006 | 300 | 10
NTK1-221 | Termostato control calefactor NC, -10 a 50°C, 10A, 250VAC | ENVOLVENTES | ACCESORIOS PARA ENVOLVENTES | Serie NTK1 | 39.13 | F7M | 6901800629511 | 809007 | 300 | 10
NTK1-231 | Termostato control calefactor NC, 20 a 80°C, 10A, 250VAC | ENVOLVENTES | ACCESORIOS PARA ENVOLVENTES | Serie NTK1 | 40.5 | F7M | 6901800629528 | 809008 | 300 | 10
NTK1-311 | Termostato control Calefactor/Ventilación NO+NC, 0 a 60°C, 10A, 250VAC | ENVOLVENTES | ACCESORIOS PARA ENVOLVENTES | Serie NTK1 | 73.11 | F7M | 6901800629474 | 809003 | 300 | 1
NTK1-321 | Termostato control Calefactor/Ventilación NO+NC, -10 a 50°C, 10A, 250VAC | ENVOLVENTES | ACCESORIOS PARA ENVOLVENTES | Serie NTK1 | 82.22 | F7M | 6901800629481 | 809004 | 300 | 1
NTK1-331 | Termostato control Calefactor/Ventilación NO+NC, 20 a 80°C, 10A, 250VAC | ENVOLVENTES | ACCESORIOS PARA ENVOLVENTES | Serie NTK1 | 88.08 | F7M | 6901800629498 | 809005 | 300 | 1
NTR1-015 | Calentador 15W | ENVOLVENTES | ACCESORIOS PARA ENVOLVENTES | Serie NTR1 | 90.01 | F7M | 6901800629719 | 842000 | 72 | 1
NTR1-030 | Calentador 30W | ENVOLVENTES | ACCESORIOS PARA ENVOLVENTES | Serie NTR1 | 101.89 | F7M | 6901800629726 | 842001 | 72 | 1
NTR1-045 | Calentador 45W | ENVOLVENTES | ACCESORIOS PARA ENVOLVENTES | Serie NTR1 | 118.11 | F7M | 6901800629733 | 842002 | 72 | 1
NTR1-060 | Calentador 60W | ENVOLVENTES | ACCESORIOS PARA ENVOLVENTES | Serie NTR1 | 135.79 | F7M | 6901800629740 | 842003 | 72 | 1
NTR1-075 | Calentador 75W | ENVOLVENTES | ACCESORIOS PARA ENVOLVENTES | Serie NTR1 | 145.95 | F7M | 6901800629757 | 842004 | 72 | 1
NTR1-100 | Calentador 100W | ENVOLVENTES | ACCESORIOS PARA ENVOLVENTES | Serie NTR1 | 174.2 | F7M | 6901800629764 | 842005 | 48 | 1
NTR1-150 | Calentador 150W | ENVOLVENTES | ACCESORIOS PARA ENVOLVENTES | Serie NTR1 | 207.19 | F7M | 6901800629771 | 842006 | 48 | 1
NU6-ⅡG-40kA/275V | Cartucho recambio para Prot. Sobretensiones trans. tipoII, 40kA, 275VAC | APARAMENTA MODULAR | PROTECCIÓN CONTRA SOBRETENSIÓN | Serie NU6G | 55.58 | F7S | 6937025582706 | 368991 | 192 | 24
NU6-ⅡG-40kA/320V | Cartucho recambio para Prot. Sobretensiones trans. tipoII, 40kA, 320VAC | APARAMENTA MODULAR | PROTECCIÓN CONTRA SOBRETENSIÓN | Serie NU6G | 58.27 | F7S | 6937025582744 | 368995 | 192 | 24
NU6-ⅡG-40kA/440V | Cartucho recambio para Prot. Sobretensiones trans. tipoII, 40kA, 440VAC | APARAMENTA MODULAR | PROTECCIÓN CONTRA SOBRETENSIÓN | Serie NU6G | 61.05 | F7S | 6937025582683 | 368989 | 192 | 24
NU6-ⅡG-65kA/255V-NPE | Cartucho recambio para Prot. Sobretensiones trans. tipoII, 65kA, 255VAC NPE | APARAMENTA MODULAR | PROTECCIÓN CONTRA SOBRETENSIÓN | Serie NU6G | 128.37 | F7S |  | 353636 | 192 | 24
NU6-IIG/F-40/275-1P | Protector Sobretensiones Transitorias, 1P, 40/20kA, Uc=275V, (L-N), indicación Fallo | APARAMENTA MODULAR | PROTECCIÓN CONTRA SOBRETENSIÓN | Serie NU6G | 52.87 | F7S | 6941498993242 | 252499 | 180 | 12
NU6-IIG/F-40/275-1PN | Protector Sobretensiones Transitorias, 2P, 40/20kA, Uc=275V, (TT), indicación Fallo | APARAMENTA MODULAR | PROTECCIÓN CONTRA SOBRETENSIÓN | Serie NU6G | 102.27 | F7S | 6941498993402 | 252515 | 90 | 6
NU6-IIG/F-40/275-2P | Protector Sobretensiones Transitorias, 2P, 40/20kA, Uc=275V, (TNS), indicación Fallo | APARAMENTA MODULAR | PROTECCIÓN CONTRA SOBRETENSIÓN | Serie NU6G | 92.74 | F7S | 6941498993563 | 252531 | 90 | 6
NU6-IIG/F-40/275-3P | Protector Sobretensiones Transitorias, 3P, 40/20kA, Uc=275V, (TNC), indicación Fallo | APARAMENTA MODULAR | PROTECCIÓN CONTRA SOBRETENSIÓN | Serie NU6G | 146.47 | F7S | 6941498993723 | 252547 | 60 | 4
NU6-IIG/F-40/275-3PN | Protector Sobretensiones Transitorias, 4P, 40/20kA, Uc=275V, (3P+N), indicación Fallo | APARAMENTA MODULAR | PROTECCIÓN CONTRA SOBRETENSIÓN | Serie NU6G | 180.27 | F7S | 6941498993884 | 252563 | 45 | 3
NU6-IIG/F-40/275-4P | Protector Sobretensiones Transitorias, 4P, 40/20kA, Uc=275V, (TNS), indicación Fallo | APARAMENTA MODULAR | PROTECCIÓN CONTRA SOBRETENSIÓN | Serie NU6G | 170.74 | F7S | 6941498994041 | 252579 | 45 | 3
NU6-IIG/F-40/320-1P | Protector Sobretensiones Transitorias, 1P, 40/20kA, Uc=320V, (L-N), indicación Fallo | APARAMENTA MODULAR | PROTECCIÓN CONTRA SOBRETENSIÓN | Serie NU6G | 57.47 | F7S | 6941498993259 | 252500 | 180 | 12
NU6-IIG/F-40/320-1PN | Protector Sobretensiones Transitorias, 2P, 40/20kA, Uc=320V, (TT), indicación Fallo | APARAMENTA MODULAR | PROTECCIÓN CONTRA SOBRETENSIÓN | Serie NU6G | 111.16 | F7S | 6941498993419 | 252516 | 90 | 6
NU6-IIG/F-40/320-2P | Protector Sobretensiones Transitorias, 2P, 40/20kA, Uc=320V, (TNS), indicación Fallo | APARAMENTA MODULAR | PROTECCIÓN CONTRA SOBRETENSIÓN | Serie NU6G | 100.8 | F7S | 6941498993570 | 252532 | 90 | 6
NU6-IIG/F-40/320-3P | Protector Sobretensiones Transitorias, 3P, 40/20kA, Uc=320V, (TNC), indicación Fallo | APARAMENTA MODULAR | PROTECCIÓN CONTRA SOBRETENSIÓN | Serie NU6G | 159.21 | F7S | 6941498993730 | 252548 | 60 | 4
NU6-IIG/F-40/320-3PN | Protector Sobretensiones Transitorias, 4P, 40/20kA, Uc=320V, (TT), indicación Fallo | APARAMENTA MODULAR | PROTECCIÓN CONTRA SOBRETENSIÓN | Serie NU6G | 195.95 | F7S | 6941498993891 | 252564 | 45 | 3
NU6-IIG/F-40/320-4P | Protector Sobretensiones Transitorias, 4P, 40/20kA, Uc=320V, (TNS), indicación Fallo | APARAMENTA MODULAR | PROTECCIÓN CONTRA SOBRETENSIÓN | Serie NU6G | 185.59 | F7S | 6941498994058 | 252580 | 45 | 3
NU6-IIG/F-40/440-1P | Protector Sobretensiones Transitorias, 1P, 40/20kA, Uc=440V, (IT), indicación Fallo | APARAMENTA MODULAR | PROTECCIÓN CONTRA SOBRETENSIÓN | Serie NU6G | 60.49 | F7S | 6941498993273 | 252502 | 180 | 12
NU6-IIG/F-40/440-2P | Protector Sobretensiones Transitorias, 2P, 40/20kA, Uc=440V, (IT), indicación Fallo | APARAMENTA MODULAR | PROTECCIÓN CONTRA SOBRETENSIÓN | Serie NU6G | 106.1 | F7S | 6941498993594 | 252534 | 90 | 6
NU6-IIG/F-40/440-3P | Protector Sobretensiones Transitorias, 3P, 40/20kA, Uc=440V, (IT), indicación Fallo | APARAMENTA MODULAR | PROTECCIÓN CONTRA SOBRETENSIÓN | Serie NU6G | 167.58 | F7S | 6941498993754 | 252550 | 60 | 4
NU6-IIG/F-40/440-4P | Protector Sobretensiones Transitorias, 4P, 40/20kA, Uc=440V, (IT), indicación Fallo | APARAMENTA MODULAR | PROTECCIÓN CONTRA SOBRETENSIÓN | Serie NU6G | 195.35 | F7S | 6941498994072 | 252582 | 45 | 3
NU6-IIG-40/275-1P | Protector Sobretensiones Transitorias, 1P, 40/20kA, Uc=275V, (L-N) | APARAMENTA MODULAR | PROTECCIÓN CONTRA SOBRETENSIÓN | Serie NU6G | 47.87 | F7S | 6941498993167 | 252491 | 180 | 12
NU6-IIG-40/275-1PN | Protector Sobretensiones Transitorias, 2P, 40/20kA, Uc=275V, (TT) | APARAMENTA MODULAR | PROTECCIÓN CONTRA SOBRETENSIÓN | Serie NU6G | 96.48 | F7S | 6941498993327 | 252507 | 90 | 6
NU6-IIG-40/275-2P | Protector Sobretensiones Transitorias, 2P, 40/20kA, Uc=275V, (TNS) | APARAMENTA MODULAR | PROTECCIÓN CONTRA SOBRETENSIÓN | Serie NU6G | 86.78 | F7S | 6941498993488 | 252523 | 90 | 6
NU6-IIG-40/275-3P | Protector Sobretensiones Transitorias, 3P, 40/20kA, Uc=275V, (TNC) | APARAMENTA MODULAR | PROTECCIÓN CONTRA SOBRETENSIÓN | Serie NU6G | 140.01 | F7S | 6941498993648 | 252539 | 60 | 4
NU6-IIG-40/275-3PN | Protector Sobretensiones Transitorias, 4P, 40/20kA, Uc=275V, (3P+N) | APARAMENTA MODULAR | PROTECCIÓN CONTRA SOBRETENSIÓN | Serie NU6G | 173.18 | F7S | 6941498993808 | 252555 | 45 | 3
NU6-IIG-40/275-4P | Protector Sobretensiones Transitorias, 4P, 40/20kA, Uc=275V, (TNS) | APARAMENTA MODULAR | PROTECCIÓN CONTRA SOBRETENSIÓN | Serie NU6G | 163.14 | F7S | 6941498993969 | 252571 | 45 | 3
NU6-IIG-40/320-1P | Protector Sobretensiones Transitorias, 1P, 40/20kA, Uc=320V, (L-N) | APARAMENTA MODULAR | PROTECCIÓN CONTRA SOBRETENSIÓN | Serie NU6G | 52.03 | F7S | 6941498993174 | 252492 | 180 | 12
NU6-IIG-40/320-1PN | Protector Sobretensiones Transitorias, 2P, 40/20kA, Uc=320V, (TT) | APARAMENTA MODULAR | PROTECCIÓN CONTRA SOBRETENSIÓN | Serie NU6G | 104.87 | F7S | 6941498993334 | 252508 | 90 | 6
NU6-IIG-40/320-2P | Protector Sobretensiones Transitorias, 2P, 40/20kA, Uc=320V, (TNS) | APARAMENTA MODULAR | PROTECCIÓN CONTRA SOBRETENSIÓN | Serie NU6G | 94.32 | F7S | 6941498993495 | 252524 | 90 | 6
NU6-IIG-40/320-3P | Protector Sobretensiones Transitorias, 3P, 40/20kA, Uc=320V, (TNC) | APARAMENTA MODULAR | PROTECCIÓN CONTRA SOBRETENSIÓN | Serie NU6G | 152.19 | F7S | 6941498993655 | 252540 | 60 | 4
NU6-IIG-40/320-3PN | Protector Sobretensiones Transitorias, 4P, 40/20kA, Uc=320V, (TT) | APARAMENTA MODULAR | PROTECCIÓN CONTRA SOBRETENSIÓN | Serie NU6G | 188.23 | F7S | 6941498993815 | 252556 | 45 | 3
NU6-IIG-40/320-4P | Protector Sobretensiones Transitorias, 4P, 40/20kA, Uc=320V, (TNS) | APARAMENTA MODULAR | PROTECCIÓN CONTRA SOBRETENSIÓN | Serie NU6G | 177.32 | F7S | 6941498993976 | 252572 | 45 | 3
NU6-IIG-40/440-1P | Protector Sobretensiones Transitorias, 1P, 40/20kA, Uc=440V, (IT) | APARAMENTA MODULAR | PROTECCIÓN CONTRA SOBRETENSIÓN | Serie NU6G | 54.77 | F7S | 6941498993198 | 252494 | 180 | 12
NU6-IIG-40/440-2P | Protector Sobretensiones Transitorias, 2P, 40/20kA, Uc=440V, (IT) | APARAMENTA MODULAR | PROTECCIÓN CONTRA SOBRETENSIÓN | Serie NU6G | 99.29 | F7S | 6941498993518 | 252526 | 90 | 6
NU6-IIG-40/440-3P | Protector Sobretensiones Transitorias, 3P, 40/20kA, Uc=440V, (IT) | APARAMENTA MODULAR | PROTECCIÓN CONTRA SOBRETENSIÓN | Serie NU6G | 160.19 | F7S | 6941498993679 | 252542 | 60 | 4
NU6-IIG-40/440-4P | Protector Sobretensiones Transitorias, 4P, 40/20kA, Uc=440V, (IT) | APARAMENTA MODULAR | PROTECCIÓN CONTRA SOBRETENSIÓN | Serie NU6G | 186.66 | F7S | 6941498993990 | 252574 | 45 | 3
NU6-III-10-M | Prot. Sobretensiones trans. tipoIII, 5kA, 385Vca - cartucho recambio | APARAMENTA MODULAR | PROTECCIÓN CONTRA SOBRETENSIÓN | Serie NU6-III | 78.33 | F7S | 6901800659778 | 213923 | 192 | 24
NU6-III-2-10 | Protector Sobretensiones Transitor ias 2P 10kV 385V | APARAMENTA MODULAR | PROTECCIÓN CONTRA SOBRETENSIÓN | Serie NU6-III | 136.8 | F7S | 6901800095217 | 213912 | 96 | 12
NVF5-0.4/TD2-B | Variador de velocidad NVF5, 0.40 kW, 230 Vca, monofásico | CONTROL Y GESTION DE LA ENERGIA | VARIADORES DE FRECUENCIA | Serie NVF5 | 212.47 | F10N | 6941498936041 | 202564 | 4 | 1
NVF5-0.4/TS4-B | Variador de velocidad NVF5, 0.40 kW, 400 Vca, trifásico | CONTROL Y GESTION DE LA ENERGIA | VARIADORES DE FRECUENCIA | Serie NVF5 | 247.98 | F10N | 6941498935976 | 201994 | 4 | 1
NVF5-0.75/TD2-B | Variador de velocidad NVF5, 0.75 kW, 230 Vca, monofásico | CONTROL Y GESTION DE LA ENERGIA | VARIADORES DE FRECUENCIA | Serie NVF5 | 242.53 | F10N | 6941498936058 | 202565 | 4 | 1
NVF5-0.75/TS4-B | Variador de velocidad NVF5, 0.75 kW, 400 Vca, trifásico | CONTROL Y GESTION DE LA ENERGIA | VARIADORES DE FRECUENCIA | Serie NVF5 | 266.35 | F10N | 6941498935983 | 201995 | 4 | 1
NVF5-1.5/TD2-B | Variador de velocidad NVF5, 1.50 kW, 230 Vca, monofásico | CONTROL Y GESTION DE LA ENERGIA | VARIADORES DE FRECUENCIA | Serie NVF5 | 297.11 | F10N | 6941498936065 | 202566 | 4 | 1
NVF5-1.5/TS4-B | Variador de velocidad NVF5, 1.50 kW, 400 Vca, trifásico | CONTROL Y GESTION DE LA ENERGIA | VARIADORES DE FRECUENCIA | Serie NVF5 | 329.48 | F10N | 6941498935990 | 201996 | 4 | 1
NVF5-2.2/TD2-B | Variador de velocidad NVF5, 2.20 kW, 230 Vca, monofásico | CONTROL Y GESTION DE LA ENERGIA | VARIADORES DE FRECUENCIA | Serie NVF5 | 369.24 | F10N | 6941498936072 | 202567 | 4 | 1
NVF5-2.2/TS4-B | Variador de velocidad NVF5, 2.20 kW, 400 Vca, trifásico | CONTROL Y GESTION DE LA ENERGIA | VARIADORES DE FRECUENCIA | Serie NVF5 | 424.23 | F10N | 6941498936003 | 201997 | 4 | 1
NVF5-3.7/TS4-B | Variador de velocidad NVF5, 3.70 kW, 400 Vca, trifásico | CONTROL Y GESTION DE LA ENERGIA | VARIADORES DE FRECUENCIA | Serie NVF5 | 634.78 | F10N | 6941498936010 | 201998 | 4 | 1
NVF5-5.5/TS4-B | Variador de velocidad NVF5, 5.50 kW, 400 Vca, trifásico | CONTROL Y GESTION DE LA ENERGIA | VARIADORES DE FRECUENCIA | Serie NVF5 | 657.9 | F10N | 6941498936027 | 201999 | 4 | 1
NVF5-7.5/TS4-B | Variador de velocidad NVF5, 7.50 kW, 400 Vca, trifásico | CONTROL Y GESTION DE LA ENERGIA | VARIADORES DE FRECUENCIA | Serie NVF5 | 756.3 | F10N | 6941498936034 | 202563 | 1 | 1
NWC5-0.45-10-3 | Condensador paralelo trifásico 450Vca 10Kvar | CONTROL Y GESTION DE LA ENERGIA | CORRECCION DEL FACTOR DE POTENCIA | Serie NWC5 | 172.04 | F9B | 6901800093084 | 519026 | 6 | 1
NWC5-0.45-12-3 | Condensador paralelo trifásico 450Vca 12Kvar | CONTROL Y GESTION DE LA ENERGIA | CORRECCION DEL FACTOR DE POTENCIA | Serie NWC5 | 206.89 | F9B | 6901800093190 | 519037 | 6 | 1
NWC5-0.45-14-3 | Condensador paralelo trifásico 450Vca 14Kvar | CONTROL Y GESTION DE LA ENERGIA | CORRECCION DEL FACTOR DE POTENCIA | Serie NWC5 | 224.98 | F9B | 6901800093206 | 519038 | 6 | 1
NWC5-0.45-15-3 | Condensador paralelo trifásico 450Vca 15Kvar | CONTROL Y GESTION DE LA ENERGIA | CORRECCION DEL FACTOR DE POTENCIA | Serie NWC5 | 241.18 | F9B | 6901800093091 | 519027 | 6 | 1
NWC5-0.45-16-3 | Condensador paralelo trifásico 450Vca 16Kvar | CONTROL Y GESTION DE LA ENERGIA | CORRECCION DEL FACTOR DE POTENCIA | Serie NWC5 | 253.33 | F9B | 6901800093213 | 519039 | 6 | 1
NWC5-0.45-18-3 | Condensador paralelo trifásico 450Vca 18Kvar | CONTROL Y GESTION DE LA ENERGIA | CORRECCION DEL FACTOR DE POTENCIA | Serie NWC5 | 260.82 | F9B | 6901800093220 | 519040 | 6 | 1
NWC5-0.45-20-3 | Condensador paralelo trifásico 450Vca 20Kvar | CONTROL Y GESTION DE LA ENERGIA | CORRECCION DEL FACTOR DE POTENCIA | Serie NWC5 | 273.54 | F9B | 6901800093107 | 519028 | 6 | 1
NWC5-0.45-25-3 | Condensador paralelo trifásico 450Vca 25Kvar | CONTROL Y GESTION DE LA ENERGIA | CORRECCION DEL FACTOR DE POTENCIA | Serie NWC5 | 305.87 | F9B | 6901800093114 | 519029 | 6 | 1
NWC5-0.525-10-3 | Condensador paralelo trifásico 525Vca 10Kvar | CONTROL Y GESTION DE LA ENERGIA | CORRECCION DEL FACTOR DE POTENCIA | Serie NWC5 | 177.88 | F9B | 6901800093237 | 519041 | 6 | 1
NWC5-0.525-12-3 | Condensador paralelo trifásico 525Vca 12Kvar | CONTROL Y GESTION DE LA ENERGIA | CORRECCION DEL FACTOR DE POTENCIA | Serie NWC5 | 212.25 | F9B | 6901800093329 | 519050 | 6 | 1
NWC5-0.525-14-3 | Condensador paralelo trifásico 525Vca 14Kvar | CONTROL Y GESTION DE LA ENERGIA | CORRECCION DEL FACTOR DE POTENCIA | Serie NWC5 | 229.44 | F9B | 6901800093336 | 519051 | 6 | 1
NWC5-0.525-15-3 | Condensador paralelo trifásico 525Vca 15Kvar | CONTROL Y GESTION DE LA ENERGIA | CORRECCION DEL FACTOR DE POTENCIA | Serie NWC5 | 249.06 | F9B | 6901800093343 | 519052 | 6 | 1
NWC5-0.525-16-3 | Condensador paralelo trifásico 525Vca 16Kvar | CONTROL Y GESTION DE LA ENERGIA | CORRECCION DEL FACTOR DE POTENCIA | Serie NWC5 | 262.08 | F9B | 6901800093145 | 519032 | 6 | 1
NWC5-0.525-18-3 | Condensador paralelo trifásico 525Vca 18Kvar | CONTROL Y GESTION DE LA ENERGIA | CORRECCION DEL FACTOR DE POTENCIA | Serie NWC5 | 279.27 | F9B | 6901800093152 | 519033 | 6 | 1
NWC5-0.525-20-3 | Condensador paralelo trifásico 525Vca 20Kvar | CONTROL Y GESTION DE LA ENERGIA | CORRECCION DEL FACTOR DE POTENCIA | Serie NWC5 | 309.41 | F9B | 6901800093138 | 519031 | 6 | 1
NWC5-0.525-25-3 | Condensador paralelo trifásico 525Vca 25Kvar | CONTROL Y GESTION DE LA ENERGIA | CORRECCION DEL FACTOR DE POTENCIA | Serie NWC5 | 334.34 | F9B | 6901800093169 | 519034 | 6 | 1
NX8-12 | Caja de empotrar en plástico IP30 12 módulos | ENVOLVENTES | CAJAS DE PLÁSTICO | Serie NX8 | 23.96 | F9P | 6925808383329 | 216033 | 4 | 1
NX8-15 | Caja de empotrar en plástico IP30 15 módulos | ENVOLVENTES | CAJAS DE PLÁSTICO | Serie NX8 | 32.42 | F9P | 6925808383343 | 216035 | 3 | 1
NX8-20 | Caja de empotrar en plástico IP30 20 módulos | ENVOLVENTES | CAJAS DE PLÁSTICO | Serie NX8 | 36.02 | F9P | 6925808381707 | 216024 | 3 | 1
NX8-24 | Caja de empotrar en plástico IP30 24 módulos | ENVOLVENTES | CAJAS DE PLÁSTICO | Serie NX8 | 37.82 | F9P | 6925808383367 | 216037 | 2 | 1
NX8-5 | Caja de empotrar en plástico IP30 5 módulos | ENVOLVENTES | CAJAS DE PLÁSTICO | Serie NX8 | 15.12 | F9P | 6925808383374 | 216038 | 8 | 1
NX8-8 | Caja de empotrar en plástico IP30 8 módulos | ENVOLVENTES | CAJAS DE PLÁSTICO | Serie NX8 | 20.17 | F9P | 6925808383398 | 216040 | 4 | 1
NXB-63-1-10C | Interruptor automático 1P 10A C 6kA | APARAMENTA MODULAR | INTERRUPTORES AUTOMÁTICOS MAGNETOTÉRMICOS | Serie NXB-63 | 19.03 | F3A | 6901800721741 | 814013 | 180 | 12
NXB-63-1-16C | Interruptor automático 1P 16A C 6kA | APARAMENTA MODULAR | INTERRUPTORES AUTOMÁTICOS MAGNETOTÉRMICOS | Serie NXB-63 | 19.03 | F3A | 6901800721758 | 814014 | 180 | 12
NXB-63-1-20C | Interruptor automático 1P 20A C 6kA | APARAMENTA MODULAR | INTERRUPTORES AUTOMÁTICOS MAGNETOTÉRMICOS | Serie NXB-63 | 19.03 | F3A | 6901800721765 | 814015 | 180 | 12
NXB-63-1-25C | Interruptor automático 1P 25A C 6kA | APARAMENTA MODULAR | INTERRUPTORES AUTOMÁTICOS MAGNETOTÉRMICOS | Serie NXB-63 | 19.03 | F3A | 6901800721772 | 814016 | 180 | 12
NXB-63-1-32C | Interruptor automático 1P 32A C 6kA | APARAMENTA MODULAR | INTERRUPTORES AUTOMÁTICOS MAGNETOTÉRMICOS | Serie NXB-63 | 22.74 | F3A | 6901800721789 | 814017 | 180 | 12
NXB-63-1-40C | Interruptor automático 1P 40A C 6kA | APARAMENTA MODULAR | INTERRUPTORES AUTOMÁTICOS MAGNETOTÉRMICOS | Serie NXB-63 | 28.25 | F3A | 6901800721796 | 814018 | 180 | 12
NXB-63-1-50C | Interruptor automático 1P 50A C 6kA | APARAMENTA MODULAR | INTERRUPTORES AUTOMÁTICOS MAGNETOTÉRMICOS | Serie NXB-63 | 72.04 | F3A | 6901800721802 | 814019 | 180 | 12
NXB-63-1-63C | Interruptor automático 1P 63A C 6kA | APARAMENTA MODULAR | INTERRUPTORES AUTOMÁTICOS MAGNETOTÉRMICOS | Serie NXB-63 | 80.79 | F3A | 6901800721819 | 814020 | 180 | 12
NXB-63-1-6C | Interruptor automático 1P 6A C 6kA | APARAMENTA MODULAR | INTERRUPTORES AUTOMÁTICOS MAGNETOTÉRMICOS | Serie NXB-63 | 24.2 | F3A | 6901800721734 | 814012 | 180 | 12
NXB-63-2-10C | Interruptor automático 2P 10A C 6kA | APARAMENTA MODULAR | INTERRUPTORES AUTOMÁTICOS MAGNETOTÉRMICOS | Serie NXB-63 | 37.07 | F3A | 6901800722526 | 814091 | 90 | 6
NXB-63-2-16C | Interruptor automático 2P 16A C 6kA | APARAMENTA MODULAR | INTERRUPTORES AUTOMÁTICOS MAGNETOTÉRMICOS | Serie NXB-63 | 37.07 | F3A | 6901800722533 | 814092 | 90 | 6
NXB-63-2-20C | Interruptor automático 2P 20A C 6kA | APARAMENTA MODULAR | INTERRUPTORES AUTOMÁTICOS MAGNETOTÉRMICOS | Serie NXB-63 | 37.07 | F3A | 6901800722540 | 814093 | 90 | 6
NXB-63-2-25C | Interruptor automático 2P 25A C 6kA | APARAMENTA MODULAR | INTERRUPTORES AUTOMÁTICOS MAGNETOTÉRMICOS | Serie NXB-63 | 37.07 | F3A | 6901800722557 | 814094 | 90 | 6
NXB-63-2-32C | Interruptor automático 2P 32A C 6kA | APARAMENTA MODULAR | INTERRUPTORES AUTOMÁTICOS MAGNETOTÉRMICOS | Serie NXB-63 | 49.37 | F3A | 6901800722564 | 814095 | 90 | 6
NXB-63-2-40C | Interruptor automático 2P 40A C 6kA | APARAMENTA MODULAR | INTERRUPTORES AUTOMÁTICOS MAGNETOTÉRMICOS | Serie NXB-63 | 66.49 | F3A | 6901800722571 | 814096 | 90 | 6
NXB-63-2-50C | Interruptor automático 2P 50A C 6kA | APARAMENTA MODULAR | INTERRUPTORES AUTOMÁTICOS MAGNETOTÉRMICOS | Serie NXB-63 | 116.47 | F3A | 6901800722588 | 814097 | 90 | 6
NXB-63-2-63C | Interruptor automático 2P 63A C 6kA | APARAMENTA MODULAR | INTERRUPTORES AUTOMÁTICOS MAGNETOTÉRMICOS | Serie NXB-63 | 138.06 | F3A | 6901800722595 | 814098 | 90 | 6
NXB-63-2-6C | Interruptor automático 2P 6A C 6kA | APARAMENTA MODULAR | INTERRUPTORES AUTOMÁTICOS MAGNETOTÉRMICOS | Serie NXB-63 | 62.63 | F3A | 6901800722519 | 814090 | 90 | 6
NXB-63-3-10C | Interruptor automático 3P 10A C 6kA | APARAMENTA MODULAR | INTERRUPTORES AUTOMÁTICOS MAGNETOTÉRMICOS | Serie NXB-63 | 102.04 | F3A | 6901800723301 | 814169 | 60 | 4
NXB-63-3-16C | Interruptor automático 3P 16A C 6kA | APARAMENTA MODULAR | INTERRUPTORES AUTOMÁTICOS MAGNETOTÉRMICOS | Serie NXB-63 | 102.04 | F3A | 6901800723318 | 814170 | 60 | 4
NXB-63-3-20C | Interruptor automático 3P 20A C 6kA | APARAMENTA MODULAR | INTERRUPTORES AUTOMÁTICOS MAGNETOTÉRMICOS | Serie NXB-63 | 102.04 | F3A | 6901800723325 | 814171 | 60 | 4
NXB-63-3-25C | Interruptor automático 3P 25A C 6kA | APARAMENTA MODULAR | INTERRUPTORES AUTOMÁTICOS MAGNETOTÉRMICOS | Serie NXB-63 | 102.04 | F3A | 6901800723332 | 814172 | 60 | 4
NXB-63-3-32C | Interruptor automático 3P 32A C 6kA | APARAMENTA MODULAR | INTERRUPTORES AUTOMÁTICOS MAGNETOTÉRMICOS | Serie NXB-63 | 102.04 | F3A | 6901800723349 | 814173 | 60 | 4
NXB-63-3-40C | Interruptor automático 3P 40A C 6kA | APARAMENTA MODULAR | INTERRUPTORES AUTOMÁTICOS MAGNETOTÉRMICOS | Serie NXB-63 | 126.3 | F3A | 6901800723356 | 814174 | 60 | 4
NXB-63-3-50C | Interruptor automático 3P 50A C 6kA | APARAMENTA MODULAR | INTERRUPTORES AUTOMÁTICOS MAGNETOTÉRMICOS | Serie NXB-63 | 244.03 | F3A | 6901800723363 | 814175 | 60 | 4
NXB-63-3-63C | Interruptor automático 3P 63A C 6kA | APARAMENTA MODULAR | INTERRUPTORES AUTOMÁTICOS MAGNETOTÉRMICOS | Serie NXB-63 | 275.69 | F3A | 6901800723370 | 814176 | 60 | 4
NXB-63-3-6C | Interruptor automático 3P 6A C 6kA | APARAMENTA MODULAR | INTERRUPTORES AUTOMÁTICOS MAGNETOTÉRMICOS | Serie NXB-63 | 102.04 | F3A | 6901800723295 | 814168 | 60 | 4
NXB-63-4-10C | Interruptor automático 4P 10A C 6kA | APARAMENTA MODULAR | INTERRUPTORES AUTOMÁTICOS MAGNETOTÉRMICOS | Serie NXB-63 | 123.87 | F3A | 6901800724087 | 814247 | 45 | 3
NXB-63-4-16C | Interruptor automático 4P 16A C 6kA | APARAMENTA MODULAR | INTERRUPTORES AUTOMÁTICOS MAGNETOTÉRMICOS | Serie NXB-63 | 123.87 | F3A | 6901800724094 | 814248 | 45 | 3
NXB-63-4-20C | Interruptor automático 4P 20A C 6kA | APARAMENTA MODULAR | INTERRUPTORES AUTOMÁTICOS MAGNETOTÉRMICOS | Serie NXB-63 | 123.87 | F3A | 6901800724100 | 814249 | 45 | 3
NXB-63-4-25C | Interruptor automático 4P 25A C 6kA | APARAMENTA MODULAR | INTERRUPTORES AUTOMÁTICOS MAGNETOTÉRMICOS | Serie NXB-63 | 123.87 | F3A | 6901800724117 | 814250 | 45 | 3
NXB-63-4-32C | Interruptor automático 4P 32A C 6kA | APARAMENTA MODULAR | INTERRUPTORES AUTOMÁTICOS MAGNETOTÉRMICOS | Serie NXB-63 | 132.55 | F3A | 6901800724124 | 814251 | 45 | 3
NXB-63-4-40C | Interruptor automático 4P 40A C 6kA | APARAMENTA MODULAR | INTERRUPTORES AUTOMÁTICOS MAGNETOTÉRMICOS | Serie NXB-63 | 168.84 | F3A | 6901800724131 | 814252 | 45 | 3
NXB-63-4-50C | Interruptor automático 4P 50A C 6kA | APARAMENTA MODULAR | INTERRUPTORES AUTOMÁTICOS MAGNETOTÉRMICOS | Serie NXB-63 | 280.04 | F3A | 6901800724148 | 814253 | 45 | 3
NXB-63-4-63C | Interruptor automático 4P 63A C 6kA | APARAMENTA MODULAR | INTERRUPTORES AUTOMÁTICOS MAGNETOTÉRMICOS | Serie NXB-63 | 309.05 | F3A | 6901800724155 | 814254 | 45 | 3
NXB-63-4-6C | Interruptor automático 4P 6A C 6kA | APARAMENTA MODULAR | INTERRUPTORES AUTOMÁTICOS MAGNETOTÉRMICOS | Serie NXB-63 | 132.55 | F3A | 6901800724070 | 814246 | 45 | 3
NXBLE-125-2-100C100A | Interruptor combinado NXBLE de 2P 100A Curva C 100mA 10kA Clase A | APARAMENTA MODULAR | INTERRUPTORES COMBINADOS | Serie NXBLE-125 | 283.54 | F5I | 6941930405456 | 390187 | 4 | 36 | X
NXBLE-125-2-100C30A | Interruptor combinado NXBLE de 2P 100A Curva C 30mA 10kA Clase A | APARAMENTA MODULAR | INTERRUPTORES COMBINADOS | Serie NXBLE-125 | 273.95 | F5I | 6941930405449 | 390186 | 4 | 36 | X
NXBLE-125-2-125C100A | Interruptor combinado NXBLE de 2P 125A Curva C 100mA 10kA Clase A | APARAMENTA MODULAR | INTERRUPTORES COMBINADOS | Serie NXBLE-125 | 292.04 | F5I | 6941930405517 | 390193 | 4 | 36 | X
NXBLE-125-2-125C300A | Interruptor combinado NXBLE de 2P 125A Curva C 300mA 10kA Clase A | APARAMENTA MODULAR | INTERRUPTORES COMBINADOS | Serie NXBLE-125 | 270.88 | F5I | 6941930405524 | 390194 | 4 | 36 | X
NXBLE-125-2-125C30A | Interruptor combinado NXBLE de 2P 125A Curva C 30mA 10kA Clase A | APARAMENTA MODULAR | INTERRUPTORES COMBINADOS | Serie NXBLE-125 | 282.17 | F5I | 6941930405500 | 390192 | 4 | 36 | X
NXBLE-125-2-300C300A | Interruptor combinado NXBLE de 2P 100A Curva C 300mA 10kA Clase A | APARAMENTA MODULAR | INTERRUPTORES COMBINADOS | Serie NXBLE-125 | 263 | F5I | 6941930405463 | 390188 | 4 | 36 | X
NXBLE-125-2-63C100A | Interruptor combinado NXBLE de 2P 63A Curva C 100mA 10kA Clase A | APARAMENTA MODULAR | INTERRUPTORES COMBINADOS | Serie NXBLE-125 | 267.26 | F5I | 6941930405333 | 390175 | 4 | 36 | X
NXBLE-125-2-63C300A | Interruptor combinado NXBLE de 2P 63A Curva C 300mA 10kA Clase A | APARAMENTA MODULAR | INTERRUPTORES COMBINADOS | Serie NXBLE-125 | 247.89 | F5I | 6941930405340 | 390176 | 4 | 36 | X
NXBLE-125-2-63C30A | Interruptor combinado NXBLE de 2P 63A Curva C 30mA 10kA Clase A | APARAMENTA MODULAR | INTERRUPTORES COMBINADOS | Serie NXBLE-125 | 258.22 | F5I | 6941930405326 | 390174 | 4 | 36 | X
NXBLE-125-2-80C100A | Interruptor combinado NXBLE de 2P 80A Curva C 100mA 10kA Clase A | APARAMENTA MODULAR | INTERRUPTORES COMBINADOS | Serie NXBLE-125 | 275.28 | F5I | 6941930405395 | 390181 | 4 | 36 | X
NXBLE-125-2-80C300A | Interruptor combinado NXBLE de 2P 80A Curva C 300mA 10kA Clase A | APARAMENTA MODULAR | INTERRUPTORES COMBINADOS | Serie NXBLE-125 | 255.33 | F5I | 6941930405401 | 390182 | 4 | 36 | X
NXBLE-125-2-80C30A | Interruptor combinado NXBLE de 2P 80A Curva C 30mA 10kA Clase A | APARAMENTA MODULAR | INTERRUPTORES COMBINADOS | Serie NXBLE-125 | 265.97 | F5I | 6941930405388 | 390180 | 4 | 36 | X
NXBLE-125-3-100C100A | Interruptor combinado NXBLE de 3P 100A Curva C 100mA 10kA Clase A | APARAMENTA MODULAR | INTERRUPTORES COMBINADOS | Serie NXBLE-125 | 588.17 | F5I | 6941930405692 | 390211 | 3 | 27 | X
NXBLE-125-3-100C30A | Interruptor combinado NXBLE de 3P 100A Curva C 30mA 10kA Clase A | APARAMENTA MODULAR | INTERRUPTORES COMBINADOS | Serie NXBLE-125 | 564.53 | F5I | 6941930405685 | 390210 | 3 | 27 | X
NXBLE-125-3-300C300A | Interruptor combinado NXBLE de 3P 100A Curva C 300mA 10kA Clase A | APARAMENTA MODULAR | INTERRUPTORES COMBINADOS | Serie NXBLE-125 | 537.52 | F5I | 6941930405708 | 390212 | 3 | 27 | X
NXBLE-125-3-63C100A | Interruptor combinado NXBLE de 3P 63A Curva C 100mA 10kA Clase A | APARAMENTA MODULAR | INTERRUPTORES COMBINADOS | Serie NXBLE-125 | 548.05 | F5I | 6941930405579 | 390199 | 3 | 27 | X
NXBLE-125-3-63C300A | Interruptor combinado NXBLE de 3P 63A Curva C 300mA 10kA Clase A | APARAMENTA MODULAR | INTERRUPTORES COMBINADOS | Serie NXBLE-125 | 500.3 | F5I | 6941930405586 | 390200 | 3 | 27 | X
NXBLE-125-3-63C30A | Interruptor combinado NXBLE de 3P 63A Curva C 30mA 10kA Clase A | APARAMENTA MODULAR | INTERRUPTORES COMBINADOS | Serie NXBLE-125 | 525.76 | F5I | 6941930405562 | 390198 | 3 | 27 | X
NXBLE-125-3-80C100A | Interruptor combinado NXBLE de 3P 80A Curva C 100mA 10kA Clase A | APARAMENTA MODULAR | INTERRUPTORES COMBINADOS | Serie NXBLE-125 | 567.82 | F5I | 6941930405630 | 390205 | 3 | 27 | X
NXBLE-125-3-80C300A | Interruptor combinado NXBLE de 3P 80A Curva C 300mA 10kA Clase A | APARAMENTA MODULAR | INTERRUPTORES COMBINADOS | Serie NXBLE-125 | 518.64 | F5I | 6941930405647 | 390206 | 3 | 27 | X
NXBLE-125-3-80C30A | Interruptor combinado NXBLE de 3P 80A Curva C 30mA 10kA Clase A | APARAMENTA MODULAR | INTERRUPTORES COMBINADOS | Serie NXBLE-125 | 544.87 | F5I | 6941930405623 | 390204 | 3 | 27 | X
NXBLE-125-4-100C100A | Interruptor combinado NXBLE de 4P 100A Curva C 100mA 10kA Clase A | APARAMENTA MODULAR | INTERRUPTORES COMBINADOS | Serie NXBLE-125 | 699.07 | F5I | 6941930406057 | 390247 | 2 | 16 | X
NXBLE-125-4-100C30A | Interruptor combinado NXBLE de 4P 100A Curva C 30mA 10kA Clase A | APARAMENTA MODULAR | INTERRUPTORES COMBINADOS | Serie NXBLE-125 | 675.43 | F5I | 6941930406040 | 390246 | 2 | 16 | X
NXBLE-125-4-300C300A | Interruptor combinado NXBLE de 4P 100A Curva C 300mA 10kA Clase A | APARAMENTA MODULAR | INTERRUPTORES COMBINADOS | Serie NXBLE-125 | 648.41 | F5I | 6941930406064 | 390248 | 2 | 16 | X
NXBLE-125-4-63C100A | Interruptor combinado NXBLE de 4P 63A Curva C 100mA 10kA Clase A | APARAMENTA MODULAR | INTERRUPTORES COMBINADOS | Serie NXBLE-125 | 658.93 | F5I | 6941930405937 | 390235 | 2 | 16 | X
NXBLE-125-4-63C300A | Interruptor combinado NXBLE de 4P 63A Curva C 300mA 10kA Clase A | APARAMENTA MODULAR | INTERRUPTORES COMBINADOS | Serie NXBLE-125 | 611.19 | F5I | 6941930405944 | 390236 | 2 | 16 | X
NXBLE-125-4-63C30A | Interruptor combinado NXBLE de 4P 63A Curva C 30mA 10kA Clase A | APARAMENTA MODULAR | INTERRUPTORES COMBINADOS | Serie NXBLE-125 | 636.66 | F5I | 6941930405920 | 390234 | 2 | 16 | X
NXBLE-125-4-80C100A | Interruptor combinado NXBLE de 4P 80A Curva C 100mA 10kA Clase A | APARAMENTA MODULAR | INTERRUPTORES COMBINADOS | Serie NXBLE-125 | 678.7 | F5I | 6941930405999 | 390241 | 2 | 16 | X
NXBLE-125-4-80C300A | Interruptor combinado NXBLE de 4P 80A Curva C 300mA 10kA Clase A | APARAMENTA MODULAR | INTERRUPTORES COMBINADOS | Serie NXBLE-125 | 629.52 | F5I | 6941930406002 | 390242 | 2 | 16 | X
NXBLE-125-4-80C30A | Interruptor combinado NXBLE de 4P 80A Curva C 30mA 10kA Clase A | APARAMENTA MODULAR | INTERRUPTORES COMBINADOS | Serie NXBLE-125 | 655.75 | F5I | 6941930405982 | 390240 | 2 | 16 | X
NXL-63-2-25-10AC | Interruptor diferencial serie NXL, 2P 25A 10mA clase AC | APARAMENTA MODULAR | INTERRUPTORES DIFERENCIALES | Serie NXL-AC | 296.91 | F3A | 6941930470126 | 399932 | 90 | 1
NXL-63-2-25-300A | Interruptor diferencial serie NXL, 2P 25A 300mA clase A | APARAMENTA MODULAR | INTERRUPTORES DIFERENCIALES | Serie NXL-A | 283.7 | F3A | 6941930470546 | 399973 | 90 | 1
NXL-63-2-25-300AC | Interruptor diferencial serie NXL, 2P 25A 300mA clase AC | APARAMENTA MODULAR | INTERRUPTORES DIFERENCIALES | Serie NXL-AC | 194.43 | F3A | 6941930470492 | 399968 | 90 | 1
NXL-63-2-25-30A | Interruptor diferencial serie NXL, 2P 25A 30mA clase A | APARAMENTA MODULAR | INTERRUPTORES DIFERENCIALES | Serie NXL-A | 287.55 | F3A | 6941930470249 | 399943 | 90 | 1
NXL-63-2-25-30AC | Interruptor diferencial serie NXL, 2P 25A 30mA clase AC | APARAMENTA MODULAR | INTERRUPTORES DIFERENCIALES | Serie NXL-AC | 88.12 | F3A | 6941930470195 | 399938 | 90 | 1
NXL-63-2-25-30AC-110 | Interruptor diferencial serie NXL, 4P 25A 30mA clase AC, tensión 100V | APARAMENTA MODULAR | INTERRUPTORES DIFERENCIALES | Serie NXL-AC | 335.86 | F3A | 6941930470751 | 400069 | 90 | 1
NXL-63-2-40-300A | Interruptor diferencial serie NXL, 2P 40A 300mA clase A | APARAMENTA MODULAR | INTERRUPTORES DIFERENCIALES | Serie NXL-A | 290.37 | F3A | 6941930470560 | 399975 | 90 | 1
NXL-63-2-40-300AC | Interruptor diferencial serie NXL, 2P 40A 300mA clase AC | APARAMENTA MODULAR | INTERRUPTORES DIFERENCIALES | Serie NXL-AC | 196.31 | F3A | 6941930470515 | 399970 | 90 | 1
NXL-63-2-40-30A | Interruptor diferencial serie NXL, 2P 40A 30mA clase A | APARAMENTA MODULAR | INTERRUPTORES DIFERENCIALES | Serie NXL-A | 293.58 | F3A | 6941930470263 | 399945 | 90 | 1
NXL-63-2-40-30AC | Interruptor diferencial serie NXL, 2P 40A 30mA clase AC | APARAMENTA MODULAR | INTERRUPTORES DIFERENCIALES | Serie NXL-AC | 90.07 | F3A | 6941930470218 | 399940 | 90 | 1
NXL-63-2-40-30AC-110 | Interruptor diferencial serie NXL, 2P 40A 30mA clase AC, tensión 110V | APARAMENTA MODULAR | INTERRUPTORES DIFERENCIALES | Serie NXL-AC | 340.31 | F3A | 6941930470775 | 400071 | 90 | 1
NXL-63-2-63-300A | Interruptor diferencial serie NXL, 2P 63A 300mA clase A | APARAMENTA MODULAR | INTERRUPTORES DIFERENCIALES | Serie NXL-A | 471.48 | F3A | 6941930470577 | 399976 | 90 | 1
NXL-63-2-63-300AC | Interruptor diferencial serie NXL, 2P 63A 300mA clase AC | APARAMENTA MODULAR | INTERRUPTORES DIFERENCIALES | Serie NXL-AC | 357.82 | F3A | 6941930470522 | 399971 | 90 | 1
NXL-63-2-63-30A | Interruptor diferencial serie NXL, 2P 63A 30mA clase A | APARAMENTA MODULAR | INTERRUPTORES DIFERENCIALES | Serie NXL-A | 539.41 | F3A | 6941930470270 | 399946 | 90 | 1
NXL-63-2-63-30AC | Interruptor diferencial serie NXL, 2P 63A 30mA clase AC | APARAMENTA MODULAR | INTERRUPTORES DIFERENCIALES | Serie NXL-AC | 493.16 | F3A | 6941930470225 | 399941 | 90 | 1
NXL-63-4-25-300A | Interruptor diferencial serie NXL, 4P 25A 300mA clase A | APARAMENTA MODULAR | INTERRUPTORES DIFERENCIALES | Serie NXL-A | 407.56 | F3A | 6941930472779 | 400271 | 36 | 1
NXL-63-4-25-300AC | Interruptor diferencial serie NXL, 4P 25A 300mA clase AC | APARAMENTA MODULAR | INTERRUPTORES DIFERENCIALES | Serie NXL-AC | 317.84 | F3A | 6941930472724 | 400266 | 36 | 1
NXL-63-4-25-30A | Interruptor diferencial serie NXL, 4P 25A 30mA clase A | APARAMENTA MODULAR | INTERRUPTORES DIFERENCIALES | Serie NXL-A | 459.51 | F3A | 6941930472472 | 400241 | 36 | 1
NXL-63-4-25-30AC | Interruptor diferencial serie NXL, 4P 25A 30mA clase AC | APARAMENTA MODULAR | INTERRUPTORES DIFERENCIALES | Serie NXL-AC | 367.22 | F3A | 6941930472427 | 400236 | 36 | 1
NXL-63-4-40-300A | Interruptor diferencial serie NXL, 4P 40A 300mA clase A | APARAMENTA MODULAR | INTERRUPTORES DIFERENCIALES | Serie NXL-A | 423.54 | F3A | 6941930472793 | 400273 | 36 | 1
NXL-63-4-40-300AC | Interruptor diferencial serie NXL, 4P 40A 300mA clase AC | APARAMENTA MODULAR | INTERRUPTORES DIFERENCIALES | Serie NXL-AC | 326.61 | F3A | 6941930472748 | 400268 | 36 | 1
NXL-63-4-40-30A | Interruptor diferencial serie NXL, 4P 40A 30mA clase A | APARAMENTA MODULAR | INTERRUPTORES DIFERENCIALES | Serie NXL-A | 502.12 | F3A | 6941930472496 | 400243 | 36 | 1
NXL-63-4-40-30AC | Interruptor diferencial serie NXL, 4P 40A 30mA clase AC | APARAMENTA MODULAR | INTERRUPTORES DIFERENCIALES | Serie NXL-AC | 380.26 | F3A | 6941930472441 | 400238 | 36 | 1
NXL-63-4-63-300A | Interruptor diferencial serie NXL, 4P 63A 300mA clase A | APARAMENTA MODULAR | INTERRUPTORES DIFERENCIALES | Serie NXL-A | 522.53 | F3A | 6941930472809 | 400274 | 36 | 1
NXL-63-4-63-300AC | Interruptor diferencial serie NXL, 4P 63A 300mA clase AC | APARAMENTA MODULAR | INTERRUPTORES DIFERENCIALES | Serie NXL-AC | 478.72 | F3A | 6941930472755 | 400269 | 36 | 1
NXL-63-4-63-30A | Interruptor diferencial serie NXL, 4P 63A 30mA clase A | APARAMENTA MODULAR | INTERRUPTORES DIFERENCIALES | Serie NXL-A | 595.35 | F3A | 6941930472502 | 400244 | 36 | 1
NXL-63-4-63-30AC | Interruptor diferencial serie NXL, 4P 63A 30mA clase AC | APARAMENTA MODULAR | INTERRUPTORES DIFERENCIALES | Serie NXL-AC | 563.2 | F3A | 6941930472458 | 400239 | 36 | 1
NXU-II-20/275-1PN | Protector Sobretensiones Transitorias, 2P, 20/10kA, Uc=275V, (TT), 1 módulo | APARAMENTA MODULAR | PROTECCIÓN CONTRA SOBRETENSIÓN | Serie NXU-II | 52.34 | F7S | 6942117435082 | 409762 | 180 | 12 | X
NXU-II-20/275-3PN | Protector Sobretensiones Transitorias, 4P, 20/10kA, Uc=275V, (TT), 2 módulos | APARAMENTA MODULAR | PROTECCIÓN CONTRA SOBRETENSIÓN | Serie NXU-II | 112.22 | F7S | 6942117435242 | 409778 | 90 | 6 | X
NXU-II-40/275-1PN | Protector Sobretensiones Transitorias, 2P, 40/20kA, Uc=275V, (TT), 1 módulo | APARAMENTA MODULAR | PROTECCIÓN CONTRA SOBRETENSIÓN | Serie NXU-II | 116.43 | F7S | 6942117435129 | 409766 | 180 | 12 | X
NXU-II-40/275-3PN | Protector Sobretensiones Transitorias, 4P, 40/20kA, Uc=275V, (TT), 2 módulos | APARAMENTA MODULAR | PROTECCIÓN CONTRA SOBRETENSIÓN | Serie NXU-II | 194.2 | F7S | 6942117435280 | 409782 | 90 | 6 | X
NXW1-3 | Caja de superficie de plástico IP65 3 módulos | ENVOLVENTES | CAJAS DE PLÁSTICO | Serie NXW1 | 26.29 | F9P | 6925808383787 | 217016 | 6 | 1
NXW1-5 | Caja de superficie de plástico IP65 5 módulos | ENVOLVENTES | CAJAS DE PLÁSTICO | Serie NXW1 | 32.59 | F9P | 6925808383756 | 217009 | 6 | 1
NXW5-100100/30 | Cuadro metálico con placa de montaje 1000x1000x300mm - IP54 | ENVOLVENTES | ENVOLVENTES INDUSTRIALES | Serie NXW5 | 819.77 | F7M | 6925808384302 | 640110 | 1 | 1
NXW5-10060/25 | Cuadro metálico con placa de montaje 1000x600x250mm - IP54 | ENVOLVENTES | ENVOLVENTES INDUSTRIALES | Serie NXW5 | 490.26 | F7M | 6925808384210 | 640002 | 1 | 1
NXW5-10060/30 | Cuadro metálico con placa de montaje 1000x600x300mm - IP54 | ENVOLVENTES | ENVOLVENTES INDUSTRIALES | Serie NXW5 | 514.33 | F7M | 6925808384227 | 640003 | 1 | 1
NXW5-10060/38 | Cuadro metálico con placa de montaje 1000x600x380mm - IP54 | ENVOLVENTES | ENVOLVENTES INDUSTRIALES | Serie NXW5 | 549.27 | F7M | 6925808384234 | 640004 | 1 | 1
NXW5-10060/45 | Cuadro metálico con placa de montaje 1000x600x450mm - IP54 | ENVOLVENTES | ENVOLVENTES INDUSTRIALES | Serie NXW5 | 610.87 | F7M | 6925808384241 | 640005 | 1 | 1
NXW5-10080/25 | Cuadro metálico con placa de montaje 1000x800x250mm - IP54 | ENVOLVENTES | ENVOLVENTES INDUSTRIALES | Serie NXW5 | 544.27 | F7M | 6925808384258 | 640006 | 1 | 1
NXW5-10080/30 | Cuadro metálico con placa de montaje 1000x800x300mm - IP54 | ENVOLVENTES | ENVOLVENTES INDUSTRIALES | Serie NXW5 | 601.82 | F7M | 6925808384265 | 640007 | 1 | 1
NXW5-10080/45 | Cuadro metálico con placa de montaje 1000x800x450mm - IP54 | ENVOLVENTES | ENVOLVENTES INDUSTRIALES | Serie NXW5 | 776.93 | F7M | 6925808384289 | 640009 | 1 | 1
NXW5-120100/30 | Cuadro metálico con placa de montaje 1200x1000x300mm - IP54 | ENVOLVENTES | ENVOLVENTES INDUSTRIALES | Serie NXW5 | 926.58 | F7M | 6925808384364 | 640011 | 1 | 1
NXW5-12080/25 | Cuadro metálico con placa de montaje 1200x800x250mm - IP54 | ENVOLVENTES | ENVOLVENTES INDUSTRIALES | Serie NXW5 | 578.22 | F7M | 6925808384319 | 640012 | 1 | 1
NXW5-12080/30 | Cuadro metálico con placa de montaje 1200x800x300mm - IP54 | ENVOLVENTES | ENVOLVENTES INDUSTRIALES | Serie NXW5 | 657.42 | F7M | 6925808384326 | 640013 | 1 | 1
NXW5-12080/40 | Cuadro metálico con placa de montaje 1200x800x400mm - IP54 | ENVOLVENTES | ENVOLVENTES INDUSTRIALES | Serie NXW5 | 734.47 | F7M | 6925808384630 | 640082 | 1 | 1
NXW5-12080/45 | Cuadro metálico con placa de montaje 1200x800x450mm - IP54 | ENVOLVENTES | ENVOLVENTES INDUSTRIALES | Serie NXW5 | 762.7 | F7M | 6925808384340 | 640015 | 1 | 1
NXW5-2520/15 | Cuadro metálico con placa de montaje 250x200x150mm - IP54 | ENVOLVENTES | ENVOLVENTES INDUSTRIALES | Serie NXW5 | 89.76 | F7M | 6925808383817 | 640016 | 1 | 1
NXW5-3025/15 | Cuadro metálico con placa de montaje 300x250x150mm - IP54 | ENVOLVENTES | ENVOLVENTES INDUSTRIALES | Serie NXW5 | 93.83 | F7M | 6925808383824 | 640017 | 1 | 1
NXW5-3025/20 | Cuadro metálico con placa de montaje 300x250x200mm - IP54 | ENVOLVENTES | ENVOLVENTES INDUSTRIALES | Serie NXW5 | 99.87 | F7M | 6925808383831 | 640018 | 1 | 1
NXW5-3030/15 | Cuadro metálico con placa de montaje 300x300x150mm - IP54 | ENVOLVENTES | ENVOLVENTES INDUSTRIALES | Serie NXW5 | 98.5 | F7M | 6925808383848 | 640019 | 1 | 1
NXW5-3030/20 | Cuadro metálico con placa de montaje 300x300x200mm - IP54 | ENVOLVENTES | ENVOLVENTES INDUSTRIALES | Serie NXW5 | 109.57 | F7M | 6925808383855 | 640020 | 1 | 1
NXW5-3040/15 | Cuadro metálico con placa de montaje 300x400x150mm - IP54 | ENVOLVENTES | ENVOLVENTES INDUSTRIALES | Serie NXW5 | 109.57 | F7M | 6925808383862 | 640021 | 1 | 1
NXW5-3040/20 | Cuadro metálico con placa de montaje 300x400x200mm - IP54 | ENVOLVENTES | ENVOLVENTES INDUSTRIALES | Serie NXW5 | 121.1 | F7M | 6925808383879 | 640022 | 1 | 1
NXW5-4030/15 | Cuadro metálico con placa de montaje 400x300x150mm - IP54 | ENVOLVENTES | ENVOLVENTES INDUSTRIALES | Serie NXW5 | 109.15 | F7M | 6925808383886 | 640023 | 1 | 1
NXW5-4030/20 | Cuadro metálico con placa de montaje 400x300x200mm - IP54 | ENVOLVENTES | ENVOLVENTES INDUSTRIALES | Serie NXW5 | 122.63 | F7M | 6925808383893 | 640024 | 1 | 1
NXW5-4040/20 | Cuadro metálico con placa de montaje 400x400x200mm - IP54 | ENVOLVENTES | ENVOLVENTES INDUSTRIALES | Serie NXW5 | 151.92 | F7M | 6925808383916 | 640026 | 1 | 1
NXW5-4050/15 | Cuadro metálico con placa de montaje 400x500x150mm - IP54 | ENVOLVENTES | ENVOLVENTES INDUSTRIALES | Serie NXW5 | 186.05 | F7M | 6925808383909 | 152751 | 1 | 1
NXW5-4050/20 | Cuadro metálico con placa de montaje 400x500x200mm - IP54 | ENVOLVENTES | ENVOLVENTES INDUSTRIALES | Serie NXW5 | 197.53 | F7M | 6925808384432 | 640062 | 1 | 1
NXW5-4060/25 | Cuadro metálico con placa de montaje 400x600x250mm - IP54 | ENVOLVENTES | ENVOLVENTES INDUSTRIALES | Serie NXW5 | 241.39 | F7M | 6925808383947 | 640029 | 1 | 1
NXW5-5040/15 | Cuadro metálico con placa de montaje 500x400x150mm - IP54 | ENVOLVENTES | ENVOLVENTES INDUSTRIALES | Serie NXW5 | 173.92 | F7M | 6925808383954 | 640030 | 1 | 1
NXW5-5040/20 | Cuadro metálico con placa de montaje 500x400x200mm - IP54 | ENVOLVENTES | ENVOLVENTES INDUSTRIALES | Serie NXW5 | 192.53 | F7M | 6925808383961 | 640031 | 1 | 1
NXW5-5040/25 | Cuadro metálico con placa de montaje 500x400x250mm - IP54 | ENVOLVENTES | ENVOLVENTES INDUSTRIALES | Serie NXW5 | 205.11 | F7M | 6925808383978 | 640032 | 1 | 1
NXW5-5050/25 | Cuadro metálico con placa de montaje 500x500x250mm - IP54 | ENVOLVENTES | ENVOLVENTES INDUSTRIALES | Serie NXW5 | 247.17 | F7M | 6925808384005 | 640035 | 1 | 1
NXW5-6040/15 | Cuadro metálico con placa de montaje 600x400x150mm - IP54 | ENVOLVENTES | ENVOLVENTES INDUSTRIALES | Serie NXW5 | 193.02 | F7M | 6925808384012 | 640036 | 1 | 1
NXW5-6040/20 | Cuadro metálico con placa de montaje 600x400x200mm - IP54 | ENVOLVENTES | ENVOLVENTES INDUSTRIALES | Serie NXW5 | 213.14 | F7M | 6925808384029 | 640037 | 1 | 1
NXW5-6040/25 | Cuadro metálico con placa de montaje 600x400x250mm - IP54 | ENVOLVENTES | ENVOLVENTES INDUSTRIALES | Serie NXW5 | 240.23 | F7M | 6925808384036 | 640038 | 1 | 1
NXW5-6050/15 | Cuadro metálico con placa de montaje 600x500x150mm - IP54 | ENVOLVENTES | ENVOLVENTES INDUSTRIALES | Serie NXW5 | 214.63 | F7M | 6925808384043 | 640039 | 1 | 1
NXW5-6050/20 | Cuadro metálico con placa de montaje 600x500x200mm - IP54 | ENVOLVENTES | ENVOLVENTES INDUSTRIALES | Serie NXW5 | 236.4 | F7M | 6925808384050 | 640040 | 1 | 1
NXW5-6050/25 | Cuadro metálico con placa de montaje 600x500x250mm - IP54 | ENVOLVENTES | ENVOLVENTES INDUSTRIALES | Serie NXW5 | 243.92 | F7M | 6925808384067 | 640041 | 1 | 1
NXW5-6060/25 | Cuadro metálico con placa de montaje 600x600x250mm - IP54 | ENVOLVENTES | ENVOLVENTES INDUSTRIALES | Serie NXW5 | 303.3 | F7M | 6925808384081 | 640043 | 1 | 1
NXW5-6060/30 | Cuadro metálico con placa de montaje 600x600x300mm - IP54 | ENVOLVENTES | ENVOLVENTES INDUSTRIALES | Serie NXW5 | 328.19 | F7M | 6925808384098 | 640044 | 1 | 1
NXW5-7050/15 | Cuadro metálico con placa de montaje 700x500x150mm - IP54 | ENVOLVENTES | ENVOLVENTES INDUSTRIALES | Serie NXW5 | 271.59 | F7M | 6925808384104 | 640045 | 1 | 1
NXW5-7050/20 | Cuadro metálico con placa de montaje 700x500x200mm - IP54 | ENVOLVENTES | ENVOLVENTES INDUSTRIALES | Serie NXW5 | 285.56 | F7M | 6925808384111 | 640046 | 1 | 1
NXW5-7050/25 | Cuadro metálico con placa de montaje 700x500x250mm - IP54 | ENVOLVENTES | ENVOLVENTES INDUSTRIALES | Serie NXW5 | 302.52 | F7M | 6925808384128 | 640047 | 1 | 1
NXW5-7050/30 | Cuadro metálico con placa de montaje 700x500x300mm - IP54 | ENVOLVENTES | ENVOLVENTES INDUSTRIALES | Serie NXW5 | 311.57 | F7M | 6925808384135 | 640048 | 1 | 1
NXW5-8060/20 | Cuadro metálico con placa de montaje 800x600x200mm - IP54 | ENVOLVENTES | ENVOLVENTES INDUSTRIALES | Serie NXW5 | 361.63 | F7M | 6925808384142 | 640049 | 1 | 1
NXW5-8060/25 | Cuadro metálico con placa de montaje 800x600x250mm - IP54 | ENVOLVENTES | ENVOLVENTES INDUSTRIALES | Serie NXW5 | 393.06 | F7M | 6925808384159 | 640050 | 1 | 1
NXW5-8060/30 | Cuadro metálico con placa de montaje 800x600x300mm - IP54 | ENVOLVENTES | ENVOLVENTES INDUSTRIALES | Serie NXW5 | 421.75 | F7M | 6925808384166 | 640051 | 1 | 1
NXW5-8060/40 | Cuadro metálico con placa de montaje 800x600x400mm - IP54 | ENVOLVENTES | ENVOLVENTES INDUSTRIALES | Serie NXW5 | 458.44 | F7M | 6925808384760 | 640095 | 1 | 1
NXW5-8080/20 | Cuadro metálico con placa de montaje 800x800x200mm - IP54 | ENVOLVENTES | ENVOLVENTES INDUSTRIALES | Serie NXW5 | 510.2 | F7M | 6925808384180 | 640053 | 1 | 1
NXW5-8080/30 | Cuadro metálico con placa de montaje 800x800x300mm - IP54 | ENVOLVENTES | ENVOLVENTES INDUSTRIALES | Serie NXW5 | 531.4 | F7M | 6925808384203 | 640055 | 1 | 1
NXZB-63H/4C 20A D20 | Conmutador Automático con Protección Magnetotérmica Modular 4P, 20A, Curva D, 10kA. Control tipo C | SOLUCIONES PARA LA INDUSTRIA | CONMUTADORES AUTOMÁTICOS | Serie NXZB | 787.97 | F6S | 6901800585176 | 171628 | 6 | 1
NXZB-63H/4C 25A D25 | Conmutador Automático con Protección Magnetotérmica Modular 4P, 25A, Curva D, 10kA. Control tipo C | SOLUCIONES PARA LA INDUSTRIA | CONMUTADORES AUTOMÁTICOS | Serie NXZB | 861.83 | F6S | 6901800585190 | 171629 | 6 | 1
NXZB-63H/4C 32A D32 | Conmutador Automático con Protección Magnetotérmica Modular 4P, 32A, Curva D, 10kA. Control tipo C | SOLUCIONES PARA LA INDUSTRIA | CONMUTADORES AUTOMÁTICOS | Serie NXZB | 919.29 | F6S | 6901800585206 | 171630 | 6 | 1
NXZB-63H/4C 40A D40 | Conmutador Automático con Protección Magnetotérmica Modular 4P, 40A, Curva D, 10kA. Control tipo C | SOLUCIONES PARA LA INDUSTRIA | CONMUTADORES AUTOMÁTICOS | Serie NXZB | 984.94 | F6S | 6901800585237 | 171631 | 6 | 1
NXZB-63H/4C 50A D50 | Conmutador Automático con Protección Magnetotérmica Modular 4P, 50A, Curva D, 10kA. Control tipo C | SOLUCIONES PARA LA INDUSTRIA | CONMUTADORES AUTOMÁTICOS | Serie NXZB | 1103.14 | F6S | 6901800585244 | 171632 | 6 | 1
NXZB-63H/4C 63A D63 | Conmutador Automático con Protección Magnetotérmica Modular 4P, 63A, Curva D, 10kA. Control tipo C | SOLUCIONES PARA LA INDUSTRIA | CONMUTADORES AUTOMÁTICOS | Serie NXZB | 1199.08 | F6S | 6901800585251 | 171633 | 6 | 1
NXZM-125S/4B 100A | Conmutador Automático con Protección Magnetotérmica Caja Moldeada 4P, 100A, 25kA. Control tipo B | SOLUCIONES PARA LA INDUSTRIA | CONMUTADORES AUTOMÁTICOS | Serie NXZM | 2097.36 | F6S | 6941339517743 | 256789 | 1 | 1
NXZM-125S/4B 125A | Conmutador Automático con Protección Magnetotérmica Caja Moldeada 4P, 125A, 25kA. Control tipo B | SOLUCIONES PARA LA INDUSTRIA | CONMUTADORES AUTOMÁTICOS | Serie NXZM | 2765.51 | F6S | 6941339517736 | 256788 | 1 | 1
NXZM-125S/4B 80A | Conmutador Automático con Protección Magnetotérmica Caja Moldeada 4P, 80A, 25kA. Control tipo B | SOLUCIONES PARA LA INDUSTRIA | CONMUTADORES AUTOMÁTICOS | Serie NXZM | 2023.24 | F6S | 6941339517712 | 256786 | 1 | 1
NXZM-160S/4B 160A | Conmutador Automático con Protección Magnetotérmica Caja Moldeada 4P, 160A, 35kA. Control tipo B | SOLUCIONES PARA LA INDUSTRIA | CONMUTADORES AUTOMÁTICOS | Serie NXZM | 3412.3 | F6S | 6941339517798 | 256794 | 1 | 1
NXZM-250S/4B 200A | Conmutador Automático con Protección Magnetotérmica Caja Moldeada 4P, 200A, 35kA. Control tipo B | SOLUCIONES PARA LA INDUSTRIA | CONMUTADORES AUTOMÁTICOS | Serie NXZM | 3901.54 | F6S | 6941339517934 | 256808 | 1 | 1
NXZM-250S/4B 250A | Conmutador Automático con Protección Magnetotérmica Caja Moldeada 4P, 250A, 35kA. Control tipo B | SOLUCIONES PARA LA INDUSTRIA | CONMUTADORES AUTOMÁTICOS | Serie NXZM | 4470.37 | F6S | 6941339517910 | 256806 | 1 | 1
NXZM-400S/4B 400A | Conmutador Automático con Protección Magnetotérmica Caja Moldeada 4P, 400A, 50kA. Control tipo B | SOLUCIONES PARA LA INDUSTRIA | CONMUTADORES AUTOMÁTICOS | Serie NXZM | 5440.1 | F6S | 6941339518047 | 256819 | 1 | 1
NXZM-630S/4B 630A | Conmutador Automático con Protección Magnetotérmica Caja Moldeada 4P, 630A, 50kA. Control tipo B | SOLUCIONES PARA LA INDUSTRIA | CONMUTADORES AUTOMÁTICOS | Serie NXZM | 6276.16 | F6S | 6941339518146 | 256829 | 1 | 1
NXZM-63S/4B 16A | Conmutador Automático con Protección Magnetotérmica Caja Moldeada 4P, 16A, 25kA. Control tipo B | SOLUCIONES PARA LA INDUSTRIA | CONMUTADORES AUTOMÁTICOS | Serie NXZM | 1620.81 | F6S | 6941339517613 | 256776 | 1 | 1
NXZM-63S/4B 25A | Conmutador Automático con Protección Magnetotérmica Caja Moldeada 4P, 25A, 25kA. Control tipo B | SOLUCIONES PARA LA INDUSTRIA | CONMUTADORES AUTOMÁTICOS | Serie NXZM | 1706.93 | F6S | 6941339517606 | 256775 | 1 | 1
NXZM-63S/4B 32A | Conmutador Automático con Protección Magnetotérmica Caja Moldeada 4P, 32A, 25kA. Control tipo B | SOLUCIONES PARA LA INDUSTRIA | CONMUTADORES AUTOMÁTICOS | Serie NXZM | 1761.26 | F6S | 6941339517590 | 256774 | 1 | 1
NXZM-63S/4B 40A | Conmutador Automático con Protección Magnetotérmica Caja Moldeada 4P, 40A, 25kA. Control tipo B | SOLUCIONES PARA LA INDUSTRIA | CONMUTADORES AUTOMÁTICOS | Serie NXZM | 1812.09 | F6S | 6941339517583 | 256773 | 1 | 1
NXZM-63S/4B 50A | Conmutador Automático con Protección Magnetotérmica Caja Moldeada 4P, 50A, 25kA. Control tipo B | SOLUCIONES PARA LA INDUSTRIA | CONMUTADORES AUTOMÁTICOS | Serie NXZM | 1892.35 | F6S | 6941339517576 | 256772 | 1 | 1
NXZM-63S/4B 63A | Conmutador Automático con Protección Magnetotérmica Caja Moldeada 4P, 63A, 25kA. Control tipo B | SOLUCIONES PARA LA INDUSTRIA | CONMUTADORES AUTOMÁTICOS | Serie NXZM | 1950.86 | F6S | 6941339517569 | 256771 | 1 | 1
NXZM-800S/4B 800A | Conmutador Automático con Protección Magnetotérmica Caja Moldeada 4P, 800A, 50kA. Control tipo B | SOLUCIONES PARA LA INDUSTRIA | CONMUTADORES AUTOMÁTICOS | Serie NXZM | 9337.22 | F6S | 6941339518238 | 256838 | 1 | 1
NZK1-1-32 | Conmutador 3 posiciones 1P 32A | APARAMENTA MODULAR | COMPLEMENTOS PARA LA INSTALACIÓN | Serie NZK | 27.93 | F3H | 6925808333522 | 643000 | 180 | 12
NZK1-2-32 | Conmutador 3 posiciones 2P 32A | APARAMENTA MODULAR | COMPLEMENTOS PARA LA INSTALACIÓN | Serie NZK | 60.62 | F3H | 6925808333539 | 643001 | 90 | 6
NZK2-1-32 | Conmutador 2 posiciones 1P 32A | APARAMENTA MODULAR | COMPLEMENTOS PARA LA INSTALACIÓN | Serie NZK | 25.21 | F3H | 6925808333546 | 643002 | 180 | 12
NZK2-2-32 | Conmutador 2 posiciones 2P 32A | APARAMENTA MODULAR | COMPLEMENTOS PARA LA INSTALACIÓN | Serie NZK | 50.41 | F3H | 6925808333553 | 643003 | 90 | 6
OK-2044 | Armario componible 2000x400x400 (HxLxP) | ENVOLVENTES | ARMARIOS COMPONIBLES | Serie OK | 960.37 | F10E |  |  | 1 | 1
OK-2046 | Armario componible 2000x400x600 (HxLxP) | ENVOLVENTES | ARMARIOS COMPONIBLES | Serie OK | 996.77 | F10E |  |  | 1 | 1
OK-2048 | Armario componible 2000x400x800 (HxLxP) | ENVOLVENTES | ARMARIOS COMPONIBLES | Serie OK | 1113.17 | F10E |  |  | 1 | 1
OK-2064 | Armario componible 2000x600x400 (HxLxP) | ENVOLVENTES | ARMARIOS COMPONIBLES | Serie OK | 1018.8 | F10E |  |  | 1 | 1
OK-2066 | Armario componible 2000x600x600 (HxLxP) | ENVOLVENTES | ARMARIOS COMPONIBLES | Serie OK | 1078.71 | F10E |  |  | 1 | 1
OK-2068 | Armario componible 2000x600x800 (HxLxP) | ENVOLVENTES | ARMARIOS COMPONIBLES | Serie OK | 1191.3 | F10E |  |  | 1 | 1
OK-2084 | Armario componible 2000x800x400 (HxLxP) | ENVOLVENTES | ARMARIOS COMPONIBLES | Serie OK | 1121.27 | F10E |  |  | 1 | 1
OK-2086 | Armario componible 2000x800x600 (HxLxP) | ENVOLVENTES | ARMARIOS COMPONIBLES | Serie OK | 1194.56 | F10E |  |  | 1 | 1
OK-2088 | Armario componible 2000x800x800 (HxLxP) | ENVOLVENTES | ARMARIOS COMPONIBLES | Serie OK | 1307.91 | F10E |  |  | 1 | 1
OK-20A4 | Armario componible 2000x1000x400 (HxLxP) | ENVOLVENTES | ARMARIOS COMPONIBLES | Serie OK | 1241.54 | F10E |  |  | 1 | 1
OK-20A6 | Armario componible 2000x1000x600 (HxLxP) | ENVOLVENTES | ARMARIOS COMPONIBLES | Serie OK | 1320.52 | F10E |  |  | 1 | 1
OK-20A8 | Armario componible 2000x1000x800 (HxLxP) | ENVOLVENTES | ARMARIOS COMPONIBLES | Serie OK | 1423.64 | F10E |  |  | 1 | 1
OK-CPP644 | Carril DIN 24M | ENVOLVENTES | ARMARIOS COMPONIBLES | Serie OK | 22.43 | F10E |  |  | 1 | 1
OK-CPP844 | Carril DIN 36M | ENVOLVENTES | ARMARIOS COMPONIBLES | Serie OK | 28.1 | F10E |  |  | 1 | 1
OK-CPPA44 | Carril DIN 46M | ENVOLVENTES | ARMARIOS COMPONIBLES | Serie OK | 36.77 | F10E |  |  | 1 | 1
OK-DBE204 | Puerta opaca H=2000 L=400 | ENVOLVENTES | ARMARIOS COMPONIBLES | Serie OK | 457.44 | F10E |  |  | 1 | 1
OK-DBE206 | Puerta opaca H=2000 L=600 | ENVOLVENTES | ARMARIOS COMPONIBLES | Serie OK | 476.77 | F10E |  |  | 1 | 1
OK-DBE208 | Puerta opaca H=2000 L=800 | ENVOLVENTES | ARMARIOS COMPONIBLES | Serie OK | 513.05 | F10E |  |  | 1 | 1
OK-DBE20A | Puerta opaca H=2000 L=1000 | ENVOLVENTES | ARMARIOS COMPONIBLES | Serie OK | 561.19 | F10E |  |  | 1 | 1
OK-DLK204 | Laterales H=2000 P=400 (2UDS) | ENVOLVENTES | ARMARIOS COMPONIBLES | Serie OK | 317.35 | F10E |  |  | 1 | 1
OK-DLK206 | Laterales H=2000 P=600 (2UDS) | ENVOLVENTES | ARMARIOS COMPONIBLES | Serie OK | 404.72 | F10E |  |  | 1 | 1
OK-DLK208 | Laterales H=2000 P=800 (2UDS) | ENVOLVENTES | ARMARIOS COMPONIBLES | Serie OK | 492.47 | F10E |  |  | 1 | 1
OK-DTE206 | Puerta transparente H=2000 L=600 | ENVOLVENTES | ARMARIOS COMPONIBLES | Serie OK | 901.7 | F10E |  |  | 1 | 1
OK-DTE208 | Puerta transparente H=2000 L=800 | ENVOLVENTES | ARMARIOS COMPONIBLES | Serie OK | 971.86 | F10E |  |  | 1 | 1
OK-DTE20A | Puerta transparente H=2000 L=1000 | ENVOLVENTES | ARMARIOS COMPONIBLES | Serie OK | 1108.89 | F10E |  |  | 1 | 1
OK-FLK14 | Zócalo - laterales P=400 H=100 | ENVOLVENTES | ARMARIOS COMPONIBLES | Serie OK | 40.04 | F10E |  |  | 1 | 1
OK-FLK16 | Zócalo - laterales P=600 H=100 | ENVOLVENTES | ARMARIOS COMPONIBLES | Serie OK | 51.4 | F10E |  |  | 1 | 1
OK-FLK18 | Zócalo - laterales P=800 H=100 | ENVOLVENTES | ARMARIOS COMPONIBLES | Serie OK | 67.21 | F10E |  |  | 1 | 1
OK-GLF812 | Cáncamo de elevación M12 | ENVOLVENTES | ARMARIOS COMPONIBLES | Serie OK | 14.17 | F10E |  |  | 1 | 1
OK-GMH45-1000 | Perfil de montaje horizontal para armario OK, L=1000mm, H=45mm | ENVOLVENTES | ARMARIOS COMPONIBLES | Serie OK | 34.23 | F10E |  |  | 1 | 1
OK-GMH45-400 | Perfil de montaje horizontal para armario OK, L=400mm, H=45mm | ENVOLVENTES | ARMARIOS COMPONIBLES | Serie OK | 21.42 | F10E |  |  | 1 | 1
OK-GMH45-600 | Perfil de montaje horizontal para armario OK, L=600mm, H=45mm | ENVOLVENTES | ARMARIOS COMPONIBLES | Serie OK | 25.72 | F10E |  |  | 1 | 1
OK-GMH45-800 | Perfil de montaje horizontal para armario OK, L=800mm, H=45mm | ENVOLVENTES | ARMARIOS COMPONIBLES | Serie OK | 27.8 | F10E |  |  | 1 | 1
OK-GMP45-1000 | Perfil de montaje lateral para armario OK, P=1000mm, H=45mm | ENVOLVENTES | ARMARIOS COMPONIBLES | Serie OK | 35.44 | F10E |  |  | 1 | 1
OK-GMP45-400 | Perfil de montaje lateral para armario OK, P=400mm, H=45mm | ENVOLVENTES | ARMARIOS COMPONIBLES | Serie OK | 20.57 | F10E |  |  | 1 | 1
OK-GMP45-600 | Perfil de montaje lateral para armario OK, P=600mm, H=45mm | ENVOLVENTES | ARMARIOS COMPONIBLES | Serie OK | 24.67 | F10E |  |  | 1 | 1
OK-GMP45-800 | Perfil de montaje lateral para armario OK, P=800mm, H=45mm | ENVOLVENTES | ARMARIOS COMPONIBLES | Serie OK | 28.7 | F10E |  |  | 1 | 1
OK-MTK600 | Soporte carril DIN 24M | ENVOLVENTES | ARMARIOS COMPONIBLES | Serie OK | 32.23 | F10E |  |  | 1 | 1
OK-MTK800 | Soporte carril DIN 36M | ENVOLVENTES | ARMARIOS COMPONIBLES | Serie OK | 35.96 | F10E |  |  | 1 | 1
OK-MTKA00 | Soporte carril DIN 46M | ENVOLVENTES | ARMARIOS COMPONIBLES | Serie OK | 61.46 | F10E |  |  | 1 | 1
OK-NPIMC-T1-3V-600 | Placa de montaje OK para NM8N, T1 (125A), L=600, 3 interruptores | ENVOLVENTES | ARMARIOS COMPONIBLES | Serie OK | 76.31 | F10E |  |  | 1 | 1 | X
OK-NPIMC-T1-5V-800 | Placa de montaje OK para NM8N, T1 (125A), L=800, 5 interruptores | ENVOLVENTES | ARMARIOS COMPONIBLES | Serie OK | 95.43 | F10E |  |  | 1 | 1 | X
OK-NPIMC-T1-6V-1000 | Placa de montaje OK para NM8N, T1 (125A), L=1000, 6 interruptores | ENVOLVENTES | ARMARIOS COMPONIBLES | Serie OK | 142.38 | F10E |  |  | 1 | 1 | X
OK-NPIMC-T2-2V-600 | Placa de montaje OK para NM8N, T2 (250A), L=600, 2 interruptores | ENVOLVENTES | ARMARIOS COMPONIBLES | Serie OK | 78.83 | F10E |  |  | 1 | 1 | X
OK-NPIMC-T2-4V-800 | Placa de montaje OK para NM8N, T2 (250A), L=800, 4 interruptores | ENVOLVENTES | ARMARIOS COMPONIBLES | Serie OK | 96.33 | F10E |  |  | 1 | 1 | X
OK-NPIMC-T2-5V-1000 | Placa de montaje OK para NM8N, T2 (250A), L=1000, 5 interruptores | ENVOLVENTES | ARMARIOS COMPONIBLES | Serie OK | 143.29 | F10E |  |  | 1 | 1 | X
OK-NPIMC-T3-1V-400 | Placa de montaje OK para NM8N, T3 (400/630A), L=400, 1 interruptor | ENVOLVENTES | ARMARIOS COMPONIBLES | Serie OK | 75.39 | F10E |  |  | 1 | 1 | X
OK-NPIMC-T3-2V-600 | Placa de montaje OK para NM8N, T3 (400/630A), L=600, 2 interruptores | ENVOLVENTES | ARMARIOS COMPONIBLES | Serie OK | 80 | F10E |  |  | 1 | 1 | X
OK-NPIMC-T3-3V-800 | Placa de montaje OK para NM8N, T3 (400/630A), L=800, 3 interruptores | ENVOLVENTES | ARMARIOS COMPONIBLES | Serie OK | 99.66 | F10E |  |  | 1 | 1 | X
OK-NPIMC-T3-4V-1000 | Placa de montaje OK para NM8N, T3 (400/630A), L=1000, 4 interruptores | ENVOLVENTES | ARMARIOS COMPONIBLES | Serie OK | 147.3 | F10E |  |  | 1 | 1 | X
OK-NPIMC-T4-1V-600 | Placa de montaje OK para NM8N, T4 (800A), L=600, 1 interruptor | ENVOLVENTES | ARMARIOS COMPONIBLES | Serie OK | 81.72 | F10E |  |  | 1 | 1 | X
OK-NPIMC-T4-2V-800 | Placa de montaje OK para NM8N, T4 (800A), L=800, 2 interruptores | ENVOLVENTES | ARMARIOS COMPONIBLES | Serie OK | 101.46 | F10E |  |  | 1 | 1 | X
OK-NPIMC-T5-1V-600 | Placa de montaje OK para NM8N, T5 (1600A), L=600, 1 interruptor, H=300mm | ENVOLVENTES | ARMARIOS COMPONIBLES | Serie OK | 83.76 | F10E |  |  | 1 | 1 | X
OK-NPIMC-T5-2V-800 | Placa de montaje OK para NM8N, T5 (1600A), L=800, 2 interruptores, H=300mm | ENVOLVENTES | ARMARIOS COMPONIBLES | Serie OK | 103 | F10E |  |  | 1 | 1 | X
OK-NTIMC-T1-3V-600 | Tapa frontal OK para NM8N, T1 (125A), L=600, 3 interruptores | ENVOLVENTES | ARMARIOS COMPONIBLES | Serie OK | 88.05 | F10E |  |  | 1 | 1 | X
OK-NTIMC-T1-5V-800 | Tapa frontal OK para NM8N, T1 (125A), L=800, 5 interruptores | ENVOLVENTES | ARMARIOS COMPONIBLES | Serie OK | 112.66 | F10E |  |  | 1 | 1 | X
OK-NTIMC-T1-6V-1000 | Tapa frontal OK para NM8N, T1 (125A), L=1000, 6 interruptores | ENVOLVENTES | ARMARIOS COMPONIBLES | Serie OK | 144.1 | F10E |  |  | 1 | 1 | X
OK-NTIMC-T2-2V-600 | Tapa frontal OK para NM8N, T2 (250A), L=600, 2 interruptores | ENVOLVENTES | ARMARIOS COMPONIBLES | Serie OK | 89.43 | F10E |  |  | 1 | 1 | X
OK-NTIMC-T2-4V-800 | Tapa frontal OK para NM8N, T2 (250A), L=800, 4 interruptores | ENVOLVENTES | ARMARIOS COMPONIBLES | Serie OK | 115.19 | F10E |  |  | 1 | 1 | X
OK-NTIMC-T2-5V-1000 | Tapa frontal OK para NM8N, T2 (250A), L=1000, 5 interruptores | ENVOLVENTES | ARMARIOS COMPONIBLES | Serie OK | 145.45 | F10E |  |  | 1 | 1 | X
OK-NTIMC-T3-1V-400 | Tapa frontal OK para NM8N, T3 (400/630A), L=400, 1 interruptor | ENVOLVENTES | ARMARIOS COMPONIBLES | Serie OK | 82.15 | F10E |  |  | 1 | 1 | X
OK-NTIMC-T3-2V-600 | Tapa frontal OK para NM8N, T3 (400/630A), L=600, 2 interruptores | ENVOLVENTES | ARMARIOS COMPONIBLES | Serie OK | 92.8 | F10E |  |  | 1 | 1 | X
OK-NTIMC-T3-3V-800 | Tapa frontal OK para NM8N, T3 (400/630A), L=800, 3 interruptores | ENVOLVENTES | ARMARIOS COMPONIBLES | Serie OK | 117.22 | F10E |  |  | 1 | 1 | X
OK-NTIMC-T3-4V-1000 | Tapa frontal OK para NM8N, T3 (400/630A), L=1000, 4 interruptores | ENVOLVENTES | ARMARIOS COMPONIBLES | Serie OK | 150.88 | F10E |  |  | 1 | 1 | X
OK-NTIMC-T4-1V-600 | Tapa frontal OK para NM8N, T4 (800A), L=600, 1 interruptor | ENVOLVENTES | ARMARIOS COMPONIBLES | Serie OK | 94.17 | F10E |  |  | 1 | 1 | X
OK-NTIMC-T4-2V-800 | Tapa frontal OK para NM8N, T4 (800A), L=800, 2 interruptores | ENVOLVENTES | ARMARIOS COMPONIBLES | Serie OK | 118.58 | F10E |  |  | 1 | 1 | X
OK-NTIMC-T5-1V-600 | Tapa frontal OK para NM8N, T5 (1600A), L=600, 1 interruptor, H=400mm | ENVOLVENTES | ARMARIOS COMPONIBLES | Serie OK | 96.52 | F10E |  |  | 1 | 1 | X
OK-NTIMC-T5-2V-800 | Tapa frontal OK para NM8N, T5 (1600A), L=800, 2 interruptores, H=400mm | ENVOLVENTES | ARMARIOS COMPONIBLES | Serie OK | 121.54 | F10E |  |  | 1 | 1 | X
OK-PIMC-T1V-1000 | Placa de montaje OK para NM8, L=1000, T125, 6V | ENVOLVENTES | ARMARIOS COMPONIBLES | Serie OK | 142.38 | F10E |  |  | 1 | 1
OK-PIMC-T1V-600 | Placa de montaje OK para NM8, L=600, T125, 3V | ENVOLVENTES | ARMARIOS COMPONIBLES | Serie OK | 76.31 | F10E |  |  | 1 | 1
OK-PIMC-T1V-800 | Placa de montaje OK para NM8, L=800, T125, 5V | ENVOLVENTES | ARMARIOS COMPONIBLES | Serie OK | 95.43 | F10E |  |  | 1 | 1
OK-PIMC-T2V-1000 | Placa de montaje OK para NM8, L=1000, T250, 5V | ENVOLVENTES | ARMARIOS COMPONIBLES | Serie OK | 143.29 | F10E |  |  | 1 | 1
OK-PIMC-T2V-600 | Placa de montaje OK para NM8, L=600, T250, 2V | ENVOLVENTES | ARMARIOS COMPONIBLES | Serie OK | 78.83 | F10E |  |  | 1 | 1
OK-PIMC-T2V-800 | Placa de montaje OK para NM8, L=800, T250, 4V | ENVOLVENTES | ARMARIOS COMPONIBLES | Serie OK | 96.33 | F10E |  |  | 1 | 1
OK-PIMC-T3V-1000 | Placa de montaje OK para NM8, L=1000, T400/630, 4V | ENVOLVENTES | ARMARIOS COMPONIBLES | Serie OK | 147.3 | F10E |  |  | 1 | 1
OK-PIMC-T3V-400 | Placa de montaje OK para NM8, L=400, T400/630, 1V | ENVOLVENTES | ARMARIOS COMPONIBLES | Serie OK | 75.39 | F10E |  |  | 1 | 1
OK-PIMC-T3V-600 | Placa de montaje OK para NM8, L=600, T400/630, 2V | ENVOLVENTES | ARMARIOS COMPONIBLES | Serie OK | 80 | F10E |  |  | 1 | 1
OK-PIMC-T3V-800 | Placa de montaje OK para NM8, L=800, T400/630, 3V | ENVOLVENTES | ARMARIOS COMPONIBLES | Serie OK | 99.66 | F10E |  |  | 1 | 1
OK-PIMC-T4V-600 | Placa de montaje OK para NM8, L=600, T800/1250, 1V | ENVOLVENTES | ARMARIOS COMPONIBLES | Serie OK | 81.72 | F10E |  |  | 1 | 1
OK-PIMC-T4V-800 | Placa de montaje OK para NM8, L=800, T800/1250, 2V | ENVOLVENTES | ARMARIOS COMPONIBLES | Serie OK | 101.46 | F10E |  |  | 1 | 1
OK-PL21 | Placa de montaje íntegra 1880x890 (Alto x Ancho) | ENVOLVENTES | ARMARIOS COMPONIBLES | Serie OK | 347.11 | F10E |  |  | 1 | 1
OK-PL26 | Placa de montaje íntegra 1880x490 (Alto x Ancho) | ENVOLVENTES | ARMARIOS COMPONIBLES | Serie OK | 236.59 | F10E |  |  | 1 | 1
OK-PL28 | Placa de montaje íntegra 1880x690 (Alto x Ancho) | ENVOLVENTES | ARMARIOS COMPONIBLES | Serie OK | 292.94 | F10E |  |  | 1 | 1
OK-PMP10-12 | Placa de montaje parcial 594X825 (Alto x Ancho) | ENVOLVENTES | ARMARIOS COMPONIBLES | Serie OK | 157.71 | F10E |  |  | 1 | 1
OK-PMP10-4 | Placa de montaje parcial 194X825 (Alto x Ancho) | ENVOLVENTES | ARMARIOS COMPONIBLES | Serie OK | 110.81 | F10E |  |  | 1 | 1
OK-PMP10-6 | Placa de montaje parcial 294X825 (Alto x Ancho) | ENVOLVENTES | ARMARIOS COMPONIBLES | Serie OK | 129.44 | F10E |  |  | 1 | 1
OK-PMP10-8 | Placa de montaje parcial 394X825 (Alto x Ancho) | ENVOLVENTES | ARMARIOS COMPONIBLES | Serie OK | 144.11 | F10E |  |  | 1 | 1
OK-PMP4-12 | Placa de montaje parcial 594X225 (Alto x Ancho) | ENVOLVENTES | ARMARIOS COMPONIBLES | Serie OK | 93.48 | F10E |  |  | 1 | 1
OK-PMP4-6 | Placa de montaje parcial 294X225 (Alto x Ancho) | ENVOLVENTES | ARMARIOS COMPONIBLES | Serie OK | 65.18 | F10E |  |  | 1 | 1
OK-PMP4-8 | Placa de montaje parcial 394X225 (Alto x Ancho) | ENVOLVENTES | ARMARIOS COMPONIBLES | Serie OK | 79.63 | F10E |  |  | 1 | 1
OK-PMP6-10 | Placa de montaje parcial 494X425 (Alto x Ancho) | ENVOLVENTES | ARMARIOS COMPONIBLES | Serie OK | 112.11 | F10E |  |  | 1 | 1
OK-PMP6-12 | Placa de montaje parcial 594X425 (Alto x Ancho) | ENVOLVENTES | ARMARIOS COMPONIBLES | Serie OK | 123.64 | F10E |  |  | 1 | 1
OK-PMP6-4 | Placa de montaje parcial 194X425 (Alto x Ancho) | ENVOLVENTES | ARMARIOS COMPONIBLES | Serie OK | 68.99 | F10E |  |  | 1 | 1
OK-PMP6-6 | Placa de montaje parcial 294X425 (Alto x Ancho) | ENVOLVENTES | ARMARIOS COMPONIBLES | Serie OK | 84.12 | F10E |  |  | 1 | 1
OK-PMP6-8 | Placa de montaje parcial 394X425 (Alto x Ancho) | ENVOLVENTES | ARMARIOS COMPONIBLES | Serie OK | 96.15 | F10E |  |  | 1 | 1
OK-PMP8-10 | Placa de montaje parcial 494X625 (Alto x Ancho) | ENVOLVENTES | ARMARIOS COMPONIBLES | Serie OK | 134.34 | F10E |  |  | 1 | 1
OK-PMP8-12 | Placa de montaje parcial 594X625 (Alto x Ancho) | ENVOLVENTES | ARMARIOS COMPONIBLES | Serie OK | 147.78 | F10E |  |  | 1 | 1
OK-PMP8-4 | Placa de montaje parcial 194X625 (Alto x Ancho) | ENVOLVENTES | ARMARIOS COMPONIBLES | Serie OK | 84.69 | F10E |  |  | 1 | 1
OK-PMP8-6 | Placa de montaje parcial 294X625 (Alto x Ancho) | ENVOLVENTES | ARMARIOS COMPONIBLES | Serie OK | 104.85 | F10E |  |  | 1 | 1
OK-PMP8-8 | Placa de montaje parcial 394X625 (Alto x Ancho) | ENVOLVENTES | ARMARIOS COMPONIBLES | Serie OK | 117.89 | F10E |  |  | 1 | 1
OK-RPE204 | Panel trasero 2000X400 (HXL) | ENVOLVENTES | ARMARIOS COMPONIBLES | Serie OK | 172.83 | F10E |  |  | 1 | 1
OK-RPE206 | Panel trasero 2000X600 (HXL) | ENVOLVENTES | ARMARIOS COMPONIBLES | Serie OK | 208.54 | F10E |  |  | 1 | 1
OK-RPE208 | Panel trasero 2000X800 (HXL) | ENVOLVENTES | ARMARIOS COMPONIBLES | Serie OK | 246.39 | F10E |  |  | 1 | 1
OK-RPE20A | Panel trasero 2000X1000 (HXL) | ENVOLVENTES | ARMARIOS COMPONIBLES | Serie OK | 283.38 | F10E |  |  | 1 | 1
OK-TIMC-T1V-1000 | Tapa frontal OK para NM8, L=1000, T125, 6V | ENVOLVENTES | ARMARIOS COMPONIBLES | Serie OK | 144.1 | F10E |  |  | 1 | 1
OK-TIMC-T1V-600 | Tapa frontal OK para NM8, L=600, T125, 3V | ENVOLVENTES | ARMARIOS COMPONIBLES | Serie OK | 88.05 | F10E |  |  | 1 | 1
OK-TIMC-T1V-800 | Tapa frontal OK para NM8, L=800, T125, 5V | ENVOLVENTES | ARMARIOS COMPONIBLES | Serie OK | 112.66 | F10E |  |  | 1 | 1
OK-TIMC-T2V-1000 | Tapa frontal OK para NM8, L=1000, T250, 5V | ENVOLVENTES | ARMARIOS COMPONIBLES | Serie OK | 145.45 | F10E |  |  | 1 | 1
OK-TIMC-T2V-600 | Tapa frontal OK para NM8, L=600, T250, 2V | ENVOLVENTES | ARMARIOS COMPONIBLES | Serie OK | 89.43 | F10E |  |  | 1 | 1
OK-TIMC-T2V-800 | Tapa frontal OK para NM8, L=800, T250, 4V | ENVOLVENTES | ARMARIOS COMPONIBLES | Serie OK | 115.19 | F10E |  |  | 1 | 1
OK-TIMC-T3V-1000 | Tapa frontal OK para NM8, L=1000, T400/630, 4V | ENVOLVENTES | ARMARIOS COMPONIBLES | Serie OK | 150.88 | F10E |  |  | 1 | 1
OK-TIMC-T3V-400 | Tapa frontal OK para NM8, L=400, T400/630, 1V | ENVOLVENTES | ARMARIOS COMPONIBLES | Serie OK | 82.15 | F10E |  |  | 1 | 1
OK-TIMC-T3V-600 | Tapa frontal OK para NM8, L=600, T400/630, 2V | ENVOLVENTES | ARMARIOS COMPONIBLES | Serie OK | 92.8 | F10E |  |  | 1 | 1
OK-TIMC-T3V-800 | Tapa frontal OK para NM8, L=800, T400/630, 3V | ENVOLVENTES | ARMARIOS COMPONIBLES | Serie OK | 117.22 | F10E |  |  | 1 | 1
OK-TIMC-T4V-600 | Tapa frontal OK para NM8, L=600, T800/1250, 1V | ENVOLVENTES | ARMARIOS COMPONIBLES | Serie OK | 94.17 | F10E |  |  | 1 | 1
OK-TIMC-T4V-800 | Tapa frontal OK para NM8, L=800, T800/1250, 2V | ENVOLVENTES | ARMARIOS COMPONIBLES | Serie OK | 118.58 | F10E |  |  | 1 | 1
OK-TMK204 | Chasis modular para armario H=2000 L=400 | ENVOLVENTES | ARMARIOS COMPONIBLES | Serie OK | 275.75 | F10E |  |  | 1 | 1
OK-TMK206 | Chasis modular para armario H=2000 L=600 | ENVOLVENTES | ARMARIOS COMPONIBLES | Serie OK | 284.29 | F10E |  |  | 1 | 1
OK-TMK208 | Chasis modular para armario H=2000 L=800 | ENVOLVENTES | ARMARIOS COMPONIBLES | Serie OK | 313.98 | F10E |  |  | 1 | 1
OK-TMK20A | Chasis modular para armario H=2000 L=1000 | ENVOLVENTES | ARMARIOS COMPONIBLES | Serie OK | 371.92 | F10E |  |  | 1 | 1
OK-TP10-1 | Tapa lisa H=50 L=1000 | ENVOLVENTES | ARMARIOS COMPONIBLES | Serie OK | 51.22 | F10E |  |  | 1 | 1
OK-TP10-12 | Tapa lisa H=600 L=1000 | ENVOLVENTES | ARMARIOS COMPONIBLES | Serie OK | 106.7 | F10E |  |  | 1 | 1
OK-TP10-4 | Tapa lisa H=200 L=1000 | ENVOLVENTES | ARMARIOS COMPONIBLES | Serie OK | 62.86 | F10E |  |  | 1 | 1
OK-TP10-6 | Tapa lisa H=300 L=1000 | ENVOLVENTES | ARMARIOS COMPONIBLES | Serie OK | 76.8 | F10E |  |  | 1 | 1
OK-TP10-8 | Tapa lisa H=400 L=1000 | ENVOLVENTES | ARMARIOS COMPONIBLES | Serie OK | 87.74 | F10E |  |  | 1 | 1
OK-TP4-1 | Tapa lisa H=50 L=400 | ENVOLVENTES | ARMARIOS COMPONIBLES | Serie OK | 29.98 | F10E |  |  | 1 | 1
OK-TP4-12 | Tapa lisa H=600 L=400 | ENVOLVENTES | ARMARIOS COMPONIBLES | Serie OK | 75.21 | F10E |  |  | 1 | 1
OK-TP4-4 | Tapa lisa H=200 L=400 | ENVOLVENTES | ARMARIOS COMPONIBLES | Serie OK | 40.69 | F10E |  |  | 1 | 1
OK-TP4-6 | Tapa lisa H=300 L=400 | ENVOLVENTES | ARMARIOS COMPONIBLES | Serie OK | 53.48 | F10E |  |  | 1 | 1
OK-TP4-8 | Tapa lisa H=400 L=400 | ENVOLVENTES | ARMARIOS COMPONIBLES | Serie OK | 62.86 | F10E |  |  | 1 | 1
OK-TP6-1 | Tapa lisa H=50 L=600 | ENVOLVENTES | ARMARIOS COMPONIBLES | Serie OK | 36.14 | F10E |  |  | 1 | 1
OK-TP6-12 | Tapa lisa H=600 L=600 | ENVOLVENTES | ARMARIOS COMPONIBLES | Serie OK | 83.96 | F10E |  |  | 1 | 1
OK-TP6-4 | Tapa lisa H=200 L=600 | ENVOLVENTES | ARMARIOS COMPONIBLES | Serie OK | 47.88 | F10E |  |  | 1 | 1
OK-TP6-6 | Tapa lisa H=300 L=600 | ENVOLVENTES | ARMARIOS COMPONIBLES | Serie OK | 64.85 | F10E |  |  | 1 | 1
OK-TP6-8 | Tapa lisa H=400 L=600 | ENVOLVENTES | ARMARIOS COMPONIBLES | Serie OK | 74.23 | F10E |  |  | 1 | 1
OK-TP8-1 | Tapa lisa H=50 L=800 | ENVOLVENTES | ARMARIOS COMPONIBLES | Serie OK | 46.14 | F10E |  |  | 1 | 1
OK-TP8-12 | Tapa lisa H=600 L=800 | ENVOLVENTES | ARMARIOS COMPONIBLES | Serie OK | 94.82 | F10E |  |  | 1 | 1
OK-TP8-4 | Tapa lisa H=200 L=800 | ENVOLVENTES | ARMARIOS COMPONIBLES | Serie OK | 57.69 | F10E |  |  | 1 | 1
OK-TP8-6 | Tapa lisa H=300 L=800 | ENVOLVENTES | ARMARIOS COMPONIBLES | Serie OK | 72.48 | F10E |  |  | 1 | 1
OK-TP8-8 | Tapa lisa H=400 L=800 | ENVOLVENTES | ARMARIOS COMPONIBLES | Serie OK | 81.02 | F10E |  |  | 1 | 1
OK-TR10-4 | Tapa modular H=200 L=1000 | ENVOLVENTES | ARMARIOS COMPONIBLES | Serie OK | 81.56 | F10E |  |  | 1 | 1
OK-TR6-4 | Tapa modular H=200 L=600 | ENVOLVENTES | ARMARIOS COMPONIBLES | Serie OK | 51.19 | F10E |  |  | 1 | 1
OK-TR8-4 | Tapa modular H=200 L=800 | ENVOLVENTES | ARMARIOS COMPONIBLES | Serie OK | 65.79 | F10E |  |  | 1 | 1
OK-UTK700 | Kit de unión | ENVOLVENTES | ARMARIOS COMPONIBLES | Serie OK | 51.78 | F10E |  |  | 1 | 1
OK-ZAK041 | Zócalo - frontal, trasero y esquinas L=400 H=100 | ENVOLVENTES | ARMARIOS COMPONIBLES | Serie OK | 127.88 | F10E |  |  | 1 | 1
OK-ZAK061 | Zócalo - frontal, trasero y esquinas L=600 H=100 | ENVOLVENTES | ARMARIOS COMPONIBLES | Serie OK | 137.61 | F10E |  |  | 1 | 1
OK-ZAK081 | Zócalo - frontal, trasero y esquinas L=800 H=100 | ENVOLVENTES | ARMARIOS COMPONIBLES | Serie OK | 160.59 | F10E |  |  | 1 | 1
OK-ZAK0A1 | Zócalo - frontal, trasero y esquinas L=1000 H=100 | ENVOLVENTES | ARMARIOS COMPONIBLES | Serie OK | 180.21 | F10E |  |  | 1 | 1
PDB-1CU-125A | Repartidor PDB 1P, Cu, 1+1x6, 125A | ENVOLVENTES | ACCESORIOS PARA ENVOLVENTES | Serie PDB | 31.71 | F7M | 8592765037817 | 103780 | 25 | 1
PDB-1CU-160A | Repartidor PDB 1P, Cu, 1x6, 160A | ENVOLVENTES | ACCESORIOS PARA ENVOLVENTES | Serie PDB | 52.42 | F7M | 8592765037831 | 103782 | 20 | 1
PDB-1CU-1x2+5+4-400A | Repartidor PDB 1P, Cu, 1x2+5+4, 400A | ENVOLVENTES | ACCESORIOS PARA ENVOLVENTES | Serie PDB | 74.34 | F7M | 8592765037879 | 103786 | 20 | 1
PDB-1CU-1x2-400A | Repartidor PDB 1P, Cu, 1x2, 400A | ENVOLVENTES | ACCESORIOS PARA ENVOLVENTES | Serie PDB | 79.73 | F7M | 8592765055118 | 105510 | 10 | 1
PDB-1CU-1x6-400A | Repartidor PDB 1P, Cu, 1x6, 400A | ENVOLVENTES | ACCESORIOS PARA ENVOLVENTES | Serie PDB | 75.17 | F7M | 8592765055101 | 105509 | 10 | 1
PDB-1CU-250A | Repartidor PDB 1P, Cu, 1x2+5+4, 250A | ENVOLVENTES | ACCESORIOS PARA ENVOLVENTES | Serie PDB | 70.03 | F7M | 8592765037855 | 103784 | 20 | 1
PDB-1CU-80A | Repartidor PDB 1P, Cu, 1x4+2, 80A | ENVOLVENTES | ACCESORIOS PARA ENVOLVENTES | Serie PDB | 14.59 | F7M | 8592765037794 | 103778 | 25 | 1
PDB-3CU-175A | Repartidor PDB 3P, Cu, 1x6, 175A | ENVOLVENTES | ACCESORIOS PARA ENVOLVENTES | Serie PDB | 94.25 | F7M | 8592765037893 | 103788 | 10 | 1
PHS 12T | Caja dist sup serie PHS, pta transp, IP65, 12M | ENVOLVENTES | CAJAS DE PLÁSTICO | Serie PHS | 55.75 | F9P | 8592765014955 | 101494 | 68 | 1
PHS 24T | Caja dist sup serie PHS, pta transp, IP65, 24M (2x12) | ENVOLVENTES | CAJAS DE PLÁSTICO | Serie PHS | 86.82 | F9P | 8592765014962 | 101495 | 45 | 1
PHS 36T | Caja dist sup serie PHS, pta transp, IP65, 36M (3x12) | ENVOLVENTES | CAJAS DE PLÁSTICO | Serie PHS | 113.38 | F9P | 8592765014979 | 101496 | 30 | 1
PHS 48T | Caja dist sup serie PHS, pta transp, IP65, 48M (4x12) | ENVOLVENTES | CAJAS DE PLÁSTICO | Serie PHS | 181.04 | F9P | 8592765108142 | 110814 | 26 | 1
PHS 4T | Caja dist sup serie PHS, pta transp, IP65, 4M | ENVOLVENTES | CAJAS DE PLÁSTICO | Serie PHS | 24.67 | F9P | 8592765014931 | 101492 | 224 | 1
PHS 8T | Caja dist sup serie PHS, pta transp, IP65, 8M | ENVOLVENTES | CAJAS DE PLÁSTICO | Serie PHS | 30.55 | F9P | 8592765014948 | 101493 | 150 | 1
PMF-12 | Cuadro dist empotrar serie PMF, pta metálica, IP40, 12M | ENVOLVENTES | CAJAS DE PLÁSTICO | Serie PMF | 72.27 | F7M | 8592765071026 | 107101 | 60 | 1
PMF-24 | Cuadro dist empotrar serie PMF, pta metálica, IP40, 24M (2x12) | ENVOLVENTES | CAJAS DE PLÁSTICO | Serie PMF | 105.43 | F7M | 8592765071033 | 107102 | 47 | 1
PMF-36 | Cuadro dist empotrar serie PMF, pta metálica, IP40, 36M (3x12) | ENVOLVENTES | CAJAS DE PLÁSTICO | Serie PMF | 157.7 | F7M | 8592765071040 | 107103 | 32 | 1
PMF-48 | Cuadro dist empotrar serie PMF, pta metálica, IP40, 48M (4x12) | ENVOLVENTES | CAJAS DE PLÁSTICO | Serie PMF | 209.01 | F7M | 8592765071057 | 107104 | 24 | 1
PMF-60 | Cuadro dist empotrar serie PMF, pta metálica, IP40, 60M (5x12) | ENVOLVENTES | CAJAS DE PLÁSTICO | Serie PMF | 276.05 | F7M | 8592765072627 | 107262 | 14 | 1
PNF 12T | Caja dist emp serie PNF, pta transp, IP40, 12M | ENVOLVENTES | CAJAS DE PLÁSTICO | Serie PNF | 21.82 | F9P | 8592765015136 | 101512 | 117 | 1
PNF 12W | Caja dist emp serie PNF, pta ciega, IP40, 12M | ENVOLVENTES | CAJAS DE PLÁSTICO | Serie PNF | 21.82 | F9P | 8592765015198 | 101518 | 117 | 1
PNF 18T | Caja dist emp serie PNF, pta transp, IP40, 18M | ENVOLVENTES | CAJAS DE PLÁSTICO | Serie PNF | 43.61 | F9P | 8592765015143 | 101513 | 120 | 1
PNF 18W | Caja dist emp serie PNF, pta ciega, IP40, 18M | ENVOLVENTES | CAJAS DE PLÁSTICO | Serie PNF | 41.08 | F9P | 8592765015204 | 101519 | 120 | 1
PNF 24T | Caja dist emp serie PNF, pta transp, IP40, 24M (2x12) | ENVOLVENTES | CAJAS DE PLÁSTICO | Serie PNF | 47.88 | F9P | 8592765015150 | 101514 | 72 | 1
PNF 24W | Caja dist emp serie PNF, pta ciega, IP40, 24M (2x12) | ENVOLVENTES | CAJAS DE PLÁSTICO | Serie PNF | 44.95 | F9P | 8592765015211 | 101520 | 72 | 1
PNF 2x18T | Caja dist emp serie PNF, pta transp, IP40, 36M (2x18) | ENVOLVENTES | CAJAS DE PLÁSTICO | Serie PNF | 68.69 | F9P | 8592765015167 | 101515 | 54 | 1
PNF 2x18W | Caja dist emp serie PNF, pta ciega, IP40, 36M (2x18) | ENVOLVENTES | CAJAS DE PLÁSTICO | Serie PNF | 66.55 | F9P | 8592765015228 | 101521 | 54 | 1
PNF 36T | Caja dist emp serie PNF, pta transp, IP40, 36M (3x12) | ENVOLVENTES | CAJAS DE PLÁSTICO | Serie PNF | 79.9 | F9P | 8592765015174 | 101516 | 54 | 1
PNF 36W | Caja dist emp serie PNF, pta ciega, IP40, 36M (3x12) | ENVOLVENTES | CAJAS DE PLÁSTICO | Serie PNF | 77.5 | F9P | 8592765015235 | 101522 | 54 | 1
PNF 3x18T | Caja dist emp serie PNF, pta transp, IP40, 54M (3x18) | ENVOLVENTES | CAJAS DE PLÁSTICO | Serie PNF | 121.78 | F9P | 8592765061997 | 106198 | 36 | 1
PNF 3x18W | Caja dist emp serie PNF, pta ciega, IP40, 54M (3x18) | ENVOLVENTES | CAJAS DE PLÁSTICO | Serie PNF | 121.78 | F9P | 8592765062000 | 106199 | 36 | 1
PNF 8T | Caja dist emp serie PNF, pta transp, IP40, 8M | ENVOLVENTES | CAJAS DE PLÁSTICO | Serie PNF | 18.4 | F9P | 8592765015129 | 101511 | 152 | 1
PNF 8W | Caja dist emp serie PNF, pta ciega, IP40, 8M | ENVOLVENTES | CAJAS DE PLÁSTICO | Serie PNF | 18.4 | F9P | 8592765015181 | 101517 | 152 | 1
PNF SHW | Material de respuesto PNF-HW | ENVOLVENTES | CAJAS DE PLÁSTICO | Serie PNF | 3.16 | F9P | 8592765061645 | 106163 | 1 | 1 | X
PNF-HW 12T | Caja dist. emp. para paredes huecas, IP40, pta. transp., 12M | ENVOLVENTES | CAJAS DE PLÁSTICO | Serie PNF-HW | 30.48 | F9P | 8592765061676 | 106166 | 117 | 1
PNF-HW 12W | Caja dist. emp. para paredes huecas, IP40, pta. opaca., 12M | ENVOLVENTES | CAJAS DE PLÁSTICO | Serie PNF-HW | 29.76 | F9P | 8592765061737 | 106172 | 117 | 1
PNF-HW 18T | Caja dist. emp. para paredes huecas, IP40, pta. transp., 18M | ENVOLVENTES | CAJAS DE PLÁSTICO | Serie PNF-HW | 50.24 | F9P | 8592765061683 | 106167 | 120 | 1
PNF-HW 18W | Caja dist. emp. para paredes huecas, IP40, pta. opaca., 18M | ENVOLVENTES | CAJAS DE PLÁSTICO | Serie PNF-HW | 50.24 | F9P | 8592765061744 | 106173 | 120 | 1
PNF-HW 24T | Caja dist. emp. para paredes huecas, IP40, pta. transp., 24M | ENVOLVENTES | CAJAS DE PLÁSTICO | Serie PNF-HW | 56.06 | F9P | 8592765061690 | 106168 | 72 | 1
PNF-HW 24W | Caja dist. emp. para paredes huecas, IP40, pta. opaca., 24M | ENVOLVENTES | CAJAS DE PLÁSTICO | Serie PNF-HW | 55.08 | F9P | 8592765061751 | 106174 | 72 | 1
PNF-HW 2x18T | Caja dist. emp. para paredes huecas, IP40, pta. transp., 2x18M | ENVOLVENTES | CAJAS DE PLÁSTICO | Serie PNF-HW | 105.19 | F9P | 8592765061706 | 106169 | 54 | 1
PNF-HW 2x18W | Caja dist. emp. para paredes huecas, IP40, pta. opaca., 2x18M | ENVOLVENTES | CAJAS DE PLÁSTICO | Serie PNF-HW | 79.08 | F9P | 8592765061768 | 106175 | 54 | 1
PNF-HW 36T | Caja dist. emp. para paredes huecas, IP40, pta. transp., 36M | ENVOLVENTES | CAJAS DE PLÁSTICO | Serie PNF-HW | 106.58 | F9P | 8592765061713 | 106170 | 54 | 1
PNF-HW 36W | Caja dist. emp. para paredes huecas, IP40, pta. opaca., 36M | ENVOLVENTES | CAJAS DE PLÁSTICO | Serie PNF-HW | 91.89 | F9P | 8592765061775 | 106176 | 54 | 1
PNF-HW 3x18T | Caja dist. emp. para paredes huecas, IP40, pta. transp., 3x18M | ENVOLVENTES | CAJAS DE PLÁSTICO | Serie PNF-HW | 140.13 | F9P | 8592765062031 | 106202 | 36 | 1
PNF-HW 3x18W | Caja dist. emp. para paredes huecas, IP40, pta. opaca., 3x18M | ENVOLVENTES | CAJAS DE PLÁSTICO | Serie PNF-HW | 140.13 | F9P | 8592765062048 | 106203 | 36 | 1
PNF-HW 8T | Caja dist. emp. para paredes huecas, IP40, pta. transp., 8M | ENVOLVENTES | CAJAS DE PLÁSTICO | Serie PNF-HW | 25.35 | F9P | 8592765061669 | 106165 | 152 | 1
PNF-HW 8W | Caja dist. emp. para paredes huecas, IP40, pta. opaca., 8M | ENVOLVENTES | CAJAS DE PLÁSTICO | Serie PNF-HW | 24.86 | F9P | 8592765061720 | 106171 | 152 | 1
PNS 12T | Caja dist sup IP40 serie PNS, pta transp, 12M | ENVOLVENTES | CAJAS DE PLÁSTICO | Serie PNS | 33.87 | F9P | 8592765014993 | 101498 | 117 | 1
PNS 12W | Caja dist sup IP40 serie PNS, pta ciega,12M | ENVOLVENTES | CAJAS DE PLÁSTICO | Serie PNS | 33.07 | F9P | 8592765015068 | 101505 | 117 | 1
PNS 18T | Caja dist sup IP40 serie PNS, pta transp, 18M | ENVOLVENTES | CAJAS DE PLÁSTICO | Serie PNS | 44.12 | F9P | 8592765015006 | 101499 | 120 | 1
PNS 18W | Caja dist sup IP40 serie PNS, pta ciega, 18M | ENVOLVENTES | CAJAS DE PLÁSTICO | Serie PNS | 43.63 | F9P | 8592765015075 | 101506 | 120 | 1
PNS 24T | Caja dist sup IP40 serie PNS, pta transp, 24M (2x12) | ENVOLVENTES | CAJAS DE PLÁSTICO | Serie PNS | 55.43 | F9P | 8592765015013 | 101500 | 72 | 1
PNS 24W | Caja dist sup IP40 serie PNS, pta ciega, 24M (2x12) | ENVOLVENTES | CAJAS DE PLÁSTICO | Serie PNS | 54.41 | F9P | 8592765015082 | 101507 | 72 | 1
PNS 2x18T | Caja dist sup IP40 serie PNS, pta transp, 36M (2x18) | ENVOLVENTES | CAJAS DE PLÁSTICO | Serie PNS | 66.44 | F9P | 8592765015020 | 101501 | 54 | 1
PNS 2x18W | Caja dist sup IP40 serie PNS, pta ciega, 36M (2x18) | ENVOLVENTES | CAJAS DE PLÁSTICO | Serie PNS | 65.94 | F9P | 8592765015099 | 101508 | 36 | 1
PNS 36T | Caja dist sup IP40 serie PNS, pta transp, 36M (3x12) | ENVOLVENTES | CAJAS DE PLÁSTICO | Serie PNS | 89.69 | F9P | 8592765015037 | 101502 | 54 | 1
PNS 36W | Caja dist sup IP40 serie PNS, pta ciega, 36M (3x12) | ENVOLVENTES | CAJAS DE PLÁSTICO | Serie PNS | 88.31 | F9P | 8592765015105 | 101509 | 54 | 1
PNS 3x18T | Caja dist sup IP40 serie PNS, pta transp, 54M (3x18) | ENVOLVENTES | CAJAS DE PLÁSTICO | Serie PNS | 140.35 | F9P | 8592765061973 | 106196 | 36 | 1
PNS 3x18W | Caja dist sup IP40 serie PNS, pta ciega, 54M (3x18) | ENVOLVENTES | CAJAS DE PLÁSTICO | Serie PNS | 138.29 | F9P | 8592765061980 | 106197 | 54 | 1
PNS 48T | Caja dist sup IP40 serie PNS, pta transp, 48M(4x12) | ENVOLVENTES | CAJAS DE PLÁSTICO | Serie PNS | 115.61 | F9P | 8592765015044 | 101503 | 39 | 1
PNS 48W | Caja dist sup IP40 serie PNS, pta ciega, 48M (4x12) | ENVOLVENTES | CAJAS DE PLÁSTICO | Serie PNS | 115.11 | F9P | 8592765015112 | 101510 | 39 | 1
PNS 4x18T | Caja dist sup IP40 serie PNS, pta transp, 72M (4x18) | ENVOLVENTES | CAJAS DE PLÁSTICO | Serie PNS | 179.65 | F9P | 8592765108166 | 110816 | 1 | 1 | X
PNS 4x18W | Caja dist sup IP40 serie PNS, pta ciega, 72M (4x18) | ENVOLVENTES | CAJAS DE PLÁSTICO | Serie PNS | 175.63 | F9P | 8592765132727 | 113272 | 1 | 1 | X
PNS 8T | Caja dist sup IP40 serie PNS, pta transp, 8M | ENVOLVENTES | CAJAS DE PLÁSTICO | Serie PNS | 26.01 | F9P | 8592765014986 | 101497 | 152 | 1
PNS 8W | Caja dist sup IP40 serie PNS, pta ciega, 8M | ENVOLVENTES | CAJAS DE PLÁSTICO | Serie PNS | 25.48 | F9P | 8592765015051 | 101504 | 152 | 1
PXF 12T | Caja dist emp serie PXF, p lis trans, IP40, 12M | ENVOLVENTES | CAJAS DE PLÁSTICO | Serie PXF | 28.19 | F9P | 8592765015303 | 101529 | 105 | 1
PXF 12W | Caja dist emp serie PXF, p lis ciega, IP40, 12M | ENVOLVENTES | CAJAS DE PLÁSTICO | Serie PXF | 24.6 | F9P | 8592765015334 | 101532 | 105 | 1
PXF 24T | Caja dist emp serie PXF, p lis trans, IP40, 24M(2x12) | ENVOLVENTES | CAJAS DE PLÁSTICO | Serie PXF | 57.89 | F9P | 8592765015310 | 101530 | 75 | 1
PXF 24W | Caja dist emp serie PXF, p lis ciega, IP40, 24M(2x12) | ENVOLVENTES | CAJAS DE PLÁSTICO | Serie PXF | 39.88 | F9P | 8592765015242 | 101523 | 75 | 1
PXS 12 | Caja dist sup serie PXS, sin puerta, IP30, 12M (1x12) | ENVOLVENTES | CAJAS DE PLÁSTICO | Serie PXS | 20.81 | F9P | 8592765015273 | 101526 | 200 | 1
PXS 24 | Caja dist sup serie PXS, sin puerta, IP30, 24M (2x12) | ENVOLVENTES | CAJAS DE PLÁSTICO | Serie PXS | 32.93 | F9P | 8592765015280 | 101527 | 132 | 1
PXS 3 | Caja dist sup serie PXS, sin puerta, IP30, 3M (1x3) | ENVOLVENTES | CAJAS DE PLÁSTICO | Serie PXS | 9.41 | F9P | 8592765015266 | 101525 | 804 | 1
PXS 36 | Caja dist sup serie PXS, sin puerta, IP30, 36M (3x12) | ENVOLVENTES | CAJAS DE PLÁSTICO | Serie PXS | 43.83 | F9P | 8592765015297 | 101528 | 100 | 1
QJX2-10/14-110 | Arrancador estrella-triángulo 10KW/14CV montado 110Vca | SOLUCIONES PARA LA INDUSTRIA | MANIOBRAS MONTADAS | Serie QJX2 | 327.01 | F6M | 6901800012085 | 491437 | 16 | 1
QJX2-10/14-230 | Arrancador estrella-triángulo 10KW/14CV montado 230Vca | SOLUCIONES PARA LA INDUSTRIA | MANIOBRAS MONTADAS | Serie QJX2 | 327.01 | F6M | 6901800012177 | 491446 | 16 | 1
QJX2-10/14-400 | Arrancador estrella-triángulo 10KW/14CV montado 400Vca | SOLUCIONES PARA LA INDUSTRIA | MANIOBRAS MONTADAS | Serie QJX2 | 327.01 | F6M | 6901800012320 | 491461 | 16 | 1
QJX2-110/150-110 | Arrancador estrella-triángulo 110KW/150CV montado 110Vca | SOLUCIONES PARA LA INDUSTRIA | MANIOBRAS MONTADAS | Serie QJX2 | 1594.49 | F6M |  |  | 1 | 1
QJX2-110/150-230 | Arrancador estrella-triángulo 110KW/150CV montado 230Vca | SOLUCIONES PARA LA INDUSTRIA | MANIOBRAS MONTADAS | Serie QJX2 | 1594.49 | F6M |  |  | 1 | 1
QJX2-110/150-400 | Arrancador estrella-triángulo 110KW/150CV montado 400Vca | SOLUCIONES PARA LA INDUSTRIA | MANIOBRAS MONTADAS | Serie QJX2 | 1594.49 | F6M |  |  | 1 | 1
QJX2-132/180-110 | Arrancador estrella-triángulo 132KW/180CV montado 110Vca | SOLUCIONES PARA LA INDUSTRIA | MANIOBRAS MONTADAS | Serie QJX2 | 1842.02 | F6M |  |  | 1 | 1
QJX2-132/180-230 | Arrancador estrella-triángulo 132KW/180CV montado 230Vca | SOLUCIONES PARA LA INDUSTRIA | MANIOBRAS MONTADAS | Serie QJX2 | 1842.02 | F6M |  |  | 1 | 1
QJX2-132/180-400 | Arrancador estrella-triángulo 132KW/180CV montado 400Vca | SOLUCIONES PARA LA INDUSTRIA | MANIOBRAS MONTADAS | Serie QJX2 | 1842.02 | F6M |  |  | 1 | 1
QJX2-15/20-110 | Arrancador estrella-triángulo 15KW/20CV montado 110Vca | SOLUCIONES PARA LA INDUSTRIA | MANIOBRAS MONTADAS | Serie QJX2 | 393.56 | F6M | 6901800012504 | 491479 | 16 | 1
QJX2-15/20-230 | Arrancador estrella-triángulo 15KW/20CV montado 230Vca | SOLUCIONES PARA LA INDUSTRIA | MANIOBRAS MONTADAS | Serie QJX2 | 393.56 | F6M | 6901800012597 | 491488 | 16 | 1
QJX2-15/20-400 | Arrancador estrella-triángulo 15KW/20CV montado 400Vca | SOLUCIONES PARA LA INDUSTRIA | MANIOBRAS MONTADAS | Serie QJX2 | 393.56 | F6M | 6901800012740 | 491503 | 16 | 1
QJX2-160/217-110 | Arrancador estrella-triángulo 160KW/217CV montado 110Vca | SOLUCIONES PARA LA INDUSTRIA | MANIOBRAS MONTADAS | Serie QJX2 | 2375.16 | F6M |  |  | 1 | 1
QJX2-160/217-230 | Arrancador estrella-triángulo 160KW/217CV montado 230Vca | SOLUCIONES PARA LA INDUSTRIA | MANIOBRAS MONTADAS | Serie QJX2 | 2375.16 | F6M |  |  | 1 | 1
QJX2-160/217-400 | Arrancador estrella-triángulo 160KW/217CV montado 400Vca | SOLUCIONES PARA LA INDUSTRIA | MANIOBRAS MONTADAS | Serie QJX2 | 2375.16 | F6M |  |  | 1 | 1
QJX2-18,5/25-110 | Arrancador estrella-triángulo 18,5KW/25CV montado 110Vca | SOLUCIONES PARA LA INDUSTRIA | MANIOBRAS MONTADAS | Serie QJX2 | 398.36 | F6M | 6901800013013 | 491521 | 4 | 1
QJX2-18,5/25-230 | Arrancador estrella-triángulo 18,5KW/25CV montado 230Vca | SOLUCIONES PARA LA INDUSTRIA | MANIOBRAS MONTADAS | Serie QJX2 | 398.36 | F6M | 6901800013013 | 491530 | 4 | 1
QJX2-18,5/25-400 | Arrancador estrella-triángulo 18,5KW/25CV montado 400Vca | SOLUCIONES PARA LA INDUSTRIA | MANIOBRAS MONTADAS | Serie QJX2 | 398.36 | F6M | 6901800013167 | 491545 | 4 | 1
QJX2-185/251-110 | Arrancador estrella-triángulo 185KW/251CV montado 110Vca | SOLUCIONES PARA LA INDUSTRIA | MANIOBRAS MONTADAS | Serie QJX2 | 2755.98 | F6M |  |  | 1 | 1
QJX2-185/251-230 | Arrancador estrella-triángulo 185KW/251CV montado 230Vca | SOLUCIONES PARA LA INDUSTRIA | MANIOBRAS MONTADAS | Serie QJX2 | 2755.98 | F6M |  |  | 1 | 1
QJX2-185/251-400 | Arrancador estrella-triángulo 185KW/251CV montado 400Vca | SOLUCIONES PARA LA INDUSTRIA | MANIOBRAS MONTADAS | Serie QJX2 | 2755.98 | F6M |  |  | 1 | 1
QJX2-220/299-110 | Arrancador estrella-triángulo 220KW/299CV montado 110Vca | SOLUCIONES PARA LA INDUSTRIA | MANIOBRAS MONTADAS | Serie QJX2 | 2885.5 | F6M |  |  | 1 | 1
QJX2-220/299-230 | Arrancador estrella-triángulo 220KW/299CV montado 230Vca | SOLUCIONES PARA LA INDUSTRIA | MANIOBRAS MONTADAS | Serie QJX2 | 2885.5 | F6M |  |  | 1 | 1
QJX2-220/299-400 | Arrancador estrella-triángulo 220KW/299CV montado 400Vca | SOLUCIONES PARA LA INDUSTRIA | MANIOBRAS MONTADAS | Serie QJX2 | 2885.5 | F6M |  |  | 1 | 1
QJX2-25/34-110 | Arrancador estrella-triángulo 25KW/34CV montado 110Vca | SOLUCIONES PARA LA INDUSTRIA | MANIOBRAS MONTADAS | Serie QJX2 | 537.51 | F6M | 6901800013341 | 491563 | 4 | 1
QJX2-25/34-230 | Arrancador estrella-triángulo 25KW/34CV montado 230Vca | SOLUCIONES PARA LA INDUSTRIA | MANIOBRAS MONTADAS | Serie QJX2 | 537.51 | F6M | 6901800013433 | 491572 | 4 | 1
QJX2-25/34-400 | Arrancador estrella-triángulo 25KW/34CV montado 400Vca | SOLUCIONES PARA LA INDUSTRIA | MANIOBRAS MONTADAS | Serie QJX2 | 537.51 | F6M | 6901800013587 | 491587 | 4 | 1
QJX2-280/380-110 | Arrancador estrella-triángulo 280KW/380CV montado 110Vca | SOLUCIONES PARA LA INDUSTRIA | MANIOBRAS MONTADAS | Serie QJX2 | 3822.28 | F6M |  |  | 1 | 1
QJX2-280/380-230 | Arrancador estrella-triángulo 280KW/380CV montado 230Vca | SOLUCIONES PARA LA INDUSTRIA | MANIOBRAS MONTADAS | Serie QJX2 | 3822.28 | F6M |  |  | 1 | 1
QJX2-280/380-400 | Arrancador estrella-triángulo 280KW/380CV montado 400Vca | SOLUCIONES PARA LA INDUSTRIA | MANIOBRAS MONTADAS | Serie QJX2 | 3822.28 | F6M |  |  | 1 | 1
QJX2-33/45-110 | Arrancador estrella-triángulo 33KW/45CV montado 110Vca | SOLUCIONES PARA LA INDUSTRIA | MANIOBRAS MONTADAS | Serie QJX2 | 542.79 | F6M | 6901800013761 | 491605 | 3 | 1
QJX2-33/45-230 | Arrancador estrella-triángulo 33KW/45CV montado 230Vca | SOLUCIONES PARA LA INDUSTRIA | MANIOBRAS MONTADAS | Serie QJX2 | 542.79 | F6M | 6901800013853 | 491614 | 3 | 1
QJX2-33/45-400 | Arrancador estrella-triángulo 33KW/45CV montado 400Vca | SOLUCIONES PARA LA INDUSTRIA | MANIOBRAS MONTADAS | Serie QJX2 | 542.79 | F6M | 6901800014003 | 491629 | 3 | 1
QJX2-45/60-110 | Arrancador estrella-triángulo 45KW/60CV montado 110Vca | SOLUCIONES PARA LA INDUSTRIA | MANIOBRAS MONTADAS | Serie QJX2 | 728.53 | F6M | 6901800014188 | 491647 | 3 | 1
QJX2-45/60-230 | Arrancador estrella-triángulo 45KW/60CV montado 230Vca | SOLUCIONES PARA LA INDUSTRIA | MANIOBRAS MONTADAS | Serie QJX2 | 728.53 | F6M | 6901800014270 | 491656 | 3 | 1
QJX2-45/60-400 | Arrancador estrella-triángulo 45KW/60CV montado 400Vca | SOLUCIONES PARA LA INDUSTRIA | MANIOBRAS MONTADAS | Serie QJX2 | 728.53 | F6M | 6901800014423 | 491671 | 3 | 1
QJX2-55/75-110 | Arrancador estrella-triángulo 55KW/75CV montado 110Vca | SOLUCIONES PARA LA INDUSTRIA | MANIOBRAS MONTADAS | Serie QJX2 | 946.94 | F6M | 6901800014607 | 491689 | 3 | 1
QJX2-55/75-230 | Arrancador estrella-triángulo 55KW/75CV montado 230Vca | SOLUCIONES PARA LA INDUSTRIA | MANIOBRAS MONTADAS | Serie QJX2 | 946.94 | F6M | 6901800014690 | 491698 | 3 | 1
QJX2-55/75-400 | Arrancador estrella-triángulo 55KW/75CV montado 400Vca | SOLUCIONES PARA LA INDUSTRIA | MANIOBRAS MONTADAS | Serie QJX2 | 946.94 | F6M | 6901800014843 | 491713 | 3 | 1
QJX2-63/85-110 | Arrancador estrella-triángulo 63KW/85CV montado 110Vca | SOLUCIONES PARA LA INDUSTRIA | MANIOBRAS MONTADAS | Serie QJX2 | 968.3 | F6M | 6901800015024 | 491731 | 3 | 1
QJX2-63/85-230 | Arrancador estrella-triángulo 63KW/85CV montado 230Vca | SOLUCIONES PARA LA INDUSTRIA | MANIOBRAS MONTADAS | Serie QJX2 | 968.3 | F6M | 6901800015116 | 491740 | 3 | 1
QJX2-63/85-400 | Arrancador estrella-triángulo 63KW/85CV montado 400Vca | SOLUCIONES PARA LA INDUSTRIA | MANIOBRAS MONTADAS | Serie QJX2 | 968.3 | F6M | 6901800015260 | 491755 | 3 | 1
QJX2-7,5/10-110 | Arrancador estrella-triángulo 7,5KW/10CV montado 110Vca | SOLUCIONES PARA LA INDUSTRIA | MANIOBRAS MONTADAS | Serie QJX2 | 301.19 | F6M | 6901800011668 | 491395 | 16 | 1
QJX2-7,5/10-230 | Arrancador estrella-triángulo 7,5KW/10CV montado 230Vca | SOLUCIONES PARA LA INDUSTRIA | MANIOBRAS MONTADAS | Serie QJX2 | 301.19 | F6M | 6901800011750 | 491404 | 16 | 1
QJX2-7,5/10-400 | Arrancador estrella-triángulo 7,5KW/10CV montado 400Vca | SOLUCIONES PARA LA INDUSTRIA | MANIOBRAS MONTADAS | Serie QJX2 | 301.19 | F6M | 6901800011903 | 491419 | 16 | 1
QJX2-80/110-110 | Arrancador estrella-triángulo 80KW/110CV montado 110Vca | SOLUCIONES PARA LA INDUSTRIA | MANIOBRAS MONTADAS | Serie QJX2 | 1347.33 | F6M | 6901800015024 | 491731 | 3 | 1
QJX2-80/110-230 | Arrancador estrella-triángulo 80KW/110CV montado 230Vca | SOLUCIONES PARA LA INDUSTRIA | MANIOBRAS MONTADAS | Serie QJX2 | 1347.33 | F6M | 6901800015536 | 491782 | 3 | 1
QJX2-80/110-400 | Arrancador estrella-triángulo 80KW/110CV montado 400Vca | SOLUCIONES PARA LA INDUSTRIA | MANIOBRAS MONTADAS | Serie QJX2 | 1347.33 | F6M | 6901800015680 | 491797 | 3 | 1
RDC-01/230 | Relé diferencial electrónico 0,3A y 0,5A 110/230/400Vca | SOLUCIONES PARA LA INDUSTRIA | PROTECCIÓN DIFERENCIAL INDUSTRIAL | Serie RDC | 290.97 | F9E | 8435494701775 |  | 1 | 1
RDC-01/24 | Relé diferencial electrónico 0,3A y 0,5A 24Vca/Vcc | SOLUCIONES PARA LA INDUSTRIA | PROTECCIÓN DIFERENCIAL INDUSTRIAL | Serie RDC | 290.97 | F9E | 8435494701782 |  | 1 | 1
RDC-02/230 | Relé diferencial ajustable 0,025A a 25A 110/230/400Vca | SOLUCIONES PARA LA INDUSTRIA | PROTECCIÓN DIFERENCIAL INDUSTRIAL | Serie RDC | 315.22 | F9E | 8435494700846 |  | 1 | 1
RDC-02/230-F | Relé diferencial ajustable 0,025A a 25A 110/230/400Vca, filtro armónicos | SOLUCIONES PARA LA INDUSTRIA | PROTECCIÓN DIFERENCIAL INDUSTRIAL | Serie RDC | 382.82 | F9E | 8435494703908 |  | 1 | 1
RDC-02/24 | Relé diferencial ajustable 0,025A a 25A - 24-48 Vca/Vcc | SOLUCIONES PARA LA INDUSTRIA | PROTECCIÓN DIFERENCIAL INDUSTRIAL | Serie RDC | 315.22 | F9E | 8435494701799 |  | 1 | 1
RDC-02/24-F | Relé diferencial ajustable 0,025A a 25A 24-48 Vca/Vcc, filtro armónicos | SOLUCIONES PARA LA INDUSTRIA | PROTECCIÓN DIFERENCIAL INDUSTRIAL | Serie RDC | 382.82 | F9E | 8435494703915 |  | 1 | 1
RDC-03/230 | Relé diferencial con rearme automático 0,025A a 25A - trafo 28mm incorporado - 220-240 Vac | SOLUCIONES PARA LA INDUSTRIA | PROTECCIÓN DIFERENCIAL INDUSTRIAL | Serie RDC | 409.38 | F9E | 8435494701805 |  | 1 | 1
RDC-04/230 | Relé diferencial ajustable 0,025A a 25A 110/230/400Vca, reconex.automática | SOLUCIONES PARA LA INDUSTRIA | PROTECCIÓN DIFERENCIAL INDUSTRIAL | Serie RDC | 403.24 | F9E | 8435494701812 |  | 1 | 1
RDC-21/110-230 | Relé diferencia ajustable con trafo.110mm incorporado 110/230/400Vca | SOLUCIONES PARA LA INDUSTRIA | PROTECCIÓN DIFERENCIAL INDUSTRIAL | Serie RDC | 389.28 | F9E | 8435494701829 |  | 1 | 1
RDC-21/110-230-F | Relé diferencial ajust. con trafo.110mm incorp. con filtro de armónicos-110Vca/Vcc 230/400Vca | SOLUCIONES PARA LA INDUSTRIA | PROTECCIÓN DIFERENCIAL INDUSTRIAL | Serie RDC | 447.67 | F9E | 8435494701836 |  | 1 | 1
RDC-21/110-24 | Relé diferencia ajustable con trafo.110mm incorporado - 24-48 Vca/Vcc | SOLUCIONES PARA LA INDUSTRIA | PROTECCIÓN DIFERENCIAL INDUSTRIAL | Serie RDC | 389.28 | F9E | 8435494701843 |  | 1 | 1
RDC-21/35-230 | Relé diferencia ajustable con trafo.35mm incorporado 110/230/400Vca | SOLUCIONES PARA LA INDUSTRIA | PROTECCIÓN DIFERENCIAL INDUSTRIAL | Serie RDC | 286.2 | F9E | 8435494701850 |  | 1 | 1
RDC-21/35-230-F | Relé diferencial ajust. con trafo.35mm incorp. con filtro de armónicos-110Vca/Vcc 230/400Vca | SOLUCIONES PARA LA INDUSTRIA | PROTECCIÓN DIFERENCIAL INDUSTRIAL | Serie RDC | 329.14 | F9E | 8435494701867 |  | 1 | 1
RDC-21/35-24 | Relé diferencia ajustable con trafo.35mm incorporado 24Vca/Vcc | SOLUCIONES PARA LA INDUSTRIA | PROTECCIÓN DIFERENCIAL INDUSTRIAL | Serie RDC | 286.2 | F9E | 8435494701874 |  | 1 | 1
RDC-21/60-230 | Relé diferencia ajustable con trafo.60mm incorporado 110/230/400Vca | SOLUCIONES PARA LA INDUSTRIA | PROTECCIÓN DIFERENCIAL INDUSTRIAL | Serie RDC | 307.83 | F9E | 8435494701881 |  | 1 | 1
RDC-21/60-230-F | Relé diferencia ajustable con trafo.60mm incorporado con filtro de armónicos 110/230/400Vca | SOLUCIONES PARA LA INDUSTRIA | PROTECCIÓN DIFERENCIAL INDUSTRIAL | Serie RDC | 354.02 | F9E | 8435494701898 |  | 1 | 1
RDC-21/60-24 | Relé diferencia ajustable con trafo.60mm incorporado 24Vca/Vcc | SOLUCIONES PARA LA INDUSTRIA | PROTECCIÓN DIFERENCIAL INDUSTRIAL | Serie RDC | 307.83 | F9E | 8435494701904 |  | 1 | 1
RDC-31/230 | Multímetro digital multifunción Panel 96x96mm - 230Vca | CONTROL Y GESTION DE LA ENERGIA | INSTRUMENTOS DE MEDIDA | Serie RDC/RMC | 352.62 | F9E |  |  | 1 | 1
RDC-31/400 | Multímetro digital multifunción Panel 96x96mm - 400Vca | CONTROL Y GESTION DE LA ENERGIA | INSTRUMENTOS DE MEDIDA | Serie RDC/RMC | 352.62 | F9E | 8435494701942 |  | 1 | 1
RDC-38/230 | Analizador de redes 230V entre fases - 96x96mm | CONTROL Y GESTION DE LA ENERGIA | INSTRUMENTOS DE MEDIDA | Serie RDC/RMC | 436.58 | F9E | 8435494701966 |  | 1 | 1
RDC-38/230+RS485 | Analizador de redes 230V entre fases + RS485 - 96x96mm | CONTROL Y GESTION DE LA ENERGIA | INSTRUMENTOS DE MEDIDA | Serie RDC/RMC | 537.52 | F9E | 8435494702390 |  | 1 | 1
RDC-38/400 | Analizador de redes digital 96x96mm 400Vca | CONTROL Y GESTION DE LA ENERGIA | INSTRUMENTOS DE MEDIDA | Serie RDC/RMC | 436.58 | F9E | 8435494701973 |  | 1 | 1
RDC-38/400+RS485 | Analizador de redes Panel 96x96mm + Comunicacion RS485 - 400Vca | CONTROL Y GESTION DE LA ENERGIA | INSTRUMENTOS DE MEDIDA | Serie RDC/RMC | 537.52 | F9E | 8435494701997 |  | 1 | 1
RDC-3B/230 | Relé diferencial Tipo B, 230Vca | SOLUCIONES PARA LA INDUSTRIA | PROTECCIÓN DIFERENCIAL INDUSTRIAL | Serie RDC | 712.41 | F9E | 8435494704233 |  | 1 | 1
RDC-3B/24 | Relé diferencial Tipo B, 24Vca | SOLUCIONES PARA LA INDUSTRIA | PROTECCIÓN DIFERENCIAL INDUSTRIAL | Serie RDC | 804.2 | F9E | 8435494704240 |  | 1 | 1
RELC-NL1-2-25-300A | Interruptor Diferencial Rearmable 2P 25A 300mA Clase A 6kA | APARAMENTA MODULAR | INTERRUPTORES DIFERENCIALES | Serie RELC - Tipo A | 254.62 | F9E | 6934917076428 |  | 1 | 1
RELC-NL1-2-25-30A | Interruptor Diferencial Rearmable 2P 25A 30mA Clase A 6kA | APARAMENTA MODULAR | INTERRUPTORES DIFERENCIALES | Serie RELC - Tipo A | 268.69 | F9E | 6934917076435 |  | 1 | 1
RELC-NL1-2-40-300A | Interruptor Diferencial Rearmable 2P 40A 300mA Clase A 6kA | APARAMENTA MODULAR | INTERRUPTORES DIFERENCIALES | Serie RELC - Tipo A | 261.33 | F9E | 6934917076442 |  | 1 | 1
RELC-NL1-2-40-30A | Interruptor Diferencial Rearmable 2P 40A 30mA Clase A 6kA | APARAMENTA MODULAR | INTERRUPTORES DIFERENCIALES | Serie RELC - Tipo A | 274.7 | F9E | 6934917076459 |  | 1 | 1
RELC-NL1-2-63-300A | Interruptor Diferencial Rearmable 2P 63A 300mA Clase A 6kA | APARAMENTA MODULAR | INTERRUPTORES DIFERENCIALES | Serie RELC - Tipo A | 298.25 | F9E | 6934917076466 |  | 1 | 1
RELC-NL1-2-63-30A | Interruptor Diferencial Rearmable 2P 63A 30mA Clase A 6kA | APARAMENTA MODULAR | INTERRUPTORES DIFERENCIALES | Serie RELC - Tipo A | 318.14 | F9E | 6934917076473 |  | 1 | 1
RELC-NL1-4-25-300A | Interruptor Diferencial Rearmable 4P 25A 300mA Clase A 6kA | APARAMENTA MODULAR | INTERRUPTORES DIFERENCIALES | Serie RELC - Tipo A | 314.93 | F9E | 6934917076480 |  | 1 | 1
RELC-NL1-4-25-30A | Interruptor Diferencial Rearmable 4P 25A 30mA Clase A 6kA | APARAMENTA MODULAR | INTERRUPTORES DIFERENCIALES | Serie RELC - Tipo A | 384.45 | F9E | 6934917076497 |  | 1 | 1
RELC-NL1-4-40-300A | Interruptor Diferencial Rearmable 4P 40A 300mA Clase A 6kA | APARAMENTA MODULAR | INTERRUPTORES DIFERENCIALES | Serie RELC - Tipo A | 348.43 | F9E | 6934917076503 |  | 1 | 1
RELC-NL1-4-40-30A | Interruptor Diferencial Rearmable 4P 40A 30mA Clase A 6kA | APARAMENTA MODULAR | INTERRUPTORES DIFERENCIALES | Serie RELC - Tipo A | 395.34 | F9E | 6934917076510 |  | 1 | 1
RELC-NL1-4-63-300A | Interruptor Diferencial Rearmable 4P 63A 300mA Clase A 6kA | APARAMENTA MODULAR | INTERRUPTORES DIFERENCIALES | Serie RELC - Tipo A | 395.34 | F9E | 6934917076527 |  | 1 | 1
RELC-NL1-4-63-30A | Interruptor Diferencial Rearmable 4P 63A 30mA Clase A 6kA | APARAMENTA MODULAR | INTERRUPTORES DIFERENCIALES | Serie RELC - Tipo A | 455.63 | F9E | 6934917076534 |  | 1 | 1
RE-NL1-2-25-300A | Interruptor diferencial rearmable 2P 25A 300mA clase A 10kA | APARAMENTA MODULAR | INTERRUPTORES DIFERENCIALES | Serie RE-NL1 - Tipo A | 349.04 | F9E |  |  | 1 | 1
RE-NL1-2-25-30A | Interruptor diferencial rearmable 2P 25A 30mA clase A 10kA | APARAMENTA MODULAR | INTERRUPTORES DIFERENCIALES | Serie RE-NL1 - Tipo A | 329.06 | F9E |  |  | 1 | 1
RE-NL1-2-40-300A | Interruptor diferencial rearmable 2P 40A 300mA clase A 10kA | APARAMENTA MODULAR | INTERRUPTORES DIFERENCIALES | Serie RE-NL1 - Tipo A | 352.83 | F9E |  |  | 1 | 1
RE-NL1-2-40-30A | Interruptor diferencial rearmable 2P 40A 30mA clase A 10kA | APARAMENTA MODULAR | INTERRUPTORES DIFERENCIALES | Serie RE-NL1 - Tipo A | 338.78 | F9E |  |  | 1 | 1
RE-NL1-2-63-300A | Interruptor diferencial rearmable 2P 63A 300mA clase A 10kA | APARAMENTA MODULAR | INTERRUPTORES DIFERENCIALES | Serie RE-NL1 - Tipo A | 374.4 | F9E |  |  | 1 | 1
RE-NL1-2-63-30A | Interruptor diferencial rearmable 2P 63A 30mA clase A 10kA | APARAMENTA MODULAR | INTERRUPTORES DIFERENCIALES | Serie RE-NL1 - Tipo A | 363.41 | F9E |  |  | 1 | 1
RE-NL1-4-25-300A | Interruptor diferencial rearmable 4P 25A 300mA clase A 10kA | APARAMENTA MODULAR | INTERRUPTORES DIFERENCIALES | Serie RE-NL1 - Tipo A | 518.17 | F9E |  |  | 1 | 1
RE-NL1-4-25-30A | Interruptor diferencial rearmable 4P 25A 30mA clase A 10kA | APARAMENTA MODULAR | INTERRUPTORES DIFERENCIALES | Serie RE-NL1 - Tipo A | 550.21 | F9E |  |  | 1 | 1
RE-NL1-4-40-300A | Interruptor diferencial rearmable 4P 40A 300mA clase A 10kA | APARAMENTA MODULAR | INTERRUPTORES DIFERENCIALES | Serie RE-NL1 - Tipo A | 520.27 | F9E |  |  | 1 | 1
RE-NL1-4-40-30A | Interruptor diferencial rearmable 4P 40A 30mA clase A 10kA | APARAMENTA MODULAR | INTERRUPTORES DIFERENCIALES | Serie RE-NL1 - Tipo A | 553.02 | F9E |  |  | 1 | 1
RE-NL1-4-63-300A | Interruptor diferencial rearmable 4P 63A 300mA clase A 10kA | APARAMENTA MODULAR | INTERRUPTORES DIFERENCIALES | Serie RE-NL1 - Tipo A | 532.43 | F9E |  |  | 1 | 1
RE-NL1-4-63-30A | Interruptor diferencial rearmable 4P 63A 30mA clase A 10kA | APARAMENTA MODULAR | INTERRUPTORES DIFERENCIALES | Serie RE-NL1 - Tipo A | 571.48 | F9E |  |  | 1 | 1
RMC-31/230 | Multímetro digital multifunción para carril Din - 230Vca | CONTROL Y GESTION DE LA ENERGIA | INSTRUMENTOS DE MEDIDA | Serie RDC/RMC | 360.74 | F9E | 8435494702024 |  | 1 | 1
RMC-31/400 | Multímetro multifunción digital para carril Din - 400Vca | CONTROL Y GESTION DE LA ENERGIA | INSTRUMENTOS DE MEDIDA | Serie RDC/RMC | 360.74 | F9E | 8435494702031 |  | 1 | 1
RMC-32/230 | Analizador de redes para carril Din - 230Vca | CONTROL Y GESTION DE LA ENERGIA | INSTRUMENTOS DE MEDIDA | Serie RDC/RMC | 452.12 | F9E | 8435494702048 |  | 1 | 1
RMC-32/230+RS485 | Analizador de redes para carril Din + Comunicación RS485 - 230 Vca | CONTROL Y GESTION DE LA ENERGIA | INSTRUMENTOS DE MEDIDA | Serie RDC/RMC | 514.38 | F9E | 8435494702055 |  | 1 | 1
RMC-32/400 | Analizador de redes digital para carril Din 400Vca | CONTROL Y GESTION DE LA ENERGIA | INSTRUMENTOS DE MEDIDA | Serie RDC/RMC | 452.12 | F9E | 8435494702062 |  | 1 | 1
RMC-32/400+RS485 | Analizador de redes para carril Din + Comunicación RS485 - 400 Vca | CONTROL Y GESTION DE LA ENERGIA | INSTRUMENTOS DE MEDIDA | Serie RDC/RMC | 514.38 | F9E |  |  | 1 | 1
RMC-36/230+ETH | Analizador de redes - Carril DIN 6 módulos Puerto Ethernet - Servidor Web integrado - 110/230 Vca | CONTROL Y GESTION DE LA ENERGIA | INSTRUMENTOS DE MEDIDA | Serie RDC/RMC | 1379.72 | F9E |  |  | 1 | 1
RT28-32/gG/10 | Fusible cilíndrico curva gG 10x38mm 10A | SOLUCIONES PARA LA INDUSTRIA | FUSIBLES Y FINALES DE CARRERA | Serie RT | 1.04 | F5F | 6901800726586 | 520478 | 2400 | 10
RT28-32/gG/16 | Fusible cilíndrico curva gG 10x38mm 16A | SOLUCIONES PARA LA INDUSTRIA | FUSIBLES Y FINALES DE CARRERA | Serie RT | 1.04 | F5F | 6901800726609 | 520480 | 2400 | 10
RT28-32/gG/2 | Fusible cilíndrico curva gG 10x38mm 2A | SOLUCIONES PARA LA INDUSTRIA | FUSIBLES Y FINALES DE CARRERA | Serie RT | 1.04 | F5F | 6901800725695 | 520474 | 2400 | 10
RT28-32/gG/20 | Fusible cilíndrico curva gG 10x38mm 20A | SOLUCIONES PARA LA INDUSTRIA | FUSIBLES Y FINALES DE CARRERA | Serie RT | 1.06 | F5F | 6901800726616 | 520481 | 2400 | 10
RT28-32/gG/25 | Fusible cilíndrico curva gG 10x38mm 25A | SOLUCIONES PARA LA INDUSTRIA | FUSIBLES Y FINALES DE CARRERA | Serie RT | 1.06 | F5F | 6901800726623 | 520482 | 2400 | 10
RT28-32/gG/32 | Fusible cilíndrico curva gG 10x38mm 32A | SOLUCIONES PARA LA INDUSTRIA | FUSIBLES Y FINALES DE CARRERA | Serie RT | 1.06 | F5F | 6901800725701 | 520483 | 2400 | 10
RT28-32/gG/4 | Fusible cilíndrico curva gG 10x38mm 4A | SOLUCIONES PARA LA INDUSTRIA | FUSIBLES Y FINALES DE CARRERA | Serie RT | 1.04 | F5F | 6901800726555 | 520475 | 2400 | 10
RT28-32/gG/6 | Fusible cilíndrico curva gG 10x38mm 6A | SOLUCIONES PARA LA INDUSTRIA | FUSIBLES Y FINALES DE CARRERA | Serie RT | 1.04 | F5F | 6901800726562 | 520476 | 2400 | 10
RT28-63/gG/10 | Fusible cilíndrico curva gG 14x51mm 10A | SOLUCIONES PARA LA INDUSTRIA | FUSIBLES Y FINALES DE CARRERA | Serie RT | 1.52 | F5F | 6901800726685 | 520489 | 1000 | 10
RT28-63/gG/16 | Fusible cilíndrico curva gG 14x51mm 16A | SOLUCIONES PARA LA INDUSTRIA | FUSIBLES Y FINALES DE CARRERA | Serie RT | 1.52 | F5F | 6901800726692 | 520490 | 1000 | 10
RT28-63/gG/20 | Fusible cilíndrico curva gG 14x51mm 20A | SOLUCIONES PARA LA INDUSTRIA | FUSIBLES Y FINALES DE CARRERA | Serie RT | 1.52 | F5F | 6901800726708 | 520491 | 1000 | 10
RT28-63/gG/25 | Fusible cilíndrico curva gG 14x51mm 25A | SOLUCIONES PARA LA INDUSTRIA | FUSIBLES Y FINALES DE CARRERA | Serie RT | 1.52 | F5F | 6901800726715 | 520492 | 1000 | 10
RT28-63/gG/32 | Fusible cilíndrico curva gG 14x51mm 32A | SOLUCIONES PARA LA INDUSTRIA | FUSIBLES Y FINALES DE CARRERA | Serie RT | 1.65 | F5F | 6901800726722 | 520493 | 1000 | 10
RT28-63/gG/40 | Fusible cilíndrico curva gG 14x51mm 40A | SOLUCIONES PARA LA INDUSTRIA | FUSIBLES Y FINALES DE CARRERA | Serie RT | 1.65 | F5F | 6901800726739 | 520494 | 1000 | 10
RT28-63/gG/50 | Fusible cilíndrico curva gG 14x51mm 50A | SOLUCIONES PARA LA INDUSTRIA | FUSIBLES Y FINALES DE CARRERA | Serie RT | 1.68 | F5F | 6901800726746 | 520495 | 1000 | 10
RT28-63/gG/63 | Fusible cilíndrico curva gG 14x51mm 63A | SOLUCIONES PARA LA INDUSTRIA | FUSIBLES Y FINALES DE CARRERA | Serie RT | 1.8 | F5F | 6901800726753 | 520496 | 1000 | 10
RT29-125/gG/100 | Fusible cilíndrico curva gG 22x58mm 100A | SOLUCIONES PARA LA INDUSTRIA | FUSIBLES Y FINALES DE CARRERA | Serie RT | 3.6 | F5F | 6901800792062 | 520510 | 240 | 10
RT29-125/gG/125 | Fusible cilíndrico curva gG 22x58mm 125A | SOLUCIONES PARA LA INDUSTRIA | FUSIBLES Y FINALES DE CARRERA | Serie RT | 3.79 | F5F | 6901800726852 | 520511 | 240 | 10
RT29-125/gG/25 | Fusible cilíndrico curva gG 22x58mm 25A | SOLUCIONES PARA LA INDUSTRIA | FUSIBLES Y FINALES DE CARRERA | Serie RT | 3.04 | F5F | 6901800726845 | 520504 | 240 | 10
RT29-125/gG/32 | Fusible cilíndrico curva gG 22x58mm 32A | SOLUCIONES PARA LA INDUSTRIA | FUSIBLES Y FINALES DE CARRERA | Serie RT | 3.04 | F5F | 6901800726845 | 520505 | 240 | 10
RT29-125/gG/40 | Fusible cilíndrico curva gG 22x58mm 40A | SOLUCIONES PARA LA INDUSTRIA | FUSIBLES Y FINALES DE CARRERA | Serie RT | 3.04 | F5F | 6901800725718 | 520506 | 240 | 10
RT29-125/gG/50 | Fusible cilíndrico curva gG 22x58mm 50A | SOLUCIONES PARA LA INDUSTRIA | FUSIBLES Y FINALES DE CARRERA | Serie RT | 3.04 | F5F | 6901800725725 | 520507 | 240 | 10
RT29-125/gG/63 | Fusible cilíndrico curva gG 22x58mm 63A | SOLUCIONES PARA LA INDUSTRIA | FUSIBLES Y FINALES DE CARRERA | Serie RT | 3.04 | F5F | 6901800725732 | 520508 | 240 | 10
RT29-125/gG/80 | Fusible cilíndrico curva gG 22x58mm 80A | SOLUCIONES PARA LA INDUSTRIA | FUSIBLES Y FINALES DE CARRERA | Serie RT | 3.17 | F5F | 6901800725749 | 520509 | 240 | 10
RT29-16/gG/10 | Fusible cilíndrico curva gG 8,5x31,5mm 10A | SOLUCIONES PARA LA INDUSTRIA | FUSIBLES Y FINALES DE CARRERA | Serie RT | 0.89 | F5F | 6901800726807 | 520501 | 3850 | 10
RT29-16/gG/16 | Fusible cilíndrico curva gG 8,5x31,5mm 16A | SOLUCIONES PARA LA INDUSTRIA | FUSIBLES Y FINALES DE CARRERA | Serie RT | 0.89 | F5F | 6901800726814 | 520502 | 3850 | 10
RT29-16/gG/2 | Fusible cilíndrico curva gG 8,5x31,5mm 2A | SOLUCIONES PARA LA INDUSTRIA | FUSIBLES Y FINALES DE CARRERA | Serie RT | 0.94 | F5F | 6901800726760 | 520497 | 3850 | 10
RT29-16/gG/4 | Fusible cilíndrico curva gG 8,5x31,5mm 4A | SOLUCIONES PARA LA INDUSTRIA | FUSIBLES Y FINALES DE CARRERA | Serie RT | 0.89 | F5F | 6901800726777 | 520498 | 3850 | 10
RT29-16/gG/6 | Fusible cilíndrico curva gG 8,5x31,5mm 6A | SOLUCIONES PARA LA INDUSTRIA | FUSIBLES Y FINALES DE CARRERA | Serie RT | 0.89 | F5F | 6901800726784 | 520499 | 3850 | 10
RT29-16/gG/8 | Fusible cilíndrico curva gG 8,5x31,5mm 8A | SOLUCIONES PARA LA INDUSTRIA | FUSIBLES Y FINALES DE CARRERA | Serie RT | 0.89 | F5F | 6901800726791 | 520500 | 3850 | 10
RT36-00/gG/10 | Fusible tipo NH tamaño 00 curva gG 10A | SOLUCIONES PARA LA INDUSTRIA | FUSIBLES Y FINALES DE CARRERA | Serie RT | 8.28 | F5F | 6901800726944 | 521506 | 120 | 3
RT36-00/gG/100 | Fusible tipo NH tamaño 00 curva gG 100A | SOLUCIONES PARA LA INDUSTRIA | FUSIBLES Y FINALES DE CARRERA | Serie RT | 8.28 | F5F | 6901800727033 | 521516 | 120 | 3
RT36-00/gG/125 | Fusible tipo NH tamaño 00 curva gG 125A | SOLUCIONES PARA LA INDUSTRIA | FUSIBLES Y FINALES DE CARRERA | Serie RT | 8.77 | F5F | 6901800727040 | 521517 | 120 | 3
RT36-00/gG/16 | Fusible tipo NH tamaño 00 curva gG 16A | SOLUCIONES PARA LA INDUSTRIA | FUSIBLES Y FINALES DE CARRERA | Serie RT | 8.28 | F5F | 6901800726951 | 521507 | 120 | 3
RT36-00/gG/160 | Fusible tipo NH tamaño 00 curva gG 160A | SOLUCIONES PARA LA INDUSTRIA | FUSIBLES Y FINALES DE CARRERA | Serie RT | 8.77 | F5F | 6901800727057 | 521518 | 120 | 3
RT36-00/gG/20 | Fusible tipo NH tamaño 00 curva gG 20A | SOLUCIONES PARA LA INDUSTRIA | FUSIBLES Y FINALES DE CARRERA | Serie RT | 8.28 | F5F | 6901800520207 | 521339 | 120 | 3
RT36-00/gG/25 | Fusible tipo NH tamaño 00 curva gG 25A | SOLUCIONES PARA LA INDUSTRIA | FUSIBLES Y FINALES DE CARRERA | Serie RT | 8.28 | F5F | 6901800726968 | 521508 | 120 | 3
RT36-00/gG/32 | Fusible tipo NH tamaño 00 curva gG 32A | SOLUCIONES PARA LA INDUSTRIA | FUSIBLES Y FINALES DE CARRERA | Serie RT | 8.28 | F5F | 6901800726975 | 521509 | 120 | 3
RT36-00/gG/4 | Fusible tipo NH tamaño 00 curva gG 4A | SOLUCIONES PARA LA INDUSTRIA | FUSIBLES Y FINALES DE CARRERA | Serie RT | 8.28 | F5F | 6901800726920 | 521504 | 120 | 3
RT36-00/gG/40 | Fusible tipo NH tamaño 00 curva gG 40A | SOLUCIONES PARA LA INDUSTRIA | FUSIBLES Y FINALES DE CARRERA | Serie RT | 8.28 | F5F | 6901800726999 | 521511 | 120 | 3
RT36-00/gG/50 | Fusible tipo NH tamaño 00 curva gG 50A | SOLUCIONES PARA LA INDUSTRIA | FUSIBLES Y FINALES DE CARRERA | Serie RT | 8.28 | F5F | 6901800727002 | 521512 | 120 | 3
RT36-00/gG/6 | Fusible tipo NH tamaño 00 curva gG 6A | SOLUCIONES PARA LA INDUSTRIA | FUSIBLES Y FINALES DE CARRERA | Serie RT | 8.28 | F5F | 6901800726937 | 521505 | 120 | 3
RT36-00/gG/63 | Fusible tipo NH tamaño 00 curva gG 63A | SOLUCIONES PARA LA INDUSTRIA | FUSIBLES Y FINALES DE CARRERA | Serie RT | 8.28 | F5F | 6901800727026 | 521514 | 120 | 3
RT36-00/gG/80 | Fusible tipo NH tamaño 00 curva gG 80A | SOLUCIONES PARA LA INDUSTRIA | FUSIBLES Y FINALES DE CARRERA | Serie RT | 8.28 | F5F | 6901800725756 | 521515 | 120 | 3
RT36-1/gG/100 | Fusible tipo NH tamaño 1 curva gG 100A | SOLUCIONES PARA LA INDUSTRIA | FUSIBLES Y FINALES DE CARRERA | Serie RT | 13.82 | F5F | 6901800725763 | 521520 | 36 | 3
RT36-1/gG/125 | Fusible tipo NH tamaño 1 curva gG 125A | SOLUCIONES PARA LA INDUSTRIA | FUSIBLES Y FINALES DE CARRERA | Serie RT | 13.82 | F5F | 6901800727071 | 521521 | 36 | 3
RT36-1/gG/160 | Fusible tipo NH tamaño 1 curva gG 160A | SOLUCIONES PARA LA INDUSTRIA | FUSIBLES Y FINALES DE CARRERA | Serie RT | 13.82 | F5F | 6901800727088 | 521522 | 36 | 3
RT36-1/gG/200 | Fusible tipo NH tamaño 1 curva gG 200A | SOLUCIONES PARA LA INDUSTRIA | FUSIBLES Y FINALES DE CARRERA | Serie RT | 17.28 | F5F | 6901800727064 | 521523 | 36 | 3
RT36-1/gG/250 | Fusible tipo NH tamaño 1 curva gG 250A | SOLUCIONES PARA LA INDUSTRIA | FUSIBLES Y FINALES DE CARRERA | Serie RT | 17.68 | F5F | 6901800727118 | 521525 | 36 | 3
RT36-1/gG/80 | Fusible tipo NH tamaño 1 curva gG 80A | SOLUCIONES PARA LA INDUSTRIA | FUSIBLES Y FINALES DE CARRERA | Serie RT | 15.2 | F5F | 6901800518778 | 521519 | 36 | 3
RT36-2/gG/125 | Fusible tipo NH tamaño 2 curva gG 125A | SOLUCIONES PARA LA INDUSTRIA | FUSIBLES Y FINALES DE CARRERA | Serie RT | 20.73 | F5F | 6901800727125 | 521526 | 30 | 1
RT36-2/gG/160 | Fusible tipo NH tamaño 2 curva gG 160A | SOLUCIONES PARA LA INDUSTRIA | FUSIBLES Y FINALES DE CARRERA | Serie RT | 20.73 | F5F | 6901800727132 | 521527 | 30 | 1
RT36-2/gG/200 | Fusible tipo NH tamaño 2 curva gG 200A | SOLUCIONES PARA LA INDUSTRIA | FUSIBLES Y FINALES DE CARRERA | Serie RT | 21.08 | F5F | 6901800727149 | 521528 | 30 | 1
RT36-2/gG/250 | Fusible tipo NH tamaño 2 curva gG 250A | SOLUCIONES PARA LA INDUSTRIA | FUSIBLES Y FINALES DE CARRERA | Serie RT | 21.78 | F5F | 6901800727163 | 521530 | 30 | 1
RT36-2/gG/300 | Fusible tipo NH tamaño 2 curva gG 300A | SOLUCIONES PARA LA INDUSTRIA | FUSIBLES Y FINALES DE CARRERA | Serie RT | 24.04 | F5F | 6901800727170 | 521531 | 30 | 1
RT36-2/gG/315 | Fusible tipo NH tamaño 2 curva gG 315A | SOLUCIONES PARA LA INDUSTRIA | FUSIBLES Y FINALES DE CARRERA | Serie RT | 24.04 | F5F | 6901800727187 | 521532 | 30 | 1
RT36-2/gG/355 | Fusible tipo NH tamaño 2 curva gG 355A | SOLUCIONES PARA LA INDUSTRIA | FUSIBLES Y FINALES DE CARRERA | Serie RT | 24.52 | F5F | 6901800727194 | 521533 | 30 | 1
RT36-2/gG/400 | Fusible tipo NH tamaño 2 curva gG 400A | SOLUCIONES PARA LA INDUSTRIA | FUSIBLES Y FINALES DE CARRERA | Serie RT | 24.74 | F5F | 6901800727200 | 521534 | 30 | 1
RT36-3/gG/315 | Fusible tipo NH tamaño 3 curva gG 315A | SOLUCIONES PARA LA INDUSTRIA | FUSIBLES Y FINALES DE CARRERA | Serie RT | 27.02 | F5F | 6901800727217 | 521535 | 24 | 1
RT36-3/gG/355 | Fusible tipo NH tamaño 3 curva gG 355A | SOLUCIONES PARA LA INDUSTRIA | FUSIBLES Y FINALES DE CARRERA | Serie RT | 27.02 | F5F | 6901800727224 | 521536 | 24 | 1
RT36-3/gG/500 | Fusible tipo NH tamaño 3 curva gG 500A | SOLUCIONES PARA LA INDUSTRIA | FUSIBLES Y FINALES DE CARRERA | Serie RT | 50.43 | F5F | 6901800802129 | 521539 | 24 | 1
RT36-3/gG/630 | Fusible tipo NH tamaño 3 curva gG 630A | SOLUCIONES PARA LA INDUSTRIA | FUSIBLES Y FINALES DE CARRERA | Serie RT | 50.78 | F5F | 6901800802136 | 521540 | 24 | 1
RT36-4/gG/1000 | Fusible tipo NH tamaño 4 curva gG 1000A | SOLUCIONES PARA LA INDUSTRIA | FUSIBLES Y FINALES DE CARRERA | Serie RT | 207.25 | F5F | 6901800519829 | 521440 | 12 | 1
RT36-4/gG/800 | Fusible tipo NH tamaño 4 curva gG 800A | SOLUCIONES PARA LA INDUSTRIA | FUSIBLES Y FINALES DE CARRERA | Serie RT | 203.87 | F5F | 6901800802143 | 521541 | 12 | 1
S9-230VCA | Bobina emisión corriente NB1 230Vca | APARAMENTA MODULAR | ACCESORIOS MODULARES | Accesorios Int. Modulares | 93.82 | F5C | 6925808301217 | 184986 | 135 | 9
S9-24VCC | Bobina emisión corriente NB1 24Vcc/Vac | APARAMENTA MODULAR | ACCESORIOS MODULARES | Accesorios Int. Modulares | 93.82 | F5C | 6925808301200 | 184985 | 135 | 9
S9-48VCC | Bobina emisión corriente NB1 48Vcc/Vac | APARAMENTA MODULAR | ACCESORIOS MODULARES | Accesorios Int. Modulares | 93.82 | F5C | 6925808301194 | 184984 | 135 | 9
SHT-1 | Bobina de emisión de corriente 230Vca para DZ158 | APARAMENTA MODULAR | ACCESORIOS MODULARES | Accesorios Int. Modulares | 94.5 | F5C | 6934917033926 |  | 120 | 1
SHT31 12-24V AC/DC | Bobina emisión corriente para Ex9B125 12-24Vca/cc | APARAMENTA MODULAR | ACCESORIOS MODULARES | Accesorios Int. Modulares | 99.58 | F5C | 8592765005472 | 100546 | 96 | 1
SHT31 48V AC/DC | Bobina emisión corriente para Ex9B125 48Vca/cc | APARAMENTA MODULAR | ACCESORIOS MODULARES | Accesorios Int. Modulares | 99.58 | F5C | 8592765005465 | 100545 | 96 | 1
SHT3111 12-24V AC/DC | Bobina emisión corriente 1NA/NC para Ex9B125 12-24Vca/cc | APARAMENTA MODULAR | ACCESORIOS MODULARES | Accesorios Int. Modulares | 101.65 | F5C | 8592765005502 | 100549 | 96 | 1
SHT3111 48V AC/DC | Bobina emisión corriente 1NA/1NC para Ex9B125 48Vca/cc | APARAMENTA MODULAR | ACCESORIOS MODULARES | Accesorios Int. Modulares | 101.65 | F5C | 8592765005496 | 100548 | 96 | 1
SHT31-110-415AC | Bobina emisión corriente para Ex9B125 110-415Vca/110V-130Vcc | APARAMENTA MODULAR | ACCESORIOS MODULARES | Accesorios Int. Modulares | 99.58 | F5C | 8592765005458 | 100544 | 96 | 1
SHT3111-110-415AC | Bobina emisión corriente 1NA/NC para Ex9B125 110-415Vca/110V-130Vcc | APARAMENTA MODULAR | ACCESORIOS MODULARES | Accesorios Int. Modulares | 101.65 | F5C | 8592765005489 | 100547 | 96 | 1
SOSTCN416 | IGA+PROT SOBRET PERM+TRANS 4P 16A COMPACT | APARAMENTA MODULAR | PROTECCIÓN CONTRA SOBRETENSIÓN | Serie SOSTN | 379.83 | F7S | 8435494704158 |  | 1 | 1
SOSTCN420 | IGA+PROT SOBRET PERM+TRANS 4P 20A COMPACT | APARAMENTA MODULAR | PROTECCIÓN CONTRA SOBRETENSIÓN | Serie SOSTN | 379.83 | F7S | 8435494704165 |  | 1 | 1
SOSTCN425 | IGA+PROT SOBRET PERM+TRANS 4P 25A COMPACT | APARAMENTA MODULAR | PROTECCIÓN CONTRA SOBRETENSIÓN | Serie SOSTN | 379.83 | F7S | 8435494704172 |  | 1 | 1
SOSTCN432 | IGA+PROT SOBRET PERM+TRANS 4P 32A COMPACT | APARAMENTA MODULAR | PROTECCIÓN CONTRA SOBRETENSIÓN | Serie SOSTN | 382.76 | F7S | 8435494704189 |  | 1 | 1
SOSTCN440 | IGA+PROT SOBRET PERM+TRANS 4P 40A COMPACT | APARAMENTA MODULAR | PROTECCIÓN CONTRA SOBRETENSIÓN | Serie SOSTN | 427.91 | F7S | 8435494704196 |  | 1 | 1
SOSTCN450 | IGA+PROT SOBRET PERM+TRANS 4P 50A COMPACT | APARAMENTA MODULAR | PROTECCIÓN CONTRA SOBRETENSIÓN | Serie SOSTN | 437.22 | F7S | 8435494704202 |  | 1 | 1
SOSTCN463 | IGA+PROT SOBRET PERM+TRANS 4P 63A COMPACT | APARAMENTA MODULAR | PROTECCIÓN CONTRA SOBRETENSIÓN | Serie SOSTN | 441.28 | F7S | 8435494704219 |  | 1 | 1
SOSTH210 | Prot. sobretensiones combinada (IGA + perm + trans), Tipo 1+2, 2P, 10A | APARAMENTA MODULAR | PROTECCIÓN CONTRA SOBRETENSIÓN | Serie SOSTH | 291.47 | F7S | 8435494702314 |  | 1 | 1
SOSTH216 | Prot. sobretensiones combinada (IGA + perm + trans), Tipo 1+2, 2P, 16A | APARAMENTA MODULAR | PROTECCIÓN CONTRA SOBRETENSIÓN | Serie SOSTH | 291.47 | F7S | 8435494702321 |  | 1 | 1
SOSTH220 | Prot. sobretensiones combinada (IGA + perm + trans), Tipo 1+2, 2P, 20A | APARAMENTA MODULAR | PROTECCIÓN CONTRA SOBRETENSIÓN | Serie SOSTH | 291.47 | F7S | 8435494702338 |  | 1 | 1
SOSTH225 | Prot. sobretensiones combinada (IGA + perm + trans), Tipo 1+2, 2P, 25A | APARAMENTA MODULAR | PROTECCIÓN CONTRA SOBRETENSIÓN | Serie SOSTH | 291.47 | F7S | 8435494702345 |  | 1 | 1
SOSTH232 | Prot. sobretensiones combinada (IGA + perm + trans), Tipo 1+2, 2P, 32A | APARAMENTA MODULAR | PROTECCIÓN CONTRA SOBRETENSIÓN | Serie SOSTH | 293.72 | F7S | 8435494702352 |  | 1 | 1
SOSTH240 | Prot. sobretensiones combinada (IGA + perm + trans), Tipo 1+2, 2P, 40A | APARAMENTA MODULAR | PROTECCIÓN CONTRA SOBRETENSIÓN | Serie SOSTH | 294.25 | F7S | 8435494702369 |  | 1 | 1
SOSTH250 | Prot. sobretensiones combinada (IGA + perm + trans), Tipo 1+2, 2P, 50A | APARAMENTA MODULAR | PROTECCIÓN CONTRA SOBRETENSIÓN | Serie SOSTH | 295.96 | F7S | 8435494702376 |  | 1 | 1
SOSTH263 | Prot. sobretensiones combinada (IGA + perm + trans), Tipo 1+2, 2P, 63A | APARAMENTA MODULAR | PROTECCIÓN CONTRA SOBRETENSIÓN | Serie SOSTH | 297.94 | F7S | 8435494702383 |  | 1 | 1
SOSTN220 | IGA+PROT SOBRETENS PERM+TRANS 2P 20A | APARAMENTA MODULAR | PROTECCIÓN CONTRA SOBRETENSIÓN | Serie SOSTN | 143.79 | F7S | 8435494704226 |  | 36 | 1
SOSTN225 | IGA+PROT SOBRETENS PERM+TRANS 2P 25A | APARAMENTA MODULAR | PROTECCIÓN CONTRA SOBRETENSIÓN | Serie SOSTN | 143.79 | F7S | 8435494704103 |  | 36 | 1
SOSTN232 | IGA+PROT SOBRETENS PERM+TRANS 2P 32A | APARAMENTA MODULAR | PROTECCIÓN CONTRA SOBRETENSIÓN | Serie SOSTN | 145.29 | F7S | 8435494704110 |  | 36 | 1
SOSTN240 | IGA+PROT SOBRETENS PERM+TRANS 2P 40A | APARAMENTA MODULAR | PROTECCIÓN CONTRA SOBRETENSIÓN | Serie SOSTN | 146.55 | F7S | 8435494704127 |  | 36 | 1
SOSTN250 | IGA+PROT SOBRETENS PERM+TRANS 2P 50A | APARAMENTA MODULAR | PROTECCIÓN CONTRA SOBRETENSIÓN | Serie SOSTN | 149.78 | F7S | 8435494704134 |  | 36 | 1
SOSTN263 | IGA+PROT SOBRETENS PERM+TRANS 2P 63A | APARAMENTA MODULAR | PROTECCIÓN CONTRA SOBRETENSIÓN | Serie SOSTN | 162.37 | F7S | 8435494704141 |  | 36 | 1
SR2-A-230 | Filtro antiparasitario 100/230Vca para NC1-12...32 | SOLUCIONES PARA LA INDUSTRIA | CONTACTORES INDUSTRIALES | Accesorios Contactores | 22.61 | F4I | 6940092400040 | 228520 | 480 | 10
SR2-A-24 | Filtro antiparasitario 24/48Vca para NC1-12...32 | SOLUCIONES PARA LA INDUSTRIA | CONTACTORES INDUSTRIALES | Accesorios Contactores | 22.61 | F4I | 6940092400057 | 228521 | 480 | 10
SR2-A-400 | Filtro antiparasitario 380/440Vca para NC1-12...32 | SOLUCIONES PARA LA INDUSTRIA | CONTACTORES INDUSTRIALES | Accesorios Contactores | 22.61 | F4I | 6940092400064 | 228522 | 480 | 10
SR2-C 100-250 | Filtro antiparasitario 110/250Vca-cc para NC1-40...95 | SOLUCIONES PARA LA INDUSTRIA | CONTACTORES INDUSTRIALES | Accesorios Contactores | 29.92 | F4I | 6941498979918 | 233663 | 480 | 10
SR2-C 24-48 | Filtro antiparasitario 24/48Vca-cc para NC1-40...95 | SOLUCIONES PARA LA INDUSTRIA | CONTACTORES INDUSTRIALES | Accesorios Contactores | 29.92 | F4I | 6941498983946 | 233662 | 480 | 10
SR2-C 380-440 | Filtro antiparasitario 380/440Vca-cc para NC1-40...95 | SOLUCIONES PARA LA INDUSTRIA | CONTACTORES INDUSTRIALES | Accesorios Contactores | 29.92 | F4I | 6941498983953 | 233664 | 480 | 10
SR8-A/RV250 | Filtro antiparasitario 110V-250Vac/dc para NC8 | SOLUCIONES PARA LA INDUSTRIA | CONTACTORES INDUSTRIALES | Accesorios Contactores | 22.07 | F4I | 6940092481360 | 241946 | 1152 | 24
SR8-A/RV440 | Filtro antiparasitario 380V-440Vac para NC8 | SOLUCIONES PARA LA INDUSTRIA | CONTACTORES INDUSTRIALES | Accesorios Contactores | 22.07 | F4I | 6940092481377 | 241947 | 1152 | 24
SR8-A/RV48 | Filtro antiparasitario 24V-48Vac/dc para NC8 | SOLUCIONES PARA LA INDUSTRIA | CONTACTORES INDUSTRIALES | Accesorios Contactores | 22.07 | F4I | 6940092487492 | 146691 | 1152 | 24
TAPABB101 | Tapa lateral para peines de 4P (PACKS 10 UDS) | APARAMENTA MODULAR | ACCESORIOS MODULARES | Serie BB | 13.14 | F5C |  |  | 10 | 1
TAPABB201 | Tapa lateral para peines (PACKS DE 10 UDS) | APARAMENTA MODULAR | ACCESORIOS MODULARES | Serie BB | 13.14 | F5C |  |  | 10 | 1
TAPABB301 | Tapa lateral para peines (PACKS 10 UDS) | APARAMENTA MODULAR | ACCESORIOS MODULARES | Serie BB | 13.94 | F5C |  |  | 10 | 1
TAPABB401 | Tapa lateral para peines de 4P (PACKS DE 10 UDS) | APARAMENTA MODULAR | ACCESORIOS MODULARES | Serie BB | 13.94 | F5C |  |  | 10 | 1
TBB 12X10 | Terminales de neutro para carril DIN 12x10mm2 | ENVOLVENTES | ENVOLVENTES METÁLICAS DISTRIBUCIÓN | Serie EMF | 13.96 | F7M | 8592765038579 | 103856 | 10 | 1
TBB 15x16 | Terminales de neutro para carril DIN 15x16mm2 con recubrimiento de plástico | ENVOLVENTES | ENVOLVENTES METÁLICAS DISTRIBUCIÓN | Serie EMF | 14.7 | F7M | 8592765038531 | 103852 | 10 | 1
TBG 12x10 | Terminales de neutro para carril DIN 12x10mm2 | ENVOLVENTES | ENVOLVENTES METÁLICAS DISTRIBUCIÓN | Serie EMF | 13.96 | F7M | 8592765038586 | 103857 | 10 | 1
TBG 15x16 | Terminales de tierra para carril DIN 15x16mm2 con recubrimiento de plástico | ENVOLVENTES | ENVOLVENTES METÁLICAS DISTRIBUCIÓN | Serie EMF | 14.7 | F7M | 8592765038548 | 103853 | 10 | 1
TC-S | Toma de corriente modular 10/16A 250Vca | APARAMENTA MODULAR | COMPLEMENTOS PARA LA INSTALACIÓN | Serie TC-S | 22.15 | F5M | 6901800654797 | 775001 | 75 | 1
TH CUB P | Terminal aislado 2x15 | ENVOLVENTES | CAJAS DE PLÁSTICO | Accesorios Cajas Plástico | 4.63 | F9P | 8592765015785 | 101577 | 1 | 1
TOPN116 | Int. combinado (Clase A) + prot. transitoria y permanente, 1P+N, 16A, 4 mod | APARAMENTA MODULAR | PROTECCIÓN CONTRA SOBRETENSIÓN | Serie TOPN | 216.37 | F7S | 8435494704325 | KE000013 | 1 | 1
TOPN120 | Int. combinado (Clase A) + prot. transitoria y permanente, 1P+N, 20A, 4 mod | APARAMENTA MODULAR | PROTECCIÓN CONTRA SOBRETENSIÓN | Serie TOPN | 231.51 | F7S | 8435494704332 | KE000014 | 1 | 1
TOPN125 | Int. combinado (Clase A) + prot. transitoria y permanente, 1P+N, 25A, 4 mod | APARAMENTA MODULAR | PROTECCIÓN CONTRA SOBRETENSIÓN | Serie TOPN | 231.51 | F7S | 8435494704349 | KE000015 | 1 | 1
TOPN132 | Int. combinado (Clase A) + prot. transitoria y permanente, 1P+N, 32A, 4 mod | APARAMENTA MODULAR | PROTECCIÓN CONTRA SOBRETENSIÓN | Serie TOPN | 236.01 | F7S | 8435494704356 | KE000016 | 1 | 1
TOPN140 | Int. combinado (Clase A) + prot. transitoria y permanente, 1P+N, 40A, 4 mod | APARAMENTA MODULAR | PROTECCIÓN CONTRA SOBRETENSIÓN | Serie TOPN | 243.91 | F7S | 8435494704363 | KE000017 | 1 | 1
TOPN220 | Int. combinado (Clase A) + prot. transitoria y permanente, 2P, 20A, 4 mod | APARAMENTA MODULAR | PROTECCIÓN CONTRA SOBRETENSIÓN | Serie TOPN | 232.3 | F7S | 8435494704370 | KE000018 | 1 | 1
TOPN225 | Int. combinado (Clase A) + prot. transitoria y permanente, 2P, 25A, 4 mod | APARAMENTA MODULAR | PROTECCIÓN CONTRA SOBRETENSIÓN | Serie TOPN | 232.3 | F7S | 8435494704387 | KE000019 | 1 | 1
TOPN232 | Int. combinado (Clase A) + prot. transitoria y permanente, 2P, 32A, 4 mod | APARAMENTA MODULAR | PROTECCIÓN CONTRA SOBRETENSIÓN | Serie TOPN | 245.03 | F7S | 8435494704394 | KE000020 | 1 | 1
TOPN416 | Int. combinado (Clase A) + prot. transitoria y permanente, 3P+N, 16A, 7 mod | APARAMENTA MODULAR | PROTECCIÓN CONTRA SOBRETENSIÓN | Serie TOP | 601.99 | F7S | 8435494704714 | KE000023 | 1 | 1 | X
TOPN420 | Int. combinado (Clase A) + prot. transitoria y permanente, 3P+N, 20A, 7 mod | APARAMENTA MODULAR | PROTECCIÓN CONTRA SOBRETENSIÓN | Serie TOP | 601.99 | F7S | 8435494704745 | KE000024 | 1 | 1 | X
TOPN425 | Int. combinado (Clase A) + prot. transitoria y permanente, 3P+N, 25A, 7 mod | APARAMENTA MODULAR | PROTECCIÓN CONTRA SOBRETENSIÓN | Serie TOP | 601.99 | F7S | 8435494704752 | KE000025 | 1 | 1 | X
TOPN432 | Int. combinado (Clase A) + prot. transitoria y permanente, 3P+N, 32A, 7 mod | APARAMENTA MODULAR | PROTECCIÓN CONTRA SOBRETENSIÓN | Serie TOP | 624.56 | F7S | 8435494704769 | KE000026 | 1 | 1 | X
TOPN440 | Int. combinado (Clase A) + prot. transitoria y permanente, 3P+N, 40A, 7 mod | APARAMENTA MODULAR | PROTECCIÓN CONTRA SOBRETENSIÓN | Serie TOP | 671.06 | F7S | 8435494704776 | KE000027 | 1 | 1 | X
TTC-028D | Transformador cerrado diam.28mm | SOLUCIONES PARA LA INDUSTRIA | PROTECCIÓN DIFERENCIAL INDUSTRIAL | Serie TTC | 74.66 | F9E | 8435494702222 |  | 1 | 1
TTC-035C | Transformador cerrado diam.35mm | SOLUCIONES PARA LA INDUSTRIA | PROTECCIÓN DIFERENCIAL INDUSTRIAL | Serie TTC | 97.54 | F9E | 8435494700853 |  | 1 | 1
TTC-060C | Transformador cerrado diam.60mm | SOLUCIONES PARA LA INDUSTRIA | PROTECCIÓN DIFERENCIAL INDUSTRIAL | Serie TTC | 112.62 | F9E | 8435494700860 |  | 1 | 1
TTC-080C | Transformador cerrado diam.80mm | SOLUCIONES PARA LA INDUSTRIA | PROTECCIÓN DIFERENCIAL INDUSTRIAL | Serie TTC | 158.11 | F9E | 8435494700877 |  | 1 | 1
TTC-110A | Transformador abierto diam.110mm | SOLUCIONES PARA LA INDUSTRIA | PROTECCIÓN DIFERENCIAL INDUSTRIAL | Serie TTC | 492.16 | F9E | 8435494702215 |  | 1 | 1
TTC-110C | Transformador cerrado diam.110mm | SOLUCIONES PARA LA INDUSTRIA | PROTECCIÓN DIFERENCIAL INDUSTRIAL | Serie TTC | 237.5 | F9E | 8435494700884 |  | 1 | 1
TTC-160A | Transformador abierto diam.160mm | SOLUCIONES PARA LA INDUSTRIA | PROTECCIÓN DIFERENCIAL INDUSTRIAL | Serie TTC | 658 | F9E | 8435494702239 |  | 1 | 1
TTC-160C | Transformador cerrado diam.160mm | SOLUCIONES PARA LA INDUSTRIA | PROTECCIÓN DIFERENCIAL INDUSTRIAL | Serie TTC | 536.01 | F9E | 8435494700891 |  | 1 | 1
TTC-210A | Transformador abierto diam.210mm | SOLUCIONES PARA LA INDUSTRIA | PROTECCIÓN DIFERENCIAL INDUSTRIAL | Serie TTC | 994.26 | F9E | 8435494702246 |  | 1 | 1
TTC-210C | Transformador cerrado diam.210mm | SOLUCIONES PARA LA INDUSTRIA | PROTECCIÓN DIFERENCIAL INDUSTRIAL | Serie TTC | 679.88 | F9E | 8435494700907 |  | 1 | 1
TTC-B-1/110 | Transformador toroidal Tipo B, 110mm | SOLUCIONES PARA LA INDUSTRIA | PROTECCIÓN DIFERENCIAL INDUSTRIAL | Serie TTC | 905.59 | F9E | 8435494704288 |  | 1 | 1
TTC-B-1/160 | Transformador toroidal Tipo B, 160mm | SOLUCIONES PARA LA INDUSTRIA | PROTECCIÓN DIFERENCIAL INDUSTRIAL | Serie TTC | 1531 | F9E | 8435494704295 |  | 1 | 1
TTC-B-1/210 | Transformador toroidal Tipo B, 210mm | SOLUCIONES PARA LA INDUSTRIA | PROTECCIÓN DIFERENCIAL INDUSTRIAL | Serie TTC | 2561.95 | F9E | 8435494704301 |  | 1 | 1
TTC-B-1/35 | Transformador toroidal Tipo B, 35mm | SOLUCIONES PARA LA INDUSTRIA | PROTECCIÓN DIFERENCIAL INDUSTRIAL | Serie TTC | 389.1 | F9E | 8435494704257 |  | 1 | 1
TTC-B-1/60 | Transformador toroidal Tipo B, 60mm | SOLUCIONES PARA LA INDUSTRIA | PROTECCIÓN DIFERENCIAL INDUSTRIAL | Serie TTC | 585.69 | F9E | 8435494704264 |  | 1 | 1
TTC-B-1/80 | Transformador toroidal Tipo B, 80mm | SOLUCIONES PARA LA INDUSTRIA | PROTECCIÓN DIFERENCIAL INDUSTRIAL | Serie TTC | 695.29 | F9E | 8435494704271 |  | 1 | 1
UV-1 | Bobina de minima tension 230Vca para DZ158 | APARAMENTA MODULAR | ACCESORIOS MODULARES | Accesorios Int. Modulares | 98.99 | F5C |  |  | 1 | 1
UVT31 220-240V AC | Bobina mínima tensión para Ex9B125 220-240Vca | APARAMENTA MODULAR | ACCESORIOS MODULARES | Accesorios Int. Modulares | 107.89 | F5C | 8592765005519 | 100550 | 96 | 1
UVT31 48V AC/DC | Bobina mínima tensión para Ex9B125 48Vca-cc | APARAMENTA MODULAR | ACCESORIOS MODULARES | Accesorios Int. Modulares | 107.89 | F5C | 8592765005526 | 100551 | 96 | 1
UVT3101 220-240V AC | Bobina mínima tensión 1NC para Ex9B125 220-240Vca | APARAMENTA MODULAR | ACCESORIOS MODULARES | Accesorios Int. Modulares | 121.09 | F5C | 8592765005533 | 100552 | 96 | 1
UVT3101 48V AC/DC | Bobina mínima tensión 1NC para Ex9B125 48Vca-cc | APARAMENTA MODULAR | ACCESORIOS MODULARES | Accesorios Int. Modulares | 121.09 | F5C | 8592765005540 | 100553 | 96 | 1
UVT3110 220-240V AC | Bobina mínima tensión 1NA para Ex9B125 220-240Vca | APARAMENTA MODULAR | ACCESORIOS MODULARES | Accesorios Int. Modulares | 121.09 | F5C | 8592765005557 | 100554 | 96 | 1
UVT3110 48V AC/DC | Bobina mínima tensión 1NA para Ex9B125 48Vca-cc | APARAMENTA MODULAR | ACCESORIOS MODULARES | Accesorios Int. Modulares | 121.09 | F5C | 8592765005564 | 100555 | 96 | 1
V9-230VCA | Bobina mínima tensión 40VA NB1 230Vca | APARAMENTA MODULAR | ACCESORIOS MODULARES | Accesorios Int. Modulares | 101.5 | F5C | 6925808301231 | 184974 | 135 | 9
XF9 | Contacto de señalización de posición NB1 | APARAMENTA MODULAR | ACCESORIOS MODULARES | Accesorios Int. Modulares | 64.39 | F5C | 6925808301330 | 184994 | 210 | 14
XF9J | Contacto de alarma NB1 | APARAMENTA MODULAR | ACCESORIOS MODULARES | Accesorios Int. Modulares | 64.14 | F5C | 6925808301347 | 184996 | 210 | 14
YBLX-ME/8101 | Final de carrera con cabeza de varilla libre | SOLUCIONES PARA LA INDUSTRIA | FUSIBLES Y FINALES DE CARRERA | Serie YBLX | 43.5 | F7F | 6901800813743 | 443025 | 96 | 8
YBLX-ME/8104 | Final de carrera con cabeza de palanca con rueda | SOLUCIONES PARA LA INDUSTRIA | FUSIBLES Y FINALES DE CARRERA | Serie YBLX | 43.34 | F7F | 6901800813460 | 443024 | 144 | 6
YBLX-ME/8107 | Final de carrera con cabeza de varilla ajustable | SOLUCIONES PARA LA INDUSTRIA | FUSIBLES Y FINALES DE CARRERA | Serie YBLX | 44.94 | F7F | 6901800838227 | 443026 | 120 | 5
YBLX-ME/8108 | Final de carrera con cabeza de palanca ajustable con rueda | SOLUCIONES PARA LA INDUSTRIA | FUSIBLES Y FINALES DE CARRERA | Serie YBLX | 44.94 | F7F | 6901800567011 | 443022 | 120 | 6
YBLX-ME/8111 | Final de carrera con cabeza de émbolo de empuje vertical | SOLUCIONES PARA LA INDUSTRIA | FUSIBLES Y FINALES DE CARRERA | Serie YBLX | 43.5 | F7F | 6901800838210 | 443023 | 216 | 6
YBLX-ME/8112 | Final de carrera con cabeza de émbolo de empuje vertical con rueda | SOLUCIONES PARA LA INDUSTRIA | FUSIBLES Y FINALES DE CARRERA | Serie YBLX | 49.45 | F7F | 6901800567035 | 443027 | 216 | 6
YBLX-ME/8166 | Final de carrera con cabeza de varilla libre | SOLUCIONES PARA LA INDUSTRIA | FUSIBLES Y FINALES DE CARRERA | Serie YBLX | 43.5 | F7F | 6901800838197 | 443030 | 96 | 8
YBLX-ME/8169 | Final de carrera con cabeza de varilla libre | SOLUCIONES PARA LA INDUSTRIA | FUSIBLES Y FINALES DE CARRERA | Serie YBLX | 43.17 | F7F | 6901800816850 | 443028 | 96 | 8
YBLX-P1/100/1C | Final carrera 2P 56mm cabeza de émbolo con amortiguador | SOLUCIONES PARA LA INDUSTRIA | FUSIBLES Y FINALES DE CARRERA | Serie YBLX | 42.69 | F7F | 6901800805274 | 437092 | 90 | 5
YBLX-P1/100/1F | Final carrera 2P 56mm cabeza de palanca con rueda | SOLUCIONES PARA LA INDUSTRIA | FUSIBLES Y FINALES DE CARRERA | Serie YBLX | 42.69 | F7F | 6901800805311 | 437096 | 120 | 6
YBLX-P1/100/1G | Final carrera 2P 56mm cabeza de palanca ajustable con rueda | SOLUCIONES PARA LA INDUSTRIA | FUSIBLES Y FINALES DE CARRERA | Serie YBLX | 42.69 | F7F | 6901800567370 | 437091 | 100 | 5
YBLX-P1/120/1C | Final carrera 2P 40mm cabeza de émbolo con amortiguador | SOLUCIONES PARA LA INDUSTRIA | FUSIBLES Y FINALES DE CARRERA | Serie YBLX | 42.69 | F7F | 6901800805205 | 437085 | 84 | 5
YBLX-P1/120/1D | Final carrera 2P 40mm cabeza de émbolo con rueda | SOLUCIONES PARA LA INDUSTRIA | FUSIBLES Y FINALES DE CARRERA | Serie YBLX | 42.69 | F7F | 6901800805212 | 437086 | 120 | 6
YBLX-P1/120/1F | Final carrera 2P 40mm cabeza de palanca con rueda | SOLUCIONES PARA LA INDUSTRIA | FUSIBLES Y FINALES DE CARRERA | Serie YBLX | 42.69 | F7F | 6901800805298 | 437094 | 120 | 6
YBLX-P1/120/1G | Final carrera 2P 40mm cabeza de palanca ajustable con rueda | SOLUCIONES PARA LA INDUSTRIA | FUSIBLES Y FINALES DE CARRERA | Serie YBLX | 42.69 | F7F | 6901800805250 | 437090 | 100 | 5
YBLX-P1/120/1U | Final carrera 2P 40mm cabeza de palanca ajustable con rueda | SOLUCIONES PARA LA INDUSTRIA | FUSIBLES Y FINALES DE CARRERA | Serie YBLX | 42.69 | F7F | 6901800805229 | 437087 | 60 | 5